1860237 | FKC 2,5 HC/12-STF-5,08BD-13SO | Conector para placa de circuito impreso | Conector de placa de circuito impreso, color: verde, número de polos: 12, familia de artículos: FKC 2,5 HC/..-STF, paso: 5,08 mm, tipo de embalaje: empaquetado en caja | 1246.55 | 100 | AA | PCB Connectors (PCC) | AAC | AACFBB | 50 | 1000 | NO | PC |  | 23,14 | G |  |  |  |  | 4067923519091 | 85366990 | DE | EC002638 |  | Catálogo
1860234 | FKC 2,5 HC/12-STF-5,08BD-25SO | Conector para placa de circuito impreso | Conector de placa de circuito impreso, color: verde, número de polos: 12, familia de artículos: FKC 2,5 HC/..-STF, paso: 5,08 mm, tipo de embalaje: empaquetado en caja | 1246.55 | 100 | AA | PCB Connectors (PCC) | AAC | AACFBB | 50 | 1000 | NO | PC |  | 23,14 | G |  |  |  |  | 4067923519732 | 85366990 | DE | EC002638 |  | Catálogo
1860240 | FKC 2,5 HC/12-STF-5,08BD-58SO | Conector para placa de circuito impreso | Conector de placa de circuito impreso, color: verde, número de polos: 12, familia de artículos: FKC 2,5 HC/..-STF, paso: 5,08 mm, tipo de embalaje: empaquetado en caja | 1246.55 | 100 | AA | PCB Connectors (PCC) | AAC | AACFBB | 50 | 1000 | NO | PC |  | 23,14 | G |  |  |  |  | 4067923520011 | 85366990 | DE | EC002638 |  | Catálogo
1217533 | CSD-SL 200 MP 2L AD | Fijación | Soporte de 2 elementos, luz de señalización de la serie 200 | 1293.28 | 1 | DR | Automation Systems (AS) | DRL | DRL12Z | 1 | 1 | NO | PC |  | 5,10 | G | 0 | 0 | 0 |  | 4063151299750 | 76169990 | 0 | EC002557 | Imagen | Catálogo
1217534 | CSD-SL 200 MP 1L AD | Fijación | Soporte de 1 elemento, luz de señalización de la serie 200 | 868.58 | 1 | DR | Automation Systems (AS) | DRL | DRL12Z | 1 | 1 | NO | PC |  | 3,10 | G | 0 | 0 | 0 |  | 4063151300326 | 76169990 | 0 | EC002557 | Imagen | Catálogo
1217553 | SAC-4P-25,0-PUR/M12FS | Cable para sensores/actuadores | Cable para sensores/actuadores, 4-polos, PUR sin halógenos, negro grisáceo RAL 7021, extremo de cable libre, a Hembra recta M12, codificación: A, longitud de cable: 25 m | 59.27 | 1 | AF | Industrial Field Connectivity (IFC) | AF1 | AF1CCA | 1 | 1 | NO | PC |  | 647,10 | G | 0 | 0 | 0 |  | 4063151300371 | 85444290 | DE | EC001855 | Imagen | Catálogo
1217662 | EV-T2M4CC-DC150A-4,5M35ESBK11 | Cable de carga DC | CHARX connect standard, CCS tipo 2, Cable de carga DC, 150 A permanente, 1000 V DC, con conector de carga para vehículos y extremo del cable abierto, cable: 4,5 m, negro, recto, con contacto PP conectado, con marco de la cara enchufable sustituible, con sensores de temperatura analógicos, Logotipo de PHOENIX CONTACT, IEC 62196-3, para la carga con corriente continua (DC) de vehículos eléctricos (EV) | 961.51 | 1 | XW | E-Mobility | XWB | XWBMFD | 1 | 1 | NO | PC |  | 7.126,00 | G | 0 | 0 | 0 |  | 4063151300241 | 85444290 | PL | EC002897 | Imagen | Catálogo
1217835 | PTCM 0,5/ 3-P-2,5 WH | Conector para placa de circuito impreso | Conector de placa de circuito impreso, sección nominal: 0,75 mm², color: blanco, corriente nominal: 6 A, tensión nominal (III/2): 160 V, tipo de conexión del contacto: Hembra, número de filas: 1, número de polos: 3, familia de artículos: PTCM 0,5/..-P, paso: 2,5 mm, tipo de conexión: Conexión crimpada, dirección de conexión conductor/placa de circuito impreso: 0 °, sistema enchufable: COMBICON PTSM, bloqueo: sin, tipo de sujeción: sin, tipo de embalaje: empaquetado en caja | 50.3 | 100 | AA | PCB Connectors (PCC) | AAA | AAACPA | 250 | 250 | NO | PC |  | 0,47 | G | 28 | 160 | 124 | MM | 4063151300975 | 85389099 | DE | EC002638 | Imagen | Catálogo
1217839 | PSR-SCP-24DC/ESD/4X1/30-SET35 | Relé de seguridad | Juego de 35 piezas de relés de seguridad para la supervisión de paro de emergencia y puertas de seguridad hasta SIL 3 o cat. 4, PL e según EN ISO 13849, activación automática o manual, 2 contactos NA con retardo de desconexión de 0,1 s a 30 s, borna de conexión por tornillo enchufable | Consultar | 1 | DN | Automation Infrastructure (AI) | DNA | DNA131 | 1 | 1 | NO | PC |  | 6.287,00 | G | 0 | 0 | 0 |  | 4063151300982 | 85371098 | DE | EC001449 | Imagen | Catálogo
1217908 | MKDS 3/ 3 GY7035 | Borna para placa de circuito impreso | Terminal de tarjetas de circuitos impresos, corriente nominal: 24 A, tensión nominal (III/2): 400 V, sección nominal: 2,5 mm², número de filas: 1, número de polos por fila: 3, familia de artículos: MKDS 3, paso: 5 mm, tipo de conexión: Conexión por tornillo con cápsula de tracción, forma de sujeción de tornillos: L Ranura longitudinal, montaje: Soldadura por ola, dirección de conexión conductor/placa de circuito impreso: 0 °, color: gris claro, Disposición de pines: Disposición de pines lineal, Longitud del pin [P]: 5 mm, número de pines de soldadura por potencial: 1, tipo de embalaje: empaquetado en caja | 170.64 | 100 | AA | PCB Connectors (PCC) | AAM | AAMFIA | 100 | 100 | NO | PC |  | 5,97 | G | 48 | 182 | 115 | MM | 4063151300883 | 85369010 | DE | EC002643 | Imagen | Catálogo
1218392 | PSR-MC34-C-3NO-1DO-24DC-SC | Relé de seguridad | Relé de seguridad para parada de emergencia y puertas de protección hasta SIL 3, cat. 4, PL e, servicio de 1 o 2 canales, arranque monitorizado automático o manual, detección de cortocircuito transversal, 3 circuitos de disparo, U<sub>S = 24 V DC, borne de tornillo enchufable | 257.9017 | 1 | DN | Automation Infrastructure (AI) | DNA | DNA181 | 1 | 1 | NO | PC |  | 182.6 | G | 0 | 0 | 0 |  | 4063151300654 | 85371098 | DE | EC001449 | Imagen | Catálogo
1218483 | FOC-TOOL-STRIPPING-MARKER | Bloque para distribución | Ayuda para el marcaje para colocar cables de fibra óptica | 176.27 | 1 | AB | Field Device Connectors (FDC) | ABN | ABNIEZ | 1 | 1 | NO | PC |  | 22,22 | G | 0 | 0 | 0 |  | 4063151302207 | 39269097 | CN | EC003626 | Imagen | Catálogo
1218485 | FOC-TOOL-CLEAVER-UNIVERSAL | Bloque para distribución | Más inteligente para la confección de conectores de fibra óptica | 5295.36 | 1 | AB | Field Device Connectors (FDC) | ABN | ABNIEY | 1 | 1 | NO | PC | F | 238,00 | G | 0 | 0 | 0 |  | 4063151301798 | 0 | GB | EC011823 | Imagen | Catálogo
1218486 | FOC-TOOL-CLEAVER-HOLDER-UNIVERSAL | Accesorios herramienta | Pieza adicional para conectores multimodo y monomodo Cleaving Tool | 181.57 | 1 | AB | Field Device Connectors (FDC) | ABN | ABNIEZ | 1 | 1 | NO | PC |  | 21,80 | G | 0 | 0 | 0 |  | 4063151302139 | 0 | CH | EC003626 | Imagen | Catálogo
1218565 | BC 161,6 OT 0C20C20C2 KMGY | Parte superior de la carcasa | Caja para carril para el empleo en distribuidores de instalación según DIN​ 43880, Parte superior de la carcasa modular, anchura: 161,6 mm, altura: 89,7 mm, profundidad: 54,85 mm, color: gris claro (similar RAL 7035) | 12.3 | 1 | AC | DCS | ACH | ACHBAB | 10 | 500 | SÍ | PC | F | 62,87 | G | 174 | 296 | 199 | MM | 4063151339661 | 84879090 | DE | EC002779 | Imagen | Catálogo
1218749 | BCP-381- 3 BK BDWH:5V-VDC | Conector para placa de circuito impreso | Conector de placa de circuito impreso, sección nominal: 1,5 mm², color: negro, corriente nominal: 8 A, tensión nominal (III/2): 160 V, superficie de contacto: Sn, tipo de conexión del contacto: Hembra, número de filas: 1, número de polos: 3, familia de artículos: BCP, paso: 3,81 mm, tipo de conexión: Conexión por tornillo con cápsula de tracción, forma de sujeción de tornillos: L Ranura longitudinal, dirección de conexión conductor/placa de circuito impreso: 0 °, sistema enchufable: BASICLINE 1,5, bloqueo: sin, tipo de sujeción: sin, tipo de embalaje: empaquetado en caja | 279 | 100 | AA | PCB Connectors (PCC) | AAB | AABAYA | 100 | 2000 | NO | PC |  | 2,37 | G | 0 | 0 | 0 |  | 4063151302214 | 85366990 | CN | EC002638 | Imagen | Catálogo
1218750 | BCP-381- 3 BK BDWH:0+- | Conector para placa de circuito impreso | Conector de placa de circuito impreso, sección nominal: 1,5 mm², color: negro, corriente nominal: 8 A, tensión nominal (III/2): 160 V, superficie de contacto: Sn, tipo de conexión del contacto: Hembra, número de filas: 1, número de polos: 3, familia de artículos: BCP, paso: 3,81 mm, tipo de conexión: Conexión por tornillo con cápsula de tracción, forma de sujeción de tornillos: L Ranura longitudinal, dirección de conexión conductor/placa de circuito impreso: 0 °, sistema enchufable: BASICLINE 1,5, bloqueo: sin, tipo de sujeción: sin, tipo de embalaje: empaquetado en caja | 279 | 100 | AA | PCB Connectors (PCC) | AAB | AABAYA | 100 | 2000 | NO | PC |  | 2,38 | G | 0 | 0 | 0 |  | 4063151300289 | 85366990 | CN | EC002638 | Imagen | Catálogo
1218751 | BCP-381- 4 BK BDWH:0-VTERM SO | Conector para placa de circuito impreso | Conector de placa de circuito impreso, sección nominal: 1,5 mm², color: negro, corriente nominal: 8 A, tensión nominal (III/2): 160 V, superficie de contacto: Sn, tipo de conexión del contacto: Hembra, número de filas: 1, número de polos: 4, familia de artículos: BCP, paso: 3,81 mm, tipo de conexión: Conexión por tornillo con cápsula de tracción, forma de sujeción de tornillos: L Ranura longitudinal, dirección de conexión conductor/placa de circuito impreso: 0 °, sistema enchufable: BASICLINE 1,5, bloqueo: sin, tipo de sujeción: sin, tipo de embalaje: empaquetado en caja | 372 | 100 | AA | PCB Connectors (PCC) | AAB | AABAYA | 100 | 2000 | NO | PC |  | 3,21 | G | 0 | 0 | 0 |  | 4063151301170 | 85366990 | CN | EC002638 | Imagen | Catálogo
1218752 | BCP-381-13 BK BDWH:U1-GND | Conector para placa de circuito impreso | Conector de placa de circuito impreso, sección nominal: 1,5 mm², color: negro, corriente nominal: 8 A, tensión nominal (III/2): 160 V, superficie de contacto: Sn, tipo de conexión del contacto: Hembra, número de filas: 1, número de polos: 13, familia de artículos: BCP, paso: 3,81 mm, tipo de conexión: Conexión por tornillo con cápsula de tracción, forma de sujeción de tornillos: L Ranura longitudinal, dirección de conexión conductor/placa de circuito impreso: 0 °, sistema enchufable: BASICLINE 1,5, bloqueo: sin, tipo de sujeción: sin, tipo de embalaje: empaquetado en caja | 1209.01 | 100 | AA | PCB Connectors (PCC) | AAB | AABAYA | 100 | 2000 | NO | PC |  | 9,49 | G | 0 | 0 | 0 |  | 4063151302177 | 85366990 | CN | EC002638 | Imagen | Catálogo
1218753 | BCP-508- 3 BK BDWH:NO2-NO1 SO | Conector para placa de circuito impreso | Conector de placa de circuito impreso, sección nominal: 2,5 mm², color: negro, corriente nominal: 12 A, tensión nominal (III/2): 320 V, superficie de contacto: Sn, tipo de conexión del contacto: Hembra, número de filas: 1, número de polos: 3, familia de artículos: BCP, paso: 5,08 mm, tipo de conexión: Conexión por tornillo con cápsula de tracción, forma de sujeción de tornillos: H1L Philipps-Recess con ranura longitudinal, dirección de conexión conductor/placa de circuito impreso: 0 °, gancho de sujeción: - Gancho de sujeción, sistema enchufable: BASICLINE 2,5, bloqueo: sin, tipo de sujeción: sin, tipo de embalaje: empaquetado en caja | 262.78 | 100 | AA | PCB Connectors (PCC) | AAC | AACAOA | 100 | 2000 | NO | PC |  | 5,22 | G | 0 | 0 | 0 |  | 4063151302665 | 85366990 | CN | EC002638 | Imagen | Catálogo
1218754 | BCP-508- 3 BK BDWH:C6-NO6 SO | Conector para placa de circuito impreso | Conector de placa de circuito impreso, sección nominal: 2,5 mm², color: negro, corriente nominal: 12 A, tensión nominal (III/2): 320 V, superficie de contacto: Sn, tipo de conexión del contacto: Hembra, número de filas: 1, número de polos: 3, familia de artículos: BCP, paso: 5,08 mm, tipo de conexión: Conexión por tornillo con cápsula de tracción, forma de sujeción de tornillos: H1L Philipps-Recess con ranura longitudinal, dirección de conexión conductor/placa de circuito impreso: 0 °, gancho de sujeción: - Gancho de sujeción, sistema enchufable: BASICLINE 2,5, bloqueo: sin, tipo de sujeción: sin, tipo de embalaje: empaquetado en caja | 262.78 | 100 | AA | PCB Connectors (PCC) | AAC | AACAOA | 100 | 2000 | NO | PC |  | 5,23 | G | 0 | 0 | 0 |  | 4063151300685 | 85366990 | CN | EC002638 | Imagen | Catálogo
1218755 | BCP-508- 5 BK BDWH:NO5-NO3 SO | Conector para placa de circuito impreso | Conector de placa de circuito impreso, sección nominal: 2,5 mm², color: negro, corriente nominal: 12 A, tensión nominal (III/2): 320 V, superficie de contacto: Sn, tipo de conexión del contacto: Hembra, número de filas: 1, número de polos: 5, familia de artículos: BCP, paso: 5,08 mm, tipo de conexión: Conexión por tornillo con cápsula de tracción, forma de sujeción de tornillos: H1L Philipps-Recess con ranura longitudinal, dirección de conexión conductor/placa de circuito impreso: 0 °, gancho de sujeción: - Gancho de sujeción, sistema enchufable: BASICLINE 2,5, bloqueo: sin, tipo de sujeción: sin, tipo de embalaje: empaquetado en caja | 434.13 | 100 | AA | PCB Connectors (PCC) | AAC | AACAOA | 100 | 2000 | NO | PC |  | 8,45 | G | 0 | 0 | 0 |  | 4063151302573 | 85366990 | CN | EC002638 | Imagen | Catálogo
1218756 | MC 1,5/ 3-ST-3,81 OG BD:G-VBAT | Conector para placa de circuito impreso | Conector de placa de circuito impreso, sección nominal: 1,5 mm², color: naranja, corriente nominal: 8 A, tensión nominal (III/2): 160 V, superficie de contacto: Sn, tipo de conexión del contacto: Hembra, número de filas: 1, número de polos: 3, familia de artículos: MC 1,5/..-ST, paso: 3,81 mm, tipo de conexión: Conexión por tornillo con cápsula de tracción, forma de sujeción de tornillos: L Ranura longitudinal, dirección de conexión conductor/placa de circuito impreso: 0 °, sistema enchufable: COMBICON MC 1,5, bloqueo: sin, tipo de sujeción: sin, tipo de embalaje: empaquetado en caja | 272.1 | 100 | AA | PCB Connectors (PCC) | AAB | AABABA | 250 | 1000 | NO | PC |  | 2,30 | G | 90 | 108 | 113 | MM | 4063151301866 | 85366990 | DE | EC002638 | Imagen | Catálogo
1219092 | CRIMPFOX-M HS/DIE | Pieza de engaste | Matriz, para Crimpfox-M, para encintado retráctil de 0,5 - 1,5 mm² y 1,5 - 2,5 mm² (rojo, azul), empaquetada en una caja alineable de almacenamiento | 80.57 | 1 | BH | Industrial Cabinet Solutions (ICS) | BH3 | BH313Z | 1 | 1 | SÍ | PC |  | 73,50 | G | 114 | 74 | 26 | MM | 4046356454629 | 82032000 | SE | EC011822 | Imagen | Catálogo
1219095 | EEM-DM357-70 | Equipo de medición | Contador de energía trifásico para medir la potencia activa con medición directa en redes de hasta 500 V/63 A, con salida S0, con entrada digital, temperatura de servicio hasta +70 °C e interfaz RS-485, certificado según la directiva MID | 495.7802 | 1 | CM | Power Supplies; | CMM | CMMC11 | 1 | 1 | SÍ | PC |  | 494,47 | G | 0 | 0 | 0 |  | 4063151303501 | 90283019 | IT | EC002301 | Imagen | Catálogo
1219176 | EV-T2M4CC-DC250A-6,5M70ESBK11 | Cable de carga DC | CHARX connect standard, CCS tipo 2, Cable de carga DC, hasta 500 A en Boost mode, 250 A permanente, 1000 V DC, con conector de carga para vehículos y extremo del cable abierto, cable: 6,5 m, negro, recto, con contacto PP conectado, con marco de la cara enchufable sustituible, con sensores de temperatura analógicos, Logotipo de PHOENIX CONTACT, IEC 62196-3, para la carga con corriente continua (DC) de vehículos eléctricos (EV) | 1673.24 | 1 | XW | E-Mobility | XWB | XWBMFF | 1 | 1 | NO | PC |  | 16,00 | G | 150 | 600 | 600 | MM | 4063151303600 | 85444290 | PL | EC002897 | Imagen | Catálogo
1219775 | MDSTB 2,5/16-GF-5,08 GY | Carcasa de base para placa de circuito impreso | Carcasa base placa de circuito impreso, sección nominal: 2,5 mm², color: gris, corriente nominal: 10 A, tensión nominal (III/2): 320 V, superficie de contacto: Sn, tipo de conexión del contacto: Macho, número de filas: 2, número de polos: 16, familia de artículos: MDSTB 2,5/..-GF, paso: 5,08 mm, montaje: Soldadura por ola, disposición de pines: Disposición de pines lineal, longitud del pin [P]: 3,23 mm, número de pines de soldadura por potencial: 1, sistema enchufable: COMBICON MSTB 2,5, Orientación de la cara enchufable: Estándar, bloqueo: Bloqueo por tornillo, tipo de sujeción: Sujeción aérea (rosca), tipo de embalaje: empaquetado en caja | 1647.26 | 100 | AA | PCB Connectors (PCC) | AAC | AACSDB | 50 | 50 | NO | PC |  | 30,60 | G | 195 | 182 | 116 | MM | 4063151305307 | 85366930 | GR | EC002637 | Imagen | Catálogo
1219914 | PTFIX 12X2,5 BU-EX | Bloque para distribución | Bloque para distribución, Borna de base con certificación Ex-e, clase de montaje: enclavar en adaptador para carril, Montaje directo con una brida, Aéreo, color: azul | 747.41 | 100 | BE | Industrial Cabinet Connectivity (ICC) | BEA | BEA114 | 8 | 8 | NO | PC |  | 22,50 | G | 48 | 92 | 115 | MM | 4063151303952 | 85369010 | PL | EC000897 | Imagen | Catálogo
1219972 | MK3DSN 1,5/13-5,08 BD:Y3-SD | Borna para placa de circuito impreso | Terminal de tarjetas de circuitos impresos, corriente nominal: 10 A, tensión nominal (III/2): 400 V, sección nominal: 1,5 mm², número de filas: 3, número de polos por fila: 13, familia de artículos: MK3DSN 1,5, paso: 5,08 mm, tipo de conexión: Conexión por tornillo con cápsula de tracción, forma de sujeción de tornillos: L Ranura longitudinal, montaje: Soldadura por ola, dirección de conexión conductor/placa de circuito impreso: 0 °, color: verde, Disposición de pines: Disposición de pines lineal, Longitud del pin [P]: 3,5 mm, número de pines de soldadura por potencial: 1, tipo de embalaje: empaquetado en caja | 3309.63 | 100 | AA | PCB Connectors (PCC) | AAL | AALFJB | 50 | 1000 | NO | PC |  | 51,30 | G | 103 | 367 | 119 | MM | 4063151305727 | 85369010 | IN | EC002643 | Imagen | Catálogo
1219973 | MKDSN 1,5/ 3 BD:-30C | Borna para placa de circuito impreso | Terminal de tarjetas de circuitos impresos, corriente nominal: 17,5 A, tensión nominal (III/2): 400 V, sección nominal: 1,5 mm², número de filas: 1, número de polos por fila: 3, familia de artículos: MKDSN 1,5, paso: 5 mm, tipo de conexión: Conexión por tornillo con cápsula de tracción, forma de sujeción de tornillos: L Ranura longitudinal, montaje: Soldadura por ola, dirección de conexión conductor/placa de circuito impreso: 0 °, color: verde, Disposición de pines: Disposición de pines lineal, Longitud del pin [P]: 3,5 mm, número de pines de soldadura por potencial: 1, tipo de embalaje: empaquetado en caja | 131.03 | 100 | AA | PCB Connectors (PCC) | AAL | AALFHC | 180 | 1080 | NO | PC |  | 2,90 | G | 39.5 | 152 | 95 | MM | 4063151303655 | 85369010 | DE | EC002643 | Imagen | Catálogo
1219977 | MKKDSNH 1,5/ 2-5,08 BD:-Y5C | Borna para placa de circuito impreso | Terminal de tarjetas de circuitos impresos, corriente nominal: 13,5 A, tensión nominal (III/2): 400 V, sección nominal: 1,5 mm², número de filas: 1, número de polos por fila: 2, familia de artículos: MKKDSNH 1,5, paso: 5,08 mm, tipo de conexión: Conexión por tornillo con cápsula de tracción, forma de sujeción de tornillos: L Ranura longitudinal, montaje: Soldadura por ola, dirección de conexión conductor/placa de circuito impreso: 0 °, color: verde, Disposición de pines: Disposición de pines lineal, Longitud del pin [P]: 3,5 mm, número de pines de soldadura por potencial: 1, tipo de embalaje: empaquetado en caja | 118.59 | 100 | AA | PCB Connectors (PCC) | AAL | AALFJN | 50 | 1000 | NO | PC |  | 2,71 | G | 37 | 90 | 113 | MM | 4063151305215 | 85369010 | DE | EC002643 | Imagen | Catálogo
1220119 | PTCM 0,5/ 4-P-2,5 BK | Conector para placa de circuito impreso | Conector de placa de circuito impreso, sección nominal: 0,75 mm², color: negro, corriente nominal: 6 A, tensión nominal (III/2): 160 V, tipo de conexión del contacto: Hembra, número de filas: 1, número de polos: 4, familia de artículos: PTCM 0,5/..-P, paso: 2,5 mm, tipo de conexión: Conexión crimpada, dirección de conexión conductor/placa de circuito impreso: 0 °, sistema enchufable: COMBICON PTSM, bloqueo: sin, tipo de sujeción: sin, tipo de embalaje: empaquetado en caja | 67.07 | 100 | AA | PCB Connectors (PCC) | AAA | AAACPA | 250 | 250 | NO | PC |  | 0,56 | G | 28 | 160 | 124 | MM | 4063151305482 | 85389099 | DE | EC002638 | Imagen | Catálogo
1220120 | PTCM 0,5/ 4-P-2,5 WH | Conector para placa de circuito impreso | Conector de placa de circuito impreso, sección nominal: 0,75 mm², color: blanco, corriente nominal: 6 A, tensión nominal (III/2): 160 V, tipo de conexión del contacto: Hembra, número de filas: 1, número de polos: 4, familia de artículos: PTCM 0,5/..-P, paso: 2,5 mm, tipo de conexión: Conexión crimpada, dirección de conexión conductor/placa de circuito impreso: 0 °, sistema enchufable: COMBICON PTSM, bloqueo: sin, tipo de sujeción: sin, tipo de embalaje: empaquetado en caja | 67.07 | 100 | AA | PCB Connectors (PCC) | AAA | AAACPA | 250 | 250 | NO | PC |  | 0,57 | G | 28 | 160 | 124 | MM | 4063151305802 | 85389099 | DE | EC002638 | Imagen | Catálogo
1220159 | PTSA 1,5/ 2-3,5-F MCBK/RD | Borna para placa de circuito impreso | Terminal de tarjetas de circuitos impresos, corriente nominal: 8 A, tensión nominal (III/2): 250 V, sección nominal: 1,5 mm², número de filas: 1, número de polos por fila: 2, familia de artículos: PTSA 1,5, paso: 3,5 mm, tipo de conexión: Conexión por resorte push-in, montaje: Soldadura por ola, dirección de conexión conductor/placa de circuito impreso: 45 °, color: multicolor, Disposición de pines: Disposición de pines frontal lineal, Longitud del pin [P]: 3,5 mm, número de pines de soldadura por potencial: 1, tipo de embalaje: empaquetado en caja | 58.25 | 100 | AA | PCB Connectors (PCC) | AAL | AALBDA | 420 | 840 | NO | PC |  | 1,22 | G | 0 | 0 | 0 |  | 4063151302283 | 85369010 | CN | EC002643 | Imagen | Catálogo
1221410 | PTFIX 12X2,5 GY-EX | Bloque para distribución | Bloque para distribución, Borna de base con certificación Ex-e, clase de montaje: enclavar en adaptador para carril, Montaje directo con una brida, Aéreo, color: gris | 747.41 | 100 | BE | Industrial Cabinet Connectivity (ICC) | BEA | BEA114 | 8 | 8 | NO | PC |  | 22,50 | G | 48 | 92 | 115 | MM | 4063151309336 | 85369010 | PL | EC000897 | Imagen | Catálogo
1221413 | PTFIX 12X2,5-NS35 BU-EX | Bloque para distribución | Bloque para distribución, Con certificación Ex-e, clase de montaje: NS 35/7,5, NS 35/15, color: azul | 891.07 | 100 | BE | Industrial Cabinet Connectivity (ICC) | BEA | BEA114 | 8 | 8 | NO | PC |  | 27,74 | G | 52 | 148 | 76 | MM | 4063151308476 | 85369010 | PL | EC000897 | Imagen | Catálogo
1221415 | PTFIX 12X2,5-NS35 GY-EX | Bloque para distribución | Bloque para distribución, Con certificación Ex-e, clase de montaje: NS 35/7,5, NS 35/15, color: gris | 891.07 | 100 | BE | Industrial Cabinet Connectivity (ICC) | BEA | BEA114 | 8 | 8 | NO | PC |  | 28,16 | G | 52 | 148 | 76 | MM | 4063151309343 | 85369010 | PL | EC000897 | Imagen | Catálogo
1221419 | PTFIX 12X2,5-NS35A BU-EX | Bloque para distribución | Bloque para distribución, Con certificación Ex-e, clase de montaje: NS 35/7,5, NS 35/15, color: azul | 891.07 | 100 | BE | Industrial Cabinet Connectivity (ICC) | BEA | BEA114 | 8 | 8 | NO | PC |  | 27,23 | G | 51 | 185 | 69 | MM | 4063151303365 | 85369010 | PL | EC000897 | Imagen | Catálogo
1221420 | PTFIX 12X2,5-NS35A GY-EX | Bloque para distribución | Bloque para distribución, Con certificación Ex-e, clase de montaje: NS 35/7,5, NS 35/15, color: gris | 891.07 | 100 | BE | Industrial Cabinet Connectivity (ICC) | BEA | BEA114 | 8 | 8 | NO | PC |  | 26,61 | G | 51 | 185 | 69 | MM | 4063151308247 | 85369010 | PL | EC000897 | Imagen | Catálogo
1221422 | PTFIX 18X2,5 BU-EX | Bloque para distribución | Bloque para distribución, Borna de base con certificación Ex-e, clase de montaje: enclavar en adaptador para carril, Montaje directo con una brida, Aéreo, color: azul | 1121.12 | 100 | BE | Industrial Cabinet Connectivity (ICC) | BEA | BEA115 | 8 | 8 | NO | PC |  | 32,62 | G | 48 | 92 | 115 | MM | 4063151305871 | 85369010 | PL | EC000897 | Imagen | Catálogo
1221423 | PTFIX 18X2,5 GY-EX | Bloque para distribución | Bloque para distribución, Borna de base con certificación Ex-e, clase de montaje: enclavar en adaptador para carril, Montaje directo con una brida, Aéreo, color: gris | 1121.12 | 100 | BE | Industrial Cabinet Connectivity (ICC) | BEA | BEA115 | 8 | 8 | NO | PC |  | 32,59 | G | 48 | 92 | 115 | MM | 4063151308490 | 85369010 | PL | EC000897 | Imagen | Catálogo
1221425 | PTFIX 6/12X2,5 BU-EX | Bloque para distribución | Bloque para distribución, Borna de base con alimentación con certificación Ex-e, clase de montaje: enclavar en adaptador para carril, Montaje directo con una brida, Aéreo, color: azul | 867.36 | 100 | BE | Industrial Cabinet Connectivity (ICC) | BEA | BEA123 | 8 | 8 | NO | PC |  | 30,64 | G | 48 | 92 | 115 | MM | 4063151309626 | 85369010 | PL | EC000897 | Imagen | Catálogo
1221426 | PTFIX 6/12X2,5 GY-EX | Bloque para distribución | Bloque para distribución, Borna de base con alimentación con certificación Ex-e, clase de montaje: enclavar en adaptador para carril, Montaje directo con una brida, Aéreo, color: gris | 867.36 | 100 | BE | Industrial Cabinet Connectivity (ICC) | BEA | BEA123 | 8 | 8 | NO | PC |  | 30,32 | G | 48 | 92 | 115 | MM | 4063151309411 | 85369010 | PL | EC000897 | Imagen | Catálogo
1221427 | PTFIX 6/12X2,5-NS35 BU-EX | Bloque para distribución | Bloque para distribución, Con certificación Ex-e, clase de montaje: NS 35/7,5, NS 35/15, color: azul | 1011.04 | 100 | BE | Industrial Cabinet Connectivity (ICC) | BEA | BEA123 | 8 | 8 | NO | PC |  | 35,83 | G | 51 | 185 | 69 | MM | 4063151305888 | 85369010 | PL | EC000897 | Imagen | Catálogo
1221432 | PTFIX 6/12X2,5-NS35 GY-EX | Bloque para distribución | Bloque para distribución, Con certificación Ex-e, clase de montaje: NS 35/7,5, NS 35/15, color: gris | 1011.04 | 100 | BE | Industrial Cabinet Connectivity (ICC) | BEA | BEA123 | 8 | 8 | NO | PC |  | 35,91 | G | 51 | 185 | 69 | MM | 4063151309428 | 85369010 | PL | EC000897 | Imagen | Catálogo
1221435 | PTFIX 6/12X2,5-NS35A BU-EX | Bloque para distribución | Bloque para distribución, Con certificación Ex-e, clase de montaje: NS 35/7,5, NS 35/15, color: azul | 1011.04 | 100 | BE | Industrial Cabinet Connectivity (ICC) | BEA | BEA123 | 8 | 8 | NO | PC |  | 33,96 | G | 51 | 185 | 69 | MM | 4063151309237 | 85369010 | PL | EC000897 | Imagen | Catálogo
1221436 | PTFIX 6/12X2,5-NS35A GY-EX | Bloque para distribución | Bloque para distribución, Con certificación Ex-e, clase de montaje: NS 35/7,5, NS 35/15, color: gris | 1011.04 | 100 | BE | Industrial Cabinet Connectivity (ICC) | BEA | BEA123 | 8 | 8 | NO | PC |  | 34,17 | G | 51 | 185 | 69 | MM | 4063151309435 | 85369010 | PL | EC000897 | Imagen | Catálogo
1221439 | PTFIX 6/18X2,5 BU-EX | Bloque para distribución | Bloque para distribución, Borna de base con alimentación con certificación Ex-e, clase de montaje: enclavar en adaptador para carril, Montaje directo con una brida, Aéreo, color: azul | 1241.08 | 100 | BE | Industrial Cabinet Connectivity (ICC) | BEA | BEA124 | 8 | 8 | NO | PC |  | 39,75 | G | 52 | 148 | 76 | MM | 4063151309022 | 85369010 | PL | EC000897 | Imagen | Catálogo
1221440 | PTFIX 6/18X2,5 GY-EX | Bloque para distribución | Bloque para distribución, Borna de base con alimentación con certificación Ex-e, clase de montaje: enclavar en adaptador para carril, Montaje directo con una brida, Aéreo, color: gris | 1241.08 | 100 | BE | Industrial Cabinet Connectivity (ICC) | BEA | BEA124 | 8 | 8 | NO | PC |  | 39,91 | G | 52 | 148 | 76 | MM | 4063151309527 | 85369010 | PL | EC000897 | Imagen | Catálogo
1221443 | PTFIX 6/18X2,5-NS35 BU-EX | Bloque para distribución | Bloque para distribución, Bloque con alineación vertical y alimentación integrada, clase de montaje: NS 35/7,5, NS 35/15, color: azul | 1384.71 | 100 | BE | Industrial Cabinet Connectivity (ICC) | BEA | BEA124 | 8 | 8 | NO | PC |  | 44,69 | G | 67 | 120 | 94 | MM | 4063151309633 | 85369010 | PL | EC000897 | Imagen | Catálogo
1221444 | PTFIX 6/18X2,5-NS35 GY-EX | Bloque para distribución | Bloque para distribución, Bloque con alineación vertical y alimentación integrada, clase de montaje: NS 35/7,5, NS 35/15, color: gris | 1384.71 | 100 | BE | Industrial Cabinet Connectivity (ICC) | BEA | BEA124 | 8 | 8 | NO | PC |  | 44,34 | G | 67 | 120 | 94 | MM | 4063151309534 | 85369010 | PL | EC000897 | Imagen | Catálogo
1221446 | PTFIX 6/18X2,5-NS35A BU-EX | Bloque para distribución | Bloque para distribución, Con certificación Ex-e, clase de montaje: NS 35/7,5, NS 35/15, color: azul | 1384.71 | 100 | BE | Industrial Cabinet Connectivity (ICC) | BEA | BEA124 | 8 | 8 | NO | PC |  | 42,86 | G | 67 | 120 | 94 | MM | 4063151309640 | 85369010 | PL | EC000897 | Imagen | Catálogo
1221450 | PTFIX 6/18X2,5-NS35A GY-EX | Bloque para distribución | Bloque para distribución, clase de montaje: NS 35/7,5, NS 35/15, color: gris | 1384.71 | 100 | BE | Industrial Cabinet Connectivity (ICC) | BEA | BEA124 | 8 | 8 | NO | PC |  | 43,09 | G | 67 | 120 | 94 | MM | 4063151303389 | 85369010 | PL | EC000897 | Imagen | Catálogo
1221452 | PTFIX 6/6X2,5 BU-EX | Bloque para distribución | Bloque para distribución, Borna de base con alimentación con certificación Ex-e, clase de montaje: enclavar en adaptador para carril, Montaje directo con una brida, Aéreo, color: azul | 493.67 | 100 | BE | Industrial Cabinet Connectivity (ICC) | BEA | BEA122 | 10 | 10 | NO | PC |  | 19,84 | G | 52 | 148 | 76 | MM | 4063151309459 | 85369010 | PL | EC000897 | Imagen | Catálogo
1221454 | PTFIX 6/6X2,5 GY-EX | Bloque para distribución | Bloque para distribución, Borna de base con alimentación con certificación Ex-e, clase de montaje: enclavar en adaptador para carril, Montaje directo con una brida, Aéreo, color: gris | 493.67 | 100 | BE | Industrial Cabinet Connectivity (ICC) | BEA | BEA122 | 10 | 10 | NO | PC |  | 19,51 | G | 52 | 148 | 76 | MM | 4063151308544 | 85369010 | PL | EC000897 | Imagen | Catálogo
1221457 | PTFIX 6/6X2,5-NS35 BU-EX | Bloque para distribución | Bloque para distribución, Con certificación Ex-e, clase de montaje: NS 35/7,5, NS 35/15, color: azul | 637.32 | 100 | BE | Industrial Cabinet Connectivity (ICC) | BEA | BEA122 | 10 | 10 | NO | PC |  | 24,13 | G | 52 | 148 | 76 | MM | 4063151309657 | 85369010 | PL | EC000897 | Imagen | Catálogo
1221458 | PTFIX 6/6X2,5-NS35 GY-EX | Bloque para distribución | Bloque para distribución, Con certificación Ex-e, clase de montaje: NS 35/7,5, NS 35/15, color: gris | 637.32 | 100 | BE | Industrial Cabinet Connectivity (ICC) | BEA | BEA122 | 10 | 10 | NO | PC |  | 24,06 | G | 52 | 148 | 76 | MM | 4063151308551 | 85369010 | PL | EC000897 | Imagen | Catálogo
1221461 | PTFIX 6/6X2,5-NS35A BU-EX | Bloque para distribución | Bloque para distribución, Con certificación Ex-e, clase de montaje: NS 35/7,5, NS 35/15, color: azul | 637.32 | 100 | BE | Industrial Cabinet Connectivity (ICC) | BEA | BEA122 | 10 | 10 | NO | PC |  | 22,67 | G | 52 | 148 | 76 | MM | 4063151309350 | 85369010 | PL | EC000897 | Imagen | Catálogo
1221464 | PTFIX 6/6X2,5-NS35A GY-EX | Bloque para distribución | Bloque para distribución, Con certificación Ex-e, Conexión push-in, Planta de alimentación, clase de montaje: NS 35/7,5, NS 35/15, color: gris | 637.32 | 100 | BE | Industrial Cabinet Connectivity (ICC) | BEA | BEA122 | 10 | 10 | NO | PC |  | 22,70 | G | 52 | 148 | 76 | MM | 4063151308841 | 85369010 | PL | EC000897 | Imagen | Catálogo
1221468 | PTFIX 6X2,5 BU-EX | Bloque para distribución | Bloque para distribución, Borna de base con certificación Ex-e, clase de montaje: enclavar en adaptador para carril, Montaje directo con una brida, Aéreo, color: azul | 373.7 | 100 | BE | Industrial Cabinet Connectivity (ICC) | BEA | BEA113 | 10 | 10 | NO | PC |  | 11,71 | G | 30 | 105 | 82 | MM | 4063151305895 | 85369010 | PL | EC000897 | Imagen | Catálogo
1221469 | PTFIX 6X2,5 GY-EX | Bloque para distribución | Bloque para distribución, Borna de base con certificación Ex-e, clase de montaje: enclavar en adaptador para carril, Montaje directo con una brida, Aéreo, color: gris | 373.7 | 100 | BE | Industrial Cabinet Connectivity (ICC) | BEA | BEA113 | 10 | 10 | NO | PC |  | 11,71 | G | 30 | 105 | 82 | MM | 4063151309466 | 85369010 | PL | EC000897 | Imagen | Catálogo
1221470 | PTFIX 18X2,5-NS35 BU-EX | Bloque para distribución | Bloque para distribución, Con certificación Ex-e, clase de montaje: NS 35/7,5, NS 35/15, color: azul | 1264.78 | 100 | BE | Industrial Cabinet Connectivity (ICC) | BEA | BEA115 | 8 | 8 | NO | PC |  | 37,92 | G | 45 | 136 | 108 | MM | 4063151308858 | 85369010 | PL | EC000897 | Imagen | Catálogo
1221472 | PTFIX 6X2,5-NS35 BU-EX | Bloque para distribución | Bloque para distribución, Con certificación Ex-e, clase de montaje: NS 35/7,5, NS 35/15, color: azul | 517.36 | 100 | BE | Industrial Cabinet Connectivity (ICC) | BEA | BEA113 | 10 | 10 | NO | PC |  | 17,01 | G | 52 | 148 | 76 | MM | 4063151309251 | 85369010 | PL | EC000897 | Imagen | Catálogo
1221473 | PTFIX 18X2,5-NS35 GY-EX | Bloque para distribución | Bloque para distribución, Con certificación Ex-e, clase de montaje: NS 35/7,5, NS 35/15, color: gris | 1264.78 | 100 | BE | Industrial Cabinet Connectivity (ICC) | BEA | BEA115 | 8 | 8 | NO | PC |  | 37,94 | G | 45 | 136 | 108 | MM | 4063151308568 | 85369010 | PL | EC000897 | Imagen | Catálogo
1221474 | PTFIX 6X2,5-NS35 GY-EX | Bloque para distribución | Bloque para distribución, Con certificación Ex-e, clase de montaje: NS 35/7,5, NS 35/15, color: gris | 517.36 | 100 | BE | Industrial Cabinet Connectivity (ICC) | BEA | BEA113 | 10 | 10 | NO | PC |  | 22,22 | G | 52 | 148 | 76 | MM | 4063151309367 | 85369010 | PL | EC000897 | Imagen | Catálogo
1221477 | PTFIX 18X2,5-NS35A BU-EX | Bloque para distribución | Bloque para distribución, Con certificación Ex-e, clase de montaje: NS 35/7,5, NS 35/15, color: azul | 1264.78 | 100 | BE | Industrial Cabinet Connectivity (ICC) | BEA | BEA115 | 8 | 8 | NO | PC |  | 36,28 | G | 45 | 136 | 108 | MM | 4063151303396 | 85369010 | PL | EC000897 | Imagen | Catálogo
1221478 | PTFIX 6X2,5-NS35A BU-EX | Bloque para distribución | Bloque para distribución, Con certificación Ex-e, clase de montaje: NS 35/7,5, NS 35/15, color: azul | 517.36 | 100 | BE | Industrial Cabinet Connectivity (ICC) | BEA | BEA113 | 10 | 10 | NO | PC |  | 13,79 | G | 48 | 92 | 115 | MM | 4063151308575 | 85369010 | PL | EC000897 | Imagen | Catálogo
1221479 | PTFIX 18X2,5-NS35A GY-EX | Bloque para distribución | Bloque para distribución, Con certificación Ex-e, clase de montaje: NS 35/7,5, NS 35/15, color: gris | 1264.78 | 100 | BE | Industrial Cabinet Connectivity (ICC) | BEA | BEA115 | 8 | 8 | NO | PC |  | 36,28 | G | 45 | 136 | 108 | MM | 4063151308865 | 85369010 | PL | EC000897 | Imagen | Catálogo
1221481 | PTFIX 6X2,5-NS35A GY-EX | Bloque para distribución | Bloque para distribución, Con certificación Ex-e, clase de montaje: NS 35/7,5, NS 35/15, color: gris | 517.36 | 100 | BE | Industrial Cabinet Connectivity (ICC) | BEA | BEA113 | 10 | 10 | NO | PC |  | 22,22 | G | 48 | 92 | 115 | MM | 4063151309800 | 85369010 | PL | EC000897 | Imagen | Catálogo
1221490 | PTFIX 2X2,5 BU-EX | Monobloque | Monobloque, Borna de base con certificación Ex-e, clase de montaje: enclavar en adaptador para carril, Montaje directo con una brida, Aéreo, color: azul | 124.56 | 100 | BE | Industrial Cabinet Connectivity (ICC) | BEA | BEA111 | 50 | 50 | NO | PC |  | 3,88 | G | 67 | 120 | 94 | MM | 4063151309060 | 85369010 | PL | EC000897 | Imagen | Catálogo
1221491 | PTFIX 2X2,5 GY-EX | Monobloque | Monobloque, Borna de base con certificación Ex-e, clase de montaje: enclavar en adaptador para carril, Montaje directo con una brida, Aéreo, color: gris | 124.56 | 100 | BE | Industrial Cabinet Connectivity (ICC) | BEA | BEA111 | 50 | 50 | NO | PC |  | 3,86 | G | 67 | 120 | 94 | MM | 4063151310004 | 85369010 | PL | EC000897 | Imagen | Catálogo
1221505 | PTFIX 4X1,5 BU-EX | Bloque para distribución | Bloque para distribución, Con certificación Ex-e, clase de montaje: enclavar en adaptador para carril, Montaje directo con una brida, Aéreo, color: azul | 227.01 | 100 | BE | Industrial Cabinet Connectivity (ICC) | BEA | BEA112 | 30 | 30 | NO | PC |  | 3,96 | G | 30 | 105 | 82 | MM | 4063151308292 | 85369010 | PL | EC000897 | Imagen | Catálogo
1221508 | PTFIX 4X1,5 GY-EX | Bloque para distribución | Bloque para distribución, Borna de base con certificación Ex-e, clase de montaje: enclavar en adaptador para carril, Montaje directo con una brida, Aéreo, color: gris | 227.01 | 100 | BE | Industrial Cabinet Connectivity (ICC) | BEA | BEA112 | 30 | 30 | NO | PC |  | 3,96 | G | 30 | 105 | 82 | MM | 4063151310202 | 85369010 | PL | EC000897 | Imagen | Catálogo
1221539 | MSTBT 2,5 HC/ 4-STPKMGYTP 1-4 SO | Conector para placa de circuito impreso | Conector de placa de circuito impreso, sección nominal: 2,5 mm², color: gris claro, corriente nominal: 16 A (ver curva derating), tensión nominal (III/2): 320 V, superficie de contacto: Sn, tipo de conexión del contacto: Hembra, número de potenciales: 4, número de filas: 1, número de polos: 4, número de conexiones: 4, familia de artículos: MSTBT 2,5 HC/..-STP, paso: 5 mm, tipo de conexión: Conexión por tornillo con cápsula de tracción, dirección de conexión conductor/placa de circuito impreso: 0 °, gancho de sujeción: - Gancho de sujeción, sistema enchufable: COMBICON MSTB 2,5 HC, bloqueo: sin, tipo de sujeción: sin, tipo de embalaje: empaquetado en caja, Variante impresa | 3.9552 | 1 | AC | DCS | ACH | ACHADB | 50 | 250 | NO | PC | F | 6,50 | G | 66 | 92 | 103 | MM | 4063151309381 | 85366990 | DE | EC002638 | Imagen | Catálogo
1221548 | THERMOMARK GO SET | Juego impresora de transferencia térmica | Impresora de transferencia térmica portátil para materiales de rotulación en formato de cartucho, incluidos accesorios en el práctico maletín del sistema L-BOXX de eficacia probada. La impresora puede imprimir tanto etiquetas y rótulos pretroquelados como materiales en formato sin fin hasta una anchura de material de 24 mm. | 645.82 | 1 | BG | Marking and Installation (MI) | BG1 | BG1222 | 1 | 1 | NO | PC |  | 3.411,00 | G | 226 | 600 | 400 | MM | 4063151309268 | 84433210 | CN | EC001684 | Imagen | Catálogo
1221568 | E-WMS 2,4 (EX4)R | Manguito termorretráctil | Manguito termorretráctil, Rollo, blanco, sin rotular, rotulable con: THERMOMARK E.SLEEVE, rango de diámetro de cable: 0,8 ... 2,4 mm, clase de montaje: deslizamiento, rango del diámetro del cable (procesamiento automatizado): 0,8 ... 1,5 mm, Número de índices individuales: 1, long. rollo: 30 m, altura del campo de texto: 4 mm | 218.61 | 1 | BG | Marking and Installation (MI) | BG2 | BG2216 | 1 | 1 | NO | PC |  | 275,50 | G | 36 | 212 | 222 | MM | 4063151309275 | 39173200 | CN | EC001530 | Imagen | Catálogo
1221569 | E-WMS 2,4 (EX4)RL | Manguito termorretráctil | Manguito termorretráctil, Rollo, blanco, sin rotular, rotulable con: THERMOMARK E.SLEEVE, rango de diámetro de cable: 0,8 ... 2,4 mm, clase de montaje: deslizamiento, rango del diámetro del cable (procesamiento automatizado): 0,8 ... 1,5 mm, Número de índices individuales: 1, long. rollo: 120 m, altura del campo de texto: 4 mm | 878.76 | 1 | BG | Marking and Installation (MI) | BG2 | BG2216 | 1 | 1 | NO | PC |  | 22,22 | G | 0 | 0 | 0 |  | 4063151310226 | 39173200 | CN | EC001530 | Imagen | Catálogo
1221570 | E-WMS 2,4 (EX4)R YE | Manguito termorretráctil | Manguito termorretráctil, Rollo, amarillo, sin rotular, rotulable con: THERMOMARK E.SLEEVE, rango de diámetro de cable: 0,8 ... 2,4 mm, clase de montaje: deslizamiento, rango del diámetro del cable (procesamiento automatizado): 0,8 ... 1,5 mm, Número de índices individuales: 1, long. rollo: 30 m, altura del campo de texto: 4 mm | 218.61 | 1 | BG | Marking and Installation (MI) | BG2 | BG2216 | 1 | 1 | NO | PC |  | 267,70 | G | 0 | 0 | 0 |  | 4063151309589 | 39173200 | CN | EC001530 | Imagen | Catálogo
1221571 | E-WMS 3,2 (EX5)RL | Manguito termorretráctil | Manguito termorretráctil, Rollo, blanco, sin rotular, rotulable con: THERMOMARK E.SLEEVE, rango de diámetro de cable: 1 ... 3,2 mm, sin perforar, clase de montaje: deslizamiento, rango del diámetro del cable (procesamiento automatizado): 1 ... 3 mm, Número de índices individuales: 1, long. rollo: 120 m, altura del campo de texto: 5 mm | 984.44 | 1 | BG | Marking and Installation (MI) | BG2 | BG2216 | 1 | 1 | NO | PC |  | 22,22 | G | 0 | 0 | 0 |  | 4063151310424 | 39173200 | CN | EC001530 | Imagen | Catálogo
1221572 | E-WMS 3,2 (EX5)RL YE | Manguito termorretráctil | Manguito termorretráctil, Rollo, amarillo, sin rotular, rotulable con: THERMOMARK E.SLEEVE, rango de diámetro de cable: 1 ... 3,2 mm, sin perforar, clase de montaje: deslizamiento, rango del diámetro del cable (procesamiento automatizado): 1 ... 3 mm, Número de índices individuales: 1, long. rollo: 120 m, altura del campo de texto: 5 mm | 984.44 | 1 | BG | Marking and Installation (MI) | BG2 | BG2216 | 1 | 1 | NO | PC |  | 22,22 | G | 0 | 0 | 0 |  | 4063151310615 | 39173200 | CN | EC001530 | Imagen | Catálogo
1221574 | E-WMS 4,8 (EX9)R | Manguito termorretráctil | Manguito termorretráctil, Rollo, blanco, sin rotular, rotulable con: THERMOMARK E.SLEEVE, rango de diámetro de cable: 1,6 ... 4,8 mm, clase de montaje: deslizamiento, rango del diámetro del cable (procesamiento automatizado): 1,6 ... 4,5 mm, Número de índices individuales: 1, long. rollo: 30 m, altura del campo de texto: 9 mm | 272.17 | 1 | BG | Marking and Installation (MI) | BG2 | BG2216 | 1 | 1 | NO | PC |  | 332,30 | G | 220 | 220 | 30 | MM | 4063151309916 | 39173200 | CN | EC001530 | Imagen | Catálogo
1221575 | E-WMS 4,8 (EX9)RL YE | Manguito termorretráctil | Manguito termorretráctil, Rollo, amarillo, sin rotular, rotulable con: THERMOMARK E.SLEEVE, rango de diámetro de cable: 1,6 ... 4,8 mm, clase de montaje: deslizamiento, rango del diámetro del cable (procesamiento automatizado): 1,6 ... 4,5 mm, Número de índices individuales: 1, long. rollo: 120 m, altura del campo de texto: 9 mm | 1090.12 | 1 | BG | Marking and Installation (MI) | BG2 | BG2216 | 1 | 1 | NO | PC |  | 22,22 | G | 0 | 0 | 0 |  | 4063151310233 | 39173200 | CN | EC001530 | Imagen | Catálogo
1221576 | E-WMS 2,4 (EX4)RL YE | Manguito termorretráctil | Manguito termorretráctil, Rollo, amarillo, sin rotular, rotulable con: THERMOMARK E.SLEEVE, rango de diámetro de cable: 0,8 ... 2,4 mm, clase de montaje: deslizamiento, rango del diámetro del cable (procesamiento automatizado): 0,8 ... 1,5 mm, Número de índices individuales: 1, long. rollo: 120 m, altura del campo de texto: 4 mm | 878.76 | 1 | BG | Marking and Installation (MI) | BG2 | BG2216 | 1 | 1 | NO | PC |  | 22,22 | G | 0 | 0 | 0 |  | 4063151309398 | 39173200 | CN | EC001530 | Imagen | Catálogo
1221580 | E-WMS 6,4 (EX10)R | Manguito termorretráctil | Manguito termorretráctil, Rollo, blanco, sin rotular, rotulable con: THERMOMARK E.SLEEVE, rango de diámetro de cable: 2,1 ... 6,4 mm, clase de montaje: deslizamiento, rango del diámetro del cable (procesamiento automatizado): 2,1 ... 6 mm, Número de índices individuales: 1, long. rollo: 25 m, altura del campo de texto: 10 mm | 263.49 | 1 | BG | Marking and Installation (MI) | BG2 | BG2216 | 1 | 1 | NO | PC |  | 320,00 | G | 30 | 220 | 205 | MM | 4063151310431 | 39173200 | CN | EC001530 | Imagen | Catálogo
1221582 | E-WMS 3,2 (EX5)R | Manguito termorretráctil | Manguito termorretráctil, Rollo, blanco, sin rotular, rotulable con: THERMOMARK E.SLEEVE, rango de diámetro de cable: 1 ... 3,2 mm, sin perforar, clase de montaje: deslizamiento, rango del diámetro del cable (procesamiento automatizado): 1 ... 3 mm, Número de índices individuales: 1, long. rollo: 30 m, altura del campo de texto: 5 mm | 246.11 | 1 | BG | Marking and Installation (MI) | BG2 | BG2216 | 1 | 1 | NO | PC |  | 294,30 | G | 220 | 220 | 40 | MM | 4063151310523 | 39173200 | CN | EC001530 | Imagen | Catálogo
1221584 | E-WMS 3,2 (EX5)R YE | Manguito termorretráctil | Manguito termorretráctil, Rollo, amarillo, sin rotular, rotulable con: THERMOMARK E.SLEEVE, rango de diámetro de cable: 1 ... 3,2 mm, sin perforar, clase de montaje: deslizamiento, rango del diámetro del cable (procesamiento automatizado): 1 ... 3 mm, Número de índices individuales: 1, long. rollo: 30 m, altura del campo de texto: 5 mm | 246.11 | 1 | BG | Marking and Installation (MI) | BG2 | BG2216 | 1 | 1 | NO | PC |  | 299,00 | G | 35 | 220 | 210 | MM | 4063151309831 | 39173200 | CN | EC001530 | Imagen | Catálogo
1221585 | E-WMS 4,8 (EX9)RL | Manguito termorretráctil | Manguito termorretráctil, Rollo, blanco, sin rotular, rotulable con: THERMOMARK E.SLEEVE, rango de diámetro de cable: 1,6 ... 4,8 mm, clase de montaje: deslizamiento, rango del diámetro del cable (procesamiento automatizado): 1,6 ... 4,5 mm, Número de índices individuales: 1, long. rollo: 120 m, altura del campo de texto: 9 mm | 1090.12 | 1 | BG | Marking and Installation (MI) | BG2 | BG2216 | 1 | 1 | NO | PC |  | 22,22 | G | 0 | 0 | 0 |  | 4063151309596 | 39173200 | CN | EC001530 | Imagen | Catálogo
1221586 | E-WMS 4,8 (EX9)R YE | Manguito termorretráctil | Manguito termorretráctil, Rollo, amarillo, sin rotular, rotulable con: THERMOMARK E.SLEEVE, rango de diámetro de cable: 1,6 ... 4,8 mm, clase de montaje: deslizamiento, rango del diámetro del cable (procesamiento automatizado): 1,6 ... 4,5 mm, Número de índices individuales: 1, long. rollo: 30 m, altura del campo de texto: 9 mm | 272.17 | 1 | BG | Marking and Installation (MI) | BG2 | BG2216 | 1 | 1 | NO | PC |  | 328,50 | G | 30 | 205 | 220 | MM | 4063151310622 | 39173200 | CN | EC001530 | Imagen | Catálogo
1221587 | E-WMS 6,4 (EX10)RL | Manguito termorretráctil | Manguito termorretráctil, Rollo, blanco, sin rotular, rotulable con: THERMOMARK E.SLEEVE, rango de diámetro de cable: 2,1 ... 6,4 mm, clase de montaje: deslizamiento, rango del diámetro del cable (procesamiento automatizado): 2,1 ... 6 mm, Número de índices individuales: 1, long. rollo: 100 m, altura del campo de texto: 10 mm | 1055.38 | 1 | BG | Marking and Installation (MI) | BG2 | BG2216 | 1 | 1 | NO | PC |  | 22,22 | G | 0 | 0 | 0 |  | 4063151309282 | 39173200 | CN | EC001530 | Imagen | Catálogo
1221588 | E-WMS 6,4 (EX10)R YE | Manguito termorretráctil | Manguito termorretráctil, Rollo, amarillo, sin rotular, rotulable con: THERMOMARK E.SLEEVE, rango de diámetro de cable: 2,1 ... 6,4 mm, clase de montaje: deslizamiento, rango del diámetro del cable (procesamiento automatizado): 2,1 ... 6 mm, Número de índices individuales: 1, long. rollo: 25 m, altura del campo de texto: 10 mm | 263.49 | 1 | BG | Marking and Installation (MI) | BG2 | BG2216 | 1 | 1 | NO | PC |  | 317,90 | G | 32 | 222 | 211 | MM | 4063151310707 | 39173200 | CN | EC001530 | Imagen | Catálogo
1221589 | E-WMS 6,4 (EX10)RL YE | Manguito termorretráctil | Manguito termorretráctil, Rollo, amarillo, sin rotular, rotulable con: THERMOMARK E.SLEEVE, rango de diámetro de cable: 2,1 ... 6,4 mm, clase de montaje: deslizamiento, rango del diámetro del cable (procesamiento automatizado): 2,1 ... 6 mm, Número de índices individuales: 1, long. rollo: 100 m, altura del campo de texto: 10 mm | 1055.38 | 1 | BG | Marking and Installation (MI) | BG2 | BG2216 | 1 | 1 | NO | PC |  | 22,22 | G | 0 | 0 | 0 |  | 4063151310530 | 39173200 | CN | EC001530 | Imagen | Catálogo
1221590 | E-WMS 9,5 (EX16)R | Manguito termorretráctil | Manguito termorretráctil, Rollo, blanco, sin rotular, rotulable con: THERMOMARK E.SLEEVE, rango de diámetro de cable: 3,2 ... 9,5 mm, clase de montaje: deslizamiento, rango del diámetro del cable (procesamiento automatizado): 3,2 ... 8,5 mm, Número de índices individuales: 1, long. rollo: 20 m, altura del campo de texto: 16 mm | 246.11 | 1 | BG | Marking and Installation (MI) | BG2 | BG2216 | 1 | 1 | NO | PC |  | 325,60 | G | 36 | 212 | 222 | MM | 4063151309725 | 39173200 | CN | EC001530 | Imagen | Catálogo
1221591 | E-WMS 9,5 (EX16)RL | Manguito termorretráctil | Manguito termorretráctil, Rollo, blanco, sin rotular, rotulable con: THERMOMARK E.SLEEVE, rango de diámetro de cable: 3,2 ... 9,5 mm, clase de montaje: deslizamiento, rango del diámetro del cable (procesamiento automatizado): 3,2 ... 8,5 mm, Número de índices individuales: 1, long. rollo: 80 m, altura del campo de texto: 16 mm | 985.89 | 1 | BG | Marking and Installation (MI) | BG2 | BG2216 | 1 | 1 | NO | PC |  | 22,22 | G | 0 | 0 | 0 |  | 4063151310042 | 39173200 | CN | EC001530 | Imagen | Catálogo
1221593 | E-WMS 9,5 (EX16)R YE | Manguito termorretráctil | Manguito termorretráctil, Rollo, amarillo, sin rotular, rotulable con: THERMOMARK E.SLEEVE, rango de diámetro de cable: 3,2 ... 9,5 mm, clase de montaje: deslizamiento, rango del diámetro del cable (procesamiento automatizado): 3,2 ... 8,5 mm, Número de índices individuales: 1, long. rollo: 20 m, altura del campo de texto: 16 mm | 246.11 | 1 | BG | Marking and Installation (MI) | BG2 | BG2216 | 1 | 1 | NO | PC |  | 317,50 | G | 0 | 0 | 0 |  | 4063151309923 | 39173200 | CN | EC001530 | Imagen | Catálogo
1221594 | E-WMS 9,5 (EX16)RL YE | Manguito termorretráctil | Manguito termorretráctil, Rollo, amarillo, sin rotular, rotulable con: THERMOMARK E.SLEEVE, rango de diámetro de cable: 3,2 ... 9,5 mm, clase de montaje: deslizamiento, rango del diámetro del cable (procesamiento automatizado): 3,2 ... 8,5 mm, Número de índices individuales: 1, long. rollo: 80 m, altura del campo de texto: 16 mm | 985.89 | 1 | BG | Marking and Installation (MI) | BG2 | BG2216 | 1 | 1 | NO | PC |  | 22,22 | G | 44 | 385 | 394 | MM | 4063151310547 | 39173200 | CN | EC001530 | Imagen | Catálogo
1221641 | NBC-M12FSBPS-RJ45S-93B/0,12 | Cable de red | Cable de red, índice de protección: IP20, longitud de cable: 0,12 m, número de polos: 4, 100 MBit/s, CAT5, PROFINET, 1x4xAWG22/7, SF/TQ, verde RAL 6018 | 62.19 | 1 | AB | Field Device Connectors (FDC) | ABN | ABNPAB | 1 | 1 | NO | PC |  | 81,38 | G | 30 | 200 | 30 | MM | 4063151309947 | 85444290 | PL | EC003570 | Imagen | Catálogo
1221663 | MSTBT 2,5 HC/ 4-STP KMGY TP-+ | Conector para placa de circuito impreso | Conector de placa de circuito impreso, sección nominal: 2,5 mm², color: gris claro, corriente nominal: 16 A (ver curva derating), tensión nominal (III/2): 320 V, superficie de contacto: Sn, tipo de conexión del contacto: Hembra, número de potenciales: 4, número de filas: 1, número de polos: 4, número de conexiones: 4, familia de artículos: MSTBT 2,5 HC/..-STP, paso: 5 mm, tipo de conexión: Conexión por tornillo con cápsula de tracción, dirección de conexión conductor/placa de circuito impreso: 0 °, gancho de sujeción: - Gancho de sujeción, sistema enchufable: COMBICON MSTB 2,5 HC, bloqueo: sin, tipo de sujeción: sin, tipo de embalaje: empaquetado en caja, Variante impresa | 4.55 | 1 | AC | DCS | ACH | ACHADB | 50 | 250 | NO | PC | F | 6,59 | G | 66 | 92 | 103 | MM | 4063151309985 | 85366990 | DE | EC002638 | Imagen | Catálogo
1221706 | CLOUD CLIENT 1101T-TX/TX | Router | Pasarela de enlace VPN industrial para mGuard Secure Cloud, comunicación IPsec mediante red del explotador, 1 puerto WAN, 1 puerto LAN, función de enrutamiento, 1 entrada digital, 1 salida digital | 562.1 | 1 | DN | Automation Infrastructure (AI) | DNC | DNC422 | 1 | 1 | NO | PC |  | 326,00 | G | 0 | 0 | 0 |  | 4063151310271 | 85176200 | 0 | EC001478 | Imagen | Catálogo
1221739 | PSR-ESS-M0-H220-2001-C | Interruptor de paro de emergencia | Interruptor de paro de emergencia, en combinación con un equipo de evaluación adecuado apto hasta PL e (EN ISO 13849-1), SIL 3 (EN IEC 62061), iluminación para mostrar el estado operativo, montaje en placa frontal, conexión de enchufe plano | 42.66 | 1 | DN | Automation Infrastructure (AI) | DNA | DNA621 | 1 | 1 | NO | PC |  | 45,50 | G | 0 | 0 | 0 |  | 4063151310448 | 85365080 | DE | EC000225 | Imagen | Catálogo
1221740 | PSR-ESS-M0-H200-2000-C | Interruptor de paro de emergencia | Interruptor de paro de emergencia, en combinación con un equipo de evaluación adecuado apto hasta PL e (EN ISO 13849-1), SIL 3 (EN IEC 62061), montaje en placa frontal, conexión de enchufe plano | 24.17 | 1 | DN | Automation Infrastructure (AI) | DNA | DNA621 | 1 | 1 | NO | PC |  | 50,00 | G | 0 | 0 | 0 |  | 4063151310646 | 85365080 | DE | EC000225 | Imagen | Catálogo
1221745 | PSR-ESS-ACC-CB1-C5 | Soporte de módulo | Soporte de módulo para interruptor de paro de emergencia, une el bloque de contacto y el actuador con cierre de bayoneta, adecuado para 5 elementos | 2.35 | 1 | DN | Automation Infrastructure (AI) | DNA | DNA62Z | 1 | 1 | NO | PC |  | 22,00 | G | 0 | 0 | 0 |  | 4063151310844 | 85389099 | DE | EC001020 | Imagen | Catálogo
1221747 | PSR-ESS-ACC-CB1-C3 | Soporte de módulo | Soporte de módulo para interruptor de paro de emergencia, une el bloque de contacto y el actuador con cierre de bayoneta, adecuado para 3 elementos | 2.07 | 1 | DN | Automation Infrastructure (AI) | DNA | DNA62Z | 1 | 1 | NO | PC |  | 18,40 | G | 0 | 0 | 0 |  | 4063151309954 | 85389099 | DE | EC001020 | Imagen | Catálogo
1221748 | PSR-ESS-ACC-CB1-I-SC | Módulo de contacto | Módulo de iluminación para interruptor de paro de emergencia, adecuado para actuador PSR-ESS-M0-H120 | 16.45 | 1 | DN | Automation Infrastructure (AI) | DNA | DNA62Z | 1 | 1 | NO | PC |  | 20,30 | G | 0 | 0 | 0 |  | 4063151310578 | 85365080 | DE | EC000041 | Imagen | Catálogo
1221749 | PSR-ESS-ACC-CB1-SM-SC | Módulo de contacto | Contactor para interruptor de paro de emergencia modular con contacto de apertura forzada (NC) para la desconexión orientada a la seguridad, contacto normalmente abierto (NA) para la supervisión de montaje, en combinación con equipo de evaluación adecuado apto hasta PL e (EN ISO 13849-1), SIL 3 (EN IEC 62061) | 12.01 | 1 | DN | Automation Infrastructure (AI) | DNA | DNA62Z | 1 | 1 | NO | PC |  | 26,30 | G | 0 | 0 | 0 |  | 4063151309961 | 85365080 | DE | EC000041 | Imagen | Catálogo
1221751 | PSR-ESS-ACC-CB1-NO-SC | Módulo de contacto | Contactor para interruptor de paro de emergencia modular con contacto normalmente abierto (NA) para la función de verificación de que se ha accionado el interruptor de paro de emergencia | 4.72 | 1 | DN | Automation Infrastructure (AI) | DNA | DNA62Z | 1 | 1 | NO | PC |  | 29,50 | G | 0 | 0 | 0 |  | 4063151310653 | 85365080 | DE | EC000041 | Imagen | Catálogo
1221752 | PSR-ESS-ACC-CB1-NC-SC | Módulo de contacto | Contactor para interruptor de paro de emergencia modular con contacto de apertura forzada (NC) para la desconexión orientada a la seguridad, en combinación con equipo de evaluación adecuado apto hasta PL e (EN ISO 13849-1), SIL 3 (EN IEC 62061) | 4.72 | 1 | DN | Automation Infrastructure (AI) | DNA | DNA62Z | 1 | 1 | NO | PC |  | 25,20 | G | 0 | 0 | 0 |  | 4063151310868 | 85365080 | DE | EC000041 | Imagen | Catálogo
1221753 | PSR-ESS-M0-H120 | Actuador | Actuador con collar protector de bloqueo iluminable para interruptor de paro de emergencia modular, para la combinación con soporte de módulo y contactor como unidad apta para el funcionamiento, montaje en placa frontal, cierre de bayoneta | 45.35 | 1 | DN | Automation Infrastructure (AI) | DNA | DNA621 | 1 | 1 | NO | PC |  | 65,60 | G | 0 | 0 | 0 |  | 4063151310585 | 85365080 | DE | EC001038 | Imagen | Catálogo
1221757 | PSR-ESS-M0-H110 | Actuador | Actuador con collar protector de bloqueo para interruptor de paro de emergencia modular, para la combinación con soporte de módulo y contactor como unidad apta para el funcionamiento, montaje en placa frontal, cierre de bayoneta | 18.41 | 1 | DN | Automation Infrastructure (AI) | DNA | DNA621 | 1 | 1 | NO | PC |  | 66,20 | G | 0 | 0 | 0 |  | 4063151310875 | 85365080 | DE | EC001038 | Imagen | Catálogo
1221758 | PSR-ESS-M0-H100 | Actuador | Actuador para interruptor de paro de emergencia modular, para la combinación con soporte de módulo y contactor como unidad apta para el funcionamiento, montaje en placa frontal, cierre de bayoneta | 17.32 | 1 | DN | Automation Infrastructure (AI) | DNA | DNA621 | 1 | 1 | NO | PC |  | 60,00 | G | 0 | 0 | 0 |  | 4063151310295 | 85365080 | DE | EC001038 | Imagen | Catálogo
1222105 | SACCBP-FS-4CON-M16/2,0-PUR PP | Conect. enchuf. para apar. pared poster. | Conect. enchuf. para apar. pared poster., 4-polos, PUR, negro grisáceo RAL 7021, Hembra de conexión, recto, M12-Bloqueo exterior Push-Pull, A-codificación, a extremo de cable libre, Conexión de cable, longitud de cable: 2 m, PUR sin halógenos negro, se espera que este artículo no contenga plomo a partir del segundo trimestre de 2026 de acuerdo con RoHS II sin excepción 6c (Pb &lt;0,1 %), una alternativa sin plomo está disponible previamente a petición | 55.49 | 1 | AB | Field Device Connectors (FDC) | ABQ | ABQDCG | 1 | 200 | NO | PC |  | 95,18 | G | 20 | 200 | 160 | MM | 4063151310981 | 85444290 | DE | EC003570 | Imagen | Catálogo
1222255 | CABLE-D37F/FLK50/10,0M/ETHA | Cable | Cable redondo confeccionado; control: Siemens SIMATIC® ET 200SP HA; conexión 1: Hembra de conexión D-SUB (1x 37-polos); conexión 2: Hembra de conexión IDC/FLK (1x 50-polos); longitud de cable: 10 m | 300.45 | 1 | DK | Interface Components (IF) | DK2 | DK226S | 1 | 1 | NO | PC | F | 1.730,00 | G | 86 | 237 | 237 | MM | 4063151312077 | 85444290 | DE | EC000237 | Imagen | Catálogo
1222326 | EV-T2SOC-B-WL | Tapa de protección | CHARX connect modular, Tipo 2, Tapa de protección, Accesorios, Basic, Rectangular, Montaje frontal, Rosca M5, con mecanismo con cierre automático, para la colocación en tomas de infraestructura, Sin logotipo, IEC 62196-2 | 28.33 | 1 | XW | E-Mobility | XWB | XWBFLC | 1 | 1 | NO | PC |  | 108,00 | G | 40 | 105 | 150 | MM | 4063151311735 | 39269097 | PL | EC002884 | Imagen | Catálogo
1222335 | EV-T2SOC-P-WL | Tapa de protección | CHARX connect modular, Tipo 2, Tapa de protección, Accesorios, Premium, Rectangular, Montaje frontal, Rosca M5, con mecanismo con cierre automático, Con LED (conexión común de cátodo), para la colocación en tomas de infraestructura, Sin logotipo, IEC 62196-2 | 69.46 | 1 | XW | E-Mobility | XWB | XWBFLC | 1 | 1 | NO | PC |  | 145,20 | G | 49 | 125 | 145 | MM | 4063151311094 | 39269097 | DE | EC002884 | Imagen | Catálogo
1222437 | ERS 1000-R WH | Unidad de control de espacios | Emalytics Room Switch: equipo de mando compacto para funciones para espacios, como iluminación, sombreado y ajuste de la temperatura. Con 2 conexiones RJ45 y switch Ethernet integrado. Driver gratuito para la integración en el framework Niagara. | 462.52 | 1 | DR | Automation Systems (AS) | DRH | DRHAEA | 1 | 1 | NO | PC |  | 138,60 | G | 61 | 116 | 107 | MM | 4063151311841 | 85371098 | AT | EC001412 | Imagen | Catálogo
1222438 | CABLE-D37F/FLK50/6,0M/ETHA | Cable | Cable redondo confeccionado; control: Siemens SIMATIC® ET 200SP HA; conexión 1: Hembra de conexión D-SUB (1x 37-polos); conexión 2: Hembra de conexión IDC/FLK (1x 50-polos); longitud de cable: 6 m | 247.67 | 1 | DK | Interface Components (IF) | DK2 | DK226S | 1 | 1 | SÍ | PC | F | 1.093,00 | G | 66 | 225 | 222 | MM | 4063151311742 | 85444290 | DE | EC000237 | Imagen | Catálogo
1222440 | ERS 1000-L WH | Unidad de control de espacios | Emalytics Room Switch: equipo de mando compacto para funciones para espacios, como iluminación, sombreado y ajuste de la temperatura. Con conexión LSA. Alimentación a través de PoE. Driver gratuito para la integración en el framework Niagara. | 462.52 | 1 | DR | Automation Systems (AS) | DRH | DRHAEA | 1 | 1 | NO | PC |  | 214,00 | G | 54 | 114 | 106 | MM | 4063151312244 | 85371098 | AT | EC001412 | Imagen | Catálogo
1222442 | CABLE-D37F/FLK50/4,0M/ETHA | Cable | Cable redondo confeccionado; control: Siemens SIMATIC® ET 200SP HA; conexión 1: Hembra de conexión D-SUB (1x 37-polos); conexión 2: Hembra de conexión IDC/FLK (1x 50-polos); longitud de cable: 4 m | 221.26 | 1 | DK | Interface Components (IF) | DK2 | DK226S | 1 | 1 | SÍ | PC | F | 765,00 | G | 52 | 247 | 213 | MM | 4063151312664 | 85444290 | DE | EC000237 | Imagen | Catálogo
1222447 | CABLE-D37F/FLK50/8,0M/ETHA | Cable | Cable redondo confeccionado; control: Siemens SIMATIC® ET 200SP HA; conexión 1: Hembra de conexión D-SUB (1x 37-polos); conexión 2: Hembra de conexión IDC/FLK (1x 50-polos); longitud de cable: 8 m | 274.05 | 1 | DK | Interface Components (IF) | DK2 | DK226S | 1 | 1 | SÍ | PC | F | 1.390,00 | G | 66 | 242 | 234 | MM | 4063151311162 | 85444290 | DE | EC000237 | Imagen | Catálogo
1222451 | ERS 1000-SRT WH | Sensor | Módulo de sensores para el equipo de mando ambiental ERS 1000 para la medición de la humedad relativa del aire y la temperatura, color: blanco | 96.72 | 1 | DR | Automation Systems (AS) | DRH | DRHAEA | 1 | 1 | NO | PC |  | 42,60 | G | 0 | 0 | 0 |  | 4063151312671 | 90321080 | AT | EC000926 | Imagen | Catálogo
1222456 | ERS 1000-SMRT WH | Sensor | Módulo de sensores para el equipo de mando ambiental ERS 1000 con sensor de movimiento para la medición de la humedad relativa del aire y la temperatura, color: blanco | 133.92 | 1 | DR | Automation Systems (AS) | DRH | DRHAEA | 1 | 1 | NO | PC |  | 46,10 | G | 0 | 0 | 0 |  | 4063151311858 | 90321080 | AT | EC000926 | Imagen | Catálogo
1222459 | UCS CCD 5010 | Inserciones angulares | Inserciones angulares para carcasas UCS con mandril roscado integrado; material: poliamida; color: azul, similar a RAL 5010 | 4.02 | 1 | AC | DCS | ACF | ACFCAZ | 1 | 1 | NO | PC | F | 13,50 | G | 0 | 0 | 0 |  | 4063151312695 | 84879090 | DE | EC002779 | Imagen | Catálogo
1222461 | UCS CCD 2003 | Inserciones angulares | Inserciones angulares para carcasas UCS con mandril roscado integrado; material: poliamida; color: naranja, similar a RAL 2003 | 4.02 | 1 | AC | DCS | ACF | ACFCAZ | 1 | 1 | NO | PC | F | 13,50 | G | 0 | 0 | 0 |  | 4063151312909 | 84879090 | DE | EC002779 | Imagen | Catálogo
1222462 | UCS CCD 3001 | Inserciones angulares | Inserciones angulares para carcasas UCS con mandril roscado integrado; material: poliamida; color: rojo, similar a RAL 3001 | 4.02 | 1 | AC | DCS | ACF | ACFCAZ | 1 | 1 | NO | PC | F | 13,50 | G | 0 | 0 | 0 |  | 4063151311865 | 84879090 | DE | EC002779 | Imagen | Catálogo
1222463 | UCS CC 1018 | Inserciones angulares | Inserción angular para carcasas UCS; material: poliamida; color: amarillo, similar a RAL 1018 | 4.02 | 1 | AC | DCS | ACF | ACFCAZ | 1 | 1 | NO | PC | F | 10,60 | G | 0 | 0 | 0 |  | 4063151312183 | 84879090 | DE | EC002779 | Imagen | Catálogo
1222467 | UCS CC 5010 | Inserciones angulares | Inserción angular para carcasas UCS; material: poliamida; color: azul genciana, similar a RAL 5010 | 4.02 | 1 | AC | DCS | ACF | ACFCAZ | 1 | 1 | NO | PC | F | 10,60 | G | 0 | 0 | 0 |  | 4063151312718 | 84879090 | DE | EC002779 | Imagen | Catálogo
1222468 | UCS CC 2003 | Inserciones angulares | Inserción angular para carcasas UCS; material: poliamida; color: naranja, similar a RAL 2003 | 4.02 | 1 | AC | DCS | ACF | ACFCAZ | 1 | 1 | NO | PC | F | 10,60 | G | 0 | 0 | 0 |  | 4063151309855 | 84879090 | DE | EC002779 | Imagen | Catálogo
1222469 | UCS CC 5015 | Inserciones angulares | Inserción angular para carcasas UCS; material: poliamida; color: azul, similar a RAL 5015 | 4.02 | 1 | AC | DCS | ACF | ACFCAZ | 1 | 1 | NO | PC | F | 10,60 | G | 0 | 0 | 0 |  | 4063151311872 | 84879090 | DE | EC002779 | Imagen | Catálogo
1222470 | UCS CC 3001 | Inserciones angulares | Inserción angular para carcasas UCS; material: poliamida; color: rojo, similar a RAL 3001 | 4.02 | 1 | AC | DCS | ACF | ACFCAZ | 1 | 1 | NO | PC | F | 10,60 | G | 0 | 0 | 0 |  | 4063151311889 | 84879090 | DE | EC002779 | Imagen | Catálogo
1222532 | UCS CCD 1018 | Inserciones angulares | Inserciones angulares para carcasas UCS con mandril roscado integrado; material: poliamida; color: amarillo, similar a RAL 1018 | 4.02 | 1 | AC | DCS | ACF | ACFCAZ | 1 | 1 | NO | PC | F | 13,50 | G | 0 | 0 | 0 |  | 4063151313005 | 84879090 | DE | EC002779 | Imagen | Catálogo
1222736 | DMC 1,5/ 4-G1F-3,5-LR P26AUTHR | Carcasa de base para placa de circuito impreso | Carcasa base placa de circuito impreso, sección nominal: 1,5 mm², color: negro, corriente nominal: 8 A, tensión nominal (III/2): 160 V, superficie de contacto: Au, tipo de conexión del contacto: Macho, número de filas: 2, número de polos: 4, familia de artículos: DMC 1,5/..-G1F-THR, paso: 3,5 mm, montaje: Soldadura THR/soldadura por ola, disposición de pines: Disposición de pines lineal, longitud del pin [P]: 2,6 mm, número de pines de soldadura por potencial: 1, sistema enchufable: COMBICON DFMC 1,5, Orientación de la cara enchufable: Estándar, bloqueo: Bloqueo Lock and Release, tipo de sujeción: Lock &amp; Release, tipo de embalaje: empaquetado en caja | 534.32 | 100 | AA | PCB Connectors (PCC) | AAB | AABTJA | 50 | 1000 | NO | PC |  | 2,98 | G | 37 | 91 | 108 | MM | 4063151313111 | 85366930 | DE | EC002637 | Imagen | Catálogo
1223127 | PT 1,5/10-PH-5,0 WH | Conector para placa de circuito impreso | Conector de placa de circuito impreso, sección nominal: 1,5 mm², color: blanco, corriente nominal: 10 A, tensión nominal (III/2): 400 V, superficie de contacto: Sn, tipo de conexión del contacto: Hembra, número de filas: 1, número de polos: 10, familia de artículos: PT 1,5/..-PH, paso: 5 mm, tipo de conexión: Conexión por tornillo con cápsula de tracción, forma de sujeción de tornillos: H1L Philipps-Recess con ranura longitudinal, dirección de conexión conductor/placa de circuito impreso: 0 °, sistema enchufable: COMBICON PST 1,3, bloqueo: sin, tipo de sujeción: sin, tipo de embalaje: empaquetado en caja | 437.12 | 100 | AA | PCB Connectors (PCC) | AAB | AABAJA | 100 | 1000 | NO | PC |  | 11,89 | G | 0 | 0 | 0 |  | 4063151312596 | 85366990 | CN | EC002638 | Imagen | Catálogo
1223131 | MVSTBW 2,5/10-ST BD:26-17 | Conector para placa de circuito impreso | Conector de placa de circuito impreso, sección nominal: 2,5 mm², color: verde, corriente nominal: 12 A, tensión nominal (III/2): 320 V, superficie de contacto: Sn, tipo de conexión del contacto: Hembra, número de filas: 1, número de polos: 10, familia de artículos: MVSTBW 2,5/..-ST, paso: 5 mm, tipo de conexión: Conexión por tornillo con cápsula de tracción, forma de sujeción de tornillos: L Ranura longitudinal, dirección de conexión conductor/placa de circuito impreso: -90 °, gancho de sujeción: - Gancho de sujeción, sistema enchufable: COMBICON MSTB 2,5, bloqueo: sin, tipo de sujeción: sin, tipo de embalaje: empaquetado en caja | 878.37 | 100 | AA | PCB Connectors (PCC) | AAC | AACAJH | 50 | 1000 | NO | PC |  | 21,92 | G | 89 | 150 | 140 | MM | 4063151314101 | 85366990 | DE | EC002638 | Imagen | Catálogo
1223133 | MVSTBW 2,5/12-ST BD:5-16 | Conector para placa de circuito impreso | Conector de placa de circuito impreso, sección nominal: 2,5 mm², color: verde, corriente nominal: 12 A, tensión nominal (III/2): 320 V, superficie de contacto: Sn, tipo de conexión del contacto: Hembra, número de filas: 1, número de polos: 12, familia de artículos: MVSTBW 2,5/..-ST, paso: 5 mm, tipo de conexión: Conexión por tornillo con cápsula de tracción, forma de sujeción de tornillos: L Ranura longitudinal, dirección de conexión conductor/placa de circuito impreso: -90 °, gancho de sujeción: - Gancho de sujeción, sistema enchufable: COMBICON MSTB 2,5, bloqueo: sin, tipo de sujeción: sin, tipo de embalaje: empaquetado en caja | 1052.89 | 100 | AA | PCB Connectors (PCC) | AAC | AACAJH | 50 | 1000 | NO | PC |  | 26,10 | G | 89 | 150 | 140 | MM | 4063151313814 | 85366990 | DE | EC002638 | Imagen | Catálogo
1223188 | SPT-SMD 1,5/ 8-H-5,0 R56 | Borna para placa de circuito impreso | Terminal de tarjetas de circuitos impresos, corriente nominal: 17,5 A, tensión nominal (III/2): 320 V, sección nominal: 1,5 mm², número de filas: 1, número de polos por fila: 8, familia de artículos: SPT 1,5/..-H-SMD, paso: 5 mm, tipo de conexión: Conexión por resorte push-in, montaje: Soldadura SMD, dirección de conexión conductor/placa de circuito impreso: 0 °, color: negro, Disposición de pines: Geometría pad lineal, número de pines de soldadura por potencial: 1, tipo de embalaje: Correa de 56 mm de ancho | 495.52 | 100 | AA | PCB Connectors (PCC) | AAL | AALDAA | 300 | 300 | NO | PC |  | 5,91 | G | 0 | 0 | 0 |  | 4063151313913 | 85369010 | PL | EC002643 | Imagen | Catálogo
1223441 | BCP-381- 9 BK BDWH:ID1-VDC | Conector para placa de circuito impreso | Conector de placa de circuito impreso, sección nominal: 1,5 mm², color: negro, corriente nominal: 8 A, tensión nominal (III/2): 160 V, superficie de contacto: Sn, tipo de conexión del contacto: Hembra, número de filas: 1, número de polos: 9, familia de artículos: BCP, paso: 3,81 mm, tipo de conexión: Conexión por tornillo con cápsula de tracción, forma de sujeción de tornillos: L Ranura longitudinal, dirección de conexión conductor/placa de circuito impreso: 0 °, sistema enchufable: BASICLINE 1,5, bloqueo: sin, tipo de sujeción: sin, tipo de embalaje: empaquetado en caja | 837 | 100 | AA | PCB Connectors (PCC) | AAB | AABAYA | 100 | 2000 | NO | PC |  | 6,63 | G | 0 | 0 | 0 |  | 4063151312763 | 85366990 | CN | EC002638 | Imagen | Catálogo
1223442 | BCP-508- 3 BK BDWH:0-LSO | Conector para placa de circuito impreso | Conector de placa de circuito impreso, sección nominal: 2,5 mm², color: negro, corriente nominal: 12 A, tensión nominal (III/2): 320 V, superficie de contacto: Sn, tipo de conexión del contacto: Hembra, número de filas: 1, número de polos: 3, familia de artículos: BCP, paso: 5,08 mm, tipo de conexión: Conexión por tornillo con cápsula de tracción, forma de sujeción de tornillos: H1L Philipps-Recess con ranura longitudinal, dirección de conexión conductor/placa de circuito impreso: 0 °, gancho de sujeción: - Gancho de sujeción, sistema enchufable: BASICLINE 2,5, bloqueo: sin, tipo de sujeción: sin, tipo de embalaje: empaquetado en caja | 262.78 | 100 | AA | PCB Connectors (PCC) | AAC | AACAOA | 100 | 2000 | NO | PC |  | 5,22 | G | 0 | 0 | 0 |  | 4063151314415 | 85366990 | CN | EC002638 | Imagen | Catálogo
1223443 | BCP-508- 3 BK BDWH:0+- | Conector para placa de circuito impreso | Conector de placa de circuito impreso, sección nominal: 2,5 mm², color: negro, corriente nominal: 12 A, tensión nominal (III/2): 320 V, superficie de contacto: Sn, tipo de conexión del contacto: Hembra, número de filas: 1, número de polos: 3, familia de artículos: BCP, paso: 5,08 mm, tipo de conexión: Conexión por tornillo con cápsula de tracción, forma de sujeción de tornillos: H1L Philipps-Recess con ranura longitudinal, dirección de conexión conductor/placa de circuito impreso: 0 °, gancho de sujeción: - Gancho de sujeción, sistema enchufable: BASICLINE 2,5, bloqueo: sin, tipo de sujeción: sin, tipo de embalaje: empaquetado en caja | 262.78 | 100 | AA | PCB Connectors (PCC) | AAC | AACAOA | 100 | 2000 | NO | PC |  | 5,23 | G | 0 | 0 | 0 |  | 4063151313630 | 85366990 | CN | EC002638 | Imagen | Catálogo
1223960 | SAC-3P-P12MS/ 1,5-PUR/P12FS | Cable para sensores/actuadores | Cable para sensores/actuadores, 3-polos, PUR sin halógenos, negro grisáceo RAL 7021, Conector recta M12 Push-pull, codificación: A, a Hembra recta M12 Push-pull, codificación: A, longitud de cable: 1,5 m | 26.51 | 1 | AF | Industrial Field Connectivity (IFC) | AF1 | AF1CBC | 1 | 1 | NO | PC |  | 62,70 | G | 0 | 0 | 0 |  | 4063151314811 | 85444290 | PL | EC001855 | Imagen | Catálogo
1224008 | SAC-3P-P12MS/ 1,5-PUR/P12FR | Cable para sensores/actuadores | Cable para sensores/actuadores, 3-polos, PUR sin halógenos, negro grisáceo RAL 7021, Conector recta M12 Push-pull, codificación: A, a Hembra acodado M12 Push-pull, codificación: A, longitud de cable: 1,5 m | 27.02 | 1 | AF | Industrial Field Connectivity (IFC) | AF1 | AF1CBC | 1 | 1 | NO | PC |  | 62,90 | G | 0 | 0 | 0 |  | 4063151315108 | 85444290 | PL | EC001855 | Imagen | Catálogo
1224009 | SAC-3P-P12MR/ 1,5-PUR/P12FS | Cable para sensores/actuadores | Cable para sensores/actuadores, 3-polos, PUR sin halógenos, negro grisáceo RAL 7021, Conector acodado M12 Push-pull, codificación: A, a Hembra recta M12 Push-pull, codificación: A, longitud de cable: 1,5 m | 26.9 | 1 | AF | Industrial Field Connectivity (IFC) | AF1 | AF1CBC | 1 | 1 | NO | PC |  | 62,70 | G | 0 | 0 | 0 |  | 4063151314132 | 85444290 | PL | EC001855 | Imagen | Catálogo
1224012 | SAC-3P-P12MS/ 1,5-PUR/P12FS SH | Cable para sensores/actuadores | Cable para sensores/actuadores, 3-polos, PUR sin halógenos, negro grisáceo RAL 7021, apantallado (Advanced Shielding Technology), Conector recta M12 Push-pull, codificación: A, a Hembra recta M12 Push-pull, codificación: A, longitud de cable: 1,5 m | 36.2 | 1 | AF | Industrial Field Connectivity (IFC) | AF1 | AF1CIC | 1 | 1 | NO | PC |  | 85,80 | G | 0 | 0 | 0 |  | 4063151315016 | 85444290 | PL | EC001855 | Imagen | Catálogo
1224014 | SAC-3P-P12MS/ 1,5-PUR/P12FR SH | Cable para sensores/actuadores | Cable para sensores/actuadores, 3-polos, PUR sin halógenos, negro grisáceo RAL 7021, apantallado (Advanced Shielding Technology), Conector recta M12 Push-pull, codificación: A, a Hembra acodado M12 Push-pull, codificación: A, longitud de cable: 1,5 m | 38.3 | 1 | AF | Industrial Field Connectivity (IFC) | AF1 | AF1CIC | 1 | 1 | NO | PC |  | 87,00 | G | 0 | 0 | 0 |  | 4063151314590 | 85444290 | PL | EC001855 | Imagen | Catálogo
1224018 | SAC-3P-P12MR/ 1,5-PUR/P12FS SH | Cable para sensores/actuadores | Cable para sensores/actuadores, 3-polos, PUR sin halógenos, negro grisáceo RAL 7021, apantallado (Advanced Shielding Technology), Conector acodado M12 Push-pull, codificación: A, a Hembra recta M12 Push-pull, codificación: A, longitud de cable: 1,5 m | 38.53 | 1 | AF | Industrial Field Connectivity (IFC) | AF1 | AF1CIC | 1 | 1 | NO | PC |  | 86,20 | G | 0 | 0 | 0 |  | 4063151315207 | 85444290 | PL | EC001855 | Imagen | Catálogo
1224019 | SAC-4P-P12MS/ 1,5-PUR/P12FS | Cable para sensores/actuadores | Cable para sensores/actuadores, 4-polos, PUR sin halógenos, negro grisáceo RAL 7021, Conector recta M12 Push-pull, codificación: A, a Hembra recta M12 Push-pull, codificación: A, longitud de cable: 1,5 m | 27.82 | 1 | AF | Industrial Field Connectivity (IFC) | AF1 | AF1CCC | 1 | 1 | NO | PC |  | 70,60 | G | 19 | 180 | 180 | MM | 4063151314149 | 85444290 | PL | EC001855 | Imagen | Catálogo
1224119 | ME-IO 18,8 LC 8U 2RJ45 7035 | Tapa de la carcasa | Caja para carril DIN, Diseño 8U L con sección de función para 2x RJ45, Cubierta de caja, anchura: 20,94 mm, altura: 114,1 mm, profundidad: 30,1 mm, color: gris claro (similar RAL 7035) | 9.64 | 1 | AC | DCS | ACH | ACHEBB | 30 | 60 | NO | PC | F | 8,81 | G | 76 | 240 | 130 | MM | 4063151315122 | 85389099 | DE | EC002779 | Imagen | Catálogo
1224121 | ME-IO 18,8 LC 10U 2RJ45 7035 | Tapa de la carcasa | Caja para carril DIN, Diseño 10U L con sección de función para 2x RJ45, Cubierta de caja, anchura: 20,94 mm, altura: 114,1 mm, profundidad: 30,1 mm, color: gris claro (similar RAL 7035) | 9.91 | 1 | AC | DCS | ACH | ACHEBB | 30 | 60 | NO | PC | F | 7,88 | G | 82 | 176 | 132 | MM | 4063151313944 | 85389099 | DE | EC002779 | Imagen | Catálogo
1224166 | SAC-4P-P12MS/ 1,5-PUR/P12FR | Cable para sensores/actuadores | Cable para sensores/actuadores, 4-polos, PUR sin halógenos, negro grisáceo RAL 7021, Conector recta M12 Push-pull, codificación: A, a Hembra acodado M12 Push-pull, codificación: A, longitud de cable: 1,5 m | 28.33 | 1 | AF | Industrial Field Connectivity (IFC) | AF1 | AF1CCC | 1 | 1 | NO | PC |  | 69,90 | G | 0 | 0 | 0 |  | 4063151313746 | 85444290 | PL | EC001855 | Imagen | Catálogo
1224169 | SAC-4P-P12MR/ 1,5-PUR/P12FS | Cable para sensores/actuadores | Cable para sensores/actuadores, 4-polos, PUR sin halógenos, negro grisáceo RAL 7021, Conector acodado M12 Push-pull, codificación: A, a Hembra recta M12 Push-pull, codificación: A, longitud de cable: 1,5 m | 28.22 | 1 | AF | Industrial Field Connectivity (IFC) | AF1 | AF1CCC | 1 | 1 | NO | PC |  | 69,90 | G | 0 | 0 | 0 |  | 4063151313753 | 85444290 | PL | EC001855 | Imagen | Catálogo
1224173 | SAC-4P-P12MS/ 1,5-PUR/P12FS SH | Cable para sensores/actuadores | Cable para sensores/actuadores, 4-polos, PUR sin halógenos, negro grisáceo RAL 7021, apantallado (Advanced Shielding Technology), Conector recta M12 Push-pull, codificación: A, a Hembra recta M12 Push-pull, codificación: A, longitud de cable: 1,5 m | 39.22 | 1 | AF | Industrial Field Connectivity (IFC) | AF1 | AF1CJB | 1 | 1 | NO | PC |  | 95,30 | G | 0 | 0 | 0 |  | 4063151314828 | 85444290 | PL | EC001855 | Imagen | Catálogo
1224179 | SAC-4P-P12MS/ 1,5-PUR/P12FR SH | Cable para sensores/actuadores | Cable para sensores/actuadores, 4-polos, PUR sin halógenos, negro grisáceo RAL 7021, apantallado (Advanced Shielding Technology), Conector recta M12 Push-pull, codificación: A, a Hembra acodado M12 Push-pull, codificación: A, longitud de cable: 1,5 m | 41.38 | 1 | AF | Industrial Field Connectivity (IFC) | AF1 | AF1CJB | 1 | 1 | NO | PC |  | 98,60 | G | 0 | 0 | 0 |  | 4063151314927 | 85444290 | PL | EC001855 | Imagen | Catálogo
1224204 | SAC-4P-P12MR/ 1,5-PUR/P12FS SH | Cable para sensores/actuadores | Cable para sensores/actuadores, 4-polos, PUR sin halógenos, negro grisáceo RAL 7021, apantallado (Advanced Shielding Technology), Conector acodado M12 Push-pull, codificación: A, a Hembra recta M12 Push-pull, codificación: A, longitud de cable: 1,5 m | 41.38 | 1 | AF | Industrial Field Connectivity (IFC) | AF1 | AF1CJB | 1 | 1 | NO | PC |  | 97,70 | G | 0 | 0 | 0 |  | 4063151315177 | 85444290 | PL | EC001855 | Imagen | Catálogo
1224208 | SAC-5P-P12MS/ 1,5-PUR/P12FS | Cable para sensores/actuadores | Cable para sensores/actuadores, 5-polos, PUR sin halógenos, negro grisáceo RAL 7021, Conector recta M12 Push-pull, codificación: A, a Hembra recta M12 Push-pull, codificación: A, longitud de cable: 1,5 m | 31.01 | 1 | AF | Industrial Field Connectivity (IFC) | AF1 | AF1CDC | 1 | 1 | NO | PC |  | 76,70 | G | 21 | 178 | 147 | MM | 4063151315214 | 85444290 | PL | EC001855 | Imagen | Catálogo
1224213 | IMC 1,5/ 2-ST-3,81 OG | Conector para placa de circuito impreso | Conector de placa de circuito impreso, sección nominal: 1,5 mm², color: naranja, corriente nominal: 8 A, tensión nominal (III/2): 160 V, superficie de contacto: Sn, tipo de conexión del contacto: Hembra, número de filas: 1, número de polos: 2, familia de artículos: IMC 1,5/..-ST, paso: 3,81 mm, tipo de conexión: Conexión por tornillo con cápsula de tracción, forma de sujeción de tornillos: L Ranura longitudinal, dirección de conexión conductor/placa de circuito impreso: 0 °, sistema enchufable: COMBICON MC 1,5, bloqueo: sin, tipo de sujeción: sin, tipo de embalaje: empaquetado en caja | 211.69 | 100 | AA | PCB Connectors (PCC) | AAB | AABAHA | 50 | 50 | NO | PC |  | 1,96 | G | 48 | 79 | 115 | MM | 4063151314965 | 85366990 | PL | EC002638 | Imagen | Catálogo
1224223 | SAC-5P-P12MS/ 1,5-PUR/P12FR | Cable para sensores/actuadores | Cable para sensores/actuadores, 5-polos, PUR sin halógenos, negro grisáceo RAL 7021, Conector recta M12 Push-pull, codificación: A, a Hembra acodado M12 Push-pull, codificación: A, longitud de cable: 1,5 m | 31.29 | 1 | AF | Industrial Field Connectivity (IFC) | AF1 | AF1CDC | 1 | 1 | NO | PC |  | 78,20 | G | 0 | 0 | 0 |  | 4063151314835 | 85444290 | PL | EC001855 | Imagen | Catálogo
1224227 | IMC 1,5/ 5-ST-3,81 OG | Conector para placa de circuito impreso | Conector de placa de circuito impreso, sección nominal: 1,5 mm², color: naranja, corriente nominal: 8 A, tensión nominal (III/2): 160 V, superficie de contacto: Sn, tipo de conexión del contacto: Macho, número de filas: 1, número de polos: 5, familia de artículos: IMC 1,5/..-ST, paso: 3,81 mm, tipo de conexión: Conexión por tornillo con cápsula de tracción, forma de sujeción de tornillos: L Ranura longitudinal, dirección de conexión conductor/placa de circuito impreso: 0 °, sistema enchufable: COMBICON MC 1,5, bloqueo: sin, tipo de sujeción: sin, tipo de embalaje: empaquetado en caja | 529.23 | 100 | AA | PCB Connectors (PCC) | AAB | AABAHA | 50 | 50 | NO | PC |  | 4,25 | G | 60 | 78 | 114 | MM | 4063151313784 | 85366990 | PL | EC002638 | Imagen | Catálogo
1224229 | SAC-5P-P12MR/ 1,5-PUR/P12FS | Cable para sensores/actuadores | Cable para sensores/actuadores, 5-polos, PUR sin halógenos, negro grisáceo RAL 7021, Conector acodado M12 Push-pull, codificación: A, a Hembra recta M12 Push-pull, codificación: A, longitud de cable: 1,5 m | 31.46 | 1 | AF | Industrial Field Connectivity (IFC) | AF1 | AF1CDC | 1 | 1 | NO | PC |  | 78,40 | G | 0 | 0 | 0 |  | 4063151314996 | 85444290 | PL | EC001855 | Imagen | Catálogo
1224249 | SAC-5P-P12MS/ 1,5-PUR/P12FS SH | Cable para sensores/actuadores | Cable para sensores/actuadores, 5-polos, PUR sin halógenos, negro grisáceo RAL 7021, apantallado (Advanced Shielding Technology), Conector recta M12 Push-pull, codificación: A, a Hembra recta M12 Push-pull, codificación: A, longitud de cable: 1,5 m | 43.61 | 1 | AF | Industrial Field Connectivity (IFC) | AF1 | AF1CKE | 1 | 1 | NO | PC |  | 102,10 | G | 0 | 0 | 0 |  | 4063151315405 | 85444290 | PL | EC001855 | Imagen | Catálogo
1224252 | SAC-5P-P12MS/ 1,5-PUR/P12FR SH | Cable para sensores/actuadores | Cable para sensores/actuadores, 5-polos, PUR sin halógenos, negro grisáceo RAL 7021, apantallado, Conector recta M12 Push-pull, codificación: A, a Hembra acodado M12 Push-pull, codificación: A, longitud de cable: 1,5 m | 45.66 | 1 | AF | Industrial Field Connectivity (IFC) | AF1 | AF1CKE | 1 | 1 | NO | PC |  | 108,00 | G | 0 | 0 | 0 |  | 4063151315276 | 85444290 | PL | EC001855 | Imagen | Catálogo
1224253 | IC 2,5/ 3-ST-5,08 OG | Conector para placa de circuito impreso | Conector de placa de circuito impreso, sección nominal: 2,5 mm², color: naranja, corriente nominal: 12 A, tensión nominal (III/2): 320 V, superficie de contacto: Sn, tipo de conexión del contacto: Macho, número de filas: 1, número de polos: 3, familia de artículos: IC 2,5/..-ST, paso: 5,08 mm, tipo de conexión: Conexión por tornillo con cápsula de tracción, forma de sujeción de tornillos: L Ranura longitudinal, dirección de conexión conductor/placa de circuito impreso: 0 °, gancho de sujeción: - sin gancho de sujeción, sistema enchufable: COMBICON MSTB 2,5, bloqueo: sin, tipo de sujeción: sin, tipo de embalaje: empaquetado en caja | 301.76 | 100 | AA | PCB Connectors (PCC) | AAC | AACADA | 50 | 50 | NO | PC |  | 5,42 | G | 63 | 78 | 115 | MM | 4063151313951 | 85366990 | DE | EC002638 | Imagen | Catálogo
1224256 | SAC-5P-P12MR/ 1,5-PUR/P12FS SH | Cable para sensores/actuadores | Cable para sensores/actuadores, 5-polos, PUR sin halógenos, negro grisáceo RAL 7021, apantallado, Conector acodado M12 Push-pull, codificación: A, a Hembra recta M12 Push-pull, codificación: A, longitud de cable: 1,5 m | 45.83 | 1 | AF | Industrial Field Connectivity (IFC) | AF1 | AF1CKE | 1 | 1 | NO | PC |  | 108,50 | G | 0 | 0 | 0 |  | 4063151313975 | 85444290 | PL | EC001855 | Imagen | Catálogo
1224257 | IC 2,5/ 8-ST-5,08 OG | Conector para placa de circuito impreso | Conector de placa de circuito impreso, sección nominal: 2,5 mm², color: naranja, corriente nominal: 12 A, tensión nominal (III/2): 320 V, superficie de contacto: Sn, tipo de conexión del contacto: Macho, número de filas: 1, número de polos: 8, familia de artículos: IC 2,5/..-ST, paso: 5,08 mm, tipo de conexión: Conexión por tornillo con cápsula de tracción, forma de sujeción de tornillos: L Ranura longitudinal, dirección de conexión conductor/placa de circuito impreso: 0 °, gancho de sujeción: - sin gancho de sujeción, sistema enchufable: COMBICON MSTB 2,5, bloqueo: sin, tipo de sujeción: sin, tipo de embalaje: empaquetado en caja | 795.11 | 100 | AA | PCB Connectors (PCC) | AAC | AACADA | 50 | 50 | NO | PC |  | 13,74 | G | 93 | 136 | 114 | MM | 4063151314842 | 85366990 | DE | EC002638 | Imagen | Catálogo
1224258 | NBC-P12MSD/ 0,3-93E/P12FSD | Cable de red | Cable de red, Ethernet CAT5 (100 MBit/s), 4-polos, PUR sin halógenos, azul agua RAL 5021, apantallado (Advanced Shielding Technology), Conector recta M12 Push-pull, codificación: D / IP67, a Hembra recta M12 Push-pull, codificación: D / IP67, longitud de cable: 0,3 m | 56.83 | 1 | AF | Industrial Field Connectivity (IFC) | AF1 | AF1CJJ | 1 | 1 | NO | PC |  | 50,84 | G | 20 | 190 | 140 | MM | 4063151315191 | 85444290 | PL | EC001855 | Imagen | Catálogo
1224266 | NBC-P12FSD/ 0,3-93E/R4AC | Cable de red | Cable de red, Ethernet CAT5 (100 MBit/s), 4-polos, PUR sin halógenos, azul agua RAL 5021, apantallado (Advanced Shielding Technology), Hembra recta M12 Push-pull, codificación: D / IP67, a Conector recta RJ45 / IP20, longitud de cable: 0,3 m | 45.71 | 1 | AF | Industrial Field Connectivity (IFC) | AF1 | AF1CJJ | 1 | 1 | NO | PC |  | 39,00 | G | 0 | 0 | 0 |  | 4063151312893 | 85444290 | PL | EC001855 | Imagen | Catálogo
1224273 | NBC-P12MRD/ 0,3-93E/P12FRD | Cable de red | Cable de red, Ethernet CAT5 (100 MBit/s), 4-polos, PUR sin halógenos, azul agua RAL 5021, apantallado (Advanced Shielding Technology), Conector acodado M12 Push-pull, codificación: D / IP67, a Hembra acodado M12 Push-pull, codificación: D / IP67, longitud de cable: 0,3 m | 63.21 | 1 | AF | Industrial Field Connectivity (IFC) | AF1 | AF1CJJ | 1 | 1 | NO | PC |  | 52,70 | G | 30 | 345 | 20 | MM | 4063151313791 | 85444290 | PL | EC001855 | Imagen | Catálogo
1224385 | SACCBP-FS-5CON-M16/2,0-PUR PP | Conect. enchuf. para apar. pared poster. | Conect. enchuf. para apar. pared poster., 5-polos, PUR sin halógenos, negro grisáceo RAL 7021, apantallado, Hembra de conexión, recto, M12-Bloqueo exterior Push-Pull, A-codificación, a extremo de cable libre, Conexión de cable, longitud de cable: 2 m, 0,34 mm², PUR sin halógenos negro, se espera que este artículo no contenga plomo a partir del segundo trimestre de 2026 de acuerdo con RoHS II sin excepción 6c (Pb &lt;0,1 %), una alternativa sin plomo está disponible previamente a petición | 56.61 | 1 | AB | Field Device Connectors (FDC) | ABQ | ABQDCG | 1 | 110 | NO | PC |  | 124,00 | G | 10 | 180 | 180 | MM | 4063151313838 | 85444290 | DE | EC003570 | Imagen | Catálogo
1224387 | SACB-C-H180-8/ 8-20,0PUR SCO | Cubierta de conexiones | Cubierta de conexiones, aplicación: Caja de sensores/actuadores, número de puestos enchufables: 8, ocupación de los puestos enchufables: simple, indicación de estado: no; conexión de cable principal: Conexión por tornillo enchufable 180°, PUR/PVC, longitud del cable: 20 m, apantallamiento: no | 154.58 | 1 | AF | Industrial Field Connectivity (IFC) | AF3 | AF3CCG | 1 | 20 | NO | PC | F | 2.333,00 | G | 0 | 0 | 0 |  | 4063151315450 | 85444290 | DE | EC002585 | Imagen | Catálogo
1224395 | SACB-C-H180-8/ 8-15,0PUR SCO | Cubierta de conexiones | Cubierta de conexiones, aplicación: Caja de sensores/actuadores, número de puestos enchufables: 8, ocupación de los puestos enchufables: simple, indicación de estado: no; conexión de cable principal: Conexión por tornillo enchufable 180°, PUR/PVC, longitud del cable: 15 m, apantallamiento: no | 119.63 | 1 | AF | Industrial Field Connectivity (IFC) | AF3 | AF3CCG | 1 | 20 | NO | PC | F | 1.800,00 | G | 0 | 0 | 0 |  | 4063151315047 | 85444290 | DE | EC002585 | Imagen | Catálogo
1224443 | SPT 2,5/ 7-H-5,0 BK | Borna para placa de circuito impreso | Terminal de tarjetas de circuitos impresos, corriente nominal: 24 A, tensión nominal (III/2): 400 V, sección nominal: 2,5 mm², número de filas: 1, número de polos por fila: 7, familia de artículos: SPT 2,5/..-H, paso: 5 mm, tipo de conexión: Conexión por resorte push-in, montaje: Soldadura por ola, dirección de conexión conductor/placa de circuito impreso: 0 °, color: negro, Disposición de pines: Disposición de pines lineal, Longitud del pin [P]: 2,5 mm, número de pines de soldadura por potencial: 2, tipo de embalaje: empaquetado en caja | 301.15 | 100 | AA | PCB Connectors (PCC) | AAM | AAMBFE | 60 | 60 | NO | PC |  | 9,11 | G | 47 | 161 | 153 | MM | 4063151313852 | 85369010 | PL | EC002643 | Imagen | Catálogo
1224739 | SACB-C-H180-8/ 8-18,0PUR SCO | Cubierta de conexiones | Cubierta de conexiones, aplicación: Caja de sensores/actuadores, número de puestos enchufables: 8, ocupación de los puestos enchufables: simple, indicación de estado: no; conexión de cable principal: Conexión por tornillo enchufable 180°, PUR/PVC, longitud del cable: 18 m, apantallamiento: no | 142.61 | 1 | AF | Industrial Field Connectivity (IFC) | AF3 | AF3CCG | 1 | 20 | NO | PC | F | 2.143,00 | G | 0 | 0 | 0 |  | 4063151315948 | 85444290 | DE | EC002585 | Imagen | Catálogo
1224764 | SACB-C-H180-8/16-12,0PUR SCO | Cubierta de conexiones | Cubierta de conexiones, aplicación: Caja de sensores/actuadores, tipo de conexión: Conector hembra M12 Metal / QUICKON, número de puestos enchufables: 8, ocupación de los puestos enchufables: Doble, indicación de estado: no; conexión de cable principal: Conexión por tornillo enchufable 180°, PUR/PVC, longitud del cable: 12 m, apantallamiento: no | 141.97 | 1 | AF | Industrial Field Connectivity (IFC) | AF3 | AF3CCG | 1 | 20 | NO | PC | F | 2.526,00 | G | 0 | 0 | 0 |  | 4063151317218 | 85444290 | DE | EC002585 | Imagen | Catálogo
1224885 | F-MS 12 HD ST | Protección enchufable contra sobretensiones tipo 2 | Cartucho de repuesto para Smart Ethernet Box SCX para el tramo N-PE. | 157.81 | 1 | CL | Trabtech (TT) | CL1 | CL1321 | 10 | 1 | SÍ | PC |  | 39,69 | G | 62 | 182 | 64 | MM | 4063151316648 | 85363030 | DE | EC002496 | Imagen | Catálogo
1224886 | VAL-MS 320 HD ST | Protección enchufable contra sobretensiones tipo 2 | Cartucho de repuesto para Smart Ethernet Box SCX para el tramo L-N. | 89.26 | 1 | CL | Trabtech (TT) | CL1 | CL1321 | 10 | 1 | SÍ | PC |  | 44,59 | G | 62 | 182 | 64 | MM | 4063151316655 | 85363030 | CN | EC002496 | Imagen | Catálogo
1225195 | ERS 1000-SCRT WH | Sensor | Módulo de sensores para el equipo de mando ambiental ERS 1000 para la medición de la concentración de CO2, humedad relativa del aire y temperatura, color: blanco | 290.16 | 1 | DR | Automation Systems (AS) | DRH | DRHAEA | 1 | 1 | NO | PC |  | 48,40 | G | 0 | 0 | 0 |  | 4063151316679 | 90321080 | AT | EC000926 | Imagen | Catálogo
1225197 | ERS 1000-SCRT BK | Sensor | Módulo de sensores para el equipo de mando ambiental ERS 1000 para la medición de la concentración de CO2, humedad relativa del aire y temperatura, color: negro | 298.8648 | 1 | DR | Automation Systems (AS) | DRH | DRHAEA | 1 | 1 | NO | PC |  | 50,10 | G | 22 | 102 | 90 | MM | 4063151315696 | 90321080 | AT | EC000926 | Imagen | Catálogo
1225199 | ERS 1000-SDI2 | Sensor | Módulo de sensores para el equipo de mando ambiental ERS 1000 para la conexión de 2 contactos flotantes. | 58.28 | 1 | DR | Automation Systems (AS) | DRH | DRHAEA | 1 | 1 | NO | PC |  | 15,20 | G | 0 | 0 | 0 |  | 4063151316785 | 90321080 | AT | EC000926 | Imagen | Catálogo
1225200 | ERS 1000-R POWER | Fuente de alimentación | Switch Ethernet con fuente de alimentación integrada para los equipos de mando ambientales ERS 1000-R con alimentación de la tensión en el cable Ethernet. El switch cuenta con 4 puertos y mediante 2 puertos permite el cableado de líneas de hasta 2x 10 equipos. | 580.32 | 1 | DR | Automation Systems (AS) | DRH | DRHAEA | 1 | 1 | NO | PC |  | 172,70 | G | 52 | 114 | 107 | MM | 4063151317508 | 85176200 | AT | EC002540 | Imagen | Catálogo
1225201 | ERS 1000-R INJEKTOR | Fuente de alimentación | Fuente de alimentación para equipos de mando ambientales ERS 1000-R con alimentación de la tensión en el cable Ethernet. La fuente de alimentación permite el cableado en línea de hasta 2x 10 equipos. | 385.64 | 1 | DR | Automation Systems (AS) | DRH | DRHAEA | 1 | 1 | NO | PC |  | 157,30 | G | 0 | 0 | 0 |  | 4063151317096 | 85176200 | AT | EC002540 | Imagen | Catálogo
1225275 | ME-IO 56,4 C 10U D2,4-TRG 7035-VPE1 | Parte superior de la carcasa con pantalla táctil | Caja para carril DIN, Parte superior 10U, pantalla táctil de 2,4 resistiva integrada, resolución: 320 x 240 Píxel(es), interfaz: 4-wire SPI half duplex, Cubierta de caja, anchura: 56,88 mm, altura: 109,8 mm, profundidad: 29,5 mm | 136.64 | 1 | AC | DCS | ACH | ACHEBI | 1 | 1 | NO | PC |  | 63,30 | G | 50 | 146 | 74 | MM | 4063151316686 | 85480090 | CN | EC002779 | Imagen | Catálogo
1225297 | MKDSN 2,5/ 6 BD:9-4SO | Borna para placa de circuito impreso | Terminal de tarjetas de circuitos impresos, corriente nominal: 24 A, tensión nominal (III/2): 400 V, sección nominal: 2,5 mm², número de filas: 1, número de polos por fila: 6, familia de artículos: MKDSN 2,5, paso: 5 mm, tipo de conexión: Conexión por tornillo con cápsula de tracción, forma de sujeción de tornillos: H1L Philipps-Recess con ranura longitudinal, montaje: Soldadura por ola, dirección de conexión conductor/placa de circuito impreso: 0 °, color: verde, Disposición de pines: Disposición de pines lineal, Longitud del pin [P]: 3,5 mm, número de pines de soldadura por potencial: 1, tipo de embalaje: empaquetado en caja | 253.23 | 100 | AA | PCB Connectors (PCC) | AAM | AAMFHD | 50 | 1000 | NO | PC |  | 9,46 | G | 63 | 78 | 115 | MM | 4063151316990 | 85369010 | CN | EC002643 | Imagen | Catálogo
1225375 | ME 22,5 TBUS 1,5/ 5-ST-3,81 YE - 1PCS | Conector de bus para carril DIN | Conector de bus para carril DIN, corriente nominal: 8 A (contactos paralelos), tensión nominal (III/2): 125 V, número de polos: 5, paso: 3,81 mm, color: amarillo, montaje: carril DIN, artículos con contactos dorados, conector de bus para la conexión con cajas para electrónica, 5 contactos en paralelo | 6.88 | 1 | DN | Automation Infrastructure (AI) | DNA | DNA366 | 1 | 1 | NO | PC |  | 8,40 | G | 25 | 140 | 185 | MM | 4063151317461 | 85366990 | DE | EC002638 | Imagen | Catálogo
1225404 | UCS WM-MP 237-195 7035 | Placa adaptadora | Adaptador para la fijación de la carcasa UCS del tamaño 237-195 en la pared, en soportes con estándar VESA y en cajas huecas, la carcasa se encaja, material: policarbonato, color: gris claro, similar a RAL 7035 | 23 | 1 | AC | DCS | ACF | ACFCAZ | 1 | 1 | NO | PC |  | 252,90 | G | 30 | 255 | 215 | MM | 4063151317171 | 84879090 | CN | EC002779 | Imagen | Catálogo
1225405 | UCS WM-MP 195-145 7035 | Placa adaptadora | Adaptador para la fijación de la carcasa UCS del tamaño 195-145 en la pared, en soportes con estándar VESA y en cajas huecas, la carcasa se encaja, material: policarbonato, color: gris claro, similar a RAL 7035 | 18.82 | 1 | AC | DCS | ACF | ACFCAZ | 1 | 1 | NO | PC |  | 163,50 | G | 0 | 0 | 0 |  | 4063151317638 | 84879090 | CN | EC002779 | Imagen | Catálogo
1225406 | UCS WM-MP 145-125 7035 | Placa adaptadora | Adaptador para la fijación de la carcasa UCS del tamaño 145-125 en la pared, en soportes con estándar VESA y en cajas huecas, la carcasa se encaja, material: policarbonato, color: gris claro, similar a RAL 7035 | 16.73 | 1 | AC | DCS | ACF | ACFCAZ | 1 | 1 | NO | PC |  | 108,60 | G | 25 | 155 | 140 | MM | 4063151317515 | 84879090 | CN | EC002779 | Imagen | Catálogo
1225407 | UCS WM-MP 125-87 7035 | Placa adaptadora | Adaptador para la fijación de la carcasa UCS del tamaño 125-87 en la pared, en soportes con estándar VESA y en cajas huecas, la carcasa se encaja, material: policarbonato, color: gris claro, similar a RAL 7035 | 15.69 | 1 | AC | DCS | ACF | ACFCAZ | 1 | 1 | NO | PC |  | 69,35 | G | 28 | 137 | 105 | MM | 4063151317232 | 84879090 | CN | EC002779 | Imagen | Catálogo
1225493 | UM-A/U 73-HT 17,50CM | Tapa | Cajas de perfil extruido, Cubierta, anchura: 73 mm | 25.55 | 1 | AC | DCS | ACH | ACHDBZ | 10 | 100 | NO | PC | F | 85,00 | G | 0 | 0 | 0 |  | 4063151317867 | 39169090 | DE | EC002779 | Imagen | Catálogo
1225636 | MC 1,5/ 5-ST-3,5 BU BD:-RX | Conector para placa de circuito impreso | Conector de placa de circuito impreso, sección nominal: 1,5 mm², color: azul, corriente nominal: 8 A, tensión nominal (III/2): 160 V, superficie de contacto: Sn, tipo de conexión del contacto: Hembra, número de filas: 1, número de polos: 5, familia de artículos: MC 1,5/..-ST, paso: 3,5 mm, tipo de conexión: Conexión por tornillo con cápsula de tracción, forma de sujeción de tornillos: L Ranura longitudinal, dirección de conexión conductor/placa de circuito impreso: 0 °, sistema enchufable: COMBICON MC 1,5, bloqueo: sin, tipo de sujeción: sin, tipo de embalaje: empaquetado en caja | 453.5 | 100 | AA | PCB Connectors (PCC) | AAB | AABAAA | 250 | 1000 | NO | PC |  | 3,52 | G | 93 | 181 | 116 | MM | 4063151318406 | 85366990 | DE | EC002638 | Imagen | Catálogo
1226370 | ICS50-C100X12-D2,4-TRG-7035-VPE1 | Parte superior de la carcasa con pantalla táctil | Caja para carril DIN, Parte superior, pantalla táctil de 2,4 resistiva integrada, resolución: 320 x 240 Píxel(es), interfaz: 4-wire SPI half duplex, Cubierta de caja, anchura: 50,1 mm, altura: 100 mm, profundidad: 14,35 mm | 124.33 | 1 | AC | DCS | ACH | ACHAEI | 1 | 1 | NO | PC |  | 51,50 | G | 46 | 113 | 79 | MM | 4063151319328 | 85480090 | CN | EC002779 | Imagen | Catálogo
1226939 | EV-T2M4CC-DC150A-10,0M35ESBK11 | Cable de carga DC | CHARX connect standard, CCS tipo 2, Cable de carga DC, 150 A permanente, 1000 V DC, con conector de carga para vehículos y extremo del cable abierto, cable: 10 m, negro, recto, con contacto PP conectado, con marco de la cara enchufable sustituible, con sensores de temperatura analógicos, Logotipo de PHOENIX CONTACT, IMPORTANTE: la longitud del cable excede la especificación normativa de 10 m., IEC 62196-3, para la carga con corriente continua (DC) de vehículos eléctricos (EV) | 1319.47 | 1 | XW | E-Mobility | XWB | XWBMFD | 1 | 1 | NO | PC |  | 14.040,00 | G | 120 | 560 | 520 | MM | 4063151319175 | 85444290 | PL | EC002897 | Imagen | Catálogo
1227025 | ICC25-PPC2,5/4-5,0-AA-9005 | Conector para placa de circuito impreso | Conector de placa de circuito impreso, sección nominal: 2,5 mm², color: negro, corriente nominal: 16 A, tensión nominal (III/2): 320 V, superficie de contacto: Sn, tipo de conexión del contacto: Hembra, número de potenciales: 4, número de filas: 1, número de polos: 4, número de conexiones: 4, familia de artículos: ICC..-PPC2,5/..-5,0, paso: 5 mm, tipo de conexión: Conexión por resorte push-in, dirección de conexión conductor/placa de circuito impreso: 0 °, gancho de sujeción: - Gancho de sujeción, sistema enchufable: ICC 2,5, bloqueo: sin, tipo de sujeción: sin, tipo de embalaje: empaquetado en caja, Color del contacto normalmente cerrado por resorte: naranja | 4.33 | 1 | AC | DCS | ACH | ACHAFC | 50 | 50 | NO | PC |  | 5,20 | G | 53 | 219 | 74 | MM | 4063151320546 | 85366990 | CN | EC002638 | Imagen | Catálogo
1227138 | LPWAN LCU NEMA7 DALI EU | Módulo inalámbrico | Equipo de mando compatible con NEMA para activar el alumbrado público a través de LoRaWAN®, alimentación de tensión de 230 V AC, relé de conmutación de 6 A, DALI para activar EVG, medición de potencia integrada. | 153.9 | 1 | DR | Automation Systems (AS) | DRE | DREDIA | 1 | 1 | NO | PC |  | 237,10 | G | 0 | 0 | 0 |  | 4063151320461 | 85371091 | EE | EC001604 | Imagen | Catálogo
1227220 | FKCN 2,5/10-STF-5,08 LUB | Conector para placa de circuito impreso | Conector de placa de circuito impreso, sección nominal: 2,5 mm², color: verde, corriente nominal: 12 A, tensión nominal (III/2): 320 V, superficie de contacto: Sn, tipo de conexión del contacto: Hembra, número de filas: 1, número de polos: 10, familia de artículos: FKCN 2,5/..-STF, paso: 5,08 mm, tipo de conexión: Conexión por resorte push-in, dirección de conexión conductor/placa de circuito impreso: 0 °, gancho de sujeción: - Gancho de sujeción, sistema enchufable: COMBICON MSTB 2,5, bloqueo: Bloqueo por tornillo, tipo de sujeción: Sujeción aérea (tornillo), tipo de embalaje: empaquetado en caja | 1261.21 | 100 | AA | PCB Connectors (PCC) | AAC | AACFFB | 50 | 1000 | NO | PC |  | 12,93 | G | 0 | 0 | 0 |  | 4063151321208 | 85366990 | CN | EC002638 | Imagen | Catálogo
1227299 | BC 17,8 DKL S TRANS BK | Tapa de la carcasa | Caja para carril para el empleo en distribuidores de instalación según DIN​ 43880, Tapa basculante transparente, precintable, tapa ciega insertable incluida, anchura: 17,8 mm, altura: 45 mm, profundidad: 8 mm, color: negro (similar RAL 9005) | 2.53 | 1 | AC | DCS | ACH | ACHBAB | 10 | 10 | NO | PC | F | 4,11 | G | 63 | 78 | 115 | MM | 4063151489779 | 84879090 | DE | EC002779 | Imagen | Catálogo
1227302 | BC 17,8 OTU MKDSO BK | Parte superior de la carcasa | Caja para carril para el empleo en distribuidores de instalación según DIN​ 43880, Parte superior de la carcasa para bornas para placa de circuito impreso con conexión por tornillo, anchura: 17,8 mm, altura: 89,7 mm, profundidad: 53,4 mm, color: negro (similar RAL 9005) | 3.03 | 1 | AC | DCS | ACH | ACHBAB | 10 | 10 | NO | PC | F | 6,38 | G | 60 | 189 | 118 | MM | 4063151490539 | 84879090 | DE | EC002779 | Imagen | Catálogo
1227303 | BC 35,6 OT U22 BK | Parte superior de la carcasa | Caja para carril para el empleo en distribuidores de instalación según DIN​ 43880, Parte superior de la carcasa (U22) con rendijas de ventilación, Profundidad de montaje de tecnología de conexión: 22,35 mm, anchura: 35,6 mm, altura: 89,7 mm, profundidad: 49,78 mm, color: gris claro (similar RAL 7035) | 3.2 | 1 | AC | DCS | ACH | ACHBAB | 10 | 10 | NO | PC | F | 18,64 | G | 58 | 365 | 115 | MM | 4063151781934 | 84879090 | DE | EC002779 | Imagen | Catálogo
1227307 | BC 35,6 BS U11 BK | Tapón ciego | Caja para carril para el empleo en distribuidores de instalación según DIN​ 43880, Tapón ciego para puntos de embornaje no equipados (U11), anchura: 35,6 mm, altura: 27,27 mm, profundidad: 11,05 mm, color: negro (similar RAL 9005) | 2.78 | 1 | AC | DCS | ACH | ACHBAZ | 10 | 10 | NO | PC | F | 4,38 | G | 45 | 112 | 75 | MM | 4063151491208 | 84879090 | DE | EC002779 | Imagen | Catálogo
1227308 | BC 17,6 BS U22 BK | Tapón ciego | Caja para carril para el empleo en distribuidores de instalación según DIN​ 43880, Tapón ciego para puntos de embornaje no equipados (U22), anchura: 17,6 mm, altura: 29,78 mm, profundidad: 22,35 mm, color: negro (similar RAL 9005) | 2.63 | 1 | AC | DCS | ACH | ACHBAZ | 50 | 50 | NO | PC | F | 5,83 | G | 90 | 108 | 113 | MM | 4063151490638 | 84879090 | DE | EC002779 | Imagen | Catálogo
1227309 | BC 17,6 BS U11 BK | Tapón ciego | Caja para carril para el empleo en distribuidores de instalación según DIN​ 43880, Tapón ciego para puntos de embornaje no equipados (U11), anchura: 17,6 mm, altura: 27,27 mm, profundidad: 11,05 mm, color: negro (similar RAL 9005) | 2.53 | 1 | AC | DCS | ACH | ACHBAZ | 10 | 10 | NO | PC | F | 2,00 | G | 63 | 78 | 115 | MM | 4063151490720 | 84879090 | DE | EC002779 | Imagen | Catálogo
1227311 | RPI-BC 107,6 DEV-KIT BK P10 | Caja para electrónica | Caja para carril DIN, para ordenador Raspberry Pi (adecuada para Raspberry Pi A+, B+, 2B, 3B, 4B y 5B); juego formado por parte superior y soporte de placa de circuito impreso; caja según DIN 43880 | 8.58 | 1 | AC | DCS | ACH | ACHBAE | 10 | 10 | NO | PC | F | 60,20 | G | 174 | 296 | 199 | MM | 4063151364496 | 85389099 | DE | EC001031 | Imagen | Catálogo
1227312 | BC 17,8 OT MKDSO BK | Parte superior de la carcasa | Caja para carril para el empleo en distribuidores de instalación según DIN​ 43880, Parte superior de la carcasa para bornas para placa de circuito impreso con conexión por tornillo, anchura: 17,8 mm, altura: 89,7 mm, profundidad: 53,4 mm, color: negro (similar RAL 9005) | 3.03 | 1 | AC | DCS | ACH | ACHBAB | 10 | 10 | NO | PC | F | 13,97 | G | 60 | 189 | 118 | MM | 4063151490362 | 84879090 | DE | EC002779 | Imagen | Catálogo
1227343 | BC 35,6 UT HBUS KMGY | Parte inferior de la carcasa | Caja para carril para el empleo en distribuidores de instalación según DIN​ 43880, Parte inferior de la carcasa con anclaje de base, anchura: 35,6 mm, altura: 89,7 mm, profundidad: 48,9 mm, color: gris claro (similar RAL 7035), puenteado transversal: Conector de bus para carril DIN (opcional), número de polos conector transversal: 16 | 4.92 | 1 | AC | DCS | ACH | ACHBAA | 10 | 10 | NO | PC | F | 27,83 | G | 83 | 194 | 141 | MM | 4063151491307 | 84879090 | DE | EC002779 | Imagen | Catálogo
1227344 | BC 71,6 UT HBUS KMGY | Parte inferior de la carcasa | Caja para carril para el empleo en distribuidores de instalación según DIN​ 43880, Parte inferior de la carcasa con anclaje de base, anchura: 71,6 mm, altura: 89,7 mm, profundidad: 48,9 mm, color: gris claro (similar RAL 7035), puenteado transversal: Conector de bus para carril DIN (opcional), número de polos conector transversal: 16 | 5.42 | 1 | AC | DCS | ACH | ACHBAA | 10 | 10 | NO | PC |  | 41,37 | G | 84 | 258 | 168 | MM | 4063151489274 | 84879090 | DE | EC002779 | Imagen | Catálogo
1227345 | BC 161,6 UT HBUS KMGY | Parte inferior de la carcasa | Caja para carril para el empleo en distribuidores de instalación según DIN​ 43880, Parte inferior de la carcasa con anclaje de base, anchura: 161,6 mm, altura: 89,7 mm, profundidad: 48,9 mm, color: gris claro (similar RAL 7035), puenteado transversal: Conector de bus para carril DIN (opcional), número de polos conector transversal: 16 | 5.96 | 1 | AC | DCS | ACH | ACHBAA | 10 | 10 | NO | PC |  | 90,10 | G | 170 | 297 | 198 | MM | 4063151531485 | 84879090 | DE | EC002779 | Imagen | Catálogo
1227418 | E/UK-NS 35 GN | Soporte final | Soporte final, para el apoyo final de bornas de dos y tres pisos, anchura: 10 mm, color: verde | 141.26 | 100 | BE | Industrial Cabinet Connectivity (ICC) | BE7 | BE7111 | 50 | 50 | NO | PC |  | 9,91 | G | 0 | 0 | 0 |  | 4063151319977 | 39269097 | IN | EC001041 | Imagen | Catálogo
1227547 | FMC 1,5/11-ST-3,81 BD:11-1SO | Conector para placa de circuito impreso | Conector de placa de circuito impreso, sección nominal: 1,5 mm², color: verde, corriente nominal: 8 A, tensión nominal (III/2): 160 V, superficie de contacto: Sn, tipo de conexión del contacto: Hembra, número de filas: 1, número de polos: 11, familia de artículos: FMC 1,5/..-ST, paso: 3,81 mm, tipo de conexión: Conexión por resorte push-in, dirección de conexión conductor/placa de circuito impreso: 0 °, sistema enchufable: COMBICON FMC 1,5 - MCDN 1,5, bloqueo: sin, tipo de sujeción: sin, tipo de embalaje: empaquetado en caja | 788.47 | 100 | AA | PCB Connectors (PCC) | AAB | AABFBA | 50 | 1000 | NO | PC |  | 6,60 | G | 92 | 78 | 114 | MM | 4063151321925 | 85366990 | DE | EC002638 | Imagen | Catálogo
1227553 | FMC 1,5/12-ST-3,81 BD:24-13SO | Conector para placa de circuito impreso | Conector de placa de circuito impreso, sección nominal: 1,5 mm², color: verde, corriente nominal: 8 A, tensión nominal (III/2): 160 V, superficie de contacto: Sn, tipo de conexión del contacto: Hembra, número de filas: 1, número de polos: 12, familia de artículos: FMC 1,5/..-ST, paso: 3,81 mm, tipo de conexión: Conexión por resorte push-in, dirección de conexión conductor/placa de circuito impreso: 0 °, sistema enchufable: COMBICON FMC 1,5 - MCDN 1,5, bloqueo: sin, tipo de sujeción: sin, tipo de embalaje: empaquetado en caja | 848.15 | 100 | AA | PCB Connectors (PCC) | AAB | AABFBA | 50 | 1000 | NO | PC |  | 7,20 | G | 90 | 108 | 113 | MM | 4063151321055 | 85366990 | DE | EC002638 | Imagen | Catálogo
1227558 | NBC-R4OC/0,3-BC5/R4OC | Cable patch | Cable patch, índice de protección: IP20, longitud de cable: 0,3 m, número de polos: 8, CAT5, tipo de conexión: Conexión Pierce, sección de conexión: AWG 26- 26, salida de cables: recta, Ethernet, 2x2xAWG26/7, S/UTP, gris | 14.29 | 1 | AB | Field Device Connectors (FDC) | ABN | ABNABG | 1 | 1 | NO | PC |  | 31,30 | G | 14 | 195 | 180 | MM | 4063151321062 | 85444210 | CN | EC001855 | Imagen | Catálogo
1227559 | NBC-R4OC/0,5-BC5/R4OC | Cable patch | Cable patch, índice de protección: IP20, longitud de cable: 0,5 m, número de polos: 8, CAT5, tipo de conexión: Conexión Pierce, sección de conexión: AWG 26- 26, salida de cables: recta, Ethernet, 2x2xAWG26/7, S/UTP, gris | 15.16 | 1 | AB | Field Device Connectors (FDC) | ABN | ABNABG | 1 | 1 | NO | PC |  | 40,00 | G | 18 | 180 | 137 | MM | 4063151321352 | 85444290 | CN | EC001855 | Imagen | Catálogo
1227560 | NBC-R4OC/1,0-BC5/R4OC | Cable patch | Cable patch, índice de protección: IP20, longitud de cable: 1 m, número de polos: 8, CAT5, tipo de conexión: Conexión Pierce, sección de conexión: AWG 26- 26, salida de cables: recta, Ethernet, 2x2xAWG26/7, S/UTP, gris | 16.43 | 1 | AB | Field Device Connectors (FDC) | ABN | ABNABG | 1 | 1 | NO | PC |  | 62,60 | G | 21 | 170 | 145 | MM | 4063151321635 | 85444290 | CN | EC001855 | Imagen | Catálogo
1227561 | NBC-R4OC/1,5-BC5/R4OC | Cable patch | Cable patch, índice de protección: IP20, longitud de cable: 1,5 m, número de polos: 8, CAT5, tipo de conexión: Conexión Pierce, sección de conexión: AWG 26- 26, salida de cables: recta, Ethernet, 2x2xAWG26/7, S/UTP, gris | 17.71 | 1 | AB | Field Device Connectors (FDC) | ABN | ABNABG | 1 | 1 | NO | PC |  | 83,90 | G | 19 | 185 | 165 | MM | 4063151321123 | 85444290 | CN | EC001855 | Imagen | Catálogo
1227562 | NBC-R4OC/2,0-BC5/R4OC | Cable patch | Cable patch, índice de protección: IP20, longitud de cable: 2 m, número de polos: 8, CAT5, tipo de conexión: Conexión Pierce, sección de conexión: AWG 26- 26, salida de cables: recta, Ethernet, 2x2xAWG26/7, S/UTP, gris | 18.97 | 1 | AB | Field Device Connectors (FDC) | ABN | ABNABG | 1 | 1 | NO | PC |  | 105,67 | G | 16 | 182 | 164 | MM | 4063151322007 | 85444290 | CN | EC001855 | Imagen | Catálogo
1227563 | NBC-R4OC/3,0-BC5/R4OC | Cable patch | Cable patch, índice de protección: IP20, longitud de cable: 3 m, número de polos: 8, CAT5, tipo de conexión: Conexión Pierce, sección de conexión: AWG 26- 26, salida de cables: recta, Ethernet, 2x2xAWG26/7, S/UTP, gris | 21.63 | 1 | AB | Field Device Connectors (FDC) | ABN | ABNABG | 1 | 1 | NO | PC |  | 149,50 | G | 25 | 178 | 170 | MM | 4063151321932 | 85444290 | CN | EC001855 | Imagen | Catálogo
1227564 | NBC-R4OC/5,0-BC5/R4OC | Cable patch | Cable patch, índice de protección: IP20, longitud de cable: 5 m, número de polos: 8, CAT5, tipo de conexión: Conexión Pierce, sección de conexión: AWG 26- 26, salida de cables: recta, Ethernet, 2x2xAWG26/7, S/UTP, gris | 28.62 | 1 | AB | Field Device Connectors (FDC) | ABN | ABNABG | 1 | 1 | NO | PC |  | 236,00 | G | 22 | 267 | 220 | MM | 4063151321413 | 85444290 | CN | EC001855 | Imagen | Catálogo
1227565 | NBC-R4OC/7,5-BC5/R4OC | Cable patch | Cable patch, índice de protección: IP20, longitud de cable: 7,5 m, número de polos: 8, CAT5, tipo de conexión: Conexión Pierce, sección de conexión: AWG 26- 26, salida de cables: recta, Ethernet, 2x2xAWG26/7, S/UTP, gris | 37.21 | 1 | AB | Field Device Connectors (FDC) | ABN | ABNABG | 1 | 1 | NO | PC |  | 342,70 | G | 25 | 270 | 244 | MM | 4063151322106 | 85444290 | CN | EC001855 | Imagen | Catálogo
1227566 | NBC-R4OC/10,0-BC5/R4OC | Cable patch | Cable patch, índice de protección: IP20, longitud de cable: 10 m, número de polos: 8, CAT5, tipo de conexión: Conexión Pierce, sección de conexión: AWG 26- 26, salida de cables: recta, Ethernet, 2x2xAWG26/7, S/UTP, gris | 46.02 | 1 | AB | Field Device Connectors (FDC) | ABN | ABNABG | 1 | 1 | NO | PC |  | 449,00 | G | 40 | 270 | 245 | MM | 4063151321758 | 85444290 | CN | EC001855 | Imagen | Catálogo
1227567 | NBC-R4OC/12,5-BC5/R4OC | Cable patch | Cable patch, índice de protección: IP20, longitud de cable: 12,5 m, número de polos: 8, CAT5, tipo de conexión: Conexión Pierce, sección de conexión: AWG 26- 26, salida de cables: recta, Ethernet, 2x2xAWG26/7, S/UTP, gris | 54.17 | 1 | AB | Field Device Connectors (FDC) | ABN | ABNABG | 1 | 1 | NO | PC |  | 560,00 | G | 35 | 268 | 226 | MM | 4063151321130 | 85444290 | CN | EC001855 | Imagen | Catálogo
1227570 | NBC-R4OC/15,0-BC5/R4OC | Cable patch | Cable patch, índice de protección: IP20, longitud de cable: 15 m, número de polos: 8, CAT5, tipo de conexión: Conexión Pierce, sección de conexión: AWG 26- 26, salida de cables: recta, Ethernet, 2x2xAWG26/7, S/UTP, gris | 62.87 | 1 | AB | Field Device Connectors (FDC) | ABN | ABNABG | 1 | 1 | NO | PC |  | 665,00 | G | 46 | 300 | 225 | MM | 4063151321765 | 85444290 | CN | EC001855 | Imagen | Catálogo
1227571 | NBC-R4OC/20,0-BC5/R4OC | Cable patch | Cable patch, índice de protección: IP20, longitud de cable: 20 m, número de polos: 8, CAT5, tipo de conexión: Conexión Pierce, sección de conexión: AWG 26- 26, salida de cables: recta, Ethernet, 2x2xAWG26/7, S/UTP, gris | 78.59 | 1 | AB | Field Device Connectors (FDC) | ABN | ABNABG | 1 | 1 | NO | PC |  | 846,00 | G | 46 | 320 | 270 | MM | 4063151321949 | 85444290 | CN | EC001855 | Imagen | Catálogo
1227572 | NBC-R4OC/0,3-BC6A/R4OC | Cable patch | Cable patch, RJ45/IP20 recta a RJ45/IP20 recta, longitud de cable: 0,3 m, número de polos: 8, sección de conexión: AWG 26- 26, 4x2xAWG26/7; S/FTP, gris | 17.76 | 1 | AB | Field Device Connectors (FDC) | ABN | ABNABH | 1 | 1 | NO | PC |  | 32,90 | G | 15 | 180 | 190 | MM | 4063151321857 | 85444210 | CN | EC001855 | Imagen | Catálogo
1227573 | NBC-R4OC/0,5-BC6A/R4OC | Cable patch | Cable patch, RJ45/IP20 recta a RJ45/IP20 recta, longitud de cable: 0,5 m, número de polos: 8, sección de conexión: AWG 26- 26, 4x2xAWG26/7; S/FTP, gris | 18.65 | 1 | AB | Field Device Connectors (FDC) | ABN | ABNABH | 1 | 1 | NO | PC |  | 44,00 | G | 17 | 185 | 150 | MM | 4063151322014 | 85444210 | CN | EC001855 | Imagen | Catálogo
1227575 | NBC-R4OC/1,0-BC6A/R4OC | Cable patch | Cable patch, RJ45/IP20 recta a RJ45/IP20 recta, longitud de cable: 1 m, número de polos: 8, sección de conexión: AWG 26- 26, 4x2xAWG26/7; S/FTP, gris | 19.92 | 1 | AB | Field Device Connectors (FDC) | ABN | ABNABH | 1 | 1 | NO | PC |  | 69,50 | G | 16 | 180 | 170 | MM | 4063151321956 | 85444210 | CN | EC001855 | Imagen | Catálogo
1227578 | NBC-R4OC/1,5-BC6A/R4OC | Cable patch | Cable patch, RJ45/IP20 recta a RJ45/IP20 recta, longitud de cable: 1,5 m, número de polos: 8, sección de conexión: AWG 26- 26, 4x2xAWG26/7; S/FTP, gris | 21.2 | 1 | AB | Field Device Connectors (FDC) | ABN | ABNABH | 1 | 1 | NO | PC |  | 94,30 | G | 22 | 165 | 155 | MM | 4063151321574 | 85444210 | CN | EC001855 | Imagen | Catálogo
1227580 | NBC-R4OC/2,0-BC6A/R4OC | Cable patch | Cable patch, RJ45/IP20 recta a RJ45/IP20 recta, longitud de cable: 2 m, número de polos: 8, sección de conexión: AWG 26- 26, 4x2xAWG26/7; S/FTP, gris | 22.46 | 1 | AB | Field Device Connectors (FDC) | ABN | ABNABH | 1 | 1 | NO | PC |  | 120,70 | G | 23 | 155 | 165 | MM | 4063151321642 | 85444210 | CN | EC001855 | Imagen | Catálogo
1227581 | NBC-R4OC/3,0-BC6A/R4OC | Cable patch | Cable patch, RJ45/IP20 recta a RJ45/IP20 recta, longitud de cable: 3 m, número de polos: 8, sección de conexión: AWG 26- 26, 4x2xAWG26/7; S/FTP, gris | 25.99 | 1 | AB | Field Device Connectors (FDC) | ABN | ABNABH | 1 | 1 | NO | PC |  | 166,57 | G | 25 | 181 | 171 | MM | 4063151322021 | 85444210 | CN | EC001855 | Imagen | Catálogo
1227583 | NBC-R4OC/5,0-BC6A/R4OC | Cable patch | Cable patch, RJ45/IP20 recta a RJ45/IP20 recta, longitud de cable: 5 m, número de polos: 8, sección de conexión: AWG 26- 26, 4x2xAWG26/7; S/FTP, gris | 33.85 | 1 | AB | Field Device Connectors (FDC) | ABN | ABNABH | 1 | 1 | NO | PC |  | 281,00 | G | 32 | 274 | 218 | MM | 4063151321079 | 85444210 | CN | EC001855 | Imagen | Catálogo
1227585 | NBC-R4OC/7,5-BC6A/R4OC | Cable patch | Cable patch, RJ45/IP20 recta a RJ45/IP20 recta, longitud de cable: 7,5 m, número de polos: 8, sección de conexión: AWG 26- 26, 4x2xAWG26/7; S/FTP, gris | 43.33 | 1 | AB | Field Device Connectors (FDC) | ABN | ABNABH | 1 | 1 | NO | PC |  | 414,30 | G | 25 | 220 | 220 | MM | 4063151321772 | 85444210 | CN | EC001855 | Imagen | Catálogo
1227588 | NBC-R4OC/10,0-BC6A/R4OC | Cable patch | Cable patch, RJ45/IP20 recta a RJ45/IP20 recta, longitud de cable: 10 m, número de polos: 8, sección de conexión: AWG 26- 26, 4x2xAWG26/7; S/FTP, gris | 52.11 | 1 | AB | Field Device Connectors (FDC) | ABN | ABNABH | 1 | 1 | NO | PC |  | 512,90 | G | 38 | 270 | 220 | MM | 4063151322038 | 85444210 | CN | EC001855 | Imagen | Catálogo
1227590 | NBC-R4OC/12,5-BC6A/R4OC | Cable patch | Cable patch, RJ45/IP20 recta a RJ45/IP20 recta, longitud de cable: 12,5 m, número de polos: 8, sección de conexión: AWG 26- 26, 4x2xAWG26/7; S/FTP, gris | 60.28 | 1 | AB | Field Device Connectors (FDC) | ABN | ABNABH | 1 | 1 | NO | PC |  | 660,60 | G | 50 | 200 | 200 | MM | 4063151321963 | 85444210 | CN | EC001855 | Imagen | Catálogo
1227591 | NBC-R4OC/15,0-BC6A/R4OC | Cable patch | Cable patch, RJ45/IP20 recta a RJ45/IP20 recta, longitud de cable: 15 m, número de polos: 8, sección de conexión: AWG 26- 26, 4x2xAWG26/7; S/FTP, gris | 68.99 | 1 | AB | Field Device Connectors (FDC) | ABN | ABNABH | 1 | 1 | NO | PC |  | 793,10 | G | 51 | 270 | 234 | MM | 4063151321789 | 85444210 | CN | EC001855 | Imagen | Catálogo
1227593 | NBC-R4OC/20,0-BC6A/R4OC | Cable patch | Cable patch, RJ45/IP20 recta a RJ45/IP20 recta, longitud de cable: 20 m, número de polos: 8, CAT6<sub>A</sub>, sección de conexión: AWG 26- 26, 4x2xAWG26/7; S/FTP, gris | 86.44 | 1 | AB | Field Device Connectors (FDC) | ABN | ABNABH | 1 | 1 | NO | PC |  | 1.036,00 | G | 60 | 320 | 230 | MM | 4063151321864 | 85444210 | CN | EC001855 | Imagen | Catálogo
1228463 | FMC 1,5/ 7-ST-3,5-RF YE | Conector para placa de circuito impreso | Conector de placa de circuito impreso, sección nominal: 1,5 mm², color: amarillo, corriente nominal: 8 A, tensión nominal (III/2): 160 V, superficie de contacto: Sn, tipo de conexión del contacto: Hembra, número de filas: 1, número de polos: 7, familia de artículos: FMC 1,5/..-ST-RF, paso: 3,5 mm, tipo de conexión: Conexión por resorte push-in, dirección de conexión conductor/placa de circuito impreso: 0 °, sistema enchufable: COMBICON FMC 1,5 - MCDN 1,5, bloqueo: Bloqueo por encaje, tipo de sujeción: Gatillo de bloqueo, tipo de embalaje: empaquetado en caja | 675.71 | 100 | AA | PCB Connectors (PCC) | AAB | AABFAC | 50 | 50 | NO | PC |  | 4,46 | G | 63 | 78 | 115 | MM | 4063151323905 | 85366990 | DE | EC002638 | Imagen | Catálogo
1228486 | SPT 1,5/ 2-H-3,5 GY | Borna para placa de circuito impreso | Terminal de tarjetas de circuitos impresos, corriente nominal: 17,5 A, tensión nominal (III/2): 200 V, sección nominal: 1,5 mm², número de filas: 1, número de polos por fila: 2, familia de artículos: SPT 1,5/..-H, paso: 3,5 mm, tipo de conexión: Conexión por resorte push-in, montaje: Soldadura por ola, dirección de conexión conductor/placa de circuito impreso: 0 °, color: gris, Disposición de pines: Disposición de pines lineal, Longitud del pin [P]: 2,5 mm, número de pines de soldadura por potencial: 2, tipo de embalaje: empaquetado en caja | 84.59 | 100 | AA | PCB Connectors (PCC) | AAL | AALBFA | 340 | 340 | NO | PC |  | 2,19 | G | 47 | 161 | 153 | MM | 4063151324018 | 85369010 | DE | EC002643 | Imagen | Catálogo
1228497 | SPT 2,5/ 2-H-5,0 GY | Borna para placa de circuito impreso | Terminal de tarjetas de circuitos impresos, corriente nominal: 24 A, tensión nominal (III/2): 400 V, sección nominal: 2,5 mm², número de filas: 1, número de polos por fila: 2, familia de artículos: SPT 2,5/..-H, paso: 5 mm, tipo de conexión: Conexión por resorte push-in, montaje: Soldadura por ola, dirección de conexión conductor/placa de circuito impreso: 0 °, color: gris, Disposición de pines: Disposición de pines lineal, Longitud del pin [P]: 2,5 mm, número de pines de soldadura por potencial: 2, tipo de embalaje: empaquetado en caja | 86.04 | 100 | AA | PCB Connectors (PCC) | AAM | AAMBFE | 240 | 240 | NO | PC |  | 2,82 | G | 49 | 159 | 160 | MM | 4063151324100 | 85369010 | DE | EC002643 | Imagen | Catálogo
1228819 | ES-FT-BPC-S 35-70 BK | Conector | Conector, Familia de artículos: BPC, color: negro, número de polos: 1, sección mín. de conductor: 35 mm², sección máx. de conductor: 70 mm², tensión nominal: 1500, corriente asignada: 250 A, Tipo de conexión: Conexión por tornillo/soldadura | 16.31 | 1 | AB | Field Device Connectors (FDC) | ABL | ABLDBA | 15 | 15 | NO | PC |  | 52,23 | G | 77 | 289 | 137 | MM | 4063151325251 | 85359000 | CN | EC002641 | Imagen | Catálogo
1228821 | ES-FT-BPC-S 35-70 OG | Conector | Conector, Familia de artículos: BPC, color: naranja, número de polos: 1, sección mín. de conductor: 35 mm², sección máx. de conductor: 70 mm², tensión nominal: 1500, corriente asignada: 250 A, Tipo de conexión: Conexión por tornillo/soldadura | 16.31 | 1 | AB | Field Device Connectors (FDC) | ABL | ABLDBA | 15 | 15 | NO | PC |  | 52,41 | G | 78 | 288 | 137 | MM | 4063151324926 | 85359000 | CN | EC002641 | Imagen | Catálogo
1228823 | ES-FT-BPC-C 16-25 BK | Conector | Conector, Familia de artículos: BPC, color: negro, número de polos: 1, sección mín. de conductor: 16 mm², sección máx. de conductor: 25 mm², tensión nominal: 1500, corriente asignada: 120 A, Tipo de conexión: Engaste | 12.63 | 1 | AB | Field Device Connectors (FDC) | ABL | ABLDBA | 15 | 15 | NO | PC |  | 35,91 | G | 0 | 0 | 0 |  | 4063151324186 | 85359000 | CN | EC002641 | Imagen | Catálogo
1228824 | ES-FT-BPC-C 16-25 OG | Conector | Conector, Familia de artículos: BPC, color: naranja, número de polos: 1, sección mín. de conductor: 16 mm², sección máx. de conductor: 25 mm², tensión nominal: 1500, corriente asignada: 120 A, Tipo de conexión: Engaste | 12.63 | 1 | AB | Field Device Connectors (FDC) | ABL | ABLDBA | 15 | 15 | NO | PC |  | 36,51 | G | 62 | 220 | 139 | MM | 4063151324834 | 85359000 | CN | EC002641 | Imagen | Catálogo
1228826 | ES-FT-BPC-C 50-70 BK | Conector | Conector, Familia de artículos: BPC, color: negro, número de polos: 1, sección mín. de conductor: 50 mm², sección máx. de conductor: 70 mm², tensión nominal: 1500, corriente asignada: 250 A, Tipo de conexión: Engaste | 16.31 | 1 | AB | Field Device Connectors (FDC) | ABL | ABLDBA | 15 | 15 | NO | PC |  | 65,97 | G | 77 | 289 | 137 | MM | 4063151323868 | 85359000 | CN | EC002641 | Imagen | Catálogo
1228827 | ES-FT-BPC-C 50-70 OG | Conector | Conector, Familia de artículos: BPC, color: naranja, número de polos: 1, sección mín. de conductor: 50 mm², sección máx. de conductor: 70 mm², tensión nominal: 1500, corriente asignada: 250 A, Tipo de conexión: Engaste | 16.31 | 1 | AB | Field Device Connectors (FDC) | ABL | ABLDBA | 15 | 15 | NO | PC |  | 63,68 | G | 77 | 289 | 137 | MM | 4063151324193 | 85359000 | CN | EC002641 | Imagen | Catálogo
1228828 | ES-FT-BPC-B/S 35-70 BK | Conector | Conector, Familia de artículos: BPC, color: negro, número de polos: 1, sección mín. de conductor: 35 mm², sección máx. de conductor: 70 mm², tensión nominal: 1500, corriente asignada: 250 A, Tipo de conexión: Conexión por tornillo/soldadura | 16.31 | 1 | AB | Field Device Connectors (FDC) | ABL | ABLDBA | 15 | 15 | NO | PC |  | 64,16 | G | 83 | 255 | 172 | MM | 4063151324094 | 85359000 | CN | EC002641 | Imagen | Catálogo
1228829 | ES-FT-BPC-B/S 35-70 OG | Conector | Conector, Familia de artículos: BPC, color: naranja, número de polos: 1, sección mín. de conductor: 35 mm², sección máx. de conductor: 70 mm², tensión nominal: 1500, corriente asignada: 250 A, Tipo de conexión: Conexión por tornillo/soldadura | 16.31 | 1 | AB | Field Device Connectors (FDC) | ABL | ABLDBA | 15 | 15 | NO | PC |  | 65,90 | G | 83 | 254 | 174 | MM | 4063151324667 | 85359000 | CN | EC002641 | Imagen | Catálogo
1228830 | SAC-3P-M 8MS/1,3-PUR/M 8FS LUE | Cable para sensores/actuadores | Cable para sensores/actuadores, 3-polos, PUR sin halógenos, negro grisáceo RAL 7021, Conector recta M8, codificación: A, a Hembra recta M8, longitud de cable: 1,3 m, Variante del cliente | 19.93 | 1 | AF | Industrial Field Connectivity (IFC) | AF1 | AF1BBA | 50 | 50 | NO | PC | F | 35,78 | G | 134 | 295 | 255 | MM | 4063151325282 | 85444290 | DE | EC001855 | Imagen | Catálogo
1228999 | MC 1,5/ 6-ST-3,5 GY | Conector para placa de circuito impreso | Conector de placa de circuito impreso, sección nominal: 1,5 mm², color: gris, corriente nominal: 8 A, tensión nominal (III/2): 160 V, superficie de contacto: Sn, tipo de conexión del contacto: Hembra, número de filas: 1, número de polos: 6, familia de artículos: MC 1,5/..-ST, paso: 3,5 mm, tipo de conexión: Conexión por tornillo con cápsula de tracción, forma de sujeción de tornillos: L Ranura longitudinal, dirección de conexión conductor/placa de circuito impreso: 0 °, sistema enchufable: COMBICON MC 1,5, bloqueo: sin, tipo de sujeción: sin, tipo de embalaje: empaquetado en caja | 509.7 | 100 | AA | PCB Connectors (PCC) | AAB | AABAAA | 50 | 50 | NO | PC |  | 4,31 | G | 63 | 78 | 115 | MM | 4063151325336 | 85366990 | DE | EC002638 | Imagen | Catálogo
1229083 | MC 1,5/ 4-ST-3,81 BD:I1-I2C | Conector para placa de circuito impreso | Conector de placa de circuito impreso, sección nominal: 1,5 mm², color: verde, corriente nominal: 8 A, tensión nominal (III/2): 160 V, superficie de contacto: Sn, tipo de conexión del contacto: Hembra, número de filas: 1, número de polos: 4, familia de artículos: MC 1,5/..-ST, paso: 3,81 mm, tipo de conexión: Conexión por tornillo con cápsula de tracción, forma de sujeción de tornillos: L Ranura longitudinal, dirección de conexión conductor/placa de circuito impreso: 0 °, sistema enchufable: COMBICON MC 1,5, bloqueo: sin, tipo de sujeción: sin, tipo de embalaje: empaquetado en caja | 372 | 100 | AA | PCB Connectors (PCC) | AAB | AABABA | 250 | 1000 | NO | PC |  | 2,96 | G | 93 | 136 | 114 | MM | 4063151325510 | 85366990 | DE | EC002638 | Imagen | Catálogo
1229084 | MC 1,5/ 4-ST-3,81 GY BD:D1-OV | Conector para placa de circuito impreso | Conector de placa de circuito impreso, sección nominal: 1,5 mm², color: gris, corriente nominal: 8 A, tensión nominal (III/2): 160 V, superficie de contacto: Sn, tipo de conexión del contacto: Hembra, número de filas: 1, número de polos: 4, familia de artículos: MC 1,5/..-ST, paso: 3,81 mm, tipo de conexión: Conexión por tornillo con cápsula de tracción, forma de sujeción de tornillos: L Ranura longitudinal, dirección de conexión conductor/placa de circuito impreso: 0 °, sistema enchufable: COMBICON MC 1,5, bloqueo: sin, tipo de sujeción: sin, tipo de embalaje: empaquetado en caja | 372 | 100 | AA | PCB Connectors (PCC) | AAB | AABABA | 250 | 1000 | NO | PC |  | 3,00 | G | 93 | 136 | 114 | MM | 4063151323899 | 85366990 | DE | EC002638 | Imagen | Catálogo
1229131 | FK-MCP 1,5/ 8-STF-3,5 GY | Conector para placa de circuito impreso | Conector de placa de circuito impreso, sección nominal: 1,5 mm², color: gris, corriente nominal: 8 A, tensión nominal (III/2): 160 V, superficie de contacto: Sn, tipo de conexión del contacto: Hembra, número de filas: 1, número de polos: 8, familia de artículos: FK-MCP 1,5/..-STF, paso: 3,5 mm, tipo de conexión: Conexión por resorte push-in, dirección de conexión conductor/placa de circuito impreso: 0 °, sistema enchufable: COMBICON MC 1,5, bloqueo: Bloqueo por tornillo, tipo de sujeción: Sujeción aérea (tornillo), tipo de embalaje: empaquetado en caja | 884.04 | 100 | AA | PCB Connectors (PCC) | AAB | AABFMB | 50 | 50 | NO | PC |  | 7,97 | G | 92 | 78 | 114 | MM | 4063151325367 | 85366990 | DE | EC002638 | Imagen | Catálogo
1229310 | IPD WD 5P2,5 M25 GY A-A-AD 250 | Pasamuros | Pasamuros, Conexión directa, tipo de conexión: Conexión push-in/ Conexión push-in, número de polos: 4+PE, M25, 0,5 mm² ... 2,5 mm², 600 V, 20 A, PA, gris, diámetro exterior del cable: 11 mm ... 16 mm, Uds./emb.: 250 unidades | 3900.67 | 1 | AF | Industrial Field Connectivity (IFC) | AF6 | AF6ICA | 1 | 1 | NO | PC | F | 22,22 | G | 0 | 0 | 0 |  | 4063151351892 | 85366990 | CN | EC002566 | Imagen | Catálogo
1481707 | UCS HH-HSAS1 125-87 7035 | Semiarmazón de la caja con disipador de calor | Semiarmazón de la caja con disipador de calor y dispersor térmico UCS HSP 22-25 AL para montar una caja UCS con las dimensiones 125 x 87 mm; material policarbonato, aluminio, color gris claro similar a RAL 7035 | 98.55 | 1 | AC | DCS | ACF | ACFCAG | 1 | 1 | NO | PC |  | 259,00 | G |  |  |  |  | 4063151901103 | 76169990 | DE | EC002779 |  | Catálogo
1481709 | UCS HH-HSAS2 145-125 9005 | Semiarmazón de la caja con disipador de calor | Semiarmazón de la caja con disipador de calor y dispersor térmico UCS HSP 22-25 AL para montar una caja UCS con las dimensiones 145 x 125 mm; material policarbonato, aluminio, color negro similar a RAL 9005 | 119.66 | 1 | AC | DCS | ACF | ACFCAG | 1 | 1 | NO | PC |  | 393,00 | G |  |  |  |  | 4063151900380 | 76169990 | DE | EC002779 |  | Catálogo
1229356 | BC-381X9- 5 GN BD:1-5 | Borna para placa de circuito impreso | Terminal de tarjetas de circuitos impresos, corriente nominal: 13,5 A, tensión nominal (III/2): 200 V, sección nominal: 1,5 mm², número de filas: 1, número de polos por fila: 5, familia de artículos: BC-X9, paso: 3,81 mm, tipo de conexión: Conexión por tornillo con cápsula de tracción, forma de sujeción de tornillos: L Ranura longitudinal, montaje: Soldadura por ola, dirección de conexión conductor/placa de circuito impreso: 0 °, color: verde blanquecino, Disposición de pines: Disposición de pines lineal, Longitud del pin [P]: 3,5 mm, número de pines de soldadura por potencial: 1, tipo de embalaje: empaquetado en caja | 258.23 | 100 | AA | PCB Connectors (PCC) | AAL | AALFPH | 100 | 2000 | NO | PC |  | 2,56 | G | 39 | 148 | 73 | MM | 4063151324964 | 85369010 | CN | EC002643 | Imagen | Catálogo
1229456 | THERMOMARK GO CASE | Maletín | Práctico y robusto maletín para almacenar las impresoras portátiles THERMOMARK GO y THERMOMARK GO.K, así como los accesorios. El maletín ofrece espacio para 9 cartuchos de material y la máxima flexibilidad para cualquier situación de transporte gracias al sistema L-BOXX de eficacia probada. | 159.43 | 1 | BG | Marking and Installation (MI) | BG1 | BG122Z | 1 | 1 | SÍ | PC |  | 2.186,00 | G | 100 | 520 | 450 | MM | 4063151325374 | 39231090 | DE | EC001675 | Imagen | Catálogo
1229457 | THERMOMARK GO BAG | Bolsa de transporte | Bolsa de bandolera y riñonera verstátiles para la impresora portátil THERMOMARK GO. Los compartimentos adicionales ofrecen espacio para el smartphone y los materiales. | 68.02 | 1 | BG | Marking and Installation (MI) | BG1 | BG122Z | 1 | 1 | SÍ | PC |  | 443,00 | G | 91 | 325 | 262 | MM | 4063151326128 | 42029298 | PL | EC001675 | Imagen | Catálogo
1229643 | SMSTB 2,5/13-ST-5,08 AU | Conector para placa de circuito impreso | Conector de placa de circuito impreso, sección nominal: 2,5 mm², color: verde, corriente nominal: 12 A, tensión nominal (III/2): 320 V, superficie de contacto: Au, tipo de conexión del contacto: Hembra, número de filas: 1, número de polos: 13, familia de artículos: SMSTB 2,5/..-ST, paso: 5,08 mm, tipo de conexión: Conexión por tornillo con cápsula de tracción, forma de sujeción de tornillos: L Ranura longitudinal, dirección de conexión conductor/placa de circuito impreso: -45 °, gancho de sujeción: - Gancho de sujeción, sistema enchufable: COMBICON MSTB 2,5, bloqueo: sin, tipo de sujeción: no, tipo de embalaje: empaquetado en caja | 2251.69 | 100 | AA | PCB Connectors (PCC) | AAC | AACAGL | 50 | 1000 | NO | PC |  | 24,32 | G | 93 | 181 | 116 | MM | 4063151325817 | 85366990 | PL | EC002638 | Imagen | Catálogo
1229692 | SMKDSP 1,5/ 6-5,08 BD:1-44SO | Borna para placa de circuito impreso | Terminal de tarjetas de circuitos impresos, corriente nominal: 17,5 A, tensión nominal (III/2): 400 V, sección nominal: 1,5 mm², número de filas: 1, número de polos por fila: 6, familia de artículos: SMKDSP 1,5, paso: 5,08 mm, tipo de conexión: Conexión por tornillo con cápsula de tracción, forma de sujeción de tornillos: L Ranura longitudinal, montaje: Soldadura por ola, dirección de conexión conductor/placa de circuito impreso: 55 °, color: verde, Disposición de pines: Disposición de pines lineal, Longitud del pin [P]: 3,5 mm, número de pines de soldadura por potencial: 1, tipo de embalaje: empaquetado en caja | 330.23 | 100 | AA | PCB Connectors (PCC) | AAL | AALFGS | 50 | 1000 | NO | PC |  | 9,17 | G | 48 | 136 | 114 | MM | 4063151326531 | 85369010 | DE | EC002643 | Imagen | Catálogo
1229727 | DFMC 1,5/16-STF-3,5BK2BD1-32Q | Conector para placa de circuito impreso | Conector de placa de circuito impreso, sección nominal: 1,5 mm², color: negro, corriente nominal: 8 A, tensión nominal (III/2): 160 V, superficie de contacto: Sn, tipo de conexión del contacto: Hembra, número de filas: 2, número de polos: 16, familia de artículos: DFMC 1,5/..-STF, paso: 3,5 mm, tipo de conexión: Conexión por resorte push-in, montaje: Inserción en regleta base, dirección de conexión conductor/placa de circuito impreso: 0 °, sistema enchufable: COMBICON DFMC 1,5, bloqueo: Bloqueo por tornillo, tipo de sujeción: Sujeción aérea (tornillo), tipo de embalaje: empaquetado en caja | 2448.02 | 100 | AA | PCB Connectors (PCC) | AAB | AABFJB | 50 | 1000 | NO | PC |  | 18,15 | G | 82 | 246 | 88 | MM | 4063151326739 | 85366990 | DE | EC002638 | Imagen | Catálogo
1230224 | BCP-508-16 GN BD:16-1 | Conector para placa de circuito impreso | Conector de placa de circuito impreso, sección nominal: 2,5 mm², color: verde blanquecino, corriente nominal: 12 A, tensión nominal (III/2): 320 V, superficie de contacto: Sn, tipo de conexión del contacto: Hembra, número de filas: 1, número de polos: 16, familia de artículos: BCP, paso: 5,08 mm, tipo de conexión: Conexión por tornillo con cápsula de tracción, forma de sujeción de tornillos: H1L Philipps-Recess con ranura longitudinal, dirección de conexión conductor/placa de circuito impreso: 0 °, gancho de sujeción: - Gancho de sujeción, sistema enchufable: BASICLINE 2,5, bloqueo: sin, tipo de sujeción: sin, tipo de embalaje: empaquetado en caja | 1376.55 | 100 | AA | PCB Connectors (PCC) | AAC | AACAOA | 100 | 2000 | NO | PC |  | 26,76 | G | 0 | 0 | 0 |  | 4063151328375 | 85366990 | CN | EC002638 | Imagen | Catálogo
1230474 | PT 1,5/S WH | Borne de paso | Borne de paso, tensión nominal: 500 V, corriente nominal: 17,5 A, número de conexiones: 2, tipo de conexión: Conexión push-in, Sección de dimensionamiento: 1,5 mm², 1er piso, sección: 0,14 mm² - 1,5 mm², clase de montaje: NS 35/7,5, NS 35/15, color: blanco | 112.99 | 100 | BE | Industrial Cabinet Connectivity (ICC) | BE2 | BE2211 | 50 | 50 | NO | PC |  | 3,65 | G | 41 | 185 | 77 | MM | 4063151328740 | 85369010 | DE | EC000897 | Imagen | Catálogo
1230476 | PT 1,5/S-QUATTRO WH | Borne de paso | Borne de paso, tensión nominal: 500 V, corriente nominal: 17,5 A, número de conexiones: 4, tipo de conexión: Conexión push-in, Sección de dimensionamiento: 1,5 mm², 1er piso, sección: 0,14 mm² - 1,5 mm², clase de montaje: NS 35/7,5, NS 35/15, color: blanco | 166.91 | 100 | BE | Industrial Cabinet Connectivity (ICC) | BE2 | BE2213 | 50 | 50 | NO | PC |  | 5,26 | G | 40 | 185 | 70 | MM | 4063151330200 | 85369010 | DE | EC000897 | Imagen | Catálogo
1230595 | LS-EML(S)P (...X...) WH CUS | Marcador de aparatos | Marcador de aparatos, hoja, blanco, confeccionado y rotulado con láser según especificaciones del cliente, rotulable con: TOPMARK NEO, TOPMARK LASER, clase de montaje: pegado, altura del campo de texto: 180 mm, anchura del campo de texto: 180 mm | 75.53 | 1 | BG | Marking and Installation (MI) | BG8 | BG814D | 10 | 10 | NO | PC | F | 43,80 | G | 15 | 204 | 194 | MM | 4063151330040 | 49119900 | PL | EC001288 | Imagen | Catálogo
1230705 | DFK-MSTB 2,5/17-STF-5,08-LR | Borne pasamuros | Borne pasamuros, sección nominal: 2,5 mm², color: verde, corriente nominal: 12 A, tensión nominal (III/2): 320 V, superficie de contacto: Sn, tipo de conexión del contacto: Macho, número de filas: 1, número de polos: 17, familia de artículos: DFK-MSTB 2,5/..-STF-LR, paso: 5,08 mm, tipo de conexión: Conexión por tornillo con cápsula de tracción, forma de sujeción de tornillos: L Ranura longitudinal, dirección de conexión conductor/placa de circuito impreso: 0 °, sistema enchufable: COMBICON MSTB 2,5, Orientación de la cara enchufable: Estándar, bloqueo: Bloqueo Lock and Release, tipo de sujeción: Lock + Release, tipo de embalaje: empaquetado en caja | 1919.24 | 100 | AA | PCB Connectors (PCC) | AAC | AACWDA | 50 | 50 | NO | PC |  | 35,00 | G | 0 | 0 | 0 |  | 4063151330071 | 85366990 | CN | EC002638 | Imagen | Catálogo
1230708 | DFK-MSTB 2,5/18-STF-5,08-LR | Borne pasamuros | Borne pasamuros, sección nominal: 2,5 mm², color: verde, corriente nominal: 12 A, tensión nominal (III/2): 320 V, superficie de contacto: Sn, tipo de conexión del contacto: Macho, número de filas: 1, número de polos: 18, familia de artículos: DFK-MSTB 2,5/..-STF-LR, paso: 5,08 mm, tipo de conexión: Conexión por tornillo con cápsula de tracción, forma de sujeción de tornillos: L Ranura longitudinal, dirección de conexión conductor/placa de circuito impreso: 0 °, sistema enchufable: COMBICON MSTB 2,5, Orientación de la cara enchufable: Estándar, bloqueo: Bloqueo Lock and Release, tipo de sujeción: Lock + Release, tipo de embalaje: empaquetado en caja | 2014.34 | 100 | AA | PCB Connectors (PCC) | AAC | AACWDA | 50 | 50 | NO | PC |  | 33,67 | G | 111 | 209 | 129 | MM | 4063151330255 | 85366990 | CN | EC002638 | Imagen | Catálogo
1230710 | DFK-MSTB 2,5/19-STF-5,08-LR | Borne pasamuros | Borne pasamuros, sección nominal: 2,5 mm², color: verde, corriente nominal: 12 A, tensión nominal (III/2): 320 V, superficie de contacto: Sn, tipo de conexión del contacto: Macho, número de filas: 1, número de polos: 19, familia de artículos: DFK-MSTB 2,5/..-STF-LR, paso: 5,08 mm, tipo de conexión: Conexión por tornillo con cápsula de tracción, forma de sujeción de tornillos: L Ranura longitudinal, dirección de conexión conductor/placa de circuito impreso: 0 °, sistema enchufable: COMBICON MSTB 2,5, Orientación de la cara enchufable: Estándar, bloqueo: Bloqueo Lock and Release, tipo de sujeción: Lock + Release, tipo de embalaje: empaquetado en caja | 2109.45 | 100 | AA | PCB Connectors (PCC) | AAC | AACWDA | 50 | 50 | NO | PC |  | 39,00 | G | 0 | 0 | 0 |  | 4063151330149 | 85366990 | CN | EC002638 | Imagen | Catálogo
1230711 | DFK-MSTB 2,5/20-STF-5,08-LR | Borne pasamuros | Borne pasamuros, sección nominal: 2,5 mm², color: verde, corriente nominal: 12 A, tensión nominal (III/2): 320 V, superficie de contacto: Sn, tipo de conexión del contacto: Macho, número de filas: 1, número de polos: 20, familia de artículos: DFK-MSTB 2,5/..-STF-LR, paso: 5,08 mm, tipo de conexión: Conexión por tornillo con cápsula de tracción, forma de sujeción de tornillos: L Ranura longitudinal, dirección de conexión conductor/placa de circuito impreso: 0 °, sistema enchufable: COMBICON MSTB 2,5, Orientación de la cara enchufable: Estándar, bloqueo: Bloqueo Lock and Release, tipo de sujeción: Lock + Release, tipo de embalaje: empaquetado en caja | 2204.55 | 100 | AA | PCB Connectors (PCC) | AAC | AACWDA | 50 | 50 | NO | PC |  | 37,68 | G | 100 | 360 | 120 | MM | 4063151329334 | 85366990 | CN | EC002638 | Imagen | Catálogo
1230713 | DFK-MSTB 2,5/21-STF-5,08-LR | Borne pasamuros | Borne pasamuros, sección nominal: 2,5 mm², color: verde, corriente nominal: 12 A, tensión nominal (III/2): 320 V, superficie de contacto: Sn, tipo de conexión del contacto: Macho, número de filas: 1, número de polos: 21, familia de artículos: DFK-MSTB 2,5/..-STF-LR, paso: 5,08 mm, tipo de conexión: Conexión por tornillo con cápsula de tracción, forma de sujeción de tornillos: L Ranura longitudinal, dirección de conexión conductor/placa de circuito impreso: 0 °, sistema enchufable: COMBICON MSTB 2,5, Orientación de la cara enchufable: Estándar, bloqueo: Bloqueo Lock and Release, tipo de sujeción: Lock + Release, tipo de embalaje: empaquetado en caja | 2299.66 | 100 | AA | PCB Connectors (PCC) | AAC | AACWDA | 50 | 50 | NO | PC |  | 39,30 | G | 102 | 360 | 119 | MM | 4063151330088 | 85366990 | CN | EC002638 | Imagen | Catálogo
1230716 | DFK-MSTB 2,5/22-STF-5,08-LR | Borne pasamuros | Borne pasamuros, sección nominal: 2,5 mm², color: verde, corriente nominal: 12 A, tensión nominal (III/2): 320 V, superficie de contacto: Sn, tipo de conexión del contacto: Macho, número de filas: 1, número de polos: 22, familia de artículos: DFK-MSTB 2,5/..-STF-LR, paso: 5,08 mm, tipo de conexión: Conexión por tornillo con cápsula de tracción, forma de sujeción de tornillos: L Ranura longitudinal, dirección de conexión conductor/placa de circuito impreso: 0 °, sistema enchufable: COMBICON MSTB 2,5, Orientación de la cara enchufable: Estándar, bloqueo: Bloqueo Lock and Release, tipo de sujeción: Lock + Release, tipo de embalaje: empaquetado en caja | 2394.76 | 100 | AA | PCB Connectors (PCC) | AAC | AACWDA | 50 | 50 | NO | PC |  | 40,92 | G | 0 | 0 | 0 |  | 4063151330422 | 85366990 | CN | EC002638 | Imagen | Catálogo
1230718 | DFK-MSTB 2,5/23-STF-5,08-LR | Borne pasamuros | Borne pasamuros, sección nominal: 2,5 mm², color: verde, corriente nominal: 12 A, tensión nominal (III/2): 320 V, superficie de contacto: Sn, tipo de conexión del contacto: Macho, número de filas: 1, número de polos: 23, familia de artículos: DFK-MSTB 2,5/..-STF-LR, paso: 5,08 mm, tipo de conexión: Conexión por tornillo con cápsula de tracción, forma de sujeción de tornillos: L Ranura longitudinal, dirección de conexión conductor/placa de circuito impreso: 0 °, sistema enchufable: COMBICON MSTB 2,5, Orientación de la cara enchufable: Estándar, bloqueo: Bloqueo Lock and Release, tipo de sujeción: Lock + Release, tipo de embalaje: empaquetado en caja | 2489.87 | 100 | AA | PCB Connectors (PCC) | AAC | AACWDA | 50 | 50 | NO | PC |  | 47,00 | G | 0 | 0 | 0 |  | 4063151330156 | 85366990 | CN | EC002638 | Imagen | Catálogo
1230719 | DFK-MSTB 2,5/24-STF-5,08-LR | Borne pasamuros | Borne pasamuros, sección nominal: 2,5 mm², color: verde, corriente nominal: 12 A, tensión nominal (III/2): 320 V, superficie de contacto: Sn, tipo de conexión del contacto: Macho, número de filas: 1, número de polos: 24, familia de artículos: DFK-MSTB 2,5/..-STF-LR, paso: 5,08 mm, tipo de conexión: Conexión por tornillo con cápsula de tracción, forma de sujeción de tornillos: L Ranura longitudinal, dirección de conexión conductor/placa de circuito impreso: 0 °, sistema enchufable: COMBICON MSTB 2,5, Orientación de la cara enchufable: Estándar, bloqueo: Bloqueo Lock and Release, tipo de sujeción: Lock + Release, tipo de embalaje: empaquetado en caja | 2584.97 | 100 | AA | PCB Connectors (PCC) | AAC | AACWDA | 50 | 50 | NO | PC |  | 44,29 | G | 102 | 360 | 119 | MM | 4063151330804 | 85366990 | CN | EC002638 | Imagen | Catálogo
1230776 | QPD P 4PE2,5 6-11 TL BK 1CP | Conector | Conector, número de polos: 4+PE, 20 A, PA, negro, y 1 perfil codificador CP-QPD 5X2,5 | 20.47 | 1 | AF | Industrial Field Connectivity (IFC) | AF6 | AF6BCB | 1 | 100 | NO | PC |  | 73,90 | G | 40 | 130 | 100 | MM | 4063151329365 | 85366990 | PL | EC002560 | Imagen | Catálogo
1230868 | SPTA 1/10-3,5 BD:7/4-8/2 | Borna para placa de circuito impreso | Terminal de tarjetas de circuitos impresos, corriente nominal: 9 A, tensión nominal (III/2): 200 V, sección nominal: 1 mm², número de filas: 1, número de polos por fila: 10, familia de artículos: SPTA 1/, paso: 3,5 mm, tipo de conexión: Conexión por resorte push-in, montaje: Soldadura por ola, dirección de conexión conductor/placa de circuito impreso: 65 °, color: verde, Disposición de pines: Disposición de pines lineal, Longitud del pin [P]: 3,5 mm, número de pines de soldadura por potencial: 1, tipo de embalaje: empaquetado en caja | 547.17 | 100 | AA | PCB Connectors (PCC) | AAL | AALBGF | 50 | 1000 | NO | PC |  | 5,74 | G | 43 | 271 | 165 | MM | 4063151329372 | 85369010 | DE | EC002643 | Imagen | Catálogo
1231030 | SACC-E-M12FST-4P-M16XL/1,5 | Conect. enchuf. para apar. pared delant. | Conect. enchuf. para apar. pared delant., Potencia, 4-polos, Hembra de conexión, recto, M12-Estándar, T-codificación, a extremo de cable libre, Hilos trenzados individuales, longitud de cable: 1,5 m, 1,31 mm², Hilo trenzado de conmutación UL/cUL, encapsulado, se espera que este artículo no contenga plomo a partir del cuarto trimestre de 2025 de acuerdo con RoHS II sin excepción 6c (Pb &lt;0,1 %), una alternativa sin plomo está disponible previamente a petición | 28.31 | 1 | AB | Field Device Connectors (FDC) | ABQ | ABQCFG | 1 | 100 | SÍ | PC |  | 101,00 | G | 21 | 119 | 147 | MM | 4063151331504 | 85444290 | DE | EC003570 | Imagen | Catálogo
1231071 | ES-FT-C4M-CO1 | Conect. enchuf. para apar. pared delant. | Conect. enchuf. para apar. pared delant., Familia de artículos: BPP, color: rojo/negro, número de polos: 1, sección mín. de conductor: 2,5 mm², sección máx. de conductor: 6 mm², tensión nominal: 1500 V DC, corriente asignada: 26 A, Tipo de conexión: Engaste, diámetro de cable máx.: 5,8 mm | 2.28 | 1 | AB | Field Device Connectors (FDC) | ABL | ABLDAB | 50 | 50 | NO | PC |  | 8,13 | G | 0 | 0 | 0 |  | 4063151331542 | 85359000 | IN | EC002635 | Imagen | Catálogo
1231072 | ES-FT-C4F-CO2 | Conect. enchuf. para apar. pared delant. | Conect. enchuf. para apar. pared delant., Familia de artículos: BPP, color: azul/negro, número de polos: 1, sección mín. de conductor: 2,5 mm², sección máx. de conductor: 6 mm², tensión nominal: 1500 V DC, corriente asignada: 38 A, Tipo de conexión: Engaste, diámetro de cable máx.: 5,8 mm | 2.28 | 1 | AB | Field Device Connectors (FDC) | ABL | ABLDAB | 50 | 50 | NO | PC |  | 4,53 | G | 0 | 0 | 0 |  | 4063151331214 | 85359000 | IN | EC002635 | Imagen | Catálogo
1231073 | ES-C1M-C-CO2 | Conector | Conector, Familia de artículos: BPP, color: azul/negro, número de polos: 1, sección mín. de conductor: 2,5 mm², sección máx. de conductor: 6 mm², tensión nominal: 1500 V, corriente asignada: 38 A, Tipo de conexión: Engaste, diámetro de cable mín.: 5 mm, diámetro de cable máx.: 8 mm | 3.48 | 1 | AB | Field Device Connectors (FDC) | ABL | ABLDBB | 50 | 50 | NO | PC |  | 14,83 | G | 0 | 0 | 0 |  | 4063151330286 | 85359000 | IN | EC002635 | Imagen | Catálogo
1231074 | ES-C1F-C-CO1 | Conector | Conector, Familia de artículos: BPP, color: rojo/negro, número de polos: 1, sección mín. de conductor: 2,5 mm², sección máx. de conductor: 6 mm², tensión nominal: 1500 V DC, corriente asignada: 40 A, Tipo de conexión: Engaste, diámetro de cable mín.: 5 mm, diámetro de cable máx.: 8 mm | 3.48 | 1 | AB | Field Device Connectors (FDC) | ABL | ABLDBB | 50 | 50 | NO | PC |  | 10,25 | G | 0 | 0 | 0 |  | 4063151331559 | 85359000 | IN | EC002635 | Imagen | Catálogo
1231075 | ES-C4M-S-CO2 | Conector | Conector, Familia de artículos: BPP, color: azul/negro, número de polos: 1, sección mín. de conductor: 2,5 mm², sección máx. de conductor: 6 mm², tensión nominal: 1500 V DC, corriente asignada: 35 A, Tipo de conexión: Por resorte, diámetro de cable mín.: 5 mm, diámetro de cable máx.: 8 mm | 9.59 | 1 | AB | Field Device Connectors (FDC) | ABL | ABLDBA | 50 | 50 | NO | PC |  | 19,77 | G | 0 | 0 | 0 |  | 4063151331375 | 85359000 | IN | EC002635 | Imagen | Catálogo
1231076 | ES-C4F-S-CO1 | Conector | Conector, Familia de artículos: BPP, color: rojo/negro, número de polos: 1, sección mín. de conductor: 2,5 mm², sección máx. de conductor: 6 mm², tensión nominal: 1500 V DC, corriente asignada: 35 A, Tipo de conexión: Por resorte, diámetro de cable mín.: 5 mm, diámetro de cable máx.: 8 mm | 9.59 | 1 | AB | Field Device Connectors (FDC) | ABL | ABLDBA | 50 | 50 | NO | PC |  | 16,58 | G | 0 | 0 | 0 |  | 4063151330439 | 85359000 | IN | EC002635 | Imagen | Catálogo
1231084 | GMKDS 1,5/ 4-7,62 GY | Borna para placa de circuito impreso | Terminal de tarjetas de circuitos impresos, corriente nominal: 17,5 A, tensión nominal (III/2): 630 V, sección nominal: 1,5 mm², número de filas: 1, número de polos por fila: 4, familia de artículos: GMKDS 1,5, paso: 7,62 mm, tipo de conexión: Conexión por tornillo con cápsula de tracción, forma de sujeción de tornillos: L Ranura longitudinal, montaje: Soldadura por ola, dirección de conexión conductor/placa de circuito impreso: 0 °, color: gris, Disposición de pines: Disposición de pines lineal, Longitud del pin [P]: 3,5 mm, número de pines de soldadura por potencial: 1, tipo de embalaje: empaquetado en caja | 285.89 | 100 | AA | PCB Connectors (PCC) | AAL | AALFGB | 50 | 50 | NO | PC |  | 6,85 | G | 48 | 110 | 116 | MM | 4063151331382 | 85369010 | IN | EC002643 | Imagen | Catálogo
1231106 | SPTA 1/11-3,5 BD:6/4-PESO | Borna para placa de circuito impreso | Terminal de tarjetas de circuitos impresos, corriente nominal: 9 A, tensión nominal (III/2): 200 V, sección nominal: 1 mm², número de filas: 1, número de polos por fila: 11, familia de artículos: SPTA 1/, paso: 3,5 mm, tipo de conexión: Conexión por resorte push-in, montaje: Soldadura por ola, dirección de conexión conductor/placa de circuito impreso: 65 °, color: verde, Disposición de pines: Disposición de pines lineal, Longitud del pin [P]: 3,5 mm, número de pines de soldadura por potencial: 1, tipo de embalaje: empaquetado en caja | 601.89 | 100 | AA | PCB Connectors (PCC) | AAL | AALBGF | 50 | 1000 | NO | PC |  | 6,17 | G | 43 | 271 | 165 | MM | 4063151331245 | 85369010 | DE | EC002643 | Imagen | Catálogo
1231109 | SPTA 1/ 6-3,5 BD:1/2-4/2 | Borna para placa de circuito impreso | Terminal de tarjetas de circuitos impresos, corriente nominal: 9 A, tensión nominal (III/2): 200 V, sección nominal: 1 mm², número de filas: 1, número de polos por fila: 6, familia de artículos: SPTA 1/, paso: 3,5 mm, tipo de conexión: Conexión por resorte push-in, montaje: Soldadura por ola, dirección de conexión conductor/placa de circuito impreso: 65 °, color: verde, Disposición de pines: Disposición de pines lineal, Longitud del pin [P]: 3,5 mm, número de pines de soldadura por potencial: 1, tipo de embalaje: empaquetado en caja | 328.3 | 100 | AA | PCB Connectors (PCC) | AAL | AALBGF | 50 | 1000 | NO | PC |  | 3,65 | G | 27 | 271 | 168 | MM | 4063151329396 | 85369010 | DE | EC002643 | Imagen | Catálogo
1231112 | SPTA 1/ 9-3,5 BD:4/4-PESO | Borna para placa de circuito impreso | Terminal de tarjetas de circuitos impresos, corriente nominal: 9 A, tensión nominal (III/2): 200 V, sección nominal: 1 mm², número de filas: 1, número de polos por fila: 9, familia de artículos: SPTA 1/, paso: 3,5 mm, tipo de conexión: Conexión por resorte push-in, montaje: Soldadura por ola, dirección de conexión conductor/placa de circuito impreso: 65 °, color: verde, Disposición de pines: Disposición de pines lineal, Longitud del pin [P]: 3,5 mm, número de pines de soldadura por potencial: 1, tipo de embalaje: empaquetado en caja | 492.45 | 100 | AA | PCB Connectors (PCC) | AAL | AALBGF | 25 | 1000 | NO | PC |  | 4,83 | G | 25 | 269 | 167 | MM | 4063151332006 | 85369010 | DE | EC002643 | Imagen | Catálogo
1231170 | SAC-5P-MS/ 3,0-923/FR CAN SCO | Cable de sistema de bus | Cable de sistema de bus, CANopen®, DeviceNet™, 5-polos, PUR sin halógenos, gris plata RAL 7001, apantallado, Conector recta M12 SPEEDCON, codificación: A, a Hembra acodado M12 SPEEDCON, codificación: A, longitud de cable: 3 m, Conector enchufable sin apantallar | 51.53 | 1 | AF | Industrial Field Connectivity (IFC) | AF1 | AF1CDD | 1 | 50 | NO | PC | F | 209,40 | G | 0 | 0 | 0 |  | 4063151331757 | 85444290 | PL | EC001855 | Imagen | Catálogo
1231184 | SAC-5P-MS/ 7,5-923/FR CAN SCO | Cable de sistema de bus | Cable de sistema de bus, CANopen®, DeviceNet™, 5-polos, PUR sin halógenos, gris plata RAL 7001, apantallado, Conector recta M12 SPEEDCON, codificación: A, a Hembra acodado M12 SPEEDCON, codificación: A, longitud de cable: 7,5 m, Conector enchufable sin apantallar | 80.7 | 1 | AF | Industrial Field Connectivity (IFC) | AF1 | AF1CDD | 1 | 50 | NO | PC | F | 474,90 | G | 0 | 0 | 0 |  | 4063151331641 | 85444290 | PL | EC001855 | Imagen | Catálogo
1231259 | LS-EML(S)P (...X...) SR CUS | Marcador de aparatos | Marcador de aparatos, hoja, plata, confeccionado y rotulado con láser según especificaciones del cliente, rotulable con: TOPMARK NEO, TOPMARK LASER, clase de montaje: pegado, altura del campo de texto: 180 mm, anchura del campo de texto: 180 mm | 75.53 | 1 | BG | Marking and Installation (MI) | BG8 | BG814D | 10 | 10 | NO | PC | F | 44,45 | G | 15 | 204 | 194 | MM | 4063151332419 | 49119900 | PL | EC001288 | Imagen | Catálogo
1231638 | ES-FT-BPC-B/S 16-25 OG | Conector | Conector, Familia de artículos: BPC, color: naranja, número de polos: 1, sección mín. de conductor: 16 mm², sección máx. de conductor: 25 mm², tensión nominal: 1500, corriente asignada: 120 A, Tipo de conexión: Conexión por tornillo | 12.63 | 1 | AB | Field Device Connectors (FDC) | ABL | ABLDBA | 15 | 15 | NO | PC |  | 36,11 | G | 63 | 220 | 139 | MM | 4063151332396 | 85359000 | CN | EC002641 | Imagen | Catálogo
1231639 | ES-FT-BPC-B/S 16-25 BK | Conector | Conector, Familia de artículos: BPC, color: negro, número de polos: 1, sección mín. de conductor: 16 mm², sección máx. de conductor: 25 mm², tensión nominal: 1500, corriente asignada: 120 A, Tipo de conexión: Conexión por tornillo | 12.63 | 1 | AB | Field Device Connectors (FDC) | ABL | ABLDBA | 15 | 15 | NO | PC |  | 35,51 | G | 62 | 220 | 138 | MM | 4063151333102 | 85359000 | CN | EC002641 | Imagen | Catálogo
1231680 | PC 4/ 3-ST-7,62 BD:+,-,- | Conector para placa de circuito impreso | Conector de placa de circuito impreso, sección nominal: 4 mm², color: verde, corriente nominal: 20 A, tensión nominal (III/2): 630 V, superficie de contacto: Sn, tipo de conexión del contacto: Hembra, número de filas: 1, número de polos: 3, familia de artículos: PC 4/..-ST, paso: 7,62 mm, tipo de conexión: Conexión por tornillo con cápsula de tracción, forma de sujeción de tornillos: L Ranura longitudinal, dirección de conexión conductor/placa de circuito impreso: 0 °, gancho de sujeción: - Gancho de sujeción, sistema enchufable: COMBICON PC 4, bloqueo: sin, tipo de sujeción: sin, tipo de embalaje: empaquetado en caja | 477.37 | 100 | AA | PCB Connectors (PCC) | AAD | AADAAC | 50 | 1000 | NO | PC |  | 12,94 | G | 90 | 108 | 113 | MM | 4063151332068 | 85366990 | DE | EC002638 | Imagen | Catálogo
1231753 | SACC BIT M12-W18 | Herramienta | Inserto enchufable para el montaje de conectores M12 confeccionables, con ancho entre caras hexagonal-moleteado de 18 mm, con accionamiento hexagonal de 4 mm | 97.93 | 1 | BH | Industrial Cabinet Solutions (ICS) | BH3 | BH3149 | 1 | 1 | NO | PC |  | 24,70 | G | 25 | 107 | 80 | MM | 4063151333027 | 82079030 | DE | EC011822 | Imagen | Catálogo
1232243 | CHARX PS-M2/3AC/1000DC/30KW | Módulo de potencia DC | CHARX power basic, Módulo de carga rápida para el montaje de postes de carga DC, Montaje en rack de 19 , entrada: 3 fásico, salida: 30 V DC...1000 V DC / 0 A...100 A | 3660.65 | 1 | CM | Power Supplies; | CME | CMER3E | 1 | 1 | SÍ | PC |  | 32.300,00 | G | 0 | 0 | 0 |  | 4063151333171 | 85044095 | CN | EC002540 | Imagen | Catálogo
1232302 | FL SWITCH TSN 2314-2SFP | Industrial Ethernet Switch | Managed TSN Switch 2000 serie, 14 puertos RJ45 10/100/1000 MBit/s, 2 Puertos SFP 100/1000 MBit/s, índice de protección: IP20, Temperatura ambiente (servicio): -40 °C ... 60 °C, Tensión de alimentación: 12 V DC ... 57 V DC, PROFINET Conformance-Class B, Proceso de desarrollo certificado según la norma IEC 62443-4-1, Compatible con IEC 62443-4-2 | 1856.4 | 1 | DN | Automation Infrastructure (AI) | DNN | DNN127 | 1 | 1 | NO | PC |  | 680,60 | G | 0 | 0 | 0 |  | 4063151333188 | 85176200 | DE | EC000734 | Imagen | Catálogo
1232305 | FL SWITCH TSN 2312-2GC-2SFP | Industrial Ethernet Switch | Managed TSN Switch 2000 serie, 12 puertos RJ45 10/100/1000 MBit/s, 2 Puertos SFP 100/1000 MBit/s, 2 Puertos Combo, índice de protección: IP20, Temperatura ambiente (servicio): -40 °C ... 60 °C, Tensión de alimentación: 12 V DC ... 57 V DC, PROFINET Conformance-Class B, Proceso de desarrollo certificado según la norma IEC 62443-4-1, Compatible con IEC 62443-4-2 | 1963.5 | 1 | DN | Automation Infrastructure (AI) | DNN | DNN127 | 1 | 1 | NO | PC |  | 723,00 | G | 0 | 0 | 0 |  | 4063151333058 | 85176200 | DE | EC000734 | Imagen | Catálogo
1232750 | CS-95 FE 21 / 41 M8 | Parte activa | Parte activa, con rosca métrica | 476.75 | 100 | AC | DCS | ACE | ACEPBC | 50 | 1000 | NO | PC | F | 42,26 | G | 100 | 180 | 142 | MM | 4063151335182 | 85389099 | DE | EC004667 | Imagen | Catálogo
1232754 | SCM8-95 FE 13 / 25 IH6 | Tornillo | Tornillo, con rosca métrica | 50.18 | 100 | AC | DCS | ACE | ACEPBC | 250 | 1000 | NO | PC | F | 13,98 | G | 100 | 150 | 102 | MM | 4063151335199 | 74153300 | DE | EC002848 | Imagen | Catálogo
1232763 | DFK-MSTB 2,5/ 2-STF-5,08-LR BK | Borne pasamuros | Borne pasamuros, sección nominal: 2,5 mm², color: negro, corriente nominal: 12 A, tensión nominal (III/2): 320 V, superficie de contacto: Sn, tipo de conexión del contacto: Macho, número de filas: 1, número de polos: 2, familia de artículos: DFK-MSTB 2,5/..-STF-LR, paso: 5,08 mm, tipo de conexión: Conexión por tornillo con cápsula de tracción, forma de sujeción de tornillos: L Ranura longitudinal, dirección de conexión conductor/placa de circuito impreso: 0 °, sistema enchufable: COMBICON MSTB 2,5, Orientación de la cara enchufable: Estándar, bloqueo: Bloqueo Lock and Release, tipo de sujeción: Lock + Release, tipo de embalaje: empaquetado en caja | 492.66 | 100 | AA | PCB Connectors (PCC) | AAC | AACWDA | 50 | 50 | NO | PC |  | 6,60 | G | 0 | 0 | 0 |  | 4063151335458 | 85366990 | CN | EC002638 | Imagen | Catálogo
1232900 | SPC 4/ 2-ST-6,35 | Conector para placa de circuito impreso | Conector de placa de circuito impreso, sección nominal: 4 mm², color: negro, corriente nominal: 24 A, tensión nominal (III/2): 1000 V, superficie de contacto: Sn, tipo de conexión del contacto: Hembra, número de potenciales: 2, número de filas: 1, número de polos: 2, número de conexiones: 2, familia de artículos: SPC 4/..-ST, paso: 6,35 mm, tipo de conexión: Conexión por resorte push-in, dirección de conexión conductor/placa de circuito impreso: 0 °, gancho de sujeción: - sin gancho de sujeción, sistema enchufable: COMBICON PC 4, bloqueo: sin, tipo de sujeción: sin, tipo de embalaje: empaquetado en caja | 252.31 | 100 | AA | PCB Connectors (PCC) | AAD | AADFAA | 50 | 50 | NO | PC |  | 7,81 | G | 55 | 220 | 70 | MM | 4063151336103 | 85366990 | CN | EC002638 | Imagen | Catálogo
1232901 | SPC 4/ 3-ST-6,35 | Conector para placa de circuito impreso | Conector de placa de circuito impreso, sección nominal: 4 mm², color: negro, corriente nominal: 24 A, tensión nominal (III/2): 1000 V, superficie de contacto: Sn, tipo de conexión del contacto: Hembra, número de potenciales: 3, número de filas: 1, número de polos: 3, número de conexiones: 3, familia de artículos: SPC 4/..-ST, paso: 6,35 mm, tipo de conexión: Conexión por resorte push-in, dirección de conexión conductor/placa de circuito impreso: 0 °, gancho de sujeción: - sin gancho de sujeción, sistema enchufable: COMBICON PC 4, bloqueo: sin, tipo de sujeción: sin, tipo de embalaje: empaquetado en caja | 375.59 | 100 | AA | PCB Connectors (PCC) | AAD | AADFAA | 50 | 50 | NO | PC |  | 11,16 | G | 0 | 0 | 0 |  | 4063151334758 | 85366990 | CN | EC002638 | Imagen | Catálogo
1232902 | SPC 4/ 4-ST-6,35 | Conector para placa de circuito impreso | Conector de placa de circuito impreso, sección nominal: 4 mm², color: negro, corriente nominal: 24 A, tensión nominal (III/2): 1000 V, superficie de contacto: Sn, tipo de conexión del contacto: Hembra, número de potenciales: 4, número de filas: 1, número de polos: 4, número de conexiones: 4, familia de artículos: SPC 4/..-ST, paso: 6,35 mm, tipo de conexión: Conexión por resorte push-in, dirección de conexión conductor/placa de circuito impreso: 0 °, gancho de sujeción: - sin gancho de sujeción, sistema enchufable: COMBICON PC 4, bloqueo: sin, tipo de sujeción: sin, tipo de embalaje: empaquetado en caja | 498.87 | 100 | AA | PCB Connectors (PCC) | AAD | AADFAA | 50 | 50 | NO | PC |  | 14,51 | G | 0 | 0 | 0 |  | 4063151334574 | 85366990 | CN | EC002638 | Imagen | Catálogo
1232903 | SPC 4/ 5-ST-6,35 | Conector para placa de circuito impreso | Conector de placa de circuito impreso, sección nominal: 4 mm², color: negro, corriente nominal: 24 A, tensión nominal (III/2): 1000 V, superficie de contacto: Sn, tipo de conexión del contacto: Hembra, número de potenciales: 5, número de filas: 1, número de polos: 5, número de conexiones: 5, familia de artículos: SPC 4/..-ST, paso: 6,35 mm, tipo de conexión: Conexión por resorte push-in, dirección de conexión conductor/placa de circuito impreso: 0 °, gancho de sujeción: - sin gancho de sujeción, sistema enchufable: COMBICON PC 4, bloqueo: sin, tipo de sujeción: sin, tipo de embalaje: empaquetado en caja | 622.15 | 100 | AA | PCB Connectors (PCC) | AAD | AADFAA | 50 | 50 | NO | PC |  | 18,00 | G | 62 | 221 | 137 | MM | 4063151334765 | 85366990 | CN | EC002638 | Imagen | Catálogo
1232904 | SPC 4/ 6-ST-6,35 | Conector para placa de circuito impreso | Conector de placa de circuito impreso, sección nominal: 4 mm², color: negro, corriente nominal: 24 A, tensión nominal (III/2): 1000 V, superficie de contacto: Sn, tipo de conexión del contacto: Hembra, número de potenciales: 6, número de filas: 1, número de polos: 6, número de conexiones: 6, familia de artículos: SPC 4/..-ST, paso: 6,35 mm, tipo de conexión: Conexión por resorte push-in, dirección de conexión conductor/placa de circuito impreso: 0 °, gancho de sujeción: - sin gancho de sujeción, sistema enchufable: COMBICON PC 4, bloqueo: sin, tipo de sujeción: sin, tipo de embalaje: empaquetado en caja | 745.43 | 100 | AA | PCB Connectors (PCC) | AAD | AADFAA | 50 | 50 | NO | PC |  | 21,24 | G | 0 | 0 | 0 |  | 4063151335724 | 85366990 | CN | EC002638 | Imagen | Catálogo
1233102 | SPC 4/ 7-ST-6,35 | Conector para placa de circuito impreso | Conector de placa de circuito impreso, sección nominal: 4 mm², color: negro, corriente nominal: 24 A, tensión nominal (III/2): 1000 V, superficie de contacto: Sn, tipo de conexión del contacto: Hembra, número de potenciales: 7, número de filas: 1, número de polos: 7, número de conexiones: 7, familia de artículos: SPC 4/..-ST, paso: 6,35 mm, tipo de conexión: Conexión por resorte push-in, dirección de conexión conductor/placa de circuito impreso: 0 °, gancho de sujeción: - sin gancho de sujeción, sistema enchufable: COMBICON PC 4, bloqueo: sin, tipo de sujeción: sin, tipo de embalaje: empaquetado en caja | 868.71 | 100 | AA | PCB Connectors (PCC) | AAD | AADFAA | 25 | 25 | NO | PC |  | 27,64 | G | 54 | 221 | 117 | MM | 4063151335472 | 85366990 | CN | EC002638 | Imagen | Catálogo
1233103 | SPC 4/ 8-ST-6,35 | Conector para placa de circuito impreso | Conector de placa de circuito impreso, sección nominal: 4 mm², color: negro, corriente nominal: 24 A, tensión nominal (III/2): 1000 V, superficie de contacto: Sn, tipo de conexión del contacto: Hembra, número de potenciales: 8, número de filas: 1, número de polos: 8, número de conexiones: 8, familia de artículos: SPC 4/..-ST, paso: 6,35 mm, tipo de conexión: Conexión por resorte push-in, dirección de conexión conductor/placa de circuito impreso: 0 °, gancho de sujeción: - sin gancho de sujeción, sistema enchufable: COMBICON PC 4, bloqueo: sin, tipo de sujeción: sin, tipo de embalaje: empaquetado en caja | 991.99 | 100 | AA | PCB Connectors (PCC) | AAD | AADFAA | 25 | 25 | NO | PC |  | 30,67 | G | 62 | 221 | 137 | MM | 4063151334581 | 85366990 | CN | EC002638 | Imagen | Catálogo
1233104 | SPC 4/ 9-ST-6,35 | Conector para placa de circuito impreso | Conector de placa de circuito impreso, sección nominal: 4 mm², color: negro, corriente nominal: 24 A, tensión nominal (III/2): 1000 V, superficie de contacto: Sn, tipo de conexión del contacto: Hembra, número de potenciales: 9, número de filas: 1, número de polos: 9, número de conexiones: 9, familia de artículos: SPC 4/..-ST, paso: 6,35 mm, tipo de conexión: Conexión por resorte push-in, dirección de conexión conductor/placa de circuito impreso: 0 °, gancho de sujeción: - sin gancho de sujeción, sistema enchufable: COMBICON PC 4, bloqueo: sin, tipo de sujeción: sin, tipo de embalaje: empaquetado en caja | 1115.27 | 100 | AA | PCB Connectors (PCC) | AAD | AADFAA | 25 | 25 | NO | PC |  | 32,62 | G | 0 | 0 | 0 |  | 4063151334772 | 85366990 | CN | EC002638 | Imagen | Catálogo
1233105 | SPC 4/10-ST-6,35 | Conector para placa de circuito impreso | Conector de placa de circuito impreso, sección nominal: 4 mm², color: negro, corriente nominal: 24 A, tensión nominal (III/2): 1000 V, superficie de contacto: Sn, tipo de conexión del contacto: Hembra, número de potenciales: 10, número de filas: 1, número de polos: 10, número de conexiones: 10, familia de artículos: SPC 4/..-ST, paso: 6,35 mm, tipo de conexión: Conexión por resorte push-in, dirección de conexión conductor/placa de circuito impreso: 0 °, gancho de sujeción: - sin gancho de sujeción, sistema enchufable: COMBICON PC 4, bloqueo: sin, tipo de sujeción: sin, tipo de embalaje: empaquetado en caja | 1238.55 | 100 | AA | PCB Connectors (PCC) | AAD | AADFAA | 25 | 25 | NO | PC |  | 37,88 | G | 0 | 0 | 0 |  | 4063151335571 | 85366990 | CN | EC002638 | Imagen | Catálogo
1233106 | SPC 4/11-ST-6,35 | Conector para placa de circuito impreso | Conector de placa de circuito impreso, sección nominal: 4 mm², color: negro, corriente nominal: 24 A, tensión nominal (III/2): 1000 V, superficie de contacto: Sn, tipo de conexión del contacto: Hembra, número de potenciales: 11, número de filas: 1, número de polos: 11, número de conexiones: 11, familia de artículos: SPC 4/..-ST, paso: 6,35 mm, tipo de conexión: Conexión por resorte push-in, dirección de conexión conductor/placa de circuito impreso: 0 °, gancho de sujeción: - sin gancho de sujeción, sistema enchufable: COMBICON PC 4, bloqueo: sin, tipo de sujeción: sin, tipo de embalaje: empaquetado en caja | 1361.83 | 100 | AA | PCB Connectors (PCC) | AAD | AADFAA | 25 | 25 | NO | PC |  | 41,53 | G | 62 | 221 | 137 | MM | 4063151335625 | 85366990 | CN | EC002638 | Imagen | Catálogo
1233107 | SPC 4/12-ST-6,35 | Conector para placa de circuito impreso | Conector de placa de circuito impreso, sección nominal: 4 mm², color: negro, corriente nominal: 24 A, tensión nominal (III/2): 1000 V, superficie de contacto: Sn, tipo de conexión del contacto: Hembra, número de potenciales: 12, número de filas: 1, número de polos: 12, número de conexiones: 12, familia de artículos: SPC 4/..-ST, paso: 6,35 mm, tipo de conexión: Conexión por resorte push-in, dirección de conexión conductor/placa de circuito impreso: 0 °, gancho de sujeción: - sin gancho de sujeción, sistema enchufable: COMBICON PC 4, bloqueo: sin, tipo de sujeción: sin, tipo de embalaje: empaquetado en caja | 1485.11 | 100 | AA | PCB Connectors (PCC) | AAD | AADFAA | 25 | 25 | NO | PC |  | 44,95 | G | 0 | 0 | 0 |  | 4063151336110 | 85366990 | CN | EC002638 | Imagen | Catálogo
1233108 | SPC 4/ 3-STL2-6,35 | Conector para placa de circuito impreso | Conector de placa de circuito impreso, sección nominal: 4 mm², color: negro, corriente nominal: 24 A, tensión nominal (III/2): 1000 V, superficie de contacto: Sn, tipo de conexión del contacto: Hembra, número de potenciales: 2, número de filas: 1, número de polos: 3, número de conexiones: 2, familia de artículos: SPC 4/..-STL, paso: 6,35 mm, tipo de conexión: Conexión por resorte push-in, dirección de conexión conductor/placa de circuito impreso: 0 °, gancho de sujeción: - sin gancho de sujeción, sistema enchufable: COMBICON PC 4, bloqueo: Bloqueo por encaje, tipo de sujeción: Gatillo de bloqueo, tipo de embalaje: empaquetado en caja | 502.09 | 100 | AA | PCB Connectors (PCC) | AAD | AADFAB | 50 | 50 | NO | PC |  | 10,82 | G | 0 | 0 | 0 |  | 4063151334789 | 85366990 | CN | EC002638 | Imagen | Catálogo
1233109 | SPC 4/ 4-STL2-6,35 | Conector para placa de circuito impreso | Conector de placa de circuito impreso, sección nominal: 4 mm², color: negro, corriente nominal: 24 A, tensión nominal (III/2): 1000 V, superficie de contacto: Sn, tipo de conexión del contacto: Hembra, número de potenciales: 3, número de filas: 1, número de polos: 4, número de conexiones: 3, familia de artículos: SPC 4/..-STL, paso: 6,35 mm, tipo de conexión: Conexión por resorte push-in, dirección de conexión conductor/placa de circuito impreso: 0 °, gancho de sujeción: - sin gancho de sujeción, sistema enchufable: COMBICON PC 4, bloqueo: Bloqueo por encaje, tipo de sujeción: Gatillo de bloqueo, tipo de embalaje: empaquetado en caja | 625.37 | 100 | AA | PCB Connectors (PCC) | AAD | AADFAB | 50 | 50 | NO | PC |  | 14,70 | G | 0 | 0 | 0 |  | 4063151335915 | 85366990 | CN | EC002638 | Imagen | Catálogo
1233110 | SPC 4/ 5-STL3-6,35 | Conector para placa de circuito impreso | Conector de placa de circuito impreso, sección nominal: 4 mm², color: negro, corriente nominal: 24 A, tensión nominal (III/2): 1000 V, superficie de contacto: Sn, tipo de conexión del contacto: Hembra, número de potenciales: 4, número de filas: 1, número de polos: 5, número de conexiones: 4, familia de artículos: SPC 4/..-STL, paso: 6,35 mm, tipo de conexión: Conexión por resorte push-in, dirección de conexión conductor/placa de circuito impreso: 0 °, gancho de sujeción: - sin gancho de sujeción, sistema enchufable: COMBICON PC 4, bloqueo: Bloqueo por encaje, tipo de sujeción: Gatillo de bloqueo, tipo de embalaje: empaquetado en caja | 748.65 | 100 | AA | PCB Connectors (PCC) | AAD | AADFAB | 50 | 50 | NO | PC |  | 17,68 | G | 0 | 0 | 0 |  | 4063151335731 | 85366990 | CN | EC002638 | Imagen | Catálogo
1233111 | SPC 4/ 6-STL3-6,35 | Conector para placa de circuito impreso | Conector de placa de circuito impreso, sección nominal: 4 mm², color: negro, corriente nominal: 24 A, tensión nominal (III/2): 1000 V, superficie de contacto: Sn, tipo de conexión del contacto: Hembra, número de potenciales: 5, número de filas: 1, número de polos: 6, número de conexiones: 5, familia de artículos: SPC 4/..-STL, paso: 6,35 mm, tipo de conexión: Conexión por resorte push-in, dirección de conexión conductor/placa de circuito impreso: 0 °, gancho de sujeción: - sin gancho de sujeción, sistema enchufable: COMBICON PC 4, bloqueo: Bloqueo por encaje, tipo de sujeción: Gatillo de bloqueo, tipo de embalaje: empaquetado en caja | 871.93 | 100 | AA | PCB Connectors (PCC) | AAD | AADFAB | 50 | 50 | NO | PC |  | 20,74 | G | 0 | 0 | 0 |  | 4063151335489 | 85366990 | CN | EC002638 | Imagen | Catálogo
1233112 | SPC 4/ 7-STL4-6,35 | Conector para placa de circuito impreso | Conector de placa de circuito impreso, sección nominal: 4 mm², color: negro, corriente nominal: 24 A, tensión nominal (III/2): 1000 V, superficie de contacto: Sn, tipo de conexión del contacto: Hembra, número de potenciales: 6, número de filas: 1, número de polos: 7, número de conexiones: 6, familia de artículos: SPC 4/..-STL, paso: 6,35 mm, tipo de conexión: Conexión por resorte push-in, dirección de conexión conductor/placa de circuito impreso: 0 °, gancho de sujeción: - sin gancho de sujeción, sistema enchufable: COMBICON PC 4, bloqueo: Bloqueo por encaje, tipo de sujeción: Gatillo de bloqueo, tipo de embalaje: empaquetado en caja | 995.21 | 100 | AA | PCB Connectors (PCC) | AAD | AADFAB | 25 | 25 | NO | PC |  | 26,50 | G | 0 | 0 | 0 |  | 4063151336127 | 85366990 | CN | EC002638 | Imagen | Catálogo
1233113 | SPC 4/ 8-STL4-6,35 | Conector para placa de circuito impreso | Conector de placa de circuito impreso, sección nominal: 4 mm², color: negro, corriente nominal: 24 A, tensión nominal (III/2): 1000 V, superficie de contacto: Sn, tipo de conexión del contacto: Hembra, número de potenciales: 7, número de filas: 1, número de polos: 8, número de conexiones: 7, familia de artículos: SPC 4/..-STL, paso: 6,35 mm, tipo de conexión: Conexión por resorte push-in, dirección de conexión conductor/placa de circuito impreso: 0 °, gancho de sujeción: - sin gancho de sujeción, sistema enchufable: COMBICON PC 4, bloqueo: Bloqueo por encaje, tipo de sujeción: Gatillo de bloqueo, tipo de embalaje: empaquetado en caja | 1118.49 | 100 | AA | PCB Connectors (PCC) | AAD | AADFAB | 25 | 25 | NO | PC |  | 29,88 | G | 0 | 0 | 0 |  | 4063151334796 | 85366990 | CN | EC002638 | Imagen | Catálogo
1233114 | SPC 4/ 9-STL5-6,35 | Conector para placa de circuito impreso | Conector de placa de circuito impreso, sección nominal: 4 mm², color: negro, corriente nominal: 24 A, tensión nominal (III/2): 1000 V, superficie de contacto: Sn, tipo de conexión del contacto: Hembra, número de potenciales: 8, número de filas: 1, número de polos: 9, número de conexiones: 8, familia de artículos: SPC 4/..-STL, paso: 6,35 mm, tipo de conexión: Conexión por resorte push-in, dirección de conexión conductor/placa de circuito impreso: 0 °, gancho de sujeción: - sin gancho de sujeción, sistema enchufable: COMBICON PC 4, bloqueo: Bloqueo por encaje, tipo de sujeción: Gatillo de bloqueo, tipo de embalaje: empaquetado en caja | 1241.77 | 100 | AA | PCB Connectors (PCC) | AAD | AADFAB | 25 | 25 | NO | PC |  | 32,84 | G | 0 | 0 | 0 |  | 4063151335632 | 85366990 | CN | EC002638 | Imagen | Catálogo
1233115 | SPC 4/10-STL5-6,35 | Conector para placa de circuito impreso | Conector de placa de circuito impreso, sección nominal: 4 mm², color: negro, corriente nominal: 24 A, tensión nominal (III/2): 1000 V, superficie de contacto: Sn, tipo de conexión del contacto: Hembra, número de potenciales: 9, número de filas: 1, número de polos: 10, número de conexiones: 9, familia de artículos: SPC 4/..-STL, paso: 6,35 mm, tipo de conexión: Conexión por resorte push-in, dirección de conexión conductor/placa de circuito impreso: 0 °, gancho de sujeción: - sin gancho de sujeción, sistema enchufable: COMBICON PC 4, bloqueo: Bloqueo por encaje, tipo de sujeción: Gatillo de bloqueo, tipo de embalaje: empaquetado en caja | 1365.05 | 100 | AA | PCB Connectors (PCC) | AAD | AADFAB | 25 | 25 | NO | PC |  | 36,51 | G | 0 | 0 | 0 |  | 4063151334598 | 85366990 | CN | EC002638 | Imagen | Catálogo
1233116 | SPC 4/11-STL6-6,35 | Conector para placa de circuito impreso | Conector de placa de circuito impreso, sección nominal: 4 mm², color: negro, corriente nominal: 24 A, tensión nominal (III/2): 1000 V, superficie de contacto: Sn, tipo de conexión del contacto: Hembra, número de potenciales: 10, número de filas: 1, número de polos: 11, número de conexiones: 10, familia de artículos: SPC 4/..-STL, paso: 6,35 mm, tipo de conexión: Conexión por resorte push-in, dirección de conexión conductor/placa de circuito impreso: 0 °, gancho de sujeción: - sin gancho de sujeción, sistema enchufable: COMBICON PC 4, bloqueo: Bloqueo por encaje, tipo de sujeción: Gatillo de bloqueo, tipo de embalaje: empaquetado en caja | 1488.33 | 100 | AA | PCB Connectors (PCC) | AAD | AADFAB | 25 | 25 | NO | PC |  | 39,00 | G | 0 | 0 | 0 |  | 4063151335748 | 85366990 | CN | EC002638 | Imagen | Catálogo
1233117 | SPC 4/12-STL6-6,35 | Conector para placa de circuito impreso | Conector de placa de circuito impreso, sección nominal: 4 mm², color: negro, corriente nominal: 24 A, tensión nominal (III/2): 1000 V, superficie de contacto: Sn, tipo de conexión del contacto: Hembra, número de potenciales: 11, número de filas: 1, número de polos: 12, número de conexiones: 11, familia de artículos: SPC 4/..-STL, paso: 6,35 mm, tipo de conexión: Conexión por resorte push-in, dirección de conexión conductor/placa de circuito impreso: 0 °, gancho de sujeción: - sin gancho de sujeción, sistema enchufable: COMBICON PC 4, bloqueo: Bloqueo por encaje, tipo de sujeción: Gatillo de bloqueo, tipo de embalaje: empaquetado en caja | 1611.61 | 100 | AA | PCB Connectors (PCC) | AAD | AADFAB | 25 | 25 | NO | PC |  | 41,97 | G | 0 | 0 | 0 |  | 4063151333379 | 85366990 | CN | EC002638 | Imagen | Catálogo
1233118 | SPC 4/13-STL7-6,35 | Conector para placa de circuito impreso | Conector de placa de circuito impreso, sección nominal: 4 mm², color: negro, corriente nominal: 24 A, tensión nominal (III/2): 1000 V, superficie de contacto: Sn, tipo de conexión del contacto: Hembra, número de potenciales: 12, número de filas: 1, número de polos: 13, número de conexiones: 12, familia de artículos: SPC 4/..-STL, paso: 6,35 mm, tipo de conexión: Conexión por resorte push-in, dirección de conexión conductor/placa de circuito impreso: 0 °, gancho de sujeción: - sin gancho de sujeción, sistema enchufable: COMBICON PC 4, bloqueo: Bloqueo por encaje, tipo de sujeción: Gatillo de bloqueo, tipo de embalaje: empaquetado en caja | 1734.89 | 100 | AA | PCB Connectors (PCC) | AAD | AADFAB | 25 | 25 | NO | PC |  | 44,58 | G | 0 | 0 | 0 |  | 4063151335922 | 85366990 | CN | EC002638 | Imagen | Catálogo
1233119 | SPC 4/ 2-STTL-6,35 | Conector para placa de circuito impreso | Conector de placa de circuito impreso, sección nominal: 4 mm², color: negro, corriente nominal: 24 A, tensión nominal (III/2): 1000 V, superficie de contacto: Sn, tipo de conexión del contacto: Hembra, número de potenciales: 2, número de filas: 1, número de polos: 2, número de conexiones: 2, familia de artículos: SPC 4/..-STTL, paso: 6,35 mm, tipo de conexión: Conexión por resorte push-in, dirección de conexión conductor/placa de circuito impreso: 0 °, gancho de sujeción: - sin gancho de sujeción, sistema enchufable: COMBICON PC 4, bloqueo: Bloqueo por encaje, tipo de sujeción: Gatillo de bloqueo, tipo de embalaje: empaquetado en caja | 355.81 | 100 | AA | PCB Connectors (PCC) | AAD | AADFAC | 50 | 50 | NO | PC |  | 8,34 | G | 54 | 221 | 77 | MM | 4063151336028 | 85366990 | CN | EC002638 | Imagen | Catálogo
1233120 | SPC 4/ 3-STTL-6,35 | Conector para placa de circuito impreso | Conector de placa de circuito impreso, sección nominal: 4 mm², color: negro, corriente nominal: 24 A, tensión nominal (III/2): 1000 V, superficie de contacto: Sn, tipo de conexión del contacto: Hembra, número de potenciales: 3, número de filas: 1, número de polos: 3, número de conexiones: 3, familia de artículos: SPC 4/..-STTL, paso: 6,35 mm, tipo de conexión: Conexión por resorte push-in, dirección de conexión conductor/placa de circuito impreso: 0 °, gancho de sujeción: - sin gancho de sujeción, sistema enchufable: COMBICON PC 4, bloqueo: Bloqueo por encaje, tipo de sujeción: Gatillo de bloqueo, tipo de embalaje: empaquetado en caja | 479.09 | 100 | AA | PCB Connectors (PCC) | AAD | AADFAC | 50 | 50 | NO | PC |  | 12,00 | G | 54 | 221 | 97 | MM | 4063151335939 | 85366990 | CN | EC002638 | Imagen | Catálogo
1233121 | SPC 4/ 4-STTL-6,35 | Conector para placa de circuito impreso | Conector de placa de circuito impreso, sección nominal: 4 mm², color: negro, corriente nominal: 24 A, tensión nominal (III/2): 1000 V, superficie de contacto: Sn, tipo de conexión del contacto: Hembra, número de potenciales: 4, número de filas: 1, número de polos: 4, número de conexiones: 4, familia de artículos: SPC 4/..-STTL, paso: 6,35 mm, tipo de conexión: Conexión por resorte push-in, dirección de conexión conductor/placa de circuito impreso: 0 °, gancho de sujeción: - sin gancho de sujeción, sistema enchufable: COMBICON PC 4, bloqueo: Bloqueo por encaje, tipo de sujeción: Gatillo de bloqueo, tipo de embalaje: empaquetado en caja | 602.37 | 100 | AA | PCB Connectors (PCC) | AAD | AADFAC | 50 | 50 | NO | PC |  | 15,30 | G | 0 | 0 | 0 |  | 4063151336134 | 85366990 | CN | EC002638 | Imagen | Catálogo
1233122 | SPC 4/ 5-STTL-6,35 | Conector para placa de circuito impreso | Conector de placa de circuito impreso, sección nominal: 4 mm², color: negro, corriente nominal: 24 A, tensión nominal (III/2): 1000 V, superficie de contacto: Sn, tipo de conexión del contacto: Hembra, número de potenciales: 5, número de filas: 1, número de polos: 5, número de conexiones: 5, familia de artículos: SPC 4/..-STTL, paso: 6,35 mm, tipo de conexión: Conexión por resorte push-in, dirección de conexión conductor/placa de circuito impreso: 0 °, gancho de sujeción: - sin gancho de sujeción, sistema enchufable: COMBICON PC 4, bloqueo: Bloqueo por encaje, tipo de sujeción: Gatillo de bloqueo, tipo de embalaje: empaquetado en caja | 725.65 | 100 | AA | PCB Connectors (PCC) | AAD | AADFAC | 50 | 50 | NO | PC |  | 18,80 | G | 62 | 221 | 137 | MM | 4063151335854 | 85366990 | CN | EC002638 | Imagen | Catálogo
1233124 | SPC 4/ 6-STTL-6,35 | Conector para placa de circuito impreso | Conector de placa de circuito impreso, sección nominal: 4 mm², color: negro, corriente nominal: 24 A, tensión nominal (III/2): 1000 V, superficie de contacto: Sn, tipo de conexión del contacto: Hembra, número de potenciales: 6, número de filas: 1, número de polos: 6, número de conexiones: 6, familia de artículos: SPC 4/..-STTL, paso: 6,35 mm, tipo de conexión: Conexión por resorte push-in, dirección de conexión conductor/placa de circuito impreso: 0 °, gancho de sujeción: - sin gancho de sujeción, sistema enchufable: COMBICON PC 4, bloqueo: Bloqueo por encaje, tipo de sujeción: Gatillo de bloqueo, tipo de embalaje: empaquetado en caja | 848.93 | 100 | AA | PCB Connectors (PCC) | AAD | AADFAC | 50 | 50 | NO | PC |  | 21,83 | G | 0 | 0 | 0 |  | 4063151336141 | 85366990 | CN | EC002638 | Imagen | Catálogo
1233125 | SPC 4/ 7-STTL-6,35 | Conector para placa de circuito impreso | Conector de placa de circuito impreso, sección nominal: 4 mm², color: negro, corriente nominal: 24 A, tensión nominal (III/2): 1000 V, superficie de contacto: Sn, tipo de conexión del contacto: Hembra, número de potenciales: 7, número de filas: 1, número de polos: 7, número de conexiones: 7, familia de artículos: SPC 4/..-STTL, paso: 6,35 mm, tipo de conexión: Conexión por resorte push-in, dirección de conexión conductor/placa de circuito impreso: 0 °, gancho de sujeción: - sin gancho de sujeción, sistema enchufable: COMBICON PC 4, bloqueo: Bloqueo por encaje, tipo de sujeción: Gatillo de bloqueo, tipo de embalaje: empaquetado en caja | 972.21 | 100 | AA | PCB Connectors (PCC) | AAD | AADFAC | 25 | 25 | NO | PC |  | 29,18 | G | 0 | 0 | 0 |  | 4063151335649 | 85366990 | CN | EC002638 | Imagen | Catálogo
1233126 | SPC 4/ 8-STTL-6,35 | Conector para placa de circuito impreso | Conector de placa de circuito impreso, sección nominal: 4 mm², color: negro, corriente nominal: 24 A, tensión nominal (III/2): 1000 V, superficie de contacto: Sn, tipo de conexión del contacto: Hembra, número de potenciales: 8, número de filas: 1, número de polos: 8, número de conexiones: 8, familia de artículos: SPC 4/..-STTL, paso: 6,35 mm, tipo de conexión: Conexión por resorte push-in, dirección de conexión conductor/placa de circuito impreso: 0 °, gancho de sujeción: - sin gancho de sujeción, sistema enchufable: COMBICON PC 4, bloqueo: Bloqueo por encaje, tipo de sujeción: Gatillo de bloqueo, tipo de embalaje: empaquetado en caja | 1095.49 | 100 | AA | PCB Connectors (PCC) | AAD | AADFAC | 25 | 25 | NO | PC |  | 32,23 | G | 62 | 221 | 137 | MM | 4063151335052 | 85366990 | CN | EC002638 | Imagen | Catálogo
1233127 | SPC 4/ 9-STTL-6,35 | Conector para placa de circuito impreso | Conector de placa de circuito impreso, sección nominal: 4 mm², color: negro, corriente nominal: 24 A, tensión nominal (III/2): 1000 V, superficie de contacto: Sn, tipo de conexión del contacto: Hembra, número de potenciales: 9, número de filas: 1, número de polos: 9, número de conexiones: 9, familia de artículos: SPC 4/..-STTL, paso: 6,35 mm, tipo de conexión: Conexión por resorte push-in, dirección de conexión conductor/placa de circuito impreso: 0 °, gancho de sujeción: - sin gancho de sujeción, sistema enchufable: COMBICON PC 4, bloqueo: Bloqueo por encaje, tipo de sujeción: Gatillo de bloqueo, tipo de embalaje: empaquetado en caja | 1218.77 | 100 | AA | PCB Connectors (PCC) | AAD | AADFAC | 25 | 25 | NO | PC |  | 35,06 | G | 0 | 0 | 0 |  | 4063151335861 | 85366990 | CN | EC002638 | Imagen | Catálogo
1233128 | SPC 4/10-STTL-6,35 | Conector para placa de circuito impreso | Conector de placa de circuito impreso, sección nominal: 4 mm², color: negro, corriente nominal: 24 A, tensión nominal (III/2): 1000 V, superficie de contacto: Sn, tipo de conexión del contacto: Hembra, número de potenciales: 10, número de filas: 1, número de polos: 10, número de conexiones: 10, familia de artículos: SPC 4/..-STTL, paso: 6,35 mm, tipo de conexión: Conexión por resorte push-in, dirección de conexión conductor/placa de circuito impreso: 0 °, gancho de sujeción: - sin gancho de sujeción, sistema enchufable: COMBICON PC 4, bloqueo: Bloqueo por encaje, tipo de sujeción: Gatillo de bloqueo, tipo de embalaje: empaquetado en caja | 1342.05 | 100 | AA | PCB Connectors (PCC) | AAD | AADFAC | 25 | 25 | NO | PC |  | 37,82 | G | 91 | 281 | 114 | MM | 4063151335656 | 85366990 | CN | EC002638 | Imagen | Catálogo
1233129 | SPC 4/11-STTL-6,35 | Conector para placa de circuito impreso | Conector de placa de circuito impreso, sección nominal: 4 mm², color: negro, corriente nominal: 24 A, tensión nominal (III/2): 1000 V, superficie de contacto: Sn, tipo de conexión del contacto: Hembra, número de potenciales: 11, número de filas: 1, número de polos: 11, número de conexiones: 11, familia de artículos: SPC 4/..-STTL, paso: 6,35 mm, tipo de conexión: Conexión por resorte push-in, dirección de conexión conductor/placa de circuito impreso: 0 °, gancho de sujeción: - sin gancho de sujeción, sistema enchufable: COMBICON PC 4, bloqueo: Bloqueo por encaje, tipo de sujeción: Gatillo de bloqueo, tipo de embalaje: empaquetado en caja | 1465.33 | 100 | AA | PCB Connectors (PCC) | AAD | AADFAC | 25 | 25 | NO | PC |  | 41,04 | G | 0 | 0 | 0 |  | 4063151336035 | 85366990 | CN | EC002638 | Imagen | Catálogo
1233130 | SPC 4/12-STTL-6,35 | Conector para placa de circuito impreso | Conector de placa de circuito impreso, sección nominal: 4 mm², color: negro, corriente nominal: 24 A, tensión nominal (III/2): 1000 V, superficie de contacto: Sn, tipo de conexión del contacto: Hembra, número de potenciales: 12, número de filas: 1, número de polos: 12, número de conexiones: 12, familia de artículos: SPC 4/..-STTL, paso: 6,35 mm, tipo de conexión: Conexión por resorte push-in, dirección de conexión conductor/placa de circuito impreso: 0 °, gancho de sujeción: - sin gancho de sujeción, sistema enchufable: COMBICON PC 4, bloqueo: Bloqueo por encaje, tipo de sujeción: Gatillo de bloqueo, tipo de embalaje: empaquetado en caja | 1588.61 | 100 | AA | PCB Connectors (PCC) | AAD | AADFAC | 25 | 25 | NO | PC |  | 43,65 | G | 0 | 0 | 0 |  | 4063151335663 | 85366990 | CN | EC002638 | Imagen | Catálogo
1233140 | PT 2,5 VT | Borne de paso | Borne de paso, tensión nominal: 800 V, corriente nominal: 24 A, número de conexiones: 2, número de polos: 1, tipo de conexión: Conexión push-in, Sección de dimensionamiento: 2,5 mm², sección: 0,14 mm² - 4 mm², clase de montaje: NS 35/7,5, NS 35/15, color: violeta | 124 | 100 | BE | Industrial Cabinet Connectivity (ICC) | BE2 | BE2211 | 50 | 50 | NO | PC |  | 6,40 | G | 48 | 270 | 69 | MM | 4063151336202 | 85369010 | CN | EC000897 | Imagen | Catálogo
1233142 | PT 2,5 PK | Borne de paso | Borne de paso, tensión nominal: 800 V, corriente nominal: 24 A, número de conexiones: 2, número de polos: 1, tipo de conexión: Conexión push-in, Sección de dimensionamiento: 2,5 mm², sección: 0,14 mm² - 4 mm², clase de montaje: NS 35/7,5, NS 35/15, color: rojo viejo | 124 | 100 | BE | Industrial Cabinet Connectivity (ICC) | BE2 | BE2211 | 50 | 50 | NO | PC |  | 6,39 | G | 50 | 271 | 70 | MM | 4063151336219 | 85369010 | DE | EC000897 | Imagen | Catálogo
1233147 | RAILFIX 35/7,5 | Adaptador de montaje | Adaptador de montaje, para la fijación de carriles DIN a placas de montaje o a las paredes de los armarios de control, material: Fundición inyectada de cinc, clase de montaje: Montaje atornillado, color: gris | 388.73 | 100 | BE | Industrial Cabinet Connectivity (ICC) | BE7 | BE72VZ | 20 | 20 | NO | PC |  | 75,00 | G | 82 | 176 | 132 | MM | 4063151336059 | 79070000 | IT | EC001024 | Imagen | Catálogo
1233362 | MSTBT 2,5/ 4-ST YE BD:8-5 SO | Conector para placa de circuito impreso | Conector de placa de circuito impreso, sección nominal: 2,5 mm², color: amarillo, corriente nominal: 12 A, tensión nominal (III/2): 320 V, superficie de contacto: Sn, tipo de conexión del contacto: Hembra, número de filas: 1, número de polos: 4, familia de artículos: MSTBT 2,5/..-ST, paso: 5 mm, tipo de conexión: Conexión por tornillo con cápsula de tracción, forma de sujeción de tornillos: L Ranura longitudinal, dirección de conexión conductor/placa de circuito impreso: 0 °, gancho de sujeción: - Gancho de sujeción, sistema enchufable: COMBICON MSTB 2,5, bloqueo: sin, tipo de sujeción: sin, tipo de embalaje: empaquetado en caja | 432.4 | 100 | AA | PCB Connectors (PCC) | AAC | AACAFH | 100 | 100 | NO | PC |  | 6,92 | G | 90 | 108 | 113 | MM | 4063151335069 | 85366990 | DE | EC002638 | Imagen | Catálogo
1233364 | MSTBT 2,5/ 4-ST YE BD:9-12 | Conector para placa de circuito impreso | Conector de placa de circuito impreso, sección nominal: 2,5 mm², color: amarillo, corriente nominal: 12 A, tensión nominal (III/2): 320 V, superficie de contacto: Sn, tipo de conexión del contacto: Hembra, número de filas: 1, número de polos: 4, familia de artículos: MSTBT 2,5/..-ST, paso: 5 mm, tipo de conexión: Conexión por tornillo con cápsula de tracción, forma de sujeción de tornillos: L Ranura longitudinal, dirección de conexión conductor/placa de circuito impreso: 0 °, gancho de sujeción: - Gancho de sujeción, sistema enchufable: COMBICON MSTB 2,5, bloqueo: sin, tipo de sujeción: sin, tipo de embalaje: empaquetado en caja | 432.4 | 100 | AA | PCB Connectors (PCC) | AAC | AACAFH | 100 | 100 | NO | PC |  | 7,12 | G | 90 | 108 | 113 | MM | 4063151335588 | 85366990 | DE | EC002638 | Imagen | Catálogo
1233368 | MSTBT 2,5/ 4-ST YE BD:-16 | Conector para placa de circuito impreso | Conector de placa de circuito impreso, sección nominal: 2,5 mm², color: amarillo, corriente nominal: 12 A, tensión nominal (III/2): 320 V, superficie de contacto: Sn, tipo de conexión del contacto: Hembra, número de filas: 1, número de polos: 4, familia de artículos: MSTBT 2,5/..-ST, paso: 5 mm, tipo de conexión: Conexión por tornillo con cápsula de tracción, forma de sujeción de tornillos: L Ranura longitudinal, dirección de conexión conductor/placa de circuito impreso: 0 °, gancho de sujeción: - Gancho de sujeción, sistema enchufable: COMBICON MSTB 2,5, bloqueo: sin, tipo de sujeción: sin, tipo de embalaje: empaquetado en caja | 432.4 | 100 | AA | PCB Connectors (PCC) | AAC | AACAFH | 100 | 100 | NO | PC |  | 6,92 | G | 90 | 108 | 113 | MM | 4063151336158 | 85366990 | DE | EC002638 | Imagen | Catálogo
1233777 | SACC-FPF-F-M12/M16 THR PPI | Prensaestopas para carcasa | Atornilladura de carcasa M12 Push-Pull para insertos de conector hembra M12, con junta perfilada | 5.84 | 1 | AB | Field Device Connectors (FDC) | ABQ | ABQAAJ | 20 | 20 | NO | PC |  | 12,80 | G | 30 | 175 | 120 | MM | 4063151335991 | 74198090 | DE | EC003556 | Imagen | Catálogo
1233779 | SACC-M12-PPI NUT L 90 | Prensaestopas para carcasa | Prensaestopas para carcasa, Hembra de conexión, M12-Bloqueo interior Push-Pull, Conexión por soldadura THR, El artículo no contiene plomo según la directiva RoHS II sin la excepción 6c (Pb&lt; 0,1 %) | 5.84 | 1 | AB | Field Device Connectors (FDC) | ABQ | ABQAAH | 10 | 10 | NO | PC |  | 10,42 | G | 20 | 50 | 20 | MM | 4063151337100 | 74198090 | DE | EC003556 | Imagen | Catálogo
1233780 | SACC-BP-F-M12/M16-7-THR-PPI | Prensaestopas para carcasa | Prensaestopas para carcasa, Hembra de conexión, M12-Bloqueo interior Push-Pull, Conexión por soldadura THR, El artículo no contiene plomo según la directiva RoHS II sin la excepción 6c (Pb&lt; 0,1 %) | 5.98 | 1 | AB | Field Device Connectors (FDC) | ABQ | ABQABF | 20 | 20 | NO | PC |  | 15,40 | G | 30 | 175 | 120 | MM | 4063151335892 | 74198090 | DE | EC003556 | Imagen | Catálogo
1233940 | E-WM (EX15)R | Lámina de rotulación | Lámina de rotulación, Rollo, blanco, sin rotular, rotulable con: THERMOMARK E.WIRE, rango de diámetro de cable: 1,8 ... 5,6 mm, clase de montaje: soldar, Número de índices individuales: 1, long. rollo: 100 m, altura del campo de texto: 15 mm | 488.66 | 1 | BG | Marking and Installation (MI) | BG2 | BG2211 | 1 | 1 | NO | PC |  | 298,20 | G | 28 | 172 | 161 | MM | 4063151337568 | 39199080 | CH | EC001530 | Imagen | Catálogo
1233941 | E-WM (EX15)R YE | Lámina de rotulación | Lámina de rotulación, Rollo, amarillo, sin rotular, rotulable con: THERMOMARK E.WIRE, rango de diámetro de cable: 1,8 ... 5,6 mm, clase de montaje: soldar, Número de índices individuales: 1, long. rollo: 90 m, altura del campo de texto: 15 mm | 439.73 | 1 | BG | Marking and Installation (MI) | BG2 | BG2211 | 1 | 1 | NO | PC |  | 307,00 | G | 0 | 0 | 0 |  | 4063151337155 | 39199080 | CH | EC001530 | Imagen | Catálogo
1234224 | NEARFI PD 2A ETH B | Acopladores inductivos | NearFi-Base, acoplador Ethernet en tiempo real y de energía sin contacto, 50 W (US), 100 Mbit/s, alcance ≤10 mm, conexión por tornillo M12, IP65, combinable con NEARFI PD 2A ETH R. Incompatible con NEARFI 2200 (novedad) | 1142.4 | 1 | DN | Automation Infrastructure (AI) | DNC | DNC691 | 1 | 1 | NO | PC |  | 598,20 | G |  |  |  |  | 4063151337919 | 85176200 | DE | EC002540 |  | Catálogo
1234225 | NEARFI PD 2A ETH R | Acopladores inductivos | NearFi-Remote, acoplador Ethernet en tiempo real y de energía sin contacto, 50 W (US), 100 Mbit/s, alcance ≤10 mm, conexión por tornillo M12, IP65, combinable con NEARFI PD 2A ETH B. Incompatible con NEARFI 2200 (novedad) | 1046.4 | 1 | DN | Automation Infrastructure (AI) | DNC | DNC691 | 1 | 1 | NO | PC |  | 583,50 | G |  |  |  |  | 4063151337278 | 85176200 | DE | EC002540 |  | Catálogo
1234226 | NEARFI P 2A B | Acopladores inductivos | NearFi-Base, acoplador de energía sin contacto, 50 W (US), alcance ≤10 mm, conexión por tornillo M12, IP65, combinable con NEARFI P 2A R. Incompatible con NEARFI 200 (novedad) | 854.4 | 1 | DN | Automation Infrastructure (AI) | DNC | DNC692 | 1 | 1 | NO | PC |  | 582,00 | G |  |  |  |  | 4063151337926 | 85176200 | DE | EC002540 |  | Catálogo
1234227 | E-WM (EX18)R | Lámina de rotulación | Lámina de rotulación, Rollo, blanco, sin rotular, rotulable con: THERMOMARK E.WIRE, rango de diámetro de cable: 1,8 ... 5,6 mm, clase de montaje: soldar, Número de índices individuales: 1, long. rollo: 100 m, altura del campo de texto: 18 mm | 588.56 | 1 | BG | Marking and Installation (MI) | BG2 | BG2211 | 1 | 1 | NO | PC |  | 336,40 | G | 26 | 172 | 164 | MM | 4063151337674 | 39199080 | CH | EC001530 | Imagen | Catálogo
1234228 | E-WM (EX18)R YE | Lámina de rotulación | Lámina de rotulación, Rollo, amarillo, sin rotular, rotulable con: THERMOMARK E.WIRE, rango de diámetro de cable: 1,8 ... 5,6 mm, clase de montaje: soldar, Número de índices individuales: 1, long. rollo: 90 m, altura del campo de texto: 18 mm | 530.38 | 1 | BG | Marking and Installation (MI) | BG2 | BG2211 | 1 | 1 | NO | PC |  | 352,10 | G | 0 | 0 | 0 |  | 4063151338008 | 39199080 | CH | EC001530 | Imagen | Catálogo
1234229 | NEARFI P 2A R | Acopladores inductivos | NearFi-Remote, acoplador de energía sin contacto, 50 W (US), alcance ≤10 mm, conexión por tornillo M12, IP65, combinable con NEARFI P 2A B. Incompatible con NEARFI 200 (novedad) | 758.4 | 1 | DN | Automation Infrastructure (AI) | DNC | DNC692 | 1 | 1 | NO | PC |  | 565,90 | G |  |  |  |  | 4063151337681 | 85176200 | DE | EC002540 |  | Catálogo
1234231 | E-WM (EX23)R | Lámina de rotulación | Lámina de rotulación, Rollo, blanco, sin rotular, rotulable con: THERMOMARK E.WIRE, rango de diámetro de cable: 1,8 ... 5,6 mm, clase de montaje: soldar, Número de índices individuales: 1, long. rollo: 100 m, altura del campo de texto: 23 mm | 752.27 | 1 | BG | Marking and Installation (MI) | BG2 | BG2211 | 1 | 1 | NO | PC |  | 413,80 | G | 160 | 170 | 30 | MM | 4063151337049 | 39199080 | CH | EC001530 | Imagen | Catálogo
1234232 | NEARFI D ETH B | Acopladores inductivos | NearFi-Base, acoplador Ethernet en tiempo real sin contacto, 100 Mbit/s, alcance ≤40 mm, conexión por tornillo M12, IP65, combinable con NEARFI D ETH R. Incompatible con NEARFI 2000 (novedad) | 854.4 | 1 | DN | Automation Infrastructure (AI) | DNC | DNC693 | 1 | 1 | NO | PC |  | 525,50 | G |  |  |  |  | 4063151336271 | 85176200 | DE | EC002540 |  | Catálogo
1234233 | E-WM (EX23)R YE | Lámina de rotulación | Lámina de rotulación, Rollo, amarillo, sin rotular, rotulable con: THERMOMARK E.WIRE, rango de diámetro de cable: 1,8 ... 5,6 mm, clase de montaje: soldar, Número de índices individuales: 1, long. rollo: 90 m, altura del campo de texto: 23 mm | 676.5 | 1 | BG | Marking and Installation (MI) | BG2 | BG2211 | 1 | 1 | NO | PC |  | 436,00 | G | 0 | 0 | 0 |  | 4063151336684 | 39199080 | CH | EC001530 | Imagen | Catálogo
1234234 | NEARFI D ETH R | Acopladores inductivos | NearFi-Base, acoplador Ethernet en tiempo real sin contacto, 100 Mbit/s, alcance ≤40 mm, conexión por tornillo M12, IP65, combinable con NEARFI D ETH R. Incompatible con NEARFI 2000 (novedad) | 758.4 | 1 | DN | Automation Infrastructure (AI) | DNC | DNC693 | 1 | 1 | NO | PC |  | 523,00 | G |  |  |  |  | 4063151338107 | 85176200 | DE | EC002540 |  | Catálogo
1234241 | THERMOMARK E.CUTTER | Dispositivo para cortar | Unidad de corte para materiales de rotulación en formato sin fin para la realización de cortes longitudinales individuales | 1443.33 | 1 | BG | Marking and Installation (MI) | BG1 | BG122Z | 1 | 1 | NO | PC |  | 1.442,00 | G | 160 | 280 | 220 | MM | 4063151337056 | 84439990 | DE | EC001675 | Imagen | Catálogo
1234268 | PC 4/ 2-G-6,35 P26 THR | Carcasa de base para placa de circuito impreso | Carcasa base placa de circuito impreso, sección nominal: 4 mm², color: negro, corriente nominal: 24 A, tensión nominal (III/2): 800 V, superficie de contacto: Sn, tipo de conexión del contacto: Macho, número de filas: 1, número de polos: 2, familia de artículos: PC 4/..-G-THR, paso: 6,35 mm, montaje: Soldadura THR/soldadura por ola, disposición de pines: Pines en zigzag M, longitud del pin [P]: 2,6 mm, número de pines de soldadura por potencial: 1, sistema enchufable: COMBICON PC 4, Orientación de la cara enchufable: Estándar, bloqueo: sin, tipo de sujeción: sin, tipo de embalaje: empaquetado en caja | 149.04 | 100 | AA | PCB Connectors (PCC) | AAD | AADTBA | 50 | 50 | NO | PC |  | 4,09 | G | 0 | 0 | 0 |  | 4063151337698 | 85366990 | CN | EC002637 | Imagen | Catálogo
1234269 | PC 4/ 3-G-6,35 P26 THR | Carcasa de base para placa de circuito impreso | Carcasa base placa de circuito impreso, sección nominal: 4 mm², color: negro, corriente nominal: 24 A, tensión nominal (III/2): 800 V, superficie de contacto: Sn, tipo de conexión del contacto: Macho, número de filas: 1, número de polos: 3, familia de artículos: PC 4/..-G-THR, paso: 6,35 mm, montaje: Soldadura THR/soldadura por ola, disposición de pines: Pines en zigzag M, longitud del pin [P]: 2,6 mm, número de pines de soldadura por potencial: 1, sistema enchufable: COMBICON PC 4, Orientación de la cara enchufable: Estándar, bloqueo: sin, tipo de sujeción: sin, tipo de embalaje: empaquetado en caja | 220.69 | 100 | AA | PCB Connectors (PCC) | AAD | AADTBA | 50 | 50 | NO | PC |  | 6,01 | G | 54 | 221 | 77 | MM | 4063151338220 | 85366930 | CN | EC002637 | Imagen | Catálogo
1234271 | PC 4/ 4-G-6,35 P26 THR | Carcasa de base para placa de circuito impreso | Carcasa base placa de circuito impreso, sección nominal: 4 mm², color: negro, corriente nominal: 24 A, tensión nominal (III/2): 800 V, superficie de contacto: Sn, tipo de conexión del contacto: Macho, número de filas: 1, número de polos: 4, familia de artículos: PC 4/..-G-THR, paso: 6,35 mm, montaje: Soldadura THR/soldadura por ola, disposición de pines: Pines en zigzag M, longitud del pin [P]: 2,6 mm, número de pines de soldadura por potencial: 1, sistema enchufable: COMBICON PC 4, Orientación de la cara enchufable: Estándar, bloqueo: sin, tipo de sujeción: sin, tipo de embalaje: empaquetado en caja | 292.33 | 100 | AA | PCB Connectors (PCC) | AAD | AADTBA | 50 | 50 | NO | PC |  | 7,36 | G | 0 | 0 | 0 |  | 4063151338305 | 85366930 | CN | EC002637 | Imagen | Catálogo
1234272 | PC 4/ 5-G-6,35 P26 THR | Carcasa de base para placa de circuito impreso | Carcasa base placa de circuito impreso, sección nominal: 4 mm², color: negro, corriente nominal: 24 A, tensión nominal (III/2): 800 V, superficie de contacto: Sn, tipo de conexión del contacto: Macho, número de filas: 1, número de polos: 5, familia de artículos: PC 4/..-G-THR, paso: 6,35 mm, montaje: Soldadura THR/soldadura por ola, disposición de pines: Pines en zigzag M, longitud del pin [P]: 2,6 mm, número de pines de soldadura por potencial: 1, sistema enchufable: COMBICON PC 4, Orientación de la cara enchufable: Estándar, bloqueo: sin, tipo de sujeción: sin, tipo de embalaje: empaquetado en caja | 363.98 | 100 | AA | PCB Connectors (PCC) | AAD | AADTBA | 50 | 50 | NO | PC |  | 8,80 | G | 0 | 0 | 0 |  | 4063151338404 | 85366930 | CN | EC002637 | Imagen | Catálogo
1234273 | PC 4/ 6-G-6,35 P26 THR | Carcasa de base para placa de circuito impreso | Carcasa base placa de circuito impreso, sección nominal: 4 mm², color: negro, corriente nominal: 24 A, tensión nominal (III/2): 800 V, superficie de contacto: Sn, tipo de conexión del contacto: Macho, número de filas: 1, número de polos: 6, familia de artículos: PC 4/..-G-THR, paso: 6,35 mm, montaje: Soldadura THR/soldadura por ola, disposición de pines: Pines en zigzag M, longitud del pin [P]: 2,6 mm, número de pines de soldadura por potencial: 1, sistema enchufable: COMBICON PC 4, Orientación de la cara enchufable: Estándar, bloqueo: sin, tipo de sujeción: sin, tipo de embalaje: empaquetado en caja | 435.62 | 100 | AA | PCB Connectors (PCC) | AAD | AADTBA | 50 | 50 | NO | PC |  | 10,21 | G | 0 | 0 | 0 |  | 4063151336691 | 85366930 | CN | EC002637 | Imagen | Catálogo
1234275 | PC 4/ 7-G-6,35 P26 THR | Carcasa de base para placa de circuito impreso | Carcasa base placa de circuito impreso, sección nominal: 4 mm², color: negro, corriente nominal: 24 A, tensión nominal (III/2): 800 V, superficie de contacto: Sn, tipo de conexión del contacto: Macho, número de filas: 1, número de polos: 7, familia de artículos: PC 4/..-G-THR, paso: 6,35 mm, montaje: Soldadura THR/soldadura por ola, disposición de pines: Pines en zigzag M, longitud del pin [P]: 2,6 mm, número de pines de soldadura por potencial: 1, sistema enchufable: COMBICON PC 4, Orientación de la cara enchufable: Estándar, bloqueo: sin, tipo de sujeción: sin, tipo de embalaje: empaquetado en caja | 507.27 | 100 | AA | PCB Connectors (PCC) | AAD | AADTBA | 25 | 25 | NO | PC |  | 11,52 | G | 0 | 0 | 0 |  | 4063151338503 | 85366930 | CN | EC002637 | Imagen | Catálogo
1234276 | PC 4/ 8-G-6,35 P26 THR | Carcasa de base para placa de circuito impreso | Carcasa base placa de circuito impreso, sección nominal: 4 mm², color: negro, corriente nominal: 24 A, tensión nominal (III/2): 800 V, superficie de contacto: Sn, tipo de conexión del contacto: Macho, número de filas: 1, número de polos: 8, familia de artículos: PC 4/..-G-THR, paso: 6,35 mm, montaje: Soldadura THR/soldadura por ola, disposición de pines: Pines en zigzag M, longitud del pin [P]: 2,6 mm, número de pines de soldadura por potencial: 1, sistema enchufable: COMBICON PC 4, Orientación de la cara enchufable: Estándar, bloqueo: sin, tipo de sujeción: sin, tipo de embalaje: empaquetado en caja | 578.91 | 100 | AA | PCB Connectors (PCC) | AAD | AADTBA | 25 | 25 | NO | PC |  | 13,33 | G | 54 | 221 | 77 | MM | 4063151336493 | 85366930 | CN | EC002637 | Imagen | Catálogo
1234277 | PC 4/ 9-G-6,35 P26 THR | Carcasa de base para placa de circuito impreso | Carcasa base placa de circuito impreso, sección nominal: 4 mm², color: negro, corriente nominal: 24 A, tensión nominal (III/2): 800 V, superficie de contacto: Sn, tipo de conexión del contacto: Macho, número de filas: 1, número de polos: 9, familia de artículos: PC 4/..-G-THR, paso: 6,35 mm, montaje: Soldadura THR/soldadura por ola, disposición de pines: Pines en zigzag M, longitud del pin [P]: 2,6 mm, número de pines de soldadura por potencial: 1, sistema enchufable: COMBICON PC 4, Orientación de la cara enchufable: Estándar, bloqueo: sin, tipo de sujeción: sin, tipo de embalaje: empaquetado en caja | 650.56 | 100 | AA | PCB Connectors (PCC) | AAD | AADTBA | 25 | 25 | NO | PC |  | 14,81 | G | 0 | 0 | 0 |  | 4063151338022 | 85366930 | CN | EC002637 | Imagen | Catálogo
1234278 | PC 4/10-G-6,35 P26 THR | Carcasa de base para placa de circuito impreso | Carcasa base placa de circuito impreso, sección nominal: 4 mm², color: negro, corriente nominal: 24 A, tensión nominal (III/2): 800 V, superficie de contacto: Sn, tipo de conexión del contacto: Macho, número de filas: 1, número de polos: 10, familia de artículos: PC 4/..-G-THR, paso: 6,35 mm, montaje: Soldadura THR/soldadura por ola, disposición de pines: Pines en zigzag M, longitud del pin [P]: 2,6 mm, número de pines de soldadura por potencial: 1, sistema enchufable: COMBICON PC 4, Orientación de la cara enchufable: Estándar, bloqueo: sin, tipo de sujeción: sin, tipo de embalaje: empaquetado en caja | 722.2 | 100 | AA | PCB Connectors (PCC) | AAD | AADTBA | 25 | 25 | NO | PC |  | 16,21 | G | 0 | 0 | 0 |  | 4063151338114 | 85366930 | CN | EC002637 | Imagen | Catálogo
1234279 | PC 4/11-G-6,35 P26 THR | Carcasa de base para placa de circuito impreso | Carcasa base placa de circuito impreso, sección nominal: 4 mm², color: negro, corriente nominal: 24 A, tensión nominal (III/2): 800 V, superficie de contacto: Sn, tipo de conexión del contacto: Macho, número de filas: 1, número de polos: 11, familia de artículos: PC 4/..-G-THR, paso: 6,35 mm, montaje: Soldadura THR/soldadura por ola, disposición de pines: Pines en zigzag M, longitud del pin [P]: 2,6 mm, número de pines de soldadura por potencial: 1, sistema enchufable: COMBICON PC 4, Orientación de la cara enchufable: Estándar, bloqueo: sin, tipo de sujeción: sin, tipo de embalaje: empaquetado en caja | 793.85 | 100 | AA | PCB Connectors (PCC) | AAD | AADTBA | 25 | 25 | NO | PC |  | 18,71 | G | 0 | 0 | 0 |  | 4063151336196 | 85366930 | CN | EC002637 | Imagen | Catálogo
1234280 | PC 4/12-G-6,35 P26 THR | Carcasa de base para placa de circuito impreso | Carcasa base placa de circuito impreso, sección nominal: 4 mm², color: negro, corriente nominal: 24 A, tensión nominal (III/2): 800 V, superficie de contacto: Sn, tipo de conexión del contacto: Macho, número de filas: 1, número de polos: 12, familia de artículos: PC 4/..-G-THR, paso: 6,35 mm, montaje: Soldadura THR/soldadura por ola, disposición de pines: Pines en zigzag M, longitud del pin [P]: 2,6 mm, número de pines de soldadura por potencial: 1, sistema enchufable: COMBICON PC 4, Orientación de la cara enchufable: Estándar, bloqueo: sin, tipo de sujeción: sin, tipo de embalaje: empaquetado en caja | 865.49 | 100 | AA | PCB Connectors (PCC) | AAD | AADTBA | 25 | 25 | NO | PC |  | 19,40 | G | 0 | 0 | 0 |  | 4063151337599 | 85366930 | CN | EC002637 | Imagen | Catálogo
1234301 | PS-EE-2G/1AC/24DC/75W/SC | Fuente de alimentación | Fuentes de alimentación conmutadas de primario, ESSENTIAL POWER, Conexión por tornillo, Montaje sobre carril DIN, entrada: 1 fásico, salida: 24 V DC / 3,125 A, ajustable desde 24 V DC ... 28 V DC | 67.12 | 1 | CM | Power Supplies; | CMB | CMB313 | 1 | 1 | NO | PC |  | 320,00 | G | 0 | 0 | 0 |  | 4063151338329 | 85044095 | CN | EC002540 | Imagen | Catálogo
1234302 | PS-EE-2G/1AC/24DC/120W/SC | Fuente de alimentación | Fuentes de alimentación conmutadas de primario, ESSENTIAL POWER, Conexión por tornillo, Montaje sobre carril DIN, entrada: 1 fásico, salida: 24 V DC / 5 A, ajustable desde 24 V DC ... 28 V DC | 90.96 | 1 | CM | Power Supplies; | CMB | CMB313 | 1 | 1 | NO | PC |  | 710,00 | G | 0 | 0 | 0 |  | 4063151338336 | 85044095 | CN | EC002540 | Imagen | Catálogo
1234304 | PS-EE-2G/1AC/24DC/240W/SC | Fuente de alimentación | Fuentes de alimentación conmutadas de primario, ESSENTIAL POWER, Conexión por tornillo, Montaje sobre carril DIN, entrada: 1 fásico, salida: 24 V DC / 10 A, ajustable desde 24 V DC ... 28 V DC | 148.4 | 1 | CM | Power Supplies; | CMB | CMB313 | 1 | 1 | NO | PC |  | 970,00 | G | 0 | 0 | 0 |  | 4063151338039 | 85044095 | CN | EC002540 | Imagen | Catálogo
1694856 | FKC 2,5/ 2-STF-5,08 BD:2-1MQ | Conector para placa de circuito impreso | Conector de placa de circuito impreso, sección nominal: 2,5 mm², color: verde, corriente nominal: 12 A, tensión nominal (III/2): 320 V, superficie de contacto: Sn, tipo de conexión del contacto: Hembra, número de filas: 1, número de polos: 2, familia de artículos: FKC 2,5/..-STF, paso: 5,08 mm, tipo de conexión: Conexión por resorte push-in, dirección de conexión conductor/placa de circuito impreso: 0 °, gancho de sujeción: - Gancho de sujeción, sistema enchufable: COMBICON MSTB 2,5, bloqueo: Bloqueo por tornillo, tipo de sujeción: Sujeción aérea (tornillo), tipo de embalaje: empaquetado en caja | 229.08 | 100 | AA | PCB Connectors (PCC) | AAC | AACFBE | 50 | 50 | NO | PC |  | 4,73 | G |  |  |  |  | 4067923382503 | 85366990 | DE | 0 |  | Catálogo
1234308 | PS-EE-2G/1AC/24DC/480W/SC | Fuente de alimentación | Fuentes de alimentación conmutadas de primario, ESSENTIAL POWER, Conexión por tornillo, Montaje sobre carril DIN, entrada: 1 fásico, salida: 24 V DC / 20 A, ajustable desde 24 V DC ... 28 V DC | 255.33 | 1 | CM | Power Supplies; | CMB | CMB313 | 1 | 1 | NO | PC |  | 1.578,00 | G | 0 | 0 | 0 |  | 4063151338602 | 85044095 | CN | EC002540 | Imagen | Catálogo
1234352 | TC ROUTER 4002T-4G EU | Router | Router 4G LTE industrial, equipo de la UE, Fallback en 3G (UMTS/HSPA) y 2G (GPRS/EDGE), switch de 2 puertos, cortafuegos, NAT, compatibilidad con IPsec y OpenVPN, 4 DI, 2 DO | 977.9 | 1 | DN | Automation Infrastructure (AI) | DNC | DNC422 | 1 | 1 | NO | PC |  | 341,60 | G | 0 | 0 | 0 |  | 4063151338725 | 85176200 | DE | EC001478 | Imagen | Catálogo
1234353 | TC ROUTER 4102T-4G EU WLAN | Router | Router 4G LTE industrial, equipo de la UE, Fallback en 3G (UMTS/HSPA) y 2G (GPRS/EDGE), punto de acceso WLAN 802.11a/b/g/n, 150 MBit/s, 2,4 GHz + 5 GHz, switch de 2 puertos, cortafuegos, NAT, compatibilidad con IPsec y OpenVPN, 4 DI, 2 DO | 1116.5 | 1 | DN | Automation Infrastructure (AI) | DNC | DNC422 | 1 | 1 | NO | PC |  | 343,20 | G | 0 | 0 | 0 |  | 4063151338060 | 85176200 | DE | EC001478 | Imagen | Catálogo
1234354 | TC ROUTER 4202T-4G EU WLAN | Router | Router 4G LTE industrial, equipo de la UE, Fallback en 3G (UMTS/HSPA) y 2G (GPRS/EDGE), punto de acceso WLAN 802.11a/b/g/n, 150 MBit/s, 2,4 GHz + 5 GHz, switch de 2 puertos, cortafuegos, NAT, compatibilidad con IPsec y OpenVPN, 2 DI, 1 DO, RS-232/RS-485 | 1116.5 | 1 | DN | Automation Infrastructure (AI) | DNC | DNC422 | 1 | 1 | NO | PC |  | 353,00 | G | 0 | 0 | 0 |  | 4063151338534 | 85176200 | DE | EC001478 | Imagen | Catálogo
1234360 | CLOUD CLIENT 2002T-WLAN | Router | Pasarela de enlace VPN industrial para mGuard Secure Cloud, comunicación IPsec mediante cliente WLAN 802.11a/b/g/n 150 MBit/s 2,4 GHz + 5 GHz, switch de 2 puertos, conexiones de antena: 2 RSMA WLAN, 4 DI, 2 DO | 670.5094 | 1 | DN | Automation Infrastructure (AI) | DNC | DNC422 | 1 | 1 | NO | PC |  | 320,30 | G | 72 | 181 | 166 | MM | 4063151338237 | 85176200 | DE | EC001478 | Imagen | Catálogo
1235143 | ME MAX 12,5 3-3 TBUS BUGY | Caja para electrónica | Caja para carril DIN, Caja completa con pasador de metal, diseño alto, con opción TBUS, con rendijas de ventilación, anchura: 12,6 mm, altura: 99 mm, profundidad: 113,65 mm, color: gris azulado (similar RAL 7031), puenteado transversal: Conector de bus para carril DIN (opcional), número de polos conector transversal: 5 | 7.1 | 1 | AC | DCS | ACH | ACHABA | 10 | 500 | NO | PC | F | 55,10 | G | 108 | 251 | 183 | MM | 4063151351472 | 85389099 | DE | EC001031 | Imagen | Catálogo
1235144 | ME MAX 17,5 3-3 BUGY | Caja para electrónica | Caja para carril DIN, Carcasa completa con pasador de metal, diseño alto, con rendijas de ventilación, anchura: 17,6 mm, altura: 99 mm, profundidad: 113,65 mm, color: gris azulado (similar RAL 7031), puenteado transversal: Conector de bus para carril DIN (opcional), número de polos conector transversal: 5 | 8.98 | 1 | AC | DCS | ACH | ACHABA | 10 | 500 | NO | PC | F | 61,04 | G | 108 | 251 | 183 | MM | 4063151351403 | 85389099 | DE | EC001031 | Imagen | Catálogo
1235145 | ME MAX B-17,5 BUGY | Tapón ciego | Caja para carril DIN, Tapón ciego para puntos de embornaje no equipados, anchura: 15 mm, altura: 21,6 mm, profundidad: 8,1 mm, color: gris azulado (similar RAL 7031) | 52.24 | 100 | AC | DCS | ACH | ACHABZ | 50 | 500 | NO | PC | F | 0,82 | G | 0 | 0 | 0 |  | 4063151350734 | 39269097 | DE | EC002779 | Imagen | Catálogo
1235253 | CRIMPFOX-C DMCC 1P/DIE | Pieza de engaste | Inserto de crimpado, para conectores apantallados de 1 par de la serie DMCC 0.5 con cable de datos conectado | 142.14 | 1 | BH | Industrial Cabinet Solutions (ICS) | BH3 | BH313Y | 1 | 1 | NO | PC |  | 22,22 | G | 0 | 0 | 0 |  | 4063151339975 | 82032000 | SE | EC001282 | Imagen | Catálogo
1235255 | CRIMPFOX DMCC SET | Juego de tenazas para engastar | Juego de tenazas de crimpado, compuesto por insertos de crimpado y engastadoras CRIMPFOX-M (tenaza) para conectores apantallados de la serie DMCC 0.5 con cable de datos conectado para crimpar cajas de 1 par, 2 pares y 4 pares, entregado en un robusto maletín. | 929.1 | 1 | BH | Industrial Cabinet Solutions (ICS) | BH3 | BH3511 | 1 | 1 | NO | PC |  | 1.051,40 | G | 54 | 246 | 217 | MM | 4063151337957 | 82032000 | SE | EC000149 | Imagen | Catálogo
1235256 | CRIMPFOX-C DMCC 7/DIE | Engastador | Engastadora, para conectores apantallados de la serie DMCC 0.5 con cable de datos conectadopara distintos diámetros hasta 7 mm | 99.48 | 1 | BH | Industrial Cabinet Solutions (ICS) | BH3 | BH313Y | 1 | 1 | NO | PC |  | 22,22 | G | 0 | 0 | 0 |  | 4063151340131 | 82032000 | SE | EC001282 | Imagen | Catálogo
1235257 | CRIMPFOX-C DMCC 5/DIE | Engastador | Engastadora, para conectores apantallados de la serie DMCC 0.5 con cable de datos conectadopara distintos diámetros a partir de 5 mm | 99.48 | 1 | BH | Industrial Cabinet Solutions (ICS) | BH3 | BH313Y | 1 | 1 | NO | PC |  | 20,70 | G | 0 | 0 | 0 |  | 4063151338558 | 82032000 | SE | EC001282 | Imagen | Catálogo
1235258 | CRIMPFOX-C DMCC 4P/DIE | Pieza de engaste | Inserto de crimpado, para conectores apantallados de 4 pares de la serie DMCC 0.5 con cable de datos conectado | 142.14 | 1 | BH | Industrial Cabinet Solutions (ICS) | BH3 | BH313Y | 1 | 1 | NO | PC |  | 2,44 | G | 0 | 0 | 0 |  | 4063151338565 | 82032000 | SE | EC001282 | Imagen | Catálogo
1235259 | CRIMPFOX-C DMCC 2P/DIE | Pieza de engaste | Inserto de crimpado, para conectores apantallados de 2 pares de la serie DMCC 0.5 con cable de datos conectado | 142.14 | 1 | BH | Industrial Cabinet Solutions (ICS) | BH3 | BH313Y | 1 | 1 | NO | PC |  | 22,22 | G | 0 | 0 | 0 |  | 4063151338749 | 82032000 | SE | EC001282 | Imagen | Catálogo
1235644 | ME MAX 22,5 GEH-R CL 2-2 YE | Semiarmazón de la caja | Caja para carril DIN, Semiarmazón de la carcasa (derecha), diseño alto, con rendijas de ventilación, anchura: 16,3 mm, altura: 99 mm, profundidad: 112,85 mm, color: amarillo (similar RAL 1018) | 2.78 | 1 | AC | DCS | ACH | ACHABZ | 50 | 50 | NO | PC | F | 27,02 | G | 134 | 295 | 255 | MM | 4063151338688 | 85389099 | DE | EC002779 | Imagen | Catálogo
1236308 | EV-T1G2CC-DC40A-4,0M10ASBK11 | Cable de carga DC | CHARX connect compact, CCS tipo 1, Cable de carga DC, 40 A permanente, 1000 V DC, con conector de carga para vehículos y extremo del cable abierto, cable: 4 m, negro, recto, con contacto CS conectado, con sensores de temperatura analógicos, Logotipo de PHOENIX CONTACT, SAE J1772, IEC 62196-3, para la carga con corriente continua (DC) de vehículos eléctricos (EV) | 441.09 | 1 | XW | E-Mobility | XWB | XWBMAA | 1 | 1 | NO | PC |  | 2.785,00 | G | 0 | 0 | 0 |  | 4063151341923 | 85444290 | PL | EC002897 | Imagen | Catálogo
1353236 | BC 71,6 2P2K00C HBUS DEV-PCB | Placa de circuito impreso | Pletina de trama perforada | 20 | 1 | AC | DCS | ACH | ACHBAZ | 1 | 1 | SÍ | PC |  | 19,30 | G |  |  |  |  | 4063151677121 | 85340011 | SI | EC001031 |  | Catálogo
1236371 | SPTAF 1/ 4-5,0-EL BD:12-D1 | Borna para placa de circuito impreso | Terminal de tarjetas de circuitos impresos, corriente nominal: 16 A, tensión nominal (III/2): 320 V, sección nominal: 1,5 mm², número de filas: 1, número de polos por fila: 4, familia de artículos: SPTAF 1/..-EL, paso: 5 mm, tipo de conexión: Conexión por resorte push-in, montaje: Soldadura por ola, dirección de conexión conductor/placa de circuito impreso: 45 °, color: verde, Disposición de pines: Disposición de pines lineal, Longitud del pin [P]: 2,6 mm, número de pines de soldadura por potencial: 2, tipo de embalaje: empaquetado en caja | 176.41 | 100 | AA | PCB Connectors (PCC) | AAL | AALBGI | 75 | 1000 | NO | PC |  | 2,86 | G | 26 | 271 | 165 | MM | 4063151340292 | 85369010 | PL | EC002643 | Imagen | Catálogo
1236390 | TFKC 2,5/10-STF-5,08 BD:1-10 | Conector para placa de circuito impreso | Conector TWIN para placa de circuito impreso, sección nominal: 2,5 mm², color: verde, corriente nominal: 12 A, tensión nominal (III/2): 320 V, superficie de contacto: Sn, tipo de conexión del contacto: Hembra, número de filas: 1, número de polos: 10, familia de artículos: TFKC 2,5/..-STF, paso: 5,08 mm, tipo de conexión: Conexión por resorte push-in, dirección de conexión conductor/placa de circuito impreso: 0 °, gancho de sujeción: - Gancho de sujeción, sistema enchufable: COMBICON MSTB 2,5, bloqueo: Bloqueo por tornillo, tipo de sujeción: Sujeción aérea (tornillo), tipo de embalaje: empaquetado en caja | 1534.1 | 100 | AA | PCB Connectors (PCC) | AAC | AACFMB | 50 | 1000 | NO | PC |  | 23,28 | G | 0 | 0 | 0 |  | 4063151340674 | 85366990 | BG | EC002638 | Imagen | Catálogo
1236391 | MSTBV 2,5/ 8-G-5,08 YE | Carcasa de base para placa de circuito impreso | Carcasa base placa de circuito impreso, sección nominal: 2,5 mm², color: amarillo, corriente nominal: 12 A, tensión nominal (III/2): 320 V, superficie de contacto: Sn, tipo de conexión del contacto: Macho, número de filas: 1, número de polos: 8, familia de artículos: MSTBV 2,5/..-G, paso: 5,08 mm, montaje: Soldadura por ola, disposición de pines: Disposición de pines lineal, longitud del pin [P]: 3,9 mm, número de pines de soldadura por potencial: 1, sistema enchufable: COMBICON MSTB 2,5, Orientación de la cara enchufable: Estándar, bloqueo: sin, tipo de sujeción: sin, tipo de embalaje: empaquetado en caja | 221.95 | 100 | AA | PCB Connectors (PCC) | AAC | AACSMB | 100 | 1000 | NO | PC |  | 2,79 | G | 93 | 136 | 114 | MM | 4063151342111 | 85366930 | DE | EC002637 | Imagen | Catálogo
1236537 | EV-T1G2CC-DC40A-6,0M10ASBK11 | Cable de carga DC | CHARX connect compact, CCS tipo 1, Cable de carga DC, 40 A permanente, 1000 V DC, con conector de carga para vehículos y extremo del cable abierto, cable: 6 m, negro, recto, con contacto CS conectado, con sensores de temperatura analógicos, Logotipo de PHOENIX CONTACT, SAE J1772, IEC 62196-3, para la carga con corriente continua (DC) de vehículos eléctricos (EV) | 499.97 | 1 | XW | E-Mobility | XWB | XWBMAA | 1 | 1 | NO | PC |  | 150,00 | G | 0 | 0 | 0 |  | 4063151342418 | 85444290 | PL | EC002897 | Imagen | Catálogo
1236538 | EV-T1G2CC-DC40A-7,0M10ASBK11 | Cable de carga DC | CHARX connect compact, CCS tipo 1, Cable de carga DC, 40 A permanente, 1000 V DC, con conector de carga para vehículos y extremo del cable abierto, cable: 7 m, negro, recto, con contacto CS conectado, con sensores de temperatura analógicos, Logotipo de PHOENIX CONTACT, SAE J1772, IEC 62196-3, para la carga con corriente continua (DC) de vehículos eléctricos (EV) | 531.11 | 1 | XW | E-Mobility | XWB | XWBMAA | 1 | 1 | NO | PC |  | 4.273,00 | G | 60 | 400 | 400 | MM | 4063151342708 | 85444290 | PL | EC002897 | Imagen | Catálogo
1236539 | EV-T2G4CC-DC40A-4,0M6,0ESBK11 | Cable de carga DC | CHARX connect compact, CCS tipo 2, Cable de carga DC, 40 A permanente, 1000 V DC, con conector de carga para vehículos y extremo del cable abierto, cable: 4 m, negro, recto, con contacto PP conectado, con sensores de temperatura analógicos, Logotipo de PHOENIX CONTACT, IEC 62196-3, para la carga con corriente continua (DC) de vehículos eléctricos (EV) | 386.88 | 1 | XW | E-Mobility | XWB | XWBMBA | 1 | 1 | NO | PC |  | 102,00 | G | 65 | 380 | 320 | MM | 4063151341541 | 85444290 | PL | EC002897 | Imagen | Catálogo
1236561 | EV-T1G2CC-DC80A-6,0M6ASBK11 | Cable de carga DC | CHARX connect compact, CCS tipo 1, Cable de carga DC, 80 A permanente, 1000 V DC, con conector de carga para vehículos y extremo del cable abierto, cable: 6 m, negro, recto, con contacto CS conectado, con sensores de temperatura analógicos, Logotipo de PHOENIX CONTACT, SAE J1772, IEC 62196-3, para la carga con corriente continua (DC) de vehículos eléctricos (EV) | 605.74 | 1 | XW | E-Mobility | XWB | XWBMAB | 1 | 1 | NO | PC |  | 6.627,00 | G | 0 | 0 | 0 |  | 4063151342081 | 85444290 | PL | EC002897 | Imagen | Catálogo
1236562 | EV-T1G2CC-DC80A-4,0M6ASBK11 | Cable de carga DC | CHARX connect compact, CCS tipo 1, Cable de carga DC, 80 A permanente, 1000 V DC, con conector de carga para vehículos y extremo del cable abierto, cable: 4 m, negro, recto, con contacto CS conectado, con sensores de temperatura analógicos, Logotipo de PHOENIX CONTACT, SAE J1772, IEC 62196-3, para la carga con corriente continua (DC) de vehículos eléctricos (EV) | 519.57 | 1 | XW | E-Mobility | XWB | XWBMAB | 1 | 1 | NO | PC |  | 4.700,00 | G | 0 | 0 | 0 |  | 4063151342524 | 85444290 | PL | EC002897 | Imagen | Catálogo
1236563 | EV-T1G2CC-DC80A-7,0M6ASBK11 | Cable de carga DC | CHARX connect compact, CCS tipo 1, Cable de carga DC, 80 A permanente, 1000 V DC, con conector de carga para vehículos y extremo del cable abierto, cable: 7 m, negro, recto, con contacto CS conectado, con sensores de temperatura analógicos, Logotipo de PHOENIX CONTACT, SAE J1772, IEC 62196-3, para la carga con corriente continua (DC) de vehículos eléctricos (EV) | 651.17 | 1 | XW | E-Mobility | XWB | XWBMAB | 1 | 1 | NO | PC |  | 7.616,00 | G | 340 | 340 | 170 | MM | 4063151342425 | 85444290 | PL | EC002897 | Imagen | Catálogo
1236752 | ME MAX 45 PLATE YE | Tapa ciega insertable | Caja para carril DIN, Tapa ciega insertable, anchura: 41,8 mm, altura: 73,6 mm, profundidad: 1 mm, color: amarillo (similar RAL 1018) | 159.19 | 100 | AC | DCS | ACH | ACHABZ | 10 | 500 | SÍ | PC | F | 3,75 | G | 0 | 0 | 0 | MM | 4063151348274 | 85389099 | DE | EC002779 | Imagen | Catálogo
1236785 | PT 1,5/ 3-PVH-5,0-A BKBDWH-312 | Conector para placa de circuito impreso | Conector de placa de circuito impreso, sección nominal: 1,5 mm², color: negro, corriente nominal: 12 A, tensión nominal (III/2): 400 V, superficie de contacto: Sn, tipo de conexión del contacto: Hembra, número de filas: 1, número de polos: 3, familia de artículos: PT 1,5/..-PVH-A, paso: 5 mm, tipo de conexión: Conexión por tornillo con estribo de protección de alambre, forma de sujeción de tornillos: H1L Philipps-Recess con ranura longitudinal, dirección de conexión conductor/placa de circuito impreso: 0 °, sistema enchufable: COMBICON PST 1,3, bloqueo: sin, tipo de sujeción: sin, tipo de embalaje: empaquetado en caja | 155.28 | 100 | AA | PCB Connectors (PCC) | AAB | AABAJC | 250 | 1000 | NO | PC |  | 3,60 | G | 0 | 0 | 0 |  | 4063151341558 | 85366990 | CN | EC002638 | Imagen | Catálogo
1236792 | PT 1,5/ 3-PVH-5,0-A BKBDWH-315 | Conector para placa de circuito impreso | Conector de placa de circuito impreso, sección nominal: 1,5 mm², color: negro, corriente nominal: 12 A, tensión nominal (III/2): 400 V, superficie de contacto: Sn, tipo de conexión del contacto: Hembra, número de filas: 1, número de polos: 3, familia de artículos: PT 1,5/..-PVH-A, paso: 5 mm, tipo de conexión: Conexión por tornillo con estribo de protección de alambre, forma de sujeción de tornillos: H1L Philipps-Recess con ranura longitudinal, dirección de conexión conductor/placa de circuito impreso: 0 °, sistema enchufable: COMBICON PST 1,3, bloqueo: sin, tipo de sujeción: sin, tipo de embalaje: empaquetado en caja | 155.28 | 100 | AA | PCB Connectors (PCC) | AAB | AABAJC | 250 | 1000 | NO | PC |  | 3,60 | G | 0 | 0 | 0 |  | 4063151342777 | 85366990 | CN | EC002638 | Imagen | Catálogo
1236797 | EV-T2G4CC-DC80A-4,0M16ESBK11 | Cable de carga DC | CHARX connect compact, CCS tipo 2, Cable de carga DC, 80 A permanente, 1000 V DC, con conector de carga para vehículos y extremo del cable abierto, cable: 4 m, negro, recto, con contacto PP conectado, con sensores de temperatura analógicos, Logotipo de PHOENIX CONTACT, IEC 62196-3, para la carga con corriente continua (DC) de vehículos eléctricos (EV) | 513.61 | 1 | XW | E-Mobility | XWB | XWBMBB | 1 | 1 | NO | PC |  | 3.831,00 | G | 100 | 480 | 360 | MM | 4063151341152 | 85444290 | PL | EC002897 | Imagen | Catálogo
1236798 | PT 1,5/ 3-PVH-5,0-A BKBDWH-318 | Conector para placa de circuito impreso | Conector de placa de circuito impreso, sección nominal: 1,5 mm², color: negro, corriente nominal: 12 A, tensión nominal (III/2): 400 V, superficie de contacto: Sn, tipo de conexión del contacto: Hembra, número de filas: 1, número de polos: 3, familia de artículos: PT 1,5/..-PVH-A, paso: 5 mm, tipo de conexión: Conexión por tornillo con estribo de protección de alambre, forma de sujeción de tornillos: H1L Philipps-Recess con ranura longitudinal, dirección de conexión conductor/placa de circuito impreso: 0 °, sistema enchufable: COMBICON PST 1,3, bloqueo: sin, tipo de sujeción: sin, tipo de embalaje: empaquetado en caja | 155.28 | 100 | AA | PCB Connectors (PCC) | AAB | AABAJC | 250 | 1000 | NO | PC |  | 3,61 | G | 0 | 0 | 0 |  | 4063151342098 | 85366990 | CN | EC002638 | Imagen | Catálogo
1236801 | PT 1,5/ 3-PVH-5,0-A BKBDWH-321 | Conector para placa de circuito impreso | Conector de placa de circuito impreso, sección nominal: 1,5 mm², color: negro, corriente nominal: 12 A, tensión nominal (III/2): 400 V, superficie de contacto: Sn, tipo de conexión del contacto: Hembra, número de filas: 1, número de polos: 3, familia de artículos: PT 1,5/..-PVH-A, paso: 5 mm, tipo de conexión: Conexión por tornillo con estribo de protección de alambre, forma de sujeción de tornillos: H1L Philipps-Recess con ranura longitudinal, dirección de conexión conductor/placa de circuito impreso: 0 °, sistema enchufable: COMBICON PST 1,3, bloqueo: sin, tipo de sujeción: sin, tipo de embalaje: empaquetado en caja | 155.28 | 100 | AA | PCB Connectors (PCC) | AAB | AABAJC | 250 | 1000 | NO | PC |  | 3,61 | G | 0 | 0 | 0 |  | 4063151342784 | 85366990 | CN | EC002638 | Imagen | Catálogo
1236824 | EV-T2G4CC-DC40A-6,0M6,0ESBK11 | Cable de carga DC | CHARX connect compact, CCS tipo 2, Cable de carga DC, 40 A permanente, 1000 V DC, con conector de carga para vehículos y extremo del cable abierto, cable: 6 m, negro, recto, con contacto PP conectado, con sensores de temperatura analógicos, Logotipo de PHOENIX CONTACT, IEC 62196-3, para la carga con corriente continua (DC) de vehículos eléctricos (EV) | 424.95 | 1 | XW | E-Mobility | XWB | XWBMBA | 1 | 1 | NO | PC |  | 120,00 | G | 77 | 413 | 353 | MM | 4063151342449 | 85444290 | PL | EC002897 | Imagen | Catálogo
1236825 | EV-T2G4CC-DC80A-7,0M16ESBK11 | Cable de carga DC | CHARX connect compact, CCS tipo 2, Cable de carga DC, 80 A permanente, 1000 V DC, con conector de carga para vehículos y extremo del cable abierto, cable: 7 m, negro, recto, con contacto PP conectado, con sensores de temperatura analógicos, Logotipo de PHOENIX CONTACT, IEC 62196-3, para la carga con corriente continua (DC) de vehículos eléctricos (EV) | 674.6 | 1 | XW | E-Mobility | XWB | XWBMBB | 1 | 1 | NO | PC |  | 138,00 | G | 150 | 505 | 480 | MM | 4063151343101 | 85444290 | PL | EC002897 | Imagen | Catálogo
1236963 | PT 1,5/ 3-PVH-5,0-A BKBDWH-324 | Conector para placa de circuito impreso | Conector de placa de circuito impreso, sección nominal: 1,5 mm², color: negro, corriente nominal: 12 A, tensión nominal (III/2): 400 V, superficie de contacto: Sn, tipo de conexión del contacto: Hembra, número de filas: 1, número de polos: 3, familia de artículos: PT 1,5/..-PVH-A, paso: 5 mm, tipo de conexión: Conexión por tornillo con estribo de protección de alambre, forma de sujeción de tornillos: H1L Philipps-Recess con ranura longitudinal, dirección de conexión conductor/placa de circuito impreso: 0 °, sistema enchufable: COMBICON PST 1,3, bloqueo: sin, tipo de sujeción: sin, tipo de embalaje: empaquetado en caja | 155.28 | 100 | AA | PCB Connectors (PCC) | AAB | AABAJC | 250 | 1000 | NO | PC |  | 3,61 | G | 0 | 0 | 0 |  | 4063151343507 | 85366990 | CN | EC002638 | Imagen | Catálogo
1236966 | EV-T2G4CC-DC40A-7,0M6,0ESBK11 | Cable de carga DC | CHARX connect compact, CCS tipo 2, Cable de carga DC, 40 A permanente, 1000 V DC, con conector de carga para vehículos y extremo del cable abierto, cable: 7 m, negro, recto, con contacto PP conectado, con sensores de temperatura analógicos, Logotipo de PHOENIX CONTACT, IEC 62196-3, para la carga con corriente continua (DC) de vehículos eléctricos (EV) | 445.02 | 1 | XW | E-Mobility | XWB | XWBMBA | 1 | 1 | NO | PC |  | 3,00 | G | 90 | 460 | 390 | MM | 4063151343040 | 85444290 | PL | EC002897 | Imagen | Catálogo
1236973 | EV-T2G4CC-DC80A-6,0M16ESBK11 | Cable de carga DC | CHARX connect compact, CCS tipo 2, Cable de carga DC, 80 A permanente, 1000 V DC, con conector de carga para vehículos y extremo del cable abierto, cable: 6 m, negro, recto, con contacto PP conectado, con sensores de temperatura analógicos, Logotipo de PHOENIX CONTACT, IEC 62196-3, para la carga con corriente continua (DC) de vehículos eléctricos (EV) | 619 | 1 | XW | E-Mobility | XWB | XWBMBB | 1 | 1 | NO | PC |  | 5,23 | G | 80 | 480 | 400 | MM | 4063151343057 | 85444290 | PL | EC002897 | Imagen | Catálogo
1237066 | DFK-MSTB 2,5/ 4-STF-5,08-LR BK | Borne pasamuros | Borne pasamuros, sección nominal: 2,5 mm², color: negro, corriente nominal: 12 A, tensión nominal (III/2): 320 V, superficie de contacto: Sn, tipo de conexión del contacto: Macho, número de filas: 1, número de polos: 4, familia de artículos: DFK-MSTB 2,5/..-STF-LR, paso: 5,08 mm, tipo de conexión: Conexión por tornillo con cápsula de tracción, forma de sujeción de tornillos: L Ranura longitudinal, dirección de conexión conductor/placa de circuito impreso: 0 °, sistema enchufable: COMBICON MSTB 2,5, Orientación de la cara enchufable: Estándar, bloqueo: Bloqueo Lock and Release, tipo de sujeción: Lock + Release, tipo de embalaje: empaquetado en caja | 682.87 | 100 | AA | PCB Connectors (PCC) | AAC | AACWDA | 50 | 50 | NO | PC |  | 9,81 | G | 0 | 0 | 0 |  | 4063151342982 | 85366990 | CN | EC002638 | Imagen | Catálogo
1237089 | DFK-MSTB 2,5/ 6-STF-5,08-LR BK | Borne pasamuros | Borne pasamuros, sección nominal: 2,5 mm², color: negro, corriente nominal: 12 A, tensión nominal (III/2): 320 V, superficie de contacto: Sn, tipo de conexión del contacto: Macho, número de filas: 1, número de polos: 6, familia de artículos: DFK-MSTB 2,5/..-STF-LR, paso: 5,08 mm, tipo de conexión: Conexión por tornillo con cápsula de tracción, forma de sujeción de tornillos: L Ranura longitudinal, dirección de conexión conductor/placa de circuito impreso: 0 °, sistema enchufable: COMBICON MSTB 2,5, Orientación de la cara enchufable: Estándar, bloqueo: Bloqueo Lock and Release, tipo de sujeción: Lock + Release, tipo de embalaje: empaquetado en caja | 873.08 | 100 | AA | PCB Connectors (PCC) | AAC | AACWDA | 50 | 50 | NO | PC |  | 13,51 | G | 0 | 0 | 0 |  | 4063151343804 | 85366990 | CN | EC002638 | Imagen | Catálogo
1237126 | SAC-2P-M8MS/5,0-PUR/BI-1L-Z180 | Cable para sensores/actuadores | Cable para sensores/actuadores, 2-polos, PUR sin halógenos, negro grisáceo RAL 7021, Conector recta M8, codificación: A, a Conector de válvula BI (11 mm), con 1 LED, Circuito: Diodo Z, longitud de cable: 5 m, Variante de 180° | 30.81 | 1 | AF | Industrial Field Connectivity (IFC) | AF1 | AF1DMA | 1 | 50 | NO | PC | F | 149,10 | G | 0 | 0 | 0 |  | 4063151344702 | 85444290 | PL | EC001855 | Imagen | Catálogo
1237222 | PTDA 2,5/10-5,0 GY+2RZ5,0 NZ | Borna para placa de circuito impreso | Terminal de tarjetas de circuitos impresos, corriente nominal: 24 A, tensión nominal (III/2): 400 V, sección nominal: 2,5 mm², número de filas: 1, número de polos por fila: 10, familia de artículos: PTDA 2,5/, paso: 5 mm, tipo de conexión: Conexión por resorte push-in, montaje: Soldadura por ola, dirección de conexión conductor/placa de circuito impreso: 45 °, color: gris, Disposición de pines: Disposición de pines lineal, Longitud del pin [P]: 3,5 mm, número de pines de soldadura por potencial: 2, tipo de embalaje: empaquetado en caja | 689.22 | 100 | AA | PCB Connectors (PCC) | AAM | AAMBEA | 50 | 1000 | NO | PC |  | 17,02 | G | 65 | 312 | 115 | MM | 4063151343378 | 85369010 | PL | EC002643 | Imagen | Catálogo
1237389 | SACC-CI-M12FSX-8CON-L90X | Soporte de contactos | Soporte de contactos, Ethernet CAT6<sub>A</sub> (10 GBit/s), 8-polos, Hembra de conexión, acodado, M12, X-codificación, Soldadura por ola, El artículo no contiene plomo según la directiva RoHS II sin la excepción 6c (Pb&lt; 0,1 %) | 40.46 | 1 | AB | Field Device Connectors (FDC) | ABQ | ABQAHS | 20 | 20 | NO | PC |  | 6,75 | G | 0 | 0 | 0 |  | 4063151431693 | 85366990 | DE | EC003557 | Imagen | Catálogo
1237390 | SACC-CI-M12FS-5CON-SH TOR 32X | Soporte de contactos | Soporte de contactos, 5-polos, Hembra de conexión, recto, M12, A-codificación, Conexión por soldadura THR, El artículo no contiene plomo según la directiva RoHS II sin la excepción 6c (Pb&lt; 0,1 %) | 8.07 | 1 | AB | Field Device Connectors (FDC) | ABQ | ABQAGH | 100 | 100 | NO | PC |  | 6,77 | G | 0 | 0 | 0 |  | 4063151474379 | 85366990 | DE | EC003557 | Imagen | Catálogo
1237392 | SACC-CI-M12FSD-4CON-L180-THRX | Soporte de contactos | Soporte de contactos, Ethernet / PROFINET CAT5 (100 MBit/s), 4-polos, Hembra de conexión, recto, M12, D-codificación, Conexión por soldadura THR, El artículo no contiene plomo según la directiva RoHS II sin la excepción 6c (Pb&lt; 0,1 %) | 6.76 | 1 | AB | Field Device Connectors (FDC) | ABQ | ABQAGS | 60 | 60 | NO | PC |  | 4,77 | G | 0 | 0 | 0 |  | 4063151475710 | 85366990 | DE | EC003557 | Imagen | Catálogo
1237394 | SACC-DSI-FSD-4CON-L180 SCOX | Conect. enchuf. para apar. pared poster. | Conect. enchuf. para apar. pared poster., 4-polos, Hembra de conexión, recto, M12-SPEEDCON, D-codificación, Soldadura por ola, El artículo no contiene plomo según la directiva RoHS II sin la excepción 6c (Pb&lt; 0,1 %) | 15.08 | 1 | AB | Field Device Connectors (FDC) | ABQ | ABQEHL | 20 | 20 | NO | PC |  | 13,63 | G | 0 | 0 | 0 |  | 4063151431822 | 85366990 | DE | EC003568 | Imagen | Catálogo
1237396 | SACC-CI-M12FS-5CON-L180-THRX | Soporte de contactos | Soporte de contactos, 5-polos, Hembra de conexión, recto, M12, A-codificación, Conexión por soldadura THR, El artículo no contiene plomo según la directiva RoHS II sin la excepción 6c (Pb&lt; 0,1 %) | 5.77 | 1 | AB | Field Device Connectors (FDC) | ABQ | ABQAGS | 60 | 60 | NO | PC |  | 4,88 | G | 0 | 0 | 0 |  | 4063151475017 | 85366990 | DE | EC003557 | Imagen | Catálogo
1237399 | SACC-M12-SCO NUTX | Prensaestopas para carcasa | Prensaestopas para carcasa, Hembra de conexión, M12-SPEEDCON, El artículo no contiene plomo según la directiva RoHS II sin la excepción 6c (Pb&lt; 0,1 %) | 5.41 | 1 | AB | Field Device Connectors (FDC) | ABQ | ABQACH | 60 | 60 | NO | PC |  | 6,74 | G | 0 | 0 | 0 |  | 4063151456436 | 79070000 | DE | EC003556 | Imagen | Catálogo
1237400 | SACC-CI-M12FSD-4CON-SH TOR 32X | Soporte de contactos | Soporte de contactos, 4-polos, Hembra de conexión, recto, M12, D-codificación, Conexión por soldadura THR, El artículo no contiene plomo según la directiva RoHS II sin la excepción 6c (Pb&lt; 0,1 %) | 7.4 | 1 | AB | Field Device Connectors (FDC) | ABQ | ABQAGH | 100 | 100 | NO | PC |  | 6,80 | G | 0 | 0 | 0 |  | 4063151457471 | 85366990 | DE | EC003557 | Imagen | Catálogo
1237402 | SACC-CI-M12FSX-8CON-L180 TOR32X | Soporte de contactos | Soporte de contactos, Ethernet CAT6<sub>A</sub>, 8-polos, Hembra de conexión, recto, M12, X-codificación, Conexión por soldadura THR, El artículo no contiene plomo según la directiva RoHS II sin la excepción 6c (Pb&lt; 0,1 %) | 18.44 | 1 | AB | Field Device Connectors (FDC) | ABQ | ABQAGT | 100 | 100 | NO | PC |  | 7,16 | G | 0 | 0 | 0 |  | 4063151458515 | 85366990 | DE | EC003557 | Imagen | Catálogo
1237405 | SACC-DSI-FSX-8CON-M16-L180 SCOX | Conect. enchuf. para apar. pared poster. | Conect. enchuf. para apar. pared poster., Ethernet CAT6<sub>A</sub> CAT6<sub>A</sub>, 8-polos, Hembra de conexión, recto, M12-SPEEDCON, X-codificación, Soldadura por ola, El artículo no contiene plomo según la directiva RoHS II sin la excepción 6c (Pb&lt; 0,1 %) | 33.53 | 1 | AB | Field Device Connectors (FDC) | ABQ | ABQEHB | 20 | 20 | NO | PC |  | 16,89 | G | 0 | 0 | 0 |  | 4063151431426 | 85366990 | DE | EC003568 | Imagen | Catálogo
1237409 | SACC-M12-SCO NUT L 90X | Prensaestopas para carcasa | Prensaestopas para carcasa, Hembra de conexión, M12-SPEEDCON, El artículo no contiene plomo según la directiva RoHS II sin la excepción 6c (Pb&lt; 0,1 %) | 5.37 | 1 | AB | Field Device Connectors (FDC) | ABQ | ABQAED | 10 | 10 | NO | PC |  | 7,00 | G | 0 | 0 | 0 |  | 4063151426026 | 79070000 | DE | EC003556 | Imagen | Catálogo
1237410 | SACC-M12 NUT PRESSX | Prensaestopas para carcasa | Prensaestopas para carcasa, Hembra de conexión, M12-Bloqueo por tornillo, Conexión por soldadura THR, El artículo no contiene plomo según la directiva RoHS II sin la excepción 6c (Pb&lt; 0,1 %) | 5.37 | 1 | AB | Field Device Connectors (FDC) | ABQ | ABQACK | 10 | 10 | NO | PC |  | 10,28 | G | 0 | 0 | 0 |  | 4063151425210 | 74198090 | DE | EC003556 | Imagen | Catálogo
1237412 | ST-3ES1N8A8004X | Conector para cables | Conector para cables, recto, Bloqueo por tornillo, M17, número de polos: 3+PE, tipo de conexión del contacto: Hembra, apantallado: sí, índice de protección: IP67, rango de diámetro de cable: 8 mm ... 10 mm, número de polos: 4, tipo de conexión: Conexión crimpada, serie: ST, El artículo no contiene plomo según la directiva RoHS II sin la excepción 6c (Pb&lt; 0,1 %) | 23.47 | 1 | AB | Field Device Connectors (FDC) | ABR | ABRBEA | 1 | 1 | NO | PC | F | 73,00 | G | 0 | 0 | 0 |  | 4063151384968 | 85366990 | DE | EC002635 | Imagen | Catálogo
1237413 | SACC-DSI-FSD-4CON-L180/SCO SHX | Conect. enchuf. para apar. pared poster. | Conect. enchuf. para apar. pared poster., Ethernet, 4-polos, Hembra de conexión, recto, M12-SPEEDCON, D-codificación, Soldadura por ola, El artículo no contiene plomo según la directiva RoHS II sin la excepción 6c (Pb&lt; 0,1 %) | 16.94 | 1 | AB | Field Device Connectors (FDC) | ABQ | ABQEHD | 20 | 20 | NO | PC |  | 13,68 | G | 0 | 0 | 0 |  | 4063151430481 | 85366990 | DE | EC003568 | Imagen | Catálogo
1237415 | SACC-CI-M12FS-4CON-L180 THRX | Soporte de contactos | Soporte de contactos, 4-polos, Hembra de conexión, recto, M12, A-codificación, Conexión por soldadura THR, El artículo no contiene plomo según la directiva RoHS II sin la excepción 6c (Pb&lt; 0,1 %) | 5.1 | 1 | AB | Field Device Connectors (FDC) | ABQ | ABQAGS | 60 | 60 | NO | PC |  | 4,61 | G | 0 | 0 | 0 |  | 4063151458232 | 85366990 | DE | EC003557 | Imagen | Catálogo
1237416 | SACC-E-FS-8CON-M16/0,5 SCOX | Conect. enchuf. para apar. pared delant. | Conect. enchuf. para apar. pared delant., Universal, 8-polos, Hembra de conexión, recto, M12-SPEEDCON, A-codificación, a extremo de cable libre, Hilos trenzados individuales, longitud de cable: 0,5 m, 0,25 mm², Hilo trenzado TPE, encapsulado, El artículo no contiene plomo según la directiva RoHS II sin la excepción 6c (Pb&lt; 0,1 %) | 24.52 | 1 | AB | Field Device Connectors (FDC) | ABQ | ABQCFB | 1 | 1 | NO | PC |  | 25,90 | G | 0 | 0 | 0 |  | 4063151383787 | 85444290 | DE | EC003570 | Imagen | Catálogo
1237419 | SACC-CI-M12FS-5CON-L180-THR SHX | Soporte de contactos | Soporte de contactos, 5-polos, Hembra de conexión, recto, M12, A-codificación, Conexión por soldadura THR, El artículo no contiene plomo según la directiva RoHS II sin la excepción 6c (Pb&lt; 0,1 %) | 7.4 | 1 | AB | Field Device Connectors (FDC) | ABQ | ABQAGG | 60 | 60 | NO | PC |  | 4,75 | G | 30 | 227 | 158 | MM | 4063151456061 | 85366930 | DE | EC003557 | Imagen | Catálogo
1237421 | SACC-CI-M12FSD-4CON-L90 SCOX | Soporte de contactos | Soporte de contactos, Ethernet / PROFINET CAT5 (100 MBit/s), 4-polos, Hembra de conexión, acodado, M12-SPEEDCON, D-codificación, Soldadura por ola, El artículo no contiene plomo según la directiva RoHS II sin la excepción 6c (Pb&lt; 0,1 %) | 16.55 | 1 | AB | Field Device Connectors (FDC) | ABQ | ABQAHS | 20 | 20 | NO | PC |  | 5,13 | G | 0 | 0 | 0 |  | 4063151431143 | 85366990 | DE | EC003557 | Imagen | Catálogo
1237423 | ST-20KS0,25-2,50 | Contacto crimpado | Contacto crimpado, Hembra, mecanizado, diámetro de contacto: 2 mm, sección de conexión: 0,25 mm² ... 2,5 mm², material contacto: CuZn, El artículo no contiene plomo según la directiva RoHS II sin la excepción 6c (Pb&lt; 0,1 %) | 1.82 | 1 | AB | Field Device Connectors (FDC) | ABR | ABREBG | 50 | 50 | NO | PC |  | 0,75 | G | 10 | 110 | 100 | MM | 4063151455538 | 85366990 | DE | EC000796 | Imagen | Catálogo
1237424 | SACC-DSI-FS-5CON-L180/SCO SHX | Conect. enchuf. para apar. pared poster. | Conect. enchuf. para apar. pared poster., 5-polos, Hembra de conexión, recto, M12-SPEEDCON, A-codificación, Soldadura por ola, El artículo no contiene plomo según la directiva RoHS II sin la excepción 6c (Pb&lt; 0,1 %) | 17.71 | 1 | AB | Field Device Connectors (FDC) | ABQ | ABQEHD | 20 | 20 | NO | PC |  | 13,69 | G | 0 | 0 | 0 |  | 4063151431389 | 85366990 | DE | EC003568 | Imagen | Catálogo
1237425 | SACC-E-MS-8CON-M16/0,5 SCOX | Conect. enchuf. para apar. pared delant. | Conect. enchuf. para apar. pared delant., Universal, 8-polos, Conector macho, recto, M12-SPEEDCON, A-codificación, a extremo de cable libre, Hilos trenzados individuales, longitud de cable: 0,5 m, 0,25 mm², Hilo trenzado TPE, encapsulado, El artículo no contiene plomo según la directiva RoHS II sin la excepción 6c (Pb&lt; 0,1 %) | 22.24 | 1 | AB | Field Device Connectors (FDC) | ABQ | ABQCEB | 1 | 1 | NO | PC |  | 23,85 | G | 0 | 0 | 0 |  | 4063151384050 | 85444290 | DE | EC003570 | Imagen | Catálogo
1237428 | SACC-CI-M12MS-5CON-L180-THR SHX | Soporte de contactos | Soporte de contactos, 5-polos, Conector macho, recto, M12, A-codificación, Conexión por soldadura THR, El artículo no contiene plomo según la directiva RoHS II sin la excepción 6c (Pb&lt; 0,1 %) | 7.12 | 1 | AB | Field Device Connectors (FDC) | ABQ | ABQAGA | 60 | 60 | NO | PC |  | 4,66 | G | 0 | 0 | 0 |  | 4063151457464 | 85366930 | DE | EC003557 | Imagen | Catálogo
1237429 | SACC-CI-M12MS-5CON-L180 THRX | Soporte de contactos | Soporte de contactos, 5-polos, Conector macho, recto, M12, A-codificación, Conexión por soldadura THR, El artículo no contiene plomo según la directiva RoHS II sin la excepción 6c (Pb&lt; 0,1 %) | 5.77 | 1 | AB | Field Device Connectors (FDC) | ABQ | ABQAGM | 60 | 60 | NO | PC |  | 4,63 | G | 0 | 0 | 0 |  | 4063151456337 | 85366990 | DE | EC003557 | Imagen | Catálogo
1237430 | SACC-M12-SCO PLUGX | Prensaestopas para carcasa | Prensaestopas para carcasa, Conector macho, M12-SPEEDCON, El artículo no contiene plomo según la directiva RoHS II sin la excepción 6c (Pb&lt; 0,1 %) | 5.37 | 1 | AB | Field Device Connectors (FDC) | ABQ | ABQAEA | 60 | 60 | NO | PC |  | 5,60 | G | 0 | 0 | 0 |  | 4063151456221 | 79070000 | DE | EC003556 | Imagen | Catálogo
1237431 | SF-20KS0,25-2,50 | Contacto crimpado | Contacto crimpado, Hembra, mecanizado, diámetro de contacto: 2 mm, sección de conexión: 0,25 mm² ... 2,5 mm², material contacto: CuZn, El artículo no contiene plomo según la directiva RoHS II sin la excepción 6c (Pb&lt; 0,1 %) | 2.71 | 1 | AB | Field Device Connectors (FDC) | ABR | ABREBG | 50 | 50 | NO | PC |  | 1,36 | G | 10 | 100 | 90 | MM | 4063151475802 | 85366990 | DE | EC000796 | Imagen | Catálogo
1237433 | VS-FSBPXS-OE-94F/0,5X | Conect. enchuf. para apar. pared poster. | Conect. enchuf. para apar. pared poster., Ethernet CAT6<sub>A</sub> (10 GBit/s) CAT6<sub>A</sub>, 8-polos, PUR, azul agua RAL 5021, apantallado, Hembra de conexión, recto, M12-SPEEDCON, X-codificación, a extremo de cable libre, Línea de bus, longitud de cable: 0,5 m, Ethernet 10 GBit, El artículo no contiene plomo según la directiva RoHS II sin la excepción 6c (Pb&lt; 0,1 %) | 56.36 | 1 | AB | Field Device Connectors (FDC) | ABQ | ABQDGI | 1 | 1 | NO | PC |  | 64,40 | G | 0 | 0 | 0 |  | 4063151383442 | 85444290 | DE | EC003570 | Imagen | Catálogo
1237436 | SACC-DSI-M12FS-4CON-M16/0,5X | Conect. enchuf. para apar. pared poster. | Conect. enchuf. para apar. pared poster., Universal, 4-polos, Hembra de conexión, recto, M12-SPEEDCON, A-codificación, a extremo de cable libre, Hilos trenzados individuales, longitud de cable: 0,5 m, 0,34 mm², Hilo trenzado TPE, encapsulado, El artículo no contiene plomo según la directiva RoHS II sin la excepción 6c (Pb&lt; 0,1 %) | 19.59 | 1 | AB | Field Device Connectors (FDC) | ABQ | ABQCHB | 1 | 1 | NO | PC |  | 33,30 | G | 0 | 0 | 0 |  | 4063151383145 | 85444290 | DE | EC003570 | Imagen | Catálogo
1237438 | SACC-DSI-M12FS-8CON-M16/0,5X | Conect. enchuf. para apar. pared poster. | Conect. enchuf. para apar. pared poster., Universal, 8-polos, Hembra de conexión, recto, M12-SPEEDCON, A-codificación, a extremo de cable libre, Hilos trenzados individuales, longitud de cable: 0,5 m, 0,25 mm², Hilo trenzado TPE, encapsulado, El artículo no contiene plomo según la directiva RoHS II sin la excepción 6c (Pb&lt; 0,1 %) | 26.79 | 1 | AB | Field Device Connectors (FDC) | ABQ | ABQCHB | 1 | 1 | NO | PC |  | 28,50 | G | 0 | 0 | 0 |  | 4063151383657 | 85444290 | DE | EC003570 | Imagen | Catálogo
1237580 | SPTA 1,5/ 6-5,08 WH | Borna para placa de circuito impreso | Terminal de tarjetas de circuitos impresos, corriente nominal: 17,5 A, tensión nominal (III/2): 320 V, sección nominal: 1,5 mm², número de filas: 1, número de polos por fila: 6, familia de artículos: SPTA 1,5/, paso: 5,08 mm, tipo de conexión: Conexión por resorte push-in, montaje: Soldadura por ola, dirección de conexión conductor/placa de circuito impreso: 45 °, color: blanco, Disposición de pines: Disposición de pines lineal, Longitud del pin [P]: 3,4 mm, número de pines de soldadura por potencial: 2, tipo de embalaje: empaquetado en caja | 287.94 | 100 | AA | PCB Connectors (PCC) | AAL | AALBFF | 50 | 1000 | NO | PC |  | 4,76 | G | 27 | 271 | 168 | MM | 4063151343859 | 85369010 | DE | EC002643 | Imagen | Catálogo
1237651 | UTTB 4 WH | Borna de doble piso | Borna de doble piso, tensión nominal: 800 V, corriente nominal: 30 A, tipo de conexión: Conexión por tornillo, 1er y 2º piso, Sección de dimensionamiento: 4 mm², sección: 0,14 mm² - 6 mm², clase de montaje: NS 35/7,5, NS 35/15, color: blanco | 413.47 | 100 | BE | Industrial Cabinet Connectivity (ICC) | BE1 | BE1114 | 50 | 50 | NO | PC |  | 19,51 | G | 70 | 320 | 80 | MM | 4063151345105 | 85369010 | DE | EC000897 | Imagen | Catálogo
1237881 | EV-HPC-PCU-01 | Unidad de refrigeración | CHARX connect, CCS tipo 1, CCS tipo 2, Unidad de refrigeración, Accesorios, longitud: 1,5 m, Con ventilador de velocidad variable, Con bomba de velocidad variable, para la refrigeración del líquido refrigerante de un cable de carga DC HPC de Phoenix Contact | 5031.68 | 1 | XW | E-Mobility | XWB | XWBLNY | 1 | 1 | NO | PC |  | 17.440,00 | G | 250 | 800 | 600 | MM | 4063151344757 | 84195080 | DE | EC002884 | Imagen | Catálogo
1237970 | V-RC/TGUM 11/KVD 11/LBL 12X | Conector para cables | Hembra de conexión M23, 12 polos, recta, de configuración libre, con conexión por soldadura, para diámetros exteriores de cable de 8 mm... 12 mm | 76.88 | 1 | AB | Field Device Connectors (FDC) | ABR | ABRAFA | 1 | 1 | NO | PC |  | 99,50 | G | 0 | 0 | 0 |  | 4063151384999 | 85366990 | DE | EC002635 | Imagen | Catálogo
1237971 | V-RC/TGUM 13/KVD 13/LBL 16+3X | Conector para cables | Conector para cables, número de polos: 19, indicación de estado: no; conexión de cable principal: Bloqueo por tornillo M23, apantallamiento: no, El artículo no contiene plomo según la directiva RoHS II sin la excepción 6c (Pb&lt; 0,1 %) | 98.5 | 1 | AB | Field Device Connectors (FDC) | ABR | ABRAFA | 1 | 1 | NO | PC |  | 98,20 | G | 0 | 0 | 0 |  | 4063151384531 | 85366990 | DE | EC002635 | Imagen | Catálogo
1237992 | SF-06KP0,06-0,25 | Contacto crimpado | Contacto crimpado, Macho, mecanizado, diámetro de contacto: 0,6 mm, sección de conexión: 0,06 mm² ... 0,25 mm², material contacto: CuZn, El artículo no contiene plomo según la directiva RoHS II sin la excepción 6c (Pb&lt; 0,1 %) | 2.09 | 1 | AB | Field Device Connectors (FDC) | ABR | ABREBB | 600 | 600 | NO | PC |  | 0,17 | G | 0 | 0 | 0 |  | 4063151461232 | 85366990 | DE | EC000796 | Imagen | Catálogo
1237993 | SF-06KS0,06-0,25 | Contacto crimpado | Contacto crimpado, Hembra, mecanizado, diámetro de contacto: 0,6 mm, sección de conexión: 0,06 mm² ... 0,25 mm², material contacto: CuZn, El artículo no contiene plomo según la directiva RoHS II sin la excepción 6c (Pb&lt; 0,1 %) | 2.46 | 1 | AB | Field Device Connectors (FDC) | ABR | ABREBB | 600 | 600 | NO | PC |  | 0,16 | G | 0 | 0 | 0 |  | 4063151462116 | 85366990 | DE | EC000796 | Imagen | Catálogo
1238100 | SACC-DSI-FS-5CON-M16-L180 PPX | Conect. enchuf. para apar. pared poster. | Conect. enchuf. para apar. pared poster., 5-polos, Hembra de conexión, recto, M12-Bloqueo exterior Push-Pull, A-codificación, Soldadura por ola, El artículo no contiene plomo según la directiva RoHS II sin la excepción 6c (Pb&lt; 0,1 %) | 18.45 | 1 | AB | Field Device Connectors (FDC) | ABQ | ABQEDJ | 12 | 12 | NO | PC |  | 24,93 | G | 0 | 0 | 0 |  | 4063151429805 | 85366990 | DE | EC003568 | Imagen | Catálogo
1768768 | FKC 2,5/20-STF-5,08 LUB | Conector para placa de circuito impreso | Conector de placa de circuito impreso, sección nominal: 2,5 mm², color: verde, corriente nominal: 12 A, tensión nominal (III/2): 320 V, superficie de contacto: Sn, tipo de conexión del contacto: Hembra, número de filas: 1, número de polos: 20, tipo de conexión: Conexión por resorte push-in, dirección de conexión conductor/placa de circuito impreso: 0 °, gancho de sujeción: - Gancho de sujeción, sistema enchufable: COMBICON MSTB 2,5, bloqueo: Bloqueo por tornillo, tipo de sujeción: Sujeción aérea (tornillo), tipo de embalaje: empaquetado en caja | 1729.26 | 100 | AA | PCB Connectors (PCC) | AAC | AACFBE | 50 | 1000 | NO | PC |  | 36,44 | G |  |  |  |  | 4067923381001 | 85366990 | DE | EC002638 |  | Catálogo
1238102 | SACC-DSI-FSD-4CON-M16-L180 PPX | Conect. enchuf. para apar. pared poster. | Conect. enchuf. para apar. pared poster., 4-polos, Hembra de conexión, recto, M12-Bloqueo exterior Push-Pull, D-codificación, Soldadura por ola, El artículo no contiene plomo según la directiva RoHS II sin la excepción 6c (Pb&lt; 0,1 %) | 20.41 | 1 | AB | Field Device Connectors (FDC) | ABQ | ABQEDJ | 12 | 12 | NO | PC |  | 24,45 | G | 0 | 0 | 0 |  | 4063151429072 | 85366990 | DE | EC003568 | Imagen | Catálogo
1238153 | SACC-DSI-M12FST-4CON-M16/3,0X | Conect. enchuf. para apar. pared poster. | Conect. enchuf. para apar. pared poster., Potencia, 4-polos, Hembra de conexión, recto, M12-Estándar, T-codificación, a extremo de cable libre, Hilos trenzados individuales, longitud de cable: 3 m, 1,31 mm², Hilo trenzado de conmutación UL/cUL, encapsulado, El artículo no contiene plomo según la directiva RoHS II sin la excepción 6c (Pb&lt; 0,1 %) | 51.35 | 1 | AB | Field Device Connectors (FDC) | ABQ | ABQCHB | 1 | 50 | NO | PC |  | 187,60 | G | 0 | 0 | 0 |  | 4063151384371 | 85444290 | DE | EC003570 | Imagen | Catálogo
1238179 | SF-20KP0,25-2,50/PRO | Contacto crimpado | Contacto crimpado, Macho, mecanizado, diámetro de contacto: 2 mm, sección de conexión: 0,25 mm² ... 2,5 mm², material contacto: CuZn, El artículo no contiene plomo según la directiva RoHS II sin la excepción 6c (Pb&lt; 0,1 %) | 1.53 | 1 | AB | Field Device Connectors (FDC) | ABR | ABREBG | 50 | 50 | NO | PC |  | 1,12 | G | 0 | 0 | 0 |  | 4063151456313 | 85366990 | DE | EC000796 | Imagen | Catálogo
1238180 | SF-20KP1,50-4,00/PRO | Contacto crimpado | Contacto crimpado, Macho, mecanizado, diámetro de contacto: 2 mm, sección de conexión: 1,5 mm² ... 4 mm², material contacto: CuZn, El artículo no contiene plomo según la directiva RoHS II sin la excepción 6c (Pb&lt; 0,1 %) | 1.53 | 1 | AB | Field Device Connectors (FDC) | ABR | ABREBG | 50 | 50 | NO | PC |  | 0,92 | G | 0 | 0 | 0 |  | 4063151455859 | 85366990 | DE | EC000796 | Imagen | Catálogo
1238227 | SACC-E-M12FSS-3P-M16/3,0 PEX | Conect. enchuf. para apar. pared delant. | Conect. enchuf. para apar. pared delant., Potencia, 3-polos, Hembra de conexión, recto, M12-Estándar, S-codificación, a extremo de cable libre, Hilos trenzados individuales, longitud de cable: 3 m, 1,31 mm², Hilo trenzado de conmutación UL/cUL, encapsulado, El artículo no contiene plomo según la directiva RoHS II sin la excepción 6c (Pb&lt; 0,1 %) | 47.27 | 1 | AB | Field Device Connectors (FDC) | ABQ | ABQCFG | 1 | 50 | NO | PC |  | 156,70 | G | 0 | 0 | 0 |  | 4063151384883 | 85444290 | DE | EC003570 | Imagen | Catálogo
1238253 | SF-20KP0,06-1,00/VPE500 | Contacto crimpado | Contacto crimpado, Macho, mecanizado, diámetro de contacto: 2 mm, sección de conexión: 0,06 mm² ... 1 mm², material contacto: CuZn, El artículo no contiene plomo según la directiva RoHS II sin la excepción 6c (Pb&lt; 0,1 %) | 148.08 | 100 | AB | Field Device Connectors (FDC) | ABR | ABREBG | 500 | 500 | NO | PC |  | 0,75 | G | 0 | 0 | 0 |  | 4063151462109 | 85366990 | DE | EC000796 | Imagen | Catálogo
1238254 | SF-20KP0,25-2,50/VPE500 | Contacto crimpado | Contacto crimpado, Macho, mecanizado, diámetro de contacto: 2 mm, sección de conexión: 0,25 mm² ... 2,5 mm², material contacto: CuZn, El artículo no contiene plomo según la directiva RoHS II sin la excepción 6c (Pb&lt; 0,1 %) | 157.63 | 100 | AB | Field Device Connectors (FDC) | ABR | ABREBG | 500 | 500 | NO | PC |  | 0,90 | G | 0 | 0 | 0 |  | 4063151461379 | 85366990 | DE | EC000796 | Imagen | Catálogo
1238276 | SACC-M15-NUTX | Tuerca plana | Tuerca plana, para roscas M15 x 1, El artículo no contiene plomo según la directiva RoHS II sin la excepción 6c (Pb&lt; 0,1 %) | 1.7 | 1 | AB | Field Device Connectors (FDC) | ABQ | ABQZBA | 100 | 100 | NO | PC |  | 1,77 | G | 0 | 0 | 0 |  | 4063151457570 | 74153300 | DE | EC002310 | Imagen | Catálogo
1238316 | ST-06KS0,06-0,34/VPE500 | Contacto crimpado | Contacto crimpado, Hembra, mecanizado, diámetro de contacto: 0,6 mm, sección de conexión: 0,06 mm² ... 0,34 mm², material contacto: CuZn, El artículo no contiene plomo según la directiva RoHS II sin la excepción 6c (Pb&lt; 0,1 %) | 2.6 | 1 | AB | Field Device Connectors (FDC) | ABR | ABREBB | 500 | 500 | NO | PC |  | 22,22 | G | 0 | 0 | 0 |  | 4063151461331 | 85366990 | DE | EC000796 | Imagen | Catálogo
1238317 | SF-20KS0,25-2,50/VPE500 | Contacto crimpado | Contacto crimpado, Hembra, mecanizado, diámetro de contacto: 2 mm, sección de conexión: 0,25 mm² ... 2,5 mm², material contacto: CuZn, El artículo no contiene plomo según la directiva RoHS II sin la excepción 6c (Pb&lt; 0,1 %) | 2.71 | 1 | AB | Field Device Connectors (FDC) | ABR | ABREBG | 500 | 500 | NO | PC |  | 22,22 | G | 0 | 0 | 0 |  | 4063151460389 | 85366990 | DE | EC000796 | Imagen | Catálogo
1238318 | SF-20KS1,50-4,00/VPE500 | Contacto crimpado | Contacto crimpado, Hembra, mecanizado, diámetro de contacto: 2 mm, sección de conexión: 1,5 mm² ... 4 mm², material contacto: CuZn, El artículo no contiene plomo según la directiva RoHS II sin la excepción 6c (Pb&lt; 0,1 %) | 2.6 | 1 | AB | Field Device Connectors (FDC) | ABR | ABREBG | 500 | 500 | NO | PC |  | 22,22 | G | 0 | 0 | 0 |  | 4063151461720 | 85366990 | DE | EC000796 | Imagen | Catálogo
1238319 | SF-20KP1,50-4,00/VPE500 | Contacto crimpado | Contacto crimpado, Macho, mecanizado, diámetro de contacto: 2 mm, sección de conexión: 1,5 mm² ... 4 mm², material contacto: CuZn, El artículo no contiene plomo según la directiva RoHS II sin la excepción 6c (Pb&lt; 0,1 %) | 1.52 | 1 | AB | Field Device Connectors (FDC) | ABR | ABREBG | 500 | 500 | NO | PC |  | 22,22 | G | 0 | 0 | 0 |  | 4063151461461 | 85366990 | DE | EC000796 | Imagen | Catálogo
1238320 | SF-10KS0,50-1,50/VPE500 | Contacto crimpado | Contacto crimpado, Hembra, mecanizado, diámetro de contacto: 1 mm, sección de conexión: 0,5 mm² ... 1,5 mm², material contacto: CuZn, El artículo no contiene plomo según la directiva RoHS II sin la excepción 6c (Pb&lt; 0,1 %) | 2.98 | 1 | AB | Field Device Connectors (FDC) | ABR | ABREBD | 500 | 500 | NO | PC |  | 0,32 | G | 0 | 0 | 0 |  | 4063151460686 | 85366990 | DE | EC000796 | Imagen | Catálogo
1238321 | SF-10KP0,50-1,50/VPE500 | Contacto crimpado | Contacto crimpado, Macho, mecanizado, diámetro de contacto: 1 mm, sección de conexión: 0,5 mm² ... 1,5 mm², material contacto: CuZn, El artículo no contiene plomo según la directiva RoHS II sin la excepción 6c (Pb&lt; 0,1 %) | 1.61 | 1 | AB | Field Device Connectors (FDC) | ABR | ABREBD | 500 | 500 | NO | PC |  | 22,22 | G | 0 | 0 | 0 |  | 4063151461911 | 85366990 | DE | EC000796 | Imagen | Catálogo
1238322 | SF-10KS0,06-1,00/VPE500 | Contacto crimpado | Contacto crimpado, Hembra, mecanizado, diámetro de contacto: 1 mm, sección de conexión: 0,06 mm² ... 1 mm², material contacto: CuZn, El artículo no contiene plomo según la directiva RoHS II sin la excepción 6c (Pb&lt; 0,1 %) | 2.52 | 1 | AB | Field Device Connectors (FDC) | ABR | ABREBD | 500 | 500 | NO | PC |  | 22,22 | G | 0 | 0 | 0 |  | 4063151461829 | 85366990 | DE | EC000796 | Imagen | Catálogo
1238325 | RC-20KS0,06-1,00/VPE500 | Contacto crimpado | Contacto crimpado, Hembra, mecanizado, diámetro de contacto: 2 mm, sección de conexión: 0,06 mm² ... 1 mm², material contacto: CuZn, El artículo no contiene plomo según la directiva RoHS II sin la excepción 6c (Pb&lt; 0,1 %) | 0.87 | 1 | AB | Field Device Connectors (FDC) | ABR | ABREBG | 500 | 500 | NO | PC |  | 0,58 | G | 0 | 0 | 0 |  | 4063151461072 | 85366990 | DE | EC000796 | Imagen | Catálogo
1238326 | RC-20KP0,06-1,00/VPE500 | Contacto crimpado | Contacto crimpado, Macho, mecanizado, diámetro de contacto: 2 mm, sección de conexión: 0,06 mm² ... 1 mm², material contacto: CuZn, El artículo no contiene plomo según la directiva RoHS II sin la excepción 6c (Pb&lt; 0,1 %) | 0.63 | 1 | AB | Field Device Connectors (FDC) | ABR | ABREBG | 500 | 500 | NO | PC |  | 22,22 | G | 0 | 0 | 0 |  | 4063151461584 | 85366990 | DE | EC000796 | Imagen | Catálogo
1238327 | RC-10KS0,08-0,56/VPE500 | Contacto crimpado | Contacto crimpado, Hembra, mecanizado, diámetro de contacto: 1 mm, sección de conexión: 0,08 mm² ... 0,56 mm², material contacto: CuZn, El artículo no contiene plomo según la directiva RoHS II sin la excepción 6c (Pb&lt; 0,1 %) | 0.87 | 1 | AB | Field Device Connectors (FDC) | ABR | ABREBD | 500 | 500 | NO | PC |  | 0,21 | G | 0 | 0 | 0 |  | 4063151460693 | 85366990 | DE | EC000796 | Imagen | Catálogo
1238328 | RC-10KP0,08-0,56/VPE500 | Contacto crimpado | Contacto crimpado, Macho, mecanizado, diámetro de contacto: 1 mm, sección de conexión: 0,08 mm² ... 0,56 mm², material contacto: CuZn, El artículo no contiene plomo según la directiva RoHS II sin la excepción 6c (Pb&lt; 0,1 %) | 0.77 | 1 | AB | Field Device Connectors (FDC) | ABR | ABREBD | 500 | 500 | NO | PC |  | 0,17 | G | 0 | 0 | 0 |  | 4063151461812 | 85366990 | DE | EC000796 | Imagen | Catálogo
1238333 | RC-20KP0,75-2,50/VPE500 | Contacto crimpado | Contacto crimpado, Macho, mecanizado, diámetro de contacto: 2 mm, sección de conexión: 0,75 mm² ... 2,5 mm², material contacto: CuZn, El artículo no contiene plomo según la directiva RoHS II sin la excepción 6c (Pb&lt; 0,1 %) | 0.7 | 1 | AB | Field Device Connectors (FDC) | ABR | ABREBG | 500 | 500 | NO | PC |  | 22,22 | G | 0 | 0 | 0 |  | 4063151461362 | 85366990 | DE | EC000796 | Imagen | Catálogo
1238334 | RC-10KS0,75-1,00/VPE500 | Contacto crimpado | Contacto crimpado, Hembra, mecanizado, diámetro de contacto: 1 mm, sección de conexión: 0,75 mm² ... 1 mm², material contacto: CuZn, El artículo no contiene plomo según la directiva RoHS II sin la excepción 6c (Pb&lt; 0,1 %) | 0.87 | 1 | AB | Field Device Connectors (FDC) | ABR | ABREBD | 500 | 500 | NO | PC |  | 22,22 | G | 0 | 0 | 0 |  | 4063151459987 | 85366990 | DE | EC000796 | Imagen | Catálogo
1238335 | RC-10KP0,75-1,00/VPE500 | Contacto crimpado | Contacto crimpado, Macho, mecanizado, diámetro de contacto: 1 mm, sección de conexión: 0,75 mm² ... 1 mm², material contacto: CuZn, El artículo no contiene plomo según la directiva RoHS II sin la excepción 6c (Pb&lt; 0,1 %) | 0.77 | 1 | AB | Field Device Connectors (FDC) | ABR | ABREBD | 500 | 500 | NO | PC |  | 0,17 | G | 0 | 0 | 0 |  | 4063151460877 | 85366990 | DE | EC000796 | Imagen | Catálogo
1238380 | SACC-DSI-M12MSK-4PE-M16XL/0,5X | Conect. enchuf. para apar. pared poster. | Conect. enchuf. para apar. pared poster., Potencia, 5-polos, Conector macho, recto, M12, K-codificación, a extremo de cable libre, Hilos trenzados individuales, longitud de cable: 0,5 m, 2,50 mm², Conductor PEX, encapsulado, El artículo no contiene plomo según la directiva RoHS II sin la excepción 6c (Pb&lt; 0,1 %) | 38.89 | 1 | AB | Field Device Connectors (FDC) | ABQ | ABQCGB | 1 | 40 | NO | PC |  | 104,20 | G | 0 | 0 | 0 |  | 4063151386320 | 85444290 | DE | EC003570 | Imagen | Catálogo
1238435 | SH-8EP008A9LDLSX | Conector de acoplamiento | M23, Conector de acoplamiento, serie: SH, recto largo, apantallado: sí, para bloqueo estándar y SPEEDCON, Nº de polos: 4+4+PE / 3+N+PE, tipo de conexión del contacto: Macho, Conexión crimpada, rango de diámetro de cable: 7,5 mm ... 18 mm, El artículo no contiene plomo según la directiva RoHS II sin la excepción 6c (Pb&lt; 0,1 %) | 68.16 | 1 | AB | Field Device Connectors (FDC) | ABR | ABRCDG | 1 | 1 | NO | PC |  | 120,30 | G | 0 | 0 | 0 |  | 4063151386351 | 85366990 | DE | EC002635 | Imagen | Catálogo
1800517 | FKCT 2,5/ 6-ST-5,08 BK | Conector para placa de circuito impreso | Conector de placa de circuito impreso, sección nominal: 2,5 mm², color: negro, corriente nominal: 12 A, tensión nominal (III/2): 320 V, superficie de contacto: Sn, tipo de conexión del contacto: Hembra, número de potenciales: 6, número de filas: 1, número de polos: 6, número de conexiones: 6, familia de artículos: FKCT 2,5/..-ST, paso: 5,08 mm, tipo de conexión: Conexión por resorte push-in, dirección de conexión conductor/placa de circuito impreso: 0 °, gancho de sujeción: - Gancho de sujeción, sistema enchufable: COMBICON MSTB 2,5, bloqueo: sin, tipo de sujeción: sin, tipo de embalaje: empaquetado en caja | 459.54 | 100 | AA | PCB Connectors (PCC) | AAC | AACFBI | 50 | 1000 | NO | PC |  | 10,54 | G | 83 | 121 | 141 | MM | 4055626015569 | 85366990 | DE | EC002638 | Imagen | Catálogo
1238450 | SM-36KS6,00-10,00/VPE100 | Contacto crimpado | Contacto crimpado, Hembra, mecanizado, diámetro de contacto: 3,6 mm, sección de conexión: 6 mm² ... 10 mm², material contacto: CuZn, El artículo no contiene plomo según la directiva RoHS II sin la excepción 6c (Pb&lt; 0,1 %) | 4.45 | 1 | AB | Field Device Connectors (FDC) | ABR | ABREBH | 100 | 100 | NO | PC |  | 5,95 | G | 0 | 0 | 0 |  | 4063151459000 | 85366990 | DE | EC000796 | Imagen | Catálogo
1238526 | SH-8EPD68A8LB2SX | Conector para cables | M23, Conector para cables, serie: SH, recto largo, apantallado: sí, SPEEDCON, Nº de polos: 6+4+4+PE, elemento de datos de 6 polos, tipo de conexión del contacto: Macho, Conexión crimpada, rango de diámetro de cable: 12 mm ... 15 mm, El artículo no contiene plomo según la directiva RoHS II sin la excepción 6c (Pb&lt; 0,1 %) | 62.08 | 1 | AB | Field Device Connectors (FDC) | ABR | ABRCDB | 1 | 1 | NO | PC |  | 139,00 | G | 0 | 0 | 0 |  | 4063151385392 | 85366990 | DE | EC002635 | Imagen | Catálogo
1238527 | SH-8ESD68A8LB2SX | Conector para cables | M23, Conector para cables, serie: SH, recto largo, apantallado: sí, SPEEDCON, Nº de polos: 6+4+4+PE, elemento de datos de 6 polos, tipo de conexión del contacto: Hembra, Conexión crimpada, rango de diámetro de cable: 12 mm ... 15 mm, El artículo no contiene plomo según la directiva RoHS II sin la excepción 6c (Pb&lt; 0,1 %) | 62.08 | 1 | AB | Field Device Connectors (FDC) | ABR | ABRCDB | 1 | 1 | NO | PC |  | 137,40 | G | 35 | 210 | 140 | MM | 4063151385637 | 85366990 | DE | EC002635 | Imagen | Catálogo
1238538 | SACC-DSI-M12MSK-4PE-M16XL/1,5X | Conect. enchuf. para apar. pared poster. | Conect. enchuf. para apar. pared poster., Potencia, 5-polos, Conector macho, M12, K-codificación, a extremo de cable libre, Hilos trenzados individuales, longitud de cable: 1,5 m, 2,50 mm², Conductor PEX, encapsulado, El artículo no contiene plomo según la directiva RoHS II sin la excepción 6c (Pb&lt; 0,1 %) | 55.25 | 1 | AB | Field Device Connectors (FDC) | ABQ | ABQCGG | 1 | 25 | NO | PC |  | 246,50 | G | 0 | 0 | 0 |  | 4063151387556 | 85444290 | DE | EC003570 | Imagen | Catálogo
1238539 | SACC-DSI-M12FSK-4PE-M16XL/0,5X | Conect. enchuf. para apar. pared poster. | Conect. enchuf. para apar. pared poster., Potencia, 5-polos, Hembra de conexión, recto, M12, K-codificación, a extremo de cable libre, Hilos trenzados individuales, longitud de cable: 0,5 m, 2,50 mm², Conductor PEX, encapsulado, El artículo no contiene plomo según la directiva RoHS II sin la excepción 6c (Pb&lt; 0,1 %) | 39.71 | 1 | AB | Field Device Connectors (FDC) | ABQ | ABQCHB | 1 | 25 | NO | PC |  | 105,20 | G | 0 | 0 | 0 |  | 4063151388447 | 85444290 | DE | EC003570 | Imagen | Catálogo
1238540 | SACC-DSI-M12FSK-4PE-M16XL/1,0X | Conect. enchuf. para apar. pared poster. | Conect. enchuf. para apar. pared poster., Potencia, 5-polos, Hembra de conexión, recto, M12, K-codificación, a extremo de cable libre, Hilos trenzados individuales, longitud de cable: 1 m, 2,50 mm², Conductor PEX, encapsulado, El artículo no contiene plomo según la directiva RoHS II sin la excepción 6c (Pb&lt; 0,1 %) | 49.9 | 1 | AB | Field Device Connectors (FDC) | ABQ | ABQCHG | 1 | 25 | NO | PC |  | 176,80 | G | 0 | 0 | 0 |  | 4063151388423 | 85444290 | DE | EC003570 | Imagen | Catálogo
1238541 | SACC-DSI-M12FSK-4PE-M16XL/1,5X | Conect. enchuf. para apar. pared poster. | Conect. enchuf. para apar. pared poster., Potencia, 5-polos, Hembra de conexión, M12, K-codificación, a extremo de cable libre, Hilos trenzados individuales, longitud de cable: 1,5 m, 2,50 mm², Conductor PEX, encapsulado, El artículo no contiene plomo según la directiva RoHS II sin la excepción 6c (Pb&lt; 0,1 %) | 56.1 | 1 | AB | Field Device Connectors (FDC) | ABQ | ABQCHG | 1 | 25 | NO | PC |  | 244,40 | G | 0 | 0 | 0 |  | 4063151387877 | 85444290 | DE | EC003570 | Imagen | Catálogo
1238551 | SACC-DSI-M12MST-4P-M16XL/1,5X | Conect. enchuf. para apar. pared poster. | Conect. enchuf. para apar. pared poster., Potencia, 4-polos, Conector macho, recto, M12-Estándar, T-codificación, a extremo de cable libre, Hilos trenzados individuales, longitud de cable: 1,5 m, 1,31 mm², Hilo trenzado de conmutación UL/cUL, encapsulado, El artículo no contiene plomo según la directiva RoHS II sin la excepción 6c (Pb&lt; 0,1 %) | 29.97 | 1 | AB | Field Device Connectors (FDC) | ABQ | ABQCGG | 1 | 50 | NO | PC |  | 104,83 | G | 0 | 0 | 0 |  | 4063151387020 | 85444290 | DE | EC003570 | Imagen | Catálogo
1238553 | SACC-DSI-M12FST-4P-M16XL/1,5X | Conect. enchuf. para apar. pared poster. | Conect. enchuf. para apar. pared poster., Potencia, 4-polos, Hembra de conexión, recto, M12, T-codificación, a extremo de cable libre, Hilos trenzados individuales, longitud de cable: 1,5 m, 1,31 mm², Hilo trenzado de conmutación UL/cUL, encapsulado, El artículo no contiene plomo según la directiva RoHS II sin la excepción 6c (Pb&lt; 0,1 %) | 32.37 | 1 | AB | Field Device Connectors (FDC) | ABQ | ABQCHG | 1 | 50 | NO | PC |  | 104,40 | G | 0 | 0 | 0 |  | 4063151387501 | 85444290 | DE | EC003570 | Imagen | Catálogo
1238557 | SACC-DSI-M12MSS-3P-M16/1,5 PEX | Conect. enchuf. para apar. pared poster. | Conect. enchuf. para apar. pared poster., Potencia, 3-polos, Conector macho, recto, M12, S-codificación, a extremo de cable libre, Hilos trenzados individuales, longitud de cable: 1,5 m, 1,31 mm², Hilo trenzado de conmutación UL/cUL, encapsulado, El artículo no contiene plomo según la directiva RoHS II sin la excepción 6c (Pb&lt; 0,1 %) | 28.12 | 1 | AB | Field Device Connectors (FDC) | ABQ | ABQCGG | 1 | 50 | NO | PC |  | 97,20 | G | 0 | 0 | 0 |  | 4063151389338 | 85444290 | DE | EC003570 | Imagen | Catálogo
1238558 | SACC-DSI-M12FSS-3P-M16/1,0 PEX | Conect. enchuf. para apar. pared poster. | Conect. enchuf. para apar. pared poster., Potencia, 3-polos, Hembra de conexión, M12, S-codificación, a extremo de cable libre, Hilos trenzados individuales, longitud de cable: 1 m, 1,31 mm², Hilo trenzado de conmutación UL/cUL, encapsulado, El artículo no contiene plomo según la directiva RoHS II sin la excepción 6c (Pb&lt; 0,1 %) | 28.44 | 1 | AB | Field Device Connectors (FDC) | ABQ | ABQCHB | 1 | 50 | NO | PC |  | 72,20 | G | 0 | 0 | 0 |  | 4063151386283 | 85444290 | DE | EC003570 | Imagen | Catálogo
1238559 | SACC-DSI-M12FSS-3P-M16/1,5 PEX | Conect. enchuf. para apar. pared poster. | Conect. enchuf. para apar. pared poster., Potencia, 3-polos, Hembra de conexión, recto, M12, S-codificación, a extremo de cable libre, Hilos trenzados individuales, longitud de cable: 1,5 m, 1,31 mm², Hilo trenzado de conmutación UL/cUL, encapsulado, El artículo no contiene plomo según la directiva RoHS II sin la excepción 6c (Pb&lt; 0,1 %) | 29.87 | 1 | AB | Field Device Connectors (FDC) | ABQ | ABQCHB | 1 | 50 | NO | PC |  | 94,20 | G | 0 | 0 | 0 |  | 4063151389055 | 85444290 | DE | EC003570 | Imagen | Catálogo
1835682 | FKCT 2,5/ 3-STF-5,08 BDWH-25 | Conector para placa de circuito impreso | Conector de placa de circuito impreso, sección nominal: 2,5 mm², color: verde, corriente nominal: 12 A, tensión nominal (III/2): 320 V, superficie de contacto: Sn, tipo de conexión del contacto: Hembra, número de filas: 1, número de polos: 3, familia de artículos: FKCT 2,5/..-STF, paso: 5,08 mm, tipo de conexión: Conexión por resorte push-in, dirección de conexión conductor/placa de circuito impreso: 0 °, gancho de sujeción: - sin gancho de sujeción, sistema enchufable: COMBICON MSTB 2,5, bloqueo: Bloqueo por tornillo, tipo de sujeción: Sujeción aérea (tornillo), tipo de embalaje: empaquetado en caja | 276.58 | 100 | AA | PCB Connectors (PCC) | AAC | AACFBJ | 50 | 1000 | NO | PC |  | 6,28 | G |  |  |  |  | 4067923477179 | 85366990 | DE | EC002638 |  | Catálogo
1238563 | SACC-DSI-M12MSL-4CON-M16XL/0,5X | Conect. enchuf. para apar. pared poster. | Conect. enchuf. para apar. pared poster., Potencia, 4-polos, Conector macho, recto, M12, L-codificación, Hilos trenzados individuales, longitud de cable: 0,5 m, 2,50 mm², Conductor PEX, encapsulado, El artículo no contiene plomo según la directiva RoHS II sin la excepción 6c (Pb&lt; 0,1 %) | 35.25 | 1 | AB | Field Device Connectors (FDC) | ABQ | ABQCGG | 1 | 25 | NO | PC |  | 78,90 | G | 0 | 0 | 0 |  | 4063151387938 | 85444290 | DE | EC003570 | Imagen | Catálogo
1238565 | SACC-DSI-M12MSL-4CON-M16XL/1,5X | Conect. enchuf. para apar. pared poster. | Conect. enchuf. para apar. pared poster., Potencia, 4-polos, Conector macho, recto, M12, L-codificación, a extremo de cable libre, Hilos trenzados individuales, longitud de cable: 1,5 m, 2,50 mm², Conductor PEX, encapsulado, El artículo no contiene plomo según la directiva RoHS II sin la excepción 6c (Pb&lt; 0,1 %) | 48.36 | 1 | AB | Field Device Connectors (FDC) | ABQ | ABQCGG | 1 | 25 | NO | PC |  | 192,60 | G | 0 | 0 | 0 |  | 4063151386962 | 85444290 | DE | EC003570 | Imagen | Catálogo
1238568 | SACC-DSI-M12FSL-4CON-M16XL/1,5X | Conect. enchuf. para apar. pared poster. | Conect. enchuf. para apar. pared poster., Potencia, 4-polos, Hembra de conexión, recto, M12-Estándar, L-codificación, a extremo de cable libre, Hilos trenzados individuales, longitud de cable: 1,5 m, 2,50 mm², Conductor PEX, encapsulado, El artículo no contiene plomo según la directiva RoHS II sin la excepción 6c (Pb&lt; 0,1 %) | 49.19 | 1 | AB | Field Device Connectors (FDC) | ABQ | ABQCHG | 1 | 25 | NO | PC |  | 194,00 | G | 0 | 0 | 0 |  | 4063151387679 | 85444290 | DE | EC003570 | Imagen | Catálogo
1238569 | SACC-DSI-M12MSL-4FE-M16XL/0,5X | Conect. enchuf. para apar. pared poster. | Conect. enchuf. para apar. pared poster., Potencia, 5-polos, Conector macho, recto, M12, L-codificación, a extremo de cable libre, Hilos trenzados individuales, longitud de cable: 0,5 m, 2,50 mm², Conductor PEX, encapsulado, El artículo no contiene plomo según la directiva RoHS II sin la excepción 6c (Pb&lt; 0,1 %) | 37.84 | 1 | AB | Field Device Connectors (FDC) | ABQ | ABQCGG | 1 | 25 | NO | PC |  | 93,80 | G | 0 | 0 | 0 |  | 4063151386764 | 85444290 | DE | EC003570 | Imagen | Catálogo
1238571 | SACC-DSI-M12MSL-4FE-M16XL/1,5X | Conect. enchuf. para apar. pared poster. | Conect. enchuf. para apar. pared poster., Potencia, 5-polos, Conector macho, recto, M12, L-codificación, a extremo de cable libre, Hilos trenzados individuales, longitud de cable: 1,5 m, 2,50 mm², Conductor PEX, encapsulado, El artículo no contiene plomo según la directiva RoHS II sin la excepción 6c (Pb&lt; 0,1 %) | 54.24 | 1 | AB | Field Device Connectors (FDC) | ABQ | ABQCGG | 1 | 25 | NO | PC |  | 234,30 | G | 0 | 0 | 0 |  | 4063151387136 | 85444290 | DE | EC003570 | Imagen | Catálogo
1238572 | SACC-DSI-M12MSL4FE-M16XL/0,5GRX | Conect. enchuf. para apar. pared poster. | Conect. enchuf. para apar. pared poster., 5-polos, Conector macho, recto, M12, L-codificación, a extremo de cable libre, Hilos trenzados individuales, longitud de cable: 0,5 m, 2,50 mm², Hilo trenzado TPE, encapsulado, El artículo no contiene plomo según la directiva RoHS II sin la excepción 6c (Pb&lt; 0,1 %) | 37.84 | 1 | AB | Field Device Connectors (FDC) | ABQ | ABQCGB | 1 | 25 | NO | PC |  | 93,10 | G | 0 | 0 | 0 |  | 4063151387419 | 85444290 | DE | EC003570 | Imagen | Catálogo
1238573 | SACC-DSI-M12MSL4FE-M16XL/1,0GRX | Conect. enchuf. para apar. pared poster. | Conect. enchuf. para apar. pared poster., Potencia, 5-polos, Conector macho, recto, M12, L-codificación, a extremo de cable libre, Hilos trenzados individuales, longitud de cable: 1 m, 2,50 mm², Conductor PEX, encapsulado, El artículo no contiene plomo según la directiva RoHS II sin la excepción 6c (Pb&lt; 0,1 %) | 46.05 | 1 | AB | Field Device Connectors (FDC) | ABQ | ABQCGG | 1 | 25 | NO | PC |  | 167,00 | G | 0 | 0 | 0 |  | 4063151387396 | 85444290 | DE | EC003570 | Imagen | Catálogo
1238574 | SACC-DSI-M12MSL4FE-M16XL/1,5GRX | Conect. enchuf. para apar. pared poster. | Conect. enchuf. para apar. pared poster., Potencia, 5-polos, Conector macho, recto, M12, L-codificación, Hilos trenzados individuales, longitud de cable: 1,5 m, 2,50 mm², Conductor PEX, encapsulado, El artículo no contiene plomo según la directiva RoHS II sin la excepción 6c (Pb&lt; 0,1 %) | 54.24 | 1 | AB | Field Device Connectors (FDC) | ABQ | ABQCGB | 1 | 8 | NO | PC |  | 236,40 | G | 0 | 0 | 0 |  | 4063151387792 | 85444290 | DE | EC003570 | Imagen | Catálogo
1238575 | SACC-DSI-M12FSL4FE-M16XL/0,5GRX | Conect. enchuf. para apar. pared poster. | Conect. enchuf. para apar. pared poster., Potencia, 5-polos, Hembra de conexión, recto, M12-Estándar, L-codificación, a extremo de cable libre, Hilos trenzados individuales, longitud de cable: 0,5 m, 2,50 mm², Conductor PEX, encapsulado, El artículo no contiene plomo según la directiva RoHS II sin la excepción 6c (Pb&lt; 0,1 %) | 38.71 | 1 | AB | Field Device Connectors (FDC) | ABQ | ABQCHG | 1 | 25 | NO | PC |  | 95,50 | G | 0 | 0 | 0 |  | 4063151388317 | 85444290 | DE | EC003570 | Imagen | Catálogo
1238577 | SACC-DSI-M12FSL4FE-M16XL/1,5GRX | Conect. enchuf. para apar. pared poster. | Conect. enchuf. para apar. pared poster., Potencia, 5-polos, Hembra de conexión, recto, M12-Estándar, L-codificación, a extremo de cable libre, Hilos trenzados individuales, longitud de cable: 1,5 m, 2,50 mm², Conductor PEX, encapsulado, El artículo no contiene plomo según la directiva RoHS II sin la excepción 6c (Pb&lt; 0,1 %) | 55.06 | 1 | AB | Field Device Connectors (FDC) | ABQ | ABQCHB | 1 | 25 | NO | PC |  | 237,80 | G | 0 | 0 | 0 |  | 4063151385781 | 85444290 | DE | EC003570 | Imagen | Catálogo
1238578 | SACC-DSI-M12FSL-4FE-M16XL/0,5X | Conect. enchuf. para apar. pared poster. | Conect. enchuf. para apar. pared poster., Potencia, 5-polos, Hembra de conexión, recto, M12, L-codificación, a extremo de cable libre, Hilos trenzados individuales, longitud de cable: 0,5 m, 2,50 mm², Conductor PEX, encapsulado, El artículo no contiene plomo según la directiva RoHS II sin la excepción 6c (Pb&lt; 0,1 %) | 38.71 | 1 | AB | Field Device Connectors (FDC) | ABQ | ABQCHG | 1 | 25 | NO | PC |  | 91,76 | G | 0 | 0 | 0 |  | 4063151387235 | 85444290 | DE | EC003570 | Imagen | Catálogo
1238580 | SACC-DSI-M12FSL-4FE-M16XL/1,5X | Conect. enchuf. para apar. pared poster. | Conect. enchuf. para apar. pared poster., Potencia, 5-polos, Hembra de conexión, recto, M12, L-codificación, a extremo de cable libre, Hilos trenzados individuales, longitud de cable: 1,5 m, 2,50 mm², Conductor PEX, encapsulado, El artículo no contiene plomo según la directiva RoHS II sin la excepción 6c (Pb&lt; 0,1 %) | 53.97 | 1 | AB | Field Device Connectors (FDC) | ABQ | ABQCHB | 1 | 25 | NO | PC |  | 235,80 | G | 0 | 0 | 0 |  | 4063151386290 | 85444290 | DE | EC003570 | Imagen | Catálogo
1238590 | SACC-DSI-M12FSS-4CON-M16/1,0PEX | Conect. enchuf. para apar. pared poster. | Conect. enchuf. para apar. pared poster., Potencia, 4-polos, Hembra de conexión, recto, M12, S-codificación, a extremo de cable libre, Hilos trenzados individuales, longitud de cable: 1 m, 1,31 mm², Hilo trenzado de conmutación UL/cUL, encapsulado, El artículo no contiene plomo según la directiva RoHS II sin la excepción 6c (Pb&lt; 0,1 %) | 29.84 | 1 | AB | Field Device Connectors (FDC) | ABQ | ABQCHB | 1 | 50 | NO | PC |  | 87,60 | G | 0 | 0 | 0 |  | 4063151475222 | 85444290 | DE | EC003570 | Imagen | Catálogo
1238675 | SACC-CI-M12FS-8CON-L180-10GX | Soporte de contactos | Soporte de contactos, Ethernet CAT6<sub>A</sub>, 8-polos, Hembra de conexión, recto, M12, X-codificación, Conexión por soldadura THR, El artículo no contiene plomo según la directiva RoHS II sin la excepción 6c (Pb&lt; 0,1 %) | 17.05 | 1 | AB | Field Device Connectors (FDC) | ABQ | ABQAGS | 20 | 20 | NO | PC |  | 4,72 | G | 0 | 0 | 0 |  | 4063151432218 | 85366990 | DE | EC003557 | Imagen | Catálogo
1238707 | SACC-DSI-FSX-8CON-PG9-L180 SCOX | Conect. enchuf. para apar. pared poster. | Conect. enchuf. para apar. pared poster., Ethernet CAT6<sub>A</sub> (10 GBit/s), 8-polos, Hembra de conexión, recto, M12-SPEEDCON, X-codificación, Soldadura por ola, El artículo no contiene plomo según la directiva RoHS II sin la excepción 6c (Pb&lt; 0,1 %) | 33.53 | 1 | AB | Field Device Connectors (FDC) | ABQ | ABQEHL | 20 | 20 | NO | PC |  | 16,00 | G | 0 | 0 | 0 |  | 4063151432515 | 85366990 | DE | EC003568 | Imagen | Catálogo
1238709 | SACC-DSI-M12MS-4CON-L180 VAX | Conect. enchuf. para apar. pared poster. | Conect. enchuf. para apar. pared poster., 4-polos, Conector macho, recto, M12-Estándar, A-codificación, Soldadura por ola, El artículo no contiene plomo según la directiva RoHS II sin la excepción 6c (Pb&lt; 0,1 %) | 42.49 | 1 | AB | Field Device Connectors (FDC) | ABQ | ABQEOL | 20 | 20 | NO | PC |  | 15,45 | G | 0 | 0 | 0 |  | 4063151433727 | 85366990 | DE | EC003568 | Imagen | Catálogo
1238711 | SACC-E-M12MS-8CON-M16/0,5 VAX | Conect. enchuf. para apar. pared delant. | Conect. enchuf. para apar. pared delant., Universal, 8-polos, Conector macho, recto, M12-Estándar, A-codificación, a extremo de cable libre, Hilos trenzados individuales, longitud de cable: 0,5 m, 0,25 mm², Hilo trenzado TPE, encapsulado, El artículo no contiene plomo según la directiva RoHS II sin la excepción 6c (Pb&lt; 0,1 %) | 43.15 | 1 | AB | Field Device Connectors (FDC) | ABQ | ABQCUB | 1 | 1 | NO | PC |  | 26,20 | G | 0 | 0 | 0 |  | 4063151388027 | 85366990 | DE | EC003570 | Imagen | Catálogo
1238713 | SACC-CI-M12FSY-8CON-L180 THRX | Soporte de contactos | Soporte de contactos, Ethernet CAT5 (IEC 11801:2002), 8-polos, Hembra de conexión, recto, M12, Y-codificación, Conexión por soldadura THR, El artículo no contiene plomo según la directiva RoHS II sin la excepción 6c (Pb&lt; 0,1 %) | 17.05 | 1 | AB | Field Device Connectors (FDC) | ABQ | ABQAGS | 20 | 20 | NO | PC |  | 4,87 | G | 0 | 0 | 0 |  | 4063151431396 | 85366990 | DE | EC003557 | Imagen | Catálogo
1238715 | SACC-E-M12FS-12CON-M16/0,5 VAX | Conect. enchuf. para apar. pared delant. | Conect. enchuf. para apar. pared delant., Universal, 12-polos, Hembra de conexión, recto, M12-Estándar, A-codificación, a extremo de cable libre, Hilos trenzados individuales, longitud de cable: 0,5 m, 0,14 mm², Hilo trenzado TPE, encapsulado, El artículo no contiene plomo según la directiva RoHS II sin la excepción 6c (Pb&lt; 0,1 %) | 66.91 | 1 | AB | Field Device Connectors (FDC) | ABQ | ABQCVB | 1 | 1 | NO | PC |  | 29,30 | G | 0 | 0 | 0 |  | 4063151388119 | 85444290 | DE | EC003570 | Imagen | Catálogo
1238717 | SACC-E-M12FS-17CON-M16/0,5 VAX | Conect. enchuf. para apar. pared delant. | Conect. enchuf. para apar. pared delant., Universal, 17-polos, Hembra de conexión, recto, M12-Estándar, A-codificación, a extremo de cable libre, Hilos trenzados individuales, longitud de cable: 0,5 m, 0,14 mm², Hilo trenzado TPE, encapsulado, El artículo no contiene plomo según la directiva RoHS II sin la excepción 6c (Pb&lt; 0,1 %) | 79.01 | 1 | AB | Field Device Connectors (FDC) | ABQ | ABQCVB | 1 | 1 | NO | PC |  | 35,30 | G | 0 | 0 | 0 |  | 4063151387624 | 85444290 | DE | EC003570 | Imagen | Catálogo
1238733 | SACC-DSIV-MU-M12X | Tuerca plana | Tuerca plana, para roscas M12 x 1, El artículo no contiene plomo según la directiva RoHS II sin la excepción 6c (Pb&lt; 0,1 %) | 162.06 | 100 | AB | Field Device Connectors (FDC) | ABQ | ABQZBA | 100 | 100 | NO | PC |  | 1,04 | G | 0 | 0 | 0 |  | 4063151458669 | 85389099 | DE | EC002310 | Imagen | Catálogo
1238737 | VS-M12FSBP-OE-93E-LI/2,0X | Conect. enchuf. para apar. pared poster. | Conect. enchuf. para apar. pared poster., Ethernet CAT5 (100 MBit/s), Ethernet CAT5 (100 MBit/s), 4-polos, PUR, azul agua RAL 5021, apantallado, Hembra de conexión, recto, M12-SPEEDCON, D-codificación, a extremo de cable libre, Línea de bus, longitud de cable: 2 m, 0,14 mm², Ethernet flexible CAT5, 2 pares, El artículo no contiene plomo según la directiva RoHS II sin la excepción 6c (Pb&lt; 0,1 %) | 64.93 | 1 | AB | Field Device Connectors (FDC) | ABQ | ABQDGI | 1 | 1 | NO | PC |  | 110,00 | G | 0 | 0 | 0 |  | 4063151388300 | 85444290 | DE | EC003570 | Imagen | Catálogo
1238741 | SACC-CI-M12MST-4CON-L180 THRX | Soporte de contactos | Soporte de contactos, Potencia, 4-polos, Conector macho, recto, M12, T-codificación, Conexión por soldadura THR, El artículo no contiene plomo según la directiva RoHS II sin la excepción 6c (Pb&lt; 0,1 %) | 8.16 | 1 | AB | Field Device Connectors (FDC) | ABQ | ABQAGO | 60 | 60 | NO | PC |  | 5,65 | G | 0 | 0 | 0 |  | 4063151455897 | 85366990 | DE | EC003557 | Imagen | Catálogo
1238748 | SACC-DSI-FSY-8CON-M16-L180 SCOX | Conect. enchuf. para apar. pared poster. | Conect. enchuf. para apar. pared poster., Ethernet CAT5 (IEC 11801:2002) (100 MBit/s), 8-polos, Hembra de conexión, recto, M12-SPEEDCON, Y-codificación, Soldadura por ola, El artículo no contiene plomo según la directiva RoHS II sin la excepción 6c (Pb&lt; 0,1 %) | 33.53 | 1 | AB | Field Device Connectors (FDC) | ABQ | ABQEHB | 20 | 20 | NO | PC |  | 17,29 | G | 500 | 1900 | 1300 | MM | 4063151432225 | 85366990 | DE | EC003568 | Imagen | Catálogo
1238749 | VS-FSBPYS-OE-94H/0,5 SCOX | Conect. enchuf. para apar. pared poster. | Conect. enchuf. para apar. pared poster., Ethernet híbrida CAT5 (100 MBit/s) CAT5 (100 MBit/s), 8-polos, Hembra de conexión, recto, M12-SPEEDCON, Y-codificación, a extremo de cable libre, Cable híbrido, longitud de cable: 0,5 m, El artículo no contiene plomo según la directiva RoHS II sin la excepción 6c (Pb&lt; 0,1 %) | 57.2 | 1 | AB | Field Device Connectors (FDC) | ABQ | ABQDGI | 1 | 1 | NO | PC |  | 75,10 | G | 0 | 0 | 0 |  | 4063151389369 | 85444290 | DE | EC003570 | Imagen | Catálogo
1238751 | VS-FSBPYS-OE-94H/2,0 SCOX | Conect. enchuf. para apar. pared poster. | Conect. enchuf. para apar. pared poster., Ethernet híbrida CAT5 (100 MBit/s) CAT5 (100 MBit/s), 8-polos, Hembra de conexión, recto, M12-SPEEDCON, Y-codificación, a extremo de cable libre, Cable híbrido, longitud de cable: 2 m, El artículo no contiene plomo según la directiva RoHS II sin la excepción 6c (Pb&lt; 0,1 %) | 78.94 | 1 | AB | Field Device Connectors (FDC) | ABQ | ABQDGI | 1 | 30 | NO | PC |  | 205,30 | G | 0 | 0 | 0 |  | 4063151389406 | 85444290 | DE | EC003570 | Imagen | Catálogo
1238753 | SACC-DSI-FSY-8CON-M16/0,5 SCOX | Conect. enchuf. para apar. pared poster. | Conect. enchuf. para apar. pared poster., Ethernet híbrida CAT5 (IEC 11801:2002) (100 MBit/s), 8-polos, Hembra de conexión, recto, M12-SPEEDCON, Y-codificación, a extremo de cable libre, Hilos trenzados individuales, longitud de cable: 0,5 m, 0,14 mm², Hilo trenzado TPE, encapsulado, El artículo no contiene plomo según la directiva RoHS II sin la excepción 6c (Pb&lt; 0,1 %) | 35.83 | 1 | AB | Field Device Connectors (FDC) | ABQ | ABQCGG | 1 | 1 | NO | PC |  | 38,30 | G | 0 | 0 | 0 |  | 4063151387884 | 85444290 | DE | EC003570 | Imagen | Catálogo
1238757 | VS-M12FSBP-OE-94B-LI/5,0X | Conect. enchuf. para apar. pared poster. | Conect. enchuf. para apar. pared poster., Ethernet CAT5 (1 GBit/s), 8-polos, PUR, azul agua RAL 5021, Hembra de conexión, recto, M12-SPEEDCON, A-codificación, a extremo de cable libre, Conexión de cable, longitud de cable: 5 m, 0,14 mm², Ethernet, El artículo no contiene plomo según la directiva RoHS II sin la excepción 6c (Pb&lt; 0,1 %) | 105.64 | 1 | AB | Field Device Connectors (FDC) | ABQ | ABQDGI | 1 | 1 | NO | PC |  | 262,90 | G | 0 | 0 | 0 |  | 4063151387983 | 85444290 | DE | EC003570 | Imagen | Catálogo
1238771 | SACC-E-M12FS-4CON-M20/0,5X | Conect. enchuf. para apar. pared delant. | Conect. enchuf. para apar. pared delant., Universal, 4-polos, Hembra de conexión, recto, M12-Estándar, A-codificación, a extremo de cable libre, Hilos trenzados individuales, longitud de cable: 0,5 m, 0,34 mm², Hilo trenzado TPE, encapsulado, El artículo no contiene plomo según la directiva RoHS II sin la excepción 6c (Pb&lt; 0,1 %) | 31.36 | 1 | AB | Field Device Connectors (FDC) | ABQ | ABQCFC | 1 | 1 | NO | PC |  | 45,00 | G | 0 | 0 | 0 |  | 4063151387785 | 85444290 | DE | EC003570 | Imagen | Catálogo
1238772 | SACC-E-M12MS-8CON-M20/0,5X | Conect. enchuf. para apar. pared delant. | Conect. enchuf. para apar. pared delant., Universal, 8-polos, Conector macho, recto, M12, A-codificación, a extremo de cable libre, Hilos trenzados individuales, longitud de cable: 0,5 m, 0,25 mm², Hilo trenzado TPE, encapsulado, El artículo no contiene plomo según la directiva RoHS II sin la excepción 6c (Pb&lt; 0,1 %) | 36.1 | 1 | AB | Field Device Connectors (FDC) | ABQ | ABQCEC | 1 | 1 | NO | PC |  | 38,60 | G | 0 | 0 | 0 |  | 4063151388195 | 85444290 | DE | EC003570 | Imagen | Catálogo
1238773 | SACC-E-M12MS-5CON-M20/0,5X | Conect. enchuf. para apar. pared delant. | Conect. enchuf. para apar. pared delant., Universal, 5-polos, Conector macho, recto, M12, A-codificación, a extremo de cable libre, Hilos trenzados individuales, longitud de cable: 0,5 m, 0,34 mm², Hilo trenzado TPE, encapsulado, El artículo no contiene plomo según la directiva RoHS II sin la excepción 6c (Pb&lt; 0,1 %) | 31.75 | 1 | AB | Field Device Connectors (FDC) | ABQ | ABQCEC | 1 | 1 | NO | PC |  | 46,20 | G | 0 | 0 | 0 |  | 4063151388508 | 85444290 | DE | EC003570 | Imagen | Catálogo
1238774 | SACC-E-M12MS-4CON-M20/0,5X | Conect. enchuf. para apar. pared delant. | Conect. enchuf. para apar. pared delant., Universal, 4-polos, Conector macho, recto, M12, A-codificación, a extremo de cable libre, Hilos trenzados individuales, longitud de cable: 0,5 m, 0,34 mm², Hilo trenzado TPE, encapsulado, El artículo no contiene plomo según la directiva RoHS II sin la excepción 6c (Pb&lt; 0,1 %) | 30.98 | 1 | AB | Field Device Connectors (FDC) | ABQ | ABQCEC | 1 | 1 | NO | PC |  | 43,00 | G | 0 | 0 | 0 |  | 4063151387495 | 85444290 | DE | EC003570 | Imagen | Catálogo
1238776 | SACC-E-M12FS-5CON-M20/0,5X | Conect. enchuf. para apar. pared delant. | Conect. enchuf. para apar. pared delant., Universal, 5-polos, Hembra de conexión, recto, M12-Estándar, A-codificación, a extremo de cable libre, Hilos trenzados individuales, longitud de cable: 0,5 m, 0,34 mm², Hilo trenzado TPE, encapsulado, El artículo no contiene plomo según la directiva RoHS II sin la excepción 6c (Pb&lt; 0,1 %) | 32.1 | 1 | AB | Field Device Connectors (FDC) | ABQ | ABQCFC | 1 | 1 | NO | PC |  | 46,90 | G | 0 | 0 | 0 |  | 4063151474911 | 85444290 | DE | EC003570 | Imagen | Catálogo
1238814 | SACC-DSI-M12MS-5CON-M16/0,5X | Conect. enchuf. para apar. pared poster. | Conect. enchuf. para apar. pared poster., Universal, 5-polos, Conector macho, recto, M12-SPEEDCON, A-codificación, a extremo de cable libre, Hilos trenzados individuales, longitud de cable: 0,5 m, 0,34 mm², Hilo trenzado TPE, encapsulado, El artículo no contiene plomo según la directiva RoHS II sin la excepción 6c (Pb&lt; 0,1 %) | 19.89 | 1 | AB | Field Device Connectors (FDC) | ABQ | ABQCGB | 1 | 50 | NO | PC |  | 36,30 | G | 0 | 0 | 0 |  | 4063151388522 | 85444290 | DE | EC003570 | Imagen | Catálogo
1238878 | SACC-E-M12FS-12P-M16XL/0,5X | Conect. enchuf. para apar. pared delant. | Conect. enchuf. para apar. pared delant., Universal, 12-polos, Hembra de conexión, recto, M12-Estándar, A-codificación, a extremo de cable libre, Hilos trenzados individuales, longitud de cable: 0,5 m, 0,14 mm², Hilo trenzado TPE, encapsulado, El artículo no contiene plomo según la directiva RoHS II sin la excepción 6c (Pb&lt; 0,1 %) | 46.01 | 1 | AB | Field Device Connectors (FDC) | ABQ | ABQCFB | 1 | 1 | NO | PC |  | 29,30 | G | 0 | 0 | 0 |  | 4063151388409 | 85366990 | DE | EC003570 | Imagen | Catálogo
1238881 | SACC-E-M12MS-12P-M16XL/0,5X | Conect. enchuf. para apar. pared delant. | Conect. enchuf. para apar. pared delant., Universal, 12-polos, Conector macho, recto, M12-Estándar, A-codificación, a extremo de cable libre, Hilos trenzados individuales, longitud de cable: 0,5 m, 0,14 mm², Hilo trenzado TPE, encapsulado, El artículo no contiene plomo según la directiva RoHS II sin la excepción 6c (Pb&lt; 0,1 %) | 38.21 | 1 | AB | Field Device Connectors (FDC) | ABQ | ABQCEB | 1 | 1 | NO | PC |  | 27,60 | G | 0 | 0 | 0 |  | 4063151388928 | 85366990 | DE | EC003570 | Imagen | Catálogo
1238882 | SACC-E-M12MS-17P-M16XL/0,5X | Conect. enchuf. para apar. pared delant. | Conect. enchuf. para apar. pared delant., Universal, 17-polos, Conector macho, recto, M12-Estándar, A-codificación, a extremo de cable libre, Hilos trenzados individuales, longitud de cable: 0,5 m, 0,14 mm², Hilo trenzado TPE, encapsulado, El artículo no contiene plomo según la directiva RoHS II sin la excepción 6c (Pb&lt; 0,1 %) | 47.05 | 1 | AB | Field Device Connectors (FDC) | ABQ | ABQCEB | 1 | 1 | NO | PC |  | 34,23 | G | 0 | 0 | 0 |  | 4063151388751 | 85444290 | DE | EC003570 | Imagen | Catálogo
1238885 | SACC-DSI-M12FS-5P-M16XL/0,5X | Conect. enchuf. para apar. pared poster. | Conect. enchuf. para apar. pared poster., Universal, 5-polos, Hembra de conexión, recto, M12-Estándar, A-codificación, a extremo de cable libre, Hilos trenzados individuales, longitud de cable: 0,5 m, 0,34 mm², Hilo trenzado TPE, encapsulado, El artículo no contiene plomo según la directiva RoHS II sin la excepción 6c (Pb&lt; 0,1 %) | 20.34 | 1 | AB | Field Device Connectors (FDC) | ABQ | ABQCHB | 1 | 1 | NO | PC |  | 38,40 | G | 0 | 0 | 0 |  | 4063151388652 | 85444290 | DE | EC003570 | Imagen | Catálogo
1238887 | SACC-DSI-M12FS-8P-M16XL/0,5X | Conect. enchuf. para apar. pared poster. | Conect. enchuf. para apar. pared poster., Universal, 8-polos, Hembra de conexión, recto, M12-Estándar, A-codificación, a extremo de cable libre, Hilos trenzados individuales, longitud de cable: 0,5 m, 0,25 mm², Hilo trenzado TPE, encapsulado, El artículo no contiene plomo según la directiva RoHS II sin la excepción 6c (Pb&lt; 0,1 %) | 26.79 | 1 | AB | Field Device Connectors (FDC) | ABQ | ABQCHB | 1 | 1 | NO | PC |  | 31,20 | G | 0 | 0 | 0 |  | 4063151388607 | 85444290 | DE | EC003570 | Imagen | Catálogo
1238889 | SACC-DSI-M12FS-17P-M16XL/0,5X | Conect. enchuf. para apar. pared poster. | Conect. enchuf. para apar. pared poster., Universal, 17-polos, Hembra de conexión, recto, M12-Estándar, A-codificación, a extremo de cable libre, Hilos trenzados individuales, longitud de cable: 0,5 m, 0,14 mm², Hilo trenzado TPE, encapsulado, El artículo no contiene plomo según la directiva RoHS II sin la excepción 6c (Pb&lt; 0,1 %) | 59.87 | 1 | AB | Field Device Connectors (FDC) | ABQ | ABQCHB | 1 | 1 | NO | PC |  | 38,50 | G | 0 | 0 | 0 |  | 4063151388270 | 85444290 | DE | EC003570 | Imagen | Catálogo
1238892 | SACC-DSI-M12MS-5P-M16XL/0,5X | Conect. enchuf. para apar. pared poster. | Conect. enchuf. para apar. pared poster., Universal, 5-polos, Conector macho, recto, M12-Estándar, A-codificación, a extremo de cable libre, Hilos trenzados individuales, longitud de cable: 0,5 m, 0,34 mm², Hilo trenzado TPE, encapsulado, El artículo no contiene plomo según la directiva RoHS II sin la excepción 6c (Pb&lt; 0,1 %) | 19.96 | 1 | AB | Field Device Connectors (FDC) | ABQ | ABQCGB | 1 | 1 | NO | PC |  | 39,00 | G | 0 | 0 | 0 |  | 4063151387976 | 85444290 | DE | EC003570 | Imagen | Catálogo
1238894 | SACC-DSI-M12MS-8P-M16XL/0,5X | Conect. enchuf. para apar. pared poster. | Conect. enchuf. para apar. pared poster., Universal, 8-polos, Conector macho, recto, M12-Estándar, A-codificación, a extremo de cable libre, Hilos trenzados individuales, longitud de cable: 0,5 m, 0,25 mm², Hilo trenzado TPE, encapsulado, El artículo no contiene plomo según la directiva RoHS II sin la excepción 6c (Pb&lt; 0,1 %) | 24.52 | 1 | AB | Field Device Connectors (FDC) | ABQ | ABQCGB | 1 | 1 | NO | PC |  | 31,66 | G | 0 | 0 | 0 |  | 4063151388591 | 85366990 | DE | EC003570 | Imagen | Catálogo
1238896 | SACC-DSI-M12MS-17P-M16XL/0,5X | Conect. enchuf. para apar. pared poster. | Conect. enchuf. para apar. pared poster., Universal, 17-polos, Conector macho, recto, M12-Estándar, A-codificación, a extremo de cable libre, Hilos trenzados individuales, longitud de cable: 0,5 m, 0,14 mm², Hilo trenzado TPE, encapsulado, El artículo no contiene plomo según la directiva RoHS II sin la excepción 6c (Pb&lt; 0,1 %) | 50.19 | 1 | AB | Field Device Connectors (FDC) | ABQ | ABQCGB | 1 | 1 | NO | PC |  | 39,20 | G | 0 | 0 | 0 |  | 4063151388867 | 85444290 | DE | EC003570 | Imagen | Catálogo
1238899 | SACC-DSI-M12MSS-4P-M16XL/0,5PEX | Conect. enchuf. para apar. pared poster. | Conect. enchuf. para apar. pared poster., Potencia, 4-polos, Conector macho, recto, M12-Estándar, S-codificación, a extremo de cable libre, Hilos trenzados individuales, longitud de cable: 0,5 m, 1,31 mm², Hilo trenzado de conmutación UL/cUL, encapsulado, El artículo no contiene plomo según la directiva RoHS II sin la excepción 6c (Pb&lt; 0,1 %) | 27.17 | 1 | AB | Field Device Connectors (FDC) | ABQ | ABQCGB | 1 | 1 | NO | PC |  | 61,14 | G | 0 | 0 | 0 |  | 4063151388829 | 85444290 | DE | EC003570 | Imagen | Catálogo
1238900 | SACC-DSI-M12MST-4P-M16XL/0,5X | Conect. enchuf. para apar. pared poster. | Conect. enchuf. para apar. pared poster., Potencia, 4-polos, Conector macho, recto, M12-Estándar, T-codificación, a extremo de cable libre, Hilos trenzados individuales, longitud de cable: 0,5 m, 1,31 mm², Hilo trenzado de conmutación UL/cUL, encapsulado, El artículo no contiene plomo según la directiva RoHS II sin la excepción 6c (Pb&lt; 0,1 %) | 26.22 | 1 | AB | Field Device Connectors (FDC) | ABQ | ABQCGB | 1 | 1 | NO | PC |  | 59,00 | G | 0 | 0 | 0 |  | 4063151388287 | 85444290 | DE | EC003570 | Imagen | Catálogo
1238903 | SACC-E-M12MSS-4P-M16XL/0,5 PEX | Conect. enchuf. para apar. pared delant. | Conect. enchuf. para apar. pared delant., Potencia, 4-polos, Conector macho, recto, M12-Estándar, S-codificación, a extremo de cable libre, Hilos trenzados individuales, longitud de cable: 0,5 m, 1,31 mm², Hilo trenzado de conmutación UL/cUL, encapsulado, El artículo no contiene plomo según la directiva RoHS II sin la excepción 6c (Pb&lt; 0,1 %) | 25.26 | 1 | AB | Field Device Connectors (FDC) | ABQ | ABQCEG | 1 | 1 | NO | PC |  | 56,70 | G | 0 | 0 | 0 |  | 4063151389307 | 85366990 | DE | EC003570 | Imagen | Catálogo
1238904 | SACC-E-M12MST-4P-M16XL/0,5X | Conect. enchuf. para apar. pared delant. | Conect. enchuf. para apar. pared delant., Potencia, 4-polos, Conector macho, recto, M12-Estándar, T-codificación, a extremo de cable libre, Hilos trenzados individuales, longitud de cable: 0,5 m, 1,31 mm², Hilo trenzado de conmutación UL/cUL, encapsulado, El artículo no contiene plomo según la directiva RoHS II sin la excepción 6c (Pb&lt; 0,1 %) | 24.33 | 1 | AB | Field Device Connectors (FDC) | ABQ | ABQCEG | 1 | 1 | NO | PC |  | 45,60 | G | 0 | 0 | 0 |  | 4063151389000 | 85444290 | DE | EC003570 | Imagen | Catálogo
1770751 | GFKC 2,5/ 3-ST-7,5 BD:1-3 | Conector para placa de circuito impreso | Conector de placa de circuito impreso, sección nominal: 2,5 mm², color: verde, corriente nominal: 12 A, tensión nominal (III/2): 630 V, superficie de contacto: Sn, tipo de conexión del contacto: Hembra, número de filas: 1, número de polos: 3, tipo de conexión: Conexión por resorte push-in, dirección de conexión conductor/placa de circuito impreso: 0 °, gancho de sujeción: - Gancho de sujeción, sistema enchufable: COMBICON MSTB 2,5, bloqueo: sin, tipo de sujeción: sin, tipo de embalaje: empaquetado en caja | 309.35 | 100 | AA | PCB Connectors (PCC) | AAC | AACFCA | 50 | 1000 | NO | PC |  | 6,43 | G |  |  |  |  | 4067923384217 | 85366990 | DE | EC002638 |  | Catálogo
1704559 | GFKC 2,5/ 3-ST-7,5 BD:21-24 | Conector para placa de circuito impreso | Conector de placa de circuito impreso, sección nominal: 2,5 mm², color: verde, corriente nominal: 12 A, tensión nominal (III/2): 630 V, superficie de contacto: Sn, tipo de conexión del contacto: Hembra, número de potenciales: 3, número de filas: 1, número de polos: 3, número de conexiones: 3, familia de artículos: GFKC 2,5/..-ST, paso: 7,5 mm, tipo de conexión: Conexión por resorte push-in, dirección de conexión conductor/placa de circuito impreso: 0 °, gancho de sujeción: - Gancho de sujeción, sistema enchufable: COMBICON MSTB 2,5, bloqueo: sin, tipo de sujeción: sin, tipo de embalaje: empaquetado en caja | 309.35 | 100 | AA | PCB Connectors (PCC) | AAC | AACFCA | 50 | 50 | NO | PC |  | 6,17 | G | 77 | 90 | 140 | MM | 4046356728119 | 85366990 | DE | EC002638 | Imagen | Catálogo
1238906 | SACC-DSI-M12FSS-3P-M16/0,5 PEX | Conect. enchuf. para apar. pared poster. | Conect. enchuf. para apar. pared poster., Potencia, 3-polos, Hembra de conexión, recto, M12-Estándar, S-codificación, a extremo de cable libre, Hilos trenzados individuales, longitud de cable: 0,5 m, 1,31 mm², Hilo trenzado de conmutación UL/cUL, encapsulado, El artículo no contiene plomo según la directiva RoHS II sin la excepción 6c (Pb&lt; 0,1 %) | 26.98 | 1 | AB | Field Device Connectors (FDC) | ABQ | ABQCHB | 1 | 1 | NO | PC |  | 50,80 | G | 20 | 170 | 110 | MM | 4063151390525 | 85444290 | DE | EC003570 | Imagen | Catálogo
1238907 | SACC-DSI-M12MSS-3P-M16/0,5 PEX | Conect. enchuf. para apar. pared poster. | Conect. enchuf. para apar. pared poster., Universal, 3-polos, Conector macho, recto, M12-Estándar, S-codificación, a extremo de cable libre, Hilos trenzados individuales, longitud de cable: 0,5 m, 1,31 mm², Hilo trenzado de conmutación UL/cUL, encapsulado, El artículo no contiene plomo según la directiva RoHS II sin la excepción 6c (Pb&lt; 0,1 %) | 25.21 | 1 | AB | Field Device Connectors (FDC) | ABQ | ABQCGB | 1 | 1 | NO | PC |  | 53,70 | G | 0 | 0 | 0 |  | 4063151389284 | 85444290 | DE | EC003570 | Imagen | Catálogo
1238908 | SACC-E-M12FSS-3P-M16/0,5 PEX | Conect. enchuf. para apar. pared delant. | Conect. enchuf. para apar. pared delant., Potencia, 3-polos, Hembra de conexión, recto, M12-Estándar, S-codificación, a extremo de cable libre, Hilos trenzados individuales, longitud de cable: 0,5 m, 1,31 mm², Hilo trenzado de conmutación UL/cUL, encapsulado, El artículo no contiene plomo según la directiva RoHS II sin la excepción 6c (Pb&lt; 0,1 %) | 25.1 | 1 | AB | Field Device Connectors (FDC) | ABQ | ABQCFG | 1 | 1 | NO | PC |  | 48,00 | G | 0 | 0 | 0 |  | 4063151390365 | 85444290 | DE | EC003570 | Imagen | Catálogo
1238909 | SACC-E-M12MSS-3P-M16/0,5 PEX | Conect. enchuf. para apar. pared delant. | Conect. enchuf. para apar. pared delant., Potencia, 3-polos, Conector macho, recto, M12-Estándar, S-codificación, a extremo de cable libre, Hilos trenzados individuales, longitud de cable: 0,5 m, 1,31 mm², Hilo trenzado de conmutación UL/cUL, encapsulado, El artículo no contiene plomo según la directiva RoHS II sin la excepción 6c (Pb&lt; 0,1 %) | 24.33 | 1 | AB | Field Device Connectors (FDC) | ABQ | ABQCEG | 1 | 1 | NO | PC |  | 50,70 | G | 20 | 180 | 110 | MM | 4063151389086 | 85444290 | DE | EC003570 | Imagen | Catálogo
1770739 | GFKC 2,5/ 4-ST-7,5 BD:1-4 | Conector para placa de circuito impreso | Conector de placa de circuito impreso, sección nominal: 2,5 mm², color: verde, corriente nominal: 12 A, tensión nominal (III/2): 630 V, superficie de contacto: Sn, tipo de conexión del contacto: Hembra, número de filas: 1, número de polos: 4, tipo de conexión: Conexión por resorte push-in, dirección de conexión conductor/placa de circuito impreso: 0 °, gancho de sujeción: - Gancho de sujeción, sistema enchufable: COMBICON MSTB 2,5, bloqueo: sin, tipo de sujeción: sin, tipo de embalaje: empaquetado en caja | 410.55 | 100 | AA | PCB Connectors (PCC) | AAC | AACFCA | 50 | 1000 | NO | PC |  | 8,38 | G |  |  |  |  | 4067923383623 | 85366990 | DE | EC002638 |  | Catálogo
1238923 | SACC-CI-M12MS-8P SMD TX | Soporte de contactos | Soporte de contactos, 8-polos, Conector macho, recto, M12, A-codificación, Reflujo SMD, El artículo no contiene plomo según la directiva RoHS II sin la excepción 6c (Pb&lt; 0,1 %) | 9.05 | 1 | AB | Field Device Connectors (FDC) | ABQ | ABQBGM | 60 | 60 | NO | PC |  | 4,42 | G | 0 | 0 | 0 |  | 4063151458409 | 85366990 | DE | EC003557 | Imagen | Catálogo
1770734 | GFKC 2,5/ 6-ST-7,5 BD:1-6 | Conector para placa de circuito impreso | Conector de placa de circuito impreso, sección nominal: 2,5 mm², color: verde, corriente nominal: 12 A, tensión nominal (III/2): 630 V, superficie de contacto: Sn, tipo de conexión del contacto: Hembra, número de filas: 1, número de polos: 6, tipo de conexión: Conexión por resorte push-in, dirección de conexión conductor/placa de circuito impreso: 0 °, gancho de sujeción: - Gancho de sujeción, sistema enchufable: COMBICON MSTB 2,5, bloqueo: sin, tipo de sujeción: sin, tipo de embalaje: empaquetado en caja | 612.95 | 100 | AA | PCB Connectors (PCC) | AAC | AACFCA | 50 | 1000 | NO | PC |  | 12,54 | G |  |  |  |  | 4067923384101 | 85366990 | DE | EC002638 |  | Catálogo
1714460 | GFKC 2,5/ 6-ST-7,5 BD:6-1 SO | Conector para placa de circuito impreso | Conector de placa de circuito impreso, sección nominal: 2,5 mm², color: verde, corriente nominal: 12 A, tensión nominal (III/2): 630 V, superficie de contacto: Sn, tipo de conexión del contacto: Hembra, número de potenciales: 6, número de filas: 1, número de polos: 6, número de conexiones: 6, familia de artículos: GFKC 2,5/..-ST, paso: 7,5 mm, tipo de conexión: Conexión por resorte push-in, dirección de conexión conductor/placa de circuito impreso: 0 °, gancho de sujeción: - Gancho de sujeción, sistema enchufable: COMBICON MSTB 2,5, bloqueo: sin, tipo de sujeción: sin, tipo de embalaje: empaquetado en caja | 612.95 | 100 | AA | PCB Connectors (PCC) | AAC | AACFCA | 50 | 1000 | NO | PC |  | 11,78 | G | 86 | 150 | 140 | MM | 4055626363035 | 85366990 | DE | EC002638 | Imagen | Catálogo
1238947 | SACC-CI-M12FS-17P SMD R32X | Soporte de contactos | Soporte de contactos, 17-polos, Hembra de conexión, recto, M12, A-codificación, Reflujo SMD, El artículo no contiene plomo según la directiva RoHS II sin la excepción 6c (Pb&lt; 0,1 %) | 26.05 | 1 | AB | Field Device Connectors (FDC) | ABQ | ABQBGT | 100 | 100 | NO | PC |  | 6,50 | G | 0 | 0 | 0 |  | 4063151458492 | 85366990 | DE | EC003557 | Imagen | Catálogo
1238949 | SACC-CI-M12MS-8P SMD R32X | Soporte de contactos | Soporte de contactos, 8-polos, Conector macho, recto, M12, A-codificación, Reflujo SMD, El artículo no contiene plomo según la directiva RoHS II sin la excepción 6c (Pb&lt; 0,1 %) | 9.79 | 1 | AB | Field Device Connectors (FDC) | ABQ | ABQBGN | 100 | 100 | NO | PC |  | 6,58 | G | 0 | 0 | 0 |  | 4063151458560 | 85366990 | DE | EC003557 | Imagen | Catálogo
1238959 | SACC-CIP-M12MS-8P SMD SH R32X | Soporte de contactos | Soporte de contactos, 8-polos, Conector macho, recto, M12, A-codificación, Reflujo SMD, El artículo no contiene plomo según la directiva RoHS II sin la excepción 6c (Pb&lt; 0,1 %) | 11.9 | 1 | AB | Field Device Connectors (FDC) | ABQ | ABQBGB | 100 | 100 | NO | PC |  | 7,57 | G | 0 | 0 | 0 |  | 4063151460273 | 85366990 | DE | EC003557 | Imagen | Catálogo
1238960 | SACC-CIP-M12MS-12P SMD SH R32X | Soporte de contactos | Soporte de contactos, 12-polos, Conector macho, recto, M12, A-codificación, Reflujo SMD, El artículo no contiene plomo según la directiva RoHS II sin la excepción 6c (Pb&lt; 0,1 %) | 20.75 | 1 | AB | Field Device Connectors (FDC) | ABQ | ABQBGB | 100 | 100 | NO | PC |  | 7,19 | G | 0 | 0 | 0 |  | 4063151459505 | 85366990 | DE | EC003557 | Imagen | Catálogo
1238961 | SACC-CIP-M12MS-17P SMD SH R32X | Soporte de contactos | Soporte de contactos, 17-polos, Conector macho, recto, M12, A-codificación, Reflujo SMD, El artículo no contiene plomo según la directiva RoHS II sin la excepción 6c (Pb&lt; 0,1 %) | 28.23 | 1 | AB | Field Device Connectors (FDC) | ABQ | ABQBGB | 100 | 100 | NO | PC |  | 7,47 | G | 0 | 0 | 0 |  | 4063151459031 | 85366990 | DE | EC003557 | Imagen | Catálogo
1238962 | SACC-CIP-M12MST-4P SMD SH R32X | Soporte de contactos | Soporte de contactos, Potencia, 4-polos, Conector macho, recto, M12, T-codificación, Reflujo SMD, El artículo no contiene plomo según la directiva RoHS II sin la excepción 6c (Pb&lt; 0,1 %) | 9.58 | 1 | AB | Field Device Connectors (FDC) | ABQ | ABQBGD | 100 | 100 | NO | PC |  | 6,82 | G | 0 | 0 | 0 |  | 4063151459123 | 85366990 | DE | EC003557 | Imagen | Catálogo
1238969 | SACC-M14-NUTX | Tuerca plana | Tuerca plana, para roscas M14 x 1, El artículo no contiene plomo según la directiva RoHS II sin la excepción 6c (Pb&lt; 0,1 %) | 92.12 | 100 | AB | Field Device Connectors (FDC) | ABQ | ABQZBA | 10 | 10 | NO | PC |  | 1,32 | G | 0 | 0 | 0 |  | 4063151425067 | 74153300 | DE | EC002310 | Imagen | Catálogo
1238970 | SACC-FP-M-M12/M14 SMDX | Prensaestopas para carcasa | Prensaestopas para carcasa, Conector macho, M12-Bloqueo por tornillo, El artículo no contiene plomo según la directiva RoHS II sin la excepción 6c (Pb&lt; 0,1 %) | 5.14 | 1 | AB | Field Device Connectors (FDC) | ABQ | ABQBCB | 10 | 10 | NO | PC |  | 8,34 | G | 0 | 0 | 0 |  | 4063151425753 | 74153300 | DE | EC003556 | Imagen | Catálogo
1238973 | SACC-FP-F-M12/PRESS SMDX | Prensaestopas para carcasa | Prensaestopas para carcasa, Hembra de conexión, M12-Bloqueo por tornillo, El artículo no contiene plomo según la directiva RoHS II sin la excepción 6c (Pb&lt; 0,1 %) | 5.14 | 1 | AB | Field Device Connectors (FDC) | ABQ | ABQBCK | 10 | 10 | NO | PC |  | 8,28 | G | 0 | 0 | 0 |  | 4063151425777 | 74153300 | DE | EC003556 | Imagen | Catálogo
1238976 | SACC-CI-M8FSB-5P SMD TX | Soporte de contactos | Soporte de contactos, Universal, 5-polos, Hembra de conexión, recto, M8, B-codificación, Reflujo SMD, El artículo no contiene plomo según la directiva RoHS II sin la excepción 6c (Pb&lt; 0,1 %) | 5.14 | 1 | AB | Field Device Connectors (FDC) | ABQ | ABQHCM | 60 | 60 | NO | PC |  | 2,85 | G | 0 | 0 | 0 |  | 4063151457556 | 85366990 | DE | EC003557 | Imagen | Catálogo
1239003 | SACC-BP-F-M8/M12 SMDX | Prensaestopas para carcasa | Prensaestopas para carcasa, Hembra de conexión, M8-Bloqueo por tornillo, El artículo no contiene plomo según la directiva RoHS II sin la excepción 6c (Pb&lt; 0,1 %) | 5.49 | 1 | AB | Field Device Connectors (FDC) | ABQ | ABQHBI | 20 | 20 | NO | PC |  | 7,97 | G | 0 | 0 | 0 |  | 4063151432997 | 85366990 | DE | EC003556 | Imagen | Catálogo
1746463 | GFKC 2,5/ 6-STFS59-7,62 AU | Conector para placa de circuito impreso | Conector de placa de circuito impreso, sección nominal: 2,5 mm², color: verde, corriente nominal: 12 A, tensión nominal (III/2): 630 V, superficie de contacto: Au, tipo de conexión del contacto: Hembra, número de filas: 1, número de polos: 6, tipo de conexión: Conexión por resorte push-in, dirección de conexión conductor/placa de circuito impreso: 0 °, gancho de sujeción: - Gancho de sujeción, sistema enchufable: COMBICON MSTB 2,5, bloqueo: Bloqueo por tornillo, tipo de sujeción: Sujeción aérea (tornillo), tipo de embalaje: empaquetado en caja | 1224.49 | 100 | AA | PCB Connectors (PCC) | AAC | AACFDB | 50 | 1000 | NO | PC | F | 13,48 | G |  |  |  |  | 4067923310742 | 85366990 | DE | EC002638 |  | Catálogo
1239005 | SACC-M10-NUTX | Tuerca plana | Tuerca plana, para roscas M10 x 0,75, El artículo no contiene plomo según la directiva RoHS II sin la excepción 6c (Pb&lt; 0,1 %) | 90.31 | 100 | AB | Field Device Connectors (FDC) | ABQ | ABQZBA | 10 | 10 | NO | PC |  | 1,03 | G | 0 | 0 | 0 |  | 4063151425760 | 74153300 | DE | EC002310 | Imagen | Catálogo
1751140 | GFKC 2,5/ 8-STF-7,62 BK | Conector para placa de circuito impreso | Conector de placa de circuito impreso, sección nominal: 2,5 mm², color: negro, corriente nominal: 12 A, tensión nominal (III/2): 630 V, superficie de contacto: Sn, tipo de conexión del contacto: Hembra, número de filas: 1, número de polos: 8, familia de artículos: GFKC 2,5/..-STF, paso: 7,62 mm, tipo de conexión: Conexión por resorte push-in, dirección de conexión conductor/placa de circuito impreso: 0 °, gancho de sujeción: - Gancho de sujeción, sistema enchufable: COMBICON MSTB 2,5, bloqueo: Bloqueo por tornillo, tipo de sujeción: Sujeción aérea (tornillo), tipo de embalaje: empaquetado en caja | 764.75 | 100 | AA | PCB Connectors (PCC) | AAC | AACFDB | 50 | 50 | NO | PC |  | 17,31 | G |  |  |  |  | 4067923315495 | 85366990 | DE | EC002638 |  | Catálogo
1239010 | SACC-E-FS-12CON-M16/3,0 SCOX | Conect. enchuf. para apar. pared delant. | Conect. enchuf. para apar. pared delant., Universal, 12-polos, Hembra de conexión, recto, M12-SPEEDCON, A-codificación, a extremo de cable libre, Hilos trenzados individuales, longitud de cable: 3 m, 0,14 mm², Hilo trenzado TPE, encapsulado, El artículo no contiene plomo según la directiva RoHS II sin la excepción 6c (Pb&lt; 0,1 %) | 63.09 | 1 | AB | Field Device Connectors (FDC) | ABQ | ABQCFB | 1 | 1 | NO | PC |  | 97,12 | G | 0 | 0 | 0 |  | 4063151388898 | 85444290 | DE | EC003570 | Imagen | Catálogo
1239049 | SACC-BP-M-M12/M15-7-THRX | Prensaestopas para carcasa | Prensaestopas para carcasa, Conector macho, M12-Bloqueo por tornillo, Conexión por soldadura THR, El artículo no contiene plomo según la directiva RoHS II sin la excepción 6c (Pb&lt; 0,1 %) | 5.49 | 1 | AB | Field Device Connectors (FDC) | ABQ | ABQADA | 20 | 20 | NO | PC |  | 11,24 | G | 0 | 0 | 0 |  | 4063151431273 | 79070000 | DE | EC003556 | Imagen | Catálogo
1239050 | SACC-BP-M-M12/M15-6-THRX | Prensaestopas para carcasa | Prensaestopas para carcasa, Conector macho, M12-Bloqueo por tornillo, Conexión por soldadura THR, El artículo no contiene plomo según la directiva RoHS II sin la excepción 6c (Pb&lt; 0,1 %) | 5.49 | 1 | AB | Field Device Connectors (FDC) | ABQ | ABQADA | 20 | 20 | NO | PC |  | 10,78 | G | 0 | 0 | 0 |  | 4063151432577 | 79070000 | DE | EC003556 | Imagen | Catálogo
1239052 | SACC-BP-M-M12/M15-6-THR SCOX | Prensaestopas para carcasa | Prensaestopas para carcasa, Conector macho, M12-SPEEDCON, Conexión por soldadura THR, El artículo no contiene plomo según la directiva RoHS II sin la excepción 6c (Pb&lt; 0,1 %) | 5.49 | 1 | AB | Field Device Connectors (FDC) | ABQ | ABQAFA | 20 | 20 | NO | PC |  | 10,34 | G | 0 | 0 | 0 |  | 4063151433284 | 79070000 | DE | EC003556 | Imagen | Catálogo
1239054 | SACC-BP-M-M12/M15-6-SMD SCOX | Prensaestopas para carcasa | Prensaestopas para carcasa, Conector macho, M12-SPEEDCON, Reflujo SMD, El artículo no contiene plomo según la directiva RoHS II sin la excepción 6c (Pb&lt; 0,1 %) | 5.49 | 1 | AB | Field Device Connectors (FDC) | ABQ | ABQBFA | 20 | 20 | NO | PC |  | 9,55 | G | 0 | 0 | 0 |  | 4063151431341 | 79070000 | DE | EC003556 | Imagen | Catálogo
1239055 | SACC-BP-F-M12/M15-7-THRX | Prensaestopas para carcasa | Prensaestopas para carcasa, Hembra de conexión, M12-Bloqueo por tornillo, Conexión por soldadura THR, El artículo no contiene plomo según la directiva RoHS II sin la excepción 6c (Pb&lt; 0,1 %) | 5.49 | 1 | AB | Field Device Connectors (FDC) | ABQ | ABQADE | 20 | 20 | NO | PC |  | 10,85 | G | 0 | 0 | 0 |  | 4063151433444 | 79070000 | DE | EC003556 | Imagen | Catálogo
1239056 | SACC-BP-F-M12/M15-6-THRX | Prensaestopas para carcasa | Prensaestopas para carcasa, Hembra de conexión, M12-Bloqueo por tornillo, Conexión por soldadura THR, El artículo no contiene plomo según la directiva RoHS II sin la excepción 6c (Pb&lt; 0,1 %) | 5.49 | 1 | AB | Field Device Connectors (FDC) | ABQ | ABQADE | 20 | 20 | NO | PC |  | 10,40 | G | 0 | 0 | 0 |  | 4063151432720 | 79070000 | DE | EC003556 | Imagen | Catálogo
1239057 | SACC-BP-F-M12/M15-6-THR SCOX | Prensaestopas para carcasa | Prensaestopas para carcasa, Hembra de conexión, M12-SPEEDCON, Conexión por soldadura THR, El artículo no contiene plomo según la directiva RoHS II sin la excepción 6c (Pb&lt; 0,1 %) | 5.49 | 1 | AB | Field Device Connectors (FDC) | ABQ | ABQAFC | 20 | 20 | NO | PC |  | 10,39 | G | 0 | 0 | 0 |  | 4063151432928 | 79070000 | DE | EC003556 | Imagen | Catálogo
1239058 | SACC-BP-F-M12/M15-6-SMDX | Prensaestopas para carcasa | Prensaestopas para carcasa, Hembra de conexión, M12-Bloqueo por tornillo, El artículo no contiene plomo según la directiva RoHS II sin la excepción 6c (Pb&lt; 0,1 %) | 5.49 | 1 | AB | Field Device Connectors (FDC) | ABQ | ABQBFC | 20 | 20 | NO | PC |  | 9,00 | G | 0 | 0 | 0 |  | 4063151432379 | 79070000 | DE | EC003556 | Imagen | Catálogo
1239059 | SACC-BP-F-M12/M15-6-SMD SCOX | Prensaestopas para carcasa | Prensaestopas para carcasa, Hembra de conexión, M12-SPEEDCON, El artículo no contiene plomo según la directiva RoHS II sin la excepción 6c (Pb&lt; 0,1 %) | 5.49 | 1 | AB | Field Device Connectors (FDC) | ABQ | ABQBFC | 20 | 20 | NO | PC |  | 8,94 | G | 0 | 0 | 0 |  | 4063151432645 | 79070000 | DE | EC003556 | Imagen | Catálogo
1239071 | SACC-DSI-M12MS-5CON-M16/1,0X | Conect. enchuf. para apar. pared poster. | Conect. enchuf. para apar. pared poster., Universal, 5-polos, Conector macho, recto, M12-SPEEDCON, A-codificación, a extremo de cable libre, Hilos trenzados individuales, longitud de cable: 1 m, 0,34 mm², Hilo trenzado TPE, encapsulado, El artículo no contiene plomo según la directiva RoHS II sin la excepción 6c (Pb&lt; 0,1 %) | 20.54 | 1 | AB | Field Device Connectors (FDC) | ABQ | ABQCGB | 26 | 26 | NO | PC |  | 34,97 | G | 0 | 0 | 0 |  | 4063151449193 | 85444290 | DE | EC003570 | Imagen | Catálogo
1239078 | SACC-E-M12MSK-4PE-M16XL/0,2X | Conect. enchuf. para apar. pared delant. | Conect. enchuf. para apar. pared delant., Potencia, 5-polos, Conector macho, recto, M12-Estándar, K-codificación, a extremo de cable libre, Hilos trenzados individuales, longitud de cable: 0,2 m, 2,50 mm², Conductor PEX, encapsulado, El artículo no contiene plomo según la directiva RoHS II sin la excepción 6c (Pb&lt; 0,1 %) | 26.45 | 1 | AB | Field Device Connectors (FDC) | ABQ | ABQCEG | 1 | 1 | NO | PC |  | 56,80 | G | 0 | 0 | 0 |  | 4063151388973 | 85444290 | DE | EC003570 | Imagen | Catálogo
1239079 | SACC-E-M12FSK-4PE-M16XL/0,2X | Conect. enchuf. para apar. pared delant. | Conect. enchuf. para apar. pared delant., Potencia, 5-polos, Hembra de conexión, recto, M12-Estándar, K-codificación, a extremo de cable libre, Hilos trenzados individuales, longitud de cable: 0,2 m, 2,50 mm², Conductor PEX, encapsulado, El artículo no contiene plomo según la directiva RoHS II sin la excepción 6c (Pb&lt; 0,1 %) | 27.13 | 1 | AB | Field Device Connectors (FDC) | ABQ | ABQCFG | 1 | 1 | NO | PC |  | 58,30 | G | 22 | 110 | 93 | MM | 4063151389635 | 85444290 | DE | EC003570 | Imagen | Catálogo
1239085 | SACC-DSI-M12FSL-4FE-M16XL/0,2X | Conect. enchuf. para apar. pared poster. | Conect. enchuf. para apar. pared poster., Potencia, 5-polos, Hembra de conexión, recto, M12-Estándar, L-codificación, a extremo de cable libre, Hilos trenzados individuales, longitud de cable: 0,2 m, 2,50 mm², Conductor PEX, encapsulado, El artículo no contiene plomo según la directiva RoHS II sin la excepción 6c (Pb&lt; 0,1 %) | 28.15 | 1 | AB | Field Device Connectors (FDC) | ABQ | ABQCHB | 1 | 1 | NO | PC |  | 51,28 | G | 28 | 111 | 114 | MM | 4063151389543 | 85444290 | DE | EC003570 | Imagen | Catálogo
1239089 | SACC-DSI-M12FSM-5PE-M16XL/0,2X | Conect. enchuf. para apar. pared poster. | Conect. enchuf. para apar. pared poster., Potencia, 6-polos, Hembra de conexión, recto, M12-Estándar, M-codificación, a extremo de cable libre, Hilos trenzados individuales, longitud de cable: 0,2 m, 1,31 mm², Hilo trenzado de conmutación UL/cUL, encapsulado, El artículo no contiene plomo según la directiva RoHS II sin la excepción 6c (Pb&lt; 0,1 %) | 29.34 | 1 | AB | Field Device Connectors (FDC) | ABQ | ABQCHB | 1 | 1 | NO | PC |  | 49,70 | G | 0 | 0 | 0 |  | 4063151389789 | 85444290 | DE | EC003570 | Imagen | Catálogo
1239090 | SACC-DSI-M12MSL-4FE-M16XL-L180X | Conect. enchuf. para apar. pared poster. | Conect. enchuf. para apar. pared poster., Potencia, 5-polos, Conector macho, recto, M12, L-codificación, Soldadura por ola, El artículo no contiene plomo según la directiva RoHS II sin la excepción 6c (Pb&lt; 0,1 %) | 20.22 | 1 | AB | Field Device Connectors (FDC) | ABQ | ABQEGN | 20 | 20 | NO | PC |  | 18,80 | G | 0 | 0 | 0 |  | 4063151432157 | 85366990 | DE | EC003568 | Imagen | Catálogo
1239091 | SACC-DSI-M12FSL-4FE-M16XL-L180X | Conect. enchuf. para apar. pared poster. | Conect. enchuf. para apar. pared poster., Potencia, 5-polos, Hembra de conexión, recto, M12, L-codificación, Soldadura por ola, El artículo no contiene plomo según la directiva RoHS II sin la excepción 6c (Pb&lt; 0,1 %) | 20.86 | 1 | AB | Field Device Connectors (FDC) | ABQ | ABQEHN | 20 | 20 | NO | PC |  | 18,14 | G | 0 | 0 | 0 |  | 4063151432607 | 85366990 | DE | EC003568 | Imagen | Catálogo
1239107 | SACC-DSIV-M12-NUTX | Prensaestopas para carcasa | Prensaestopas para carcasa, Hembra de conexión, M12-Bloqueo por tornillo, El artículo no contiene plomo según la directiva RoHS II sin la excepción 6c (Pb&lt; 0,1 %) | 5.24 | 1 | AB | Field Device Connectors (FDC) | ABQ | ABQACH | 10 | 10 | NO | PC |  | 6,93 | G | 0 | 0 | 0 |  | 4063151425623 | 79070000 | DE | EC003556 | Imagen | Catálogo
1239108 | SACC-DSIV-M12-PLUGX | Prensaestopas para carcasa | Prensaestopas para carcasa, Conector macho, M12-Bloqueo por tornillo, El artículo no contiene plomo según la directiva RoHS II sin la excepción 6c (Pb&lt; 0,1 %) | 5.24 | 1 | AB | Field Device Connectors (FDC) | ABQ | ABQACA | 10 | 10 | NO | PC |  | 6,00 | G | 0 | 0 | 0 |  | 4063151424770 | 85366990 | DE | EC003556 | Imagen | Catálogo
1239180 | SACC-DSIV-M12-PLUG-9 THRX | Prensaestopas para carcasa | Prensaestopas para carcasa, Conector macho, M12-Bloqueo por tornillo, Conexión por soldadura THR, El artículo no contiene plomo según la directiva RoHS II sin la excepción 6c (Pb&lt; 0,1 %) | 5.14 | 1 | AB | Field Device Connectors (FDC) | ABQ | ABQACA | 100 | 100 | NO | PC |  | 8,84 | G | 0 | 0 | 0 |  | 4063151459376 | 85366990 | DE | EC003556 | Imagen | Catálogo
1239181 | SACC-DSIV-M12-NUT-9 THRX | Prensaestopas para carcasa | Prensaestopas para carcasa, Hembra de conexión, M12-Bloqueo por tornillo, Conexión por soldadura THR, El artículo no contiene plomo según la directiva RoHS II sin la excepción 6c (Pb&lt; 0,1 %) | 5.14 | 1 | AB | Field Device Connectors (FDC) | ABQ | ABQACH | 100 | 100 | NO | PC |  | 9,12 | G | 0 | 0 | 0 |  | 4063151460259 | 74198090 | DE | EC003556 | Imagen | Catálogo
1239188 | SACC-CI-M12FST-4CON-L180 TORX | Soporte de contactos | Soporte de contactos, Potencia, 4-polos, Hembra de conexión, recto, M12, T-codificación, Conexión por soldadura THR, El artículo no contiene plomo según la directiva RoHS II sin la excepción 6c (Pb&lt; 0,1 %) | 9.48 | 1 | AB | Field Device Connectors (FDC) | ABQ | ABQAGU | 60 | 60 | NO | PC |  | 10,42 | G | 0 | 0 | 0 |  | 4063151457167 | 85366990 | DE | EC003557 | Imagen | Catálogo
1239190 | SACC-CI-M12FST-4CON-L180 TOR SHX | Soporte de contactos | Soporte de contactos, Potencia, 4-polos, Hembra de conexión, recto, M12, T-codificación, Conexión por soldadura THR, El artículo no contiene plomo según la directiva RoHS II sin la excepción 6c (Pb&lt; 0,1 %) | 11.2 | 1 | AB | Field Device Connectors (FDC) | ABQ | ABQAGI | 100 | 100 | NO | PC |  | 7,27 | G | 0 | 0 | 0 |  | 4063151459734 | 85366990 | DE | EC003557 | Imagen | Catálogo
1239191 | SACC-CI-M12MSS-4CON-L180 TOR PEX | Soporte de contactos | Soporte de contactos, Universal, 4-polos, Conector macho, recto, M12, S-codificación, Conexión por soldadura THR, El artículo no contiene plomo según la directiva RoHS II sin la excepción 6c (Pb&lt; 0,1 %) | 10.34 | 1 | AB | Field Device Connectors (FDC) | ABQ | ABQAGP | 60 | 60 | NO | PC |  | 11,60 | G | 0 | 0 | 0 |  | 4063151457365 | 85366990 | DE | EC003557 | Imagen | Catálogo
1239192 | SACC-CI-M12FSS-4CON-L180 TOR PEX | Soporte de contactos | Soporte de contactos, Universal, 4-polos, Hembra de conexión, recto, M12, S-codificación, Conexión por soldadura THR, El artículo no contiene plomo según la directiva RoHS II sin la excepción 6c (Pb&lt; 0,1 %) | 10.34 | 1 | AB | Field Device Connectors (FDC) | ABQ | ABQAGV | 60 | 60 | NO | PC |  | 10,65 | G | 0 | 0 | 0 |  | 4063151456535 | 85366990 | DE | EC003557 | Imagen | Catálogo
1239225 | VS-FSDBPS-OE-93G-LI/0,5X | Conect. enchuf. para apar. pared poster. | Conect. enchuf. para apar. pared poster., EtherCAT® CAT5 (100 MBit/s) CAT5 (100 MBit/s), 4-polos, PVC sin halógenos, verde RAL 6018, apantallado, Hembra de conexión, recto, M12-SPEEDCON, D-codificación, a extremo de cable libre, Conexión de cable, longitud de cable: 0,5 m, PROFINET PVC flexible CAT5, El artículo no contiene plomo según la directiva RoHS II sin la excepción 6c (Pb&lt; 0,1 %) | 49.87 | 1 | AB | Field Device Connectors (FDC) | ABQ | ABQDGI | 1 | 1 | NO | PC |  | 67,60 | G | 0 | 0 | 0 |  | 4063151390501 | 85444290 | DE | EC003570 | Imagen | Catálogo
1239226 | VS-FSDBPS-OE-93G-LI/1,0X | Conect. enchuf. para apar. pared poster. | Conect. enchuf. para apar. pared poster., EtherCAT® CAT5 (100 MBit/s) CAT5 (100 MBit/s), 4-polos, PVC sin halógenos, verde RAL 6018, apantallado, Hembra de conexión, recto, M12-SPEEDCON, D-codificación, a extremo de cable libre, Conexión de cable, longitud de cable: 1 m, PROFINET PVC flexible CAT5, El artículo no contiene plomo según la directiva RoHS II sin la excepción 6c (Pb&lt; 0,1 %) | 53.03 | 1 | AB | Field Device Connectors (FDC) | ABQ | ABQDGI | 1 | 1 | NO | PC |  | 99,60 | G | 0 | 0 | 0 |  | 4063151391119 | 85444290 | DE | EC003570 | Imagen | Catálogo
1239231 | VS-MSDBPS-OE-93G-LI/2,0X | Conect. enchuf. para apar. pared poster. | Conect. enchuf. para apar. pared poster., EtherCAT® CAT5 (IEC 11801:2002) (100 MBit/s), EtherCAT® CAT5 (100 MBit/s), 4-polos, PVC sin halógenos, verde RAL 6018, apantallado, Conector macho, recto, M12-SPEEDCON, D-codificación, a extremo de cable libre, Conexión de cable, longitud de cable: 2 m, PROFINET PVC flexible CAT5, El artículo no contiene plomo según la directiva RoHS II sin la excepción 6c (Pb&lt; 0,1 %) | 58.94 | 1 | AB | Field Device Connectors (FDC) | ABQ | ABQDGC | 1 | 1 | NO | PC |  | 161,40 | G | 0 | 0 | 0 |  | 4063151390082 | 85444290 | DE | EC003570 | Imagen | Catálogo
1239238 | VS-MSDBPS-OE-93K-LI/1,0X | Conect. enchuf. para apar. pared poster. | Conect. enchuf. para apar. pared poster., Sercos CAT5 (100 MBit/s) CAT5 (100 MBit/s), 4-polos, PVC sin halógenos, rojo RAL 3020, apantallado, Conector macho, recto, M12-SPEEDCON, D-codificación, a extremo de cable libre, Conexión de cable, longitud de cable: 1 m, Sercos III, El artículo no contiene plomo según la directiva RoHS II sin la excepción 6c (Pb&lt; 0,1 %) | 52.64 | 1 | AB | Field Device Connectors (FDC) | ABQ | ABQDGC | 1 | 1 | NO | PC |  | 105,00 | G | 0 | 0 | 0 |  | 4063151390266 | 85444290 | DE | EC003570 | Imagen | Catálogo
1239239 | VS-MSDBPS-OE-93K-LI/2,0X | Conect. enchuf. para apar. pared poster. | Conect. enchuf. para apar. pared poster., Sercos CAT5 (100 MBit/s) CAT5 (100 MBit/s), 4-polos, PVC sin halógenos, rojo RAL 3020, apantallado, Conector macho, recto, M12-SPEEDCON, D-codificación, a extremo de cable libre, Conexión de cable, longitud de cable: 2 m, Sercos III, El artículo no contiene plomo según la directiva RoHS II sin la excepción 6c (Pb&lt; 0,1 %) | 58.94 | 1 | AB | Field Device Connectors (FDC) | ABQ | ABQDGC | 1 | 1 | NO | PC |  | 173,00 | G | 0 | 0 | 0 |  | 4063151390709 | 85444290 | DE | EC003570 | Imagen | Catálogo
1239245 | SACCBP-FS-4CON-M16/1,0-PUR SCOX | Conect. enchuf. para apar. pared poster. | Conect. enchuf. para apar. pared poster., Universal, 4-polos, PUR, negro grisáceo RAL 7021, Hembra de conexión, recto, M12-SPEEDCON, A-codificación, a extremo de cable libre, Conexión de cable, longitud de cable: 1 m, PUR sin halógenos negro, El artículo no contiene plomo según la directiva RoHS II sin la excepción 6c (Pb&lt; 0,1 %) | 50.83 | 1 | AB | Field Device Connectors (FDC) | ABQ | ABQDGG | 1 | 1 | NO | PC |  | 70,00 | G | 0 | 0 | 0 |  | 4063151389093 | 85444290 | DE | EC003570 | Imagen | Catálogo
1239246 | SACCBP-FS-4CON-M16/2,0-PUR SCOX | Conect. enchuf. para apar. pared poster. | Conect. enchuf. para apar. pared poster., Universal, 4-polos, PUR, negro grisáceo RAL 7021, Hembra de conexión, recto, M12-SPEEDCON, A-codificación, a extremo de cable libre, Conexión de cable, longitud de cable: 2 m, PUR sin halógenos negro, El artículo no contiene plomo según la directiva RoHS II sin la excepción 6c (Pb&lt; 0,1 %) | 54.95 | 1 | AB | Field Device Connectors (FDC) | ABQ | ABQDGG | 1 | 1 | NO | PC |  | 109,50 | G | 0 | 0 | 0 |  | 4063151390389 | 85444290 | DE | EC003570 | Imagen | Catálogo
1239247 | SACCBP-FS-5CON-M16/1,0-PUR SCOX | Conect. enchuf. para apar. pared poster. | Conect. enchuf. para apar. pared poster., Universal, 5-polos, PUR sin halógenos, negro grisáceo RAL 7021, apantallado, Hembra de conexión, recto, M12-SPEEDCON, A-codificación, a extremo de cable libre, Conexión de cable, longitud de cable: 1 m, 0,34 mm², PUR sin halógenos negro, El artículo no contiene plomo según la directiva RoHS II sin la excepción 6c (Pb&lt; 0,1 %) | 51.96 | 1 | AB | Field Device Connectors (FDC) | ABQ | ABQDGG | 1 | 1 | NO | PC |  | 77,10 | G | 0 | 0 | 0 |  | 4063151390099 | 85444290 | DE | EC003570 | Imagen | Catálogo
1239248 | SACCBP-FS-5CON-M16/2,0-PUR SCOX | Conect. enchuf. para apar. pared poster. | Conect. enchuf. para apar. pared poster., Universal, 5-polos, PUR sin halógenos, negro grisáceo RAL 7021, apantallado, Hembra de conexión, recto, M12-SPEEDCON, A-codificación, a extremo de cable libre, Conexión de cable, longitud de cable: 2 m, 0,34 mm², PUR sin halógenos negro, El artículo no contiene plomo según la directiva RoHS II sin la excepción 6c (Pb&lt; 0,1 %) | 56.06 | 1 | AB | Field Device Connectors (FDC) | ABQ | ABQDGG | 1 | 1 | NO | PC |  | 118,50 | G | 0 | 0 | 0 |  | 4063151390006 | 85444290 | DE | EC003570 | Imagen | Catálogo
1239249 | SACCBP-FS-8CON-M16/2,0-PUR SCOX | Conect. enchuf. para apar. pared poster. | Conect. enchuf. para apar. pared poster., Universal, 8-polos, PUR sin halógenos, negro grisáceo RAL 7021, apantallado, Hembra de conexión, recto, M12-SPEEDCON, A-codificación, a extremo de cable libre, Conexión de cable, longitud de cable: 2 m, 0,25 mm², PUR sin halógenos negro, El artículo no contiene plomo según la directiva RoHS II sin la excepción 6c (Pb&lt; 0,1 %) | 66.36 | 1 | AB | Field Device Connectors (FDC) | ABQ | ABQDGG | 1 | 1 | NO | PC |  | 134,00 | G | 0 | 0 | 0 |  | 4063151390198 | 85444290 | DE | EC003570 | Imagen | Catálogo
1239250 | SACCBP-FS-8CON-M16/1,0-PUR SCOX | Conect. enchuf. para apar. pared poster. | Conect. enchuf. para apar. pared poster., Universal, 8-polos, PUR sin halógenos, negro grisáceo RAL 7021, apantallado, Hembra de conexión, recto, M12-SPEEDCON, A-codificación, a extremo de cable libre, Conexión de cable, longitud de cable: 1 m, 0,25 mm², PUR sin halógenos negro, El artículo no contiene plomo según la directiva RoHS II sin la excepción 6c (Pb&lt; 0,1 %) | 61.29 | 1 | AB | Field Device Connectors (FDC) | ABQ | ABQDGG | 1 | 1 | NO | PC |  | 78,20 | G | 0 | 0 | 0 |  | 4063151390273 | 85444290 | DE | EC003570 | Imagen | Catálogo
1239251 | SACCBP-MS-4CON-M16/2,0-PUR SCOX | Conect. enchuf. para apar. pared poster. | Conect. enchuf. para apar. pared poster., Universal, 4-polos, PUR, negro grisáceo RAL 7021, apantallado, Conector macho, recto, M12-SPEEDCON, A-codificación, a extremo de cable libre, Conexión de cable, longitud de cable: 2 m, PUR sin halógenos negro, El artículo no contiene plomo según la directiva RoHS II sin la excepción 6c (Pb&lt; 0,1 %) | 54.35 | 1 | AB | Field Device Connectors (FDC) | ABQ | ABQDGA | 1 | 1 | NO | PC |  | 112,60 | G | 0 | 0 | 0 |  | 4063151390716 | 85444290 | DE | EC003570 | Imagen | Catálogo
1239252 | SACCBP-MS-4CON-M16/1,0-PUR SCOX | Conect. enchuf. para apar. pared poster. | Conect. enchuf. para apar. pared poster., Universal, 4-polos, PUR, negro grisáceo RAL 7021, apantallado, Conector macho, recto, M12-SPEEDCON, A-codificación, a extremo de cable libre, Conexión de cable, longitud de cable: 1 m, PUR sin halógenos negro, El artículo no contiene plomo según la directiva RoHS II sin la excepción 6c (Pb&lt; 0,1 %) | 50.92 | 1 | AB | Field Device Connectors (FDC) | ABQ | ABQDGA | 1 | 1 | NO | PC |  | 73,30 | G | 0 | 0 | 0 |  | 4063151390914 | 85444290 | DE | EC003570 | Imagen | Catálogo
1239254 | SACCBP-MS-5CON-M16/1,0-PUR SCOX | Conect. enchuf. para apar. pared poster. | Conect. enchuf. para apar. pared poster., Universal, 5-polos, PUR sin halógenos, negro grisáceo RAL 7021, apantallado, Conector macho, recto, M12-SPEEDCON, A-codificación, a extremo de cable libre, Conexión de cable, longitud de cable: 1 m, PUR sin halógenos negro, El artículo no contiene plomo según la directiva RoHS II sin la excepción 6c (Pb&lt; 0,1 %) | 51.6 | 1 | AB | Field Device Connectors (FDC) | ABQ | ABQDGA | 1 | 1 | NO | PC |  | 77,50 | G | 0 | 0 | 0 |  | 4063151391751 | 85444290 | DE | EC003570 | Imagen | Catálogo
1239255 | SACCBP-MS-5CON-M16/2,0-PUR SCOX | Conect. enchuf. para apar. pared poster. | Conect. enchuf. para apar. pared poster., Universal, 5-polos, PUR sin halógenos, negro grisáceo RAL 7021, apantallado, Conector macho, recto, M12-SPEEDCON, A-codificación, a extremo de cable libre, Conexión de cable, longitud de cable: 2 m, PUR sin halógenos negro, El artículo no contiene plomo según la directiva RoHS II sin la excepción 6c (Pb&lt; 0,1 %) | 56.06 | 1 | AB | Field Device Connectors (FDC) | ABQ | ABQDGA | 1 | 1 | NO | PC |  | 119,70 | G | 0 | 0 | 0 |  | 4063151391645 | 85444290 | DE | EC003570 | Imagen | Catálogo
1239256 | SACCBP-MS-8CON-M16/1,0-PUR SCOX | Conect. enchuf. para apar. pared poster. | Conect. enchuf. para apar. pared poster., Universal, 8-polos, PUR sin halógenos, negro grisáceo RAL 7021, apantallado, Conector macho, recto, M12-SPEEDCON, A-codificación, a extremo de cable libre, Conexión de cable, longitud de cable: 1 m, 0,25 mm², PUR sin halógenos negro, El artículo no contiene plomo según la directiva RoHS II sin la excepción 6c (Pb&lt; 0,1 %) | 56.36 | 1 | AB | Field Device Connectors (FDC) | ABQ | ABQDGA | 1 | 1 | NO | PC |  | 77,78 | G | 0 | 0 | 0 |  | 4063151391188 | 85444290 | DE | EC003570 | Imagen | Catálogo
1239257 | SACCBP-MS-8CON-M16/2,0-PUR SCOX | Conect. enchuf. para apar. pared poster. | Conect. enchuf. para apar. pared poster., Universal, 8-polos, PUR sin halógenos, negro grisáceo RAL 7021, apantallado, Conector macho, recto, M12-SPEEDCON, A-codificación, a extremo de cable libre, Conexión de cable, longitud de cable: 2 m, 0,25 mm², PUR sin halógenos negro, El artículo no contiene plomo según la directiva RoHS II sin la excepción 6c (Pb&lt; 0,1 %) | 61.4 | 1 | AB | Field Device Connectors (FDC) | ABQ | ABQDGA | 1 | 1 | NO | PC |  | 131,70 | G | 0 | 0 | 0 |  | 4063151391768 | 85444290 | DE | EC003570 | Imagen | Catálogo
1239267 | SACC-DSI-M12FS-5CON-M16/1,0X | Conect. enchuf. para apar. pared poster. | Conect. enchuf. para apar. pared poster., Universal, 5-polos, Hembra de conexión, recto, M12-SPEEDCON, A-codificación, a extremo de cable libre, Hilos trenzados individuales, longitud de cable: 1 m, 0,34 mm², Hilo trenzado TPE, encapsulado, El artículo no contiene plomo según la directiva RoHS II sin la excepción 6c (Pb&lt; 0,1 %) | 21.77 | 1 | AB | Field Device Connectors (FDC) | ABQ | ABQCHB | 1 | 50 | NO | PC |  | 45,80 | G | 0 | 0 | 0 |  | 4063151390662 | 85444290 | DE | EC003570 | Imagen | Catálogo
1239273 | SACC-DSI-M12FSD-4CON-M16/0,5X | Conect. enchuf. para apar. pared poster. | Conect. enchuf. para apar. pared poster., PROFINET CAT5 (IEC 11801:2002), 4-polos, Hembra de conexión, recto, M12-Estándar, D-codificación, a extremo de cable libre, Hilos trenzados individuales, longitud de cable: 0,5 m, 0,34 mm², Hilo trenzado TPE, encapsulado, El artículo no contiene plomo según la directiva RoHS II sin la excepción 6c (Pb&lt; 0,1 %) | 19.59 | 1 | AB | Field Device Connectors (FDC) | ABQ | ABQCHB | 1 | 1 | NO | PC |  | 33,70 | G | 0 | 0 | 0 |  | 4063151390853 | 85444290 | DE | EC003570 | Imagen | Catálogo
1239274 | SACC-DSI-M12MS-4CON-M16/0,5X | Conect. enchuf. para apar. pared poster. | Conect. enchuf. para apar. pared poster., Universal, 4-polos, Conector macho, recto, M12-SPEEDCON, A-codificación, a extremo de cable libre, Hilos trenzados individuales, longitud de cable: 0,5 m, 0,34 mm², Hilo trenzado TPE, encapsulado, El artículo no contiene plomo según la directiva RoHS II sin la excepción 6c (Pb&lt; 0,1 %) | 19.2 | 1 | AB | Field Device Connectors (FDC) | ABQ | ABQCGB | 1 | 1 | NO | PC |  | 33,80 | G | 0 | 0 | 0 |  | 4063151391775 | 85444290 | DE | EC003570 | Imagen | Catálogo
1239276 | SACC-DSI-M12MS-5CON-M16/0,5X | Conect. enchuf. para apar. pared poster. | Conect. enchuf. para apar. pared poster., Universal, 5-polos, Conector macho, recto, M12-SPEEDCON, A-codificación, a extremo de cable libre, Hilos trenzados individuales, longitud de cable: 0,5 m, 0,34 mm², Hilo trenzado TPE, encapsulado, El artículo no contiene plomo según la directiva RoHS II sin la excepción 6c (Pb&lt; 0,1 %) | 19.96 | 1 | AB | Field Device Connectors (FDC) | ABQ | ABQCGB | 1 | 1 | NO | PC |  | 35,60 | G | 0 | 0 | 0 |  | 4063151475413 | 85444290 | DE | EC003570 | Imagen | Catálogo
1239277 | SACC-DSI-M12FS-5CON-M16/0,5X | Conect. enchuf. para apar. pared poster. | Conect. enchuf. para apar. pared poster., Universal, 5-polos, Hembra de conexión, recto, M12-SPEEDCON, A-codificación, a extremo de cable libre, Hilos trenzados individuales, longitud de cable: 0,5 m, 0,34 mm², Hilo trenzado TPE, encapsulado, El artículo no contiene plomo según la directiva RoHS II sin la excepción 6c (Pb&lt; 0,1 %) | 20.34 | 1 | AB | Field Device Connectors (FDC) | ABQ | ABQCHB | 1 | 1 | NO | PC |  | 36,20 | G | 0 | 0 | 0 |  | 4063151474591 | 85444290 | DE | EC003570 | Imagen | Catálogo
1239280 | SACC-DSI-M12MS-8CON-M16/0,5X | Conect. enchuf. para apar. pared poster. | Conect. enchuf. para apar. pared poster., Universal, 8-polos, Conector macho, recto, M12-SPEEDCON, A-codificación, a extremo de cable libre, Hilos trenzados individuales, longitud de cable: 0,5 m, 0,25 mm², Hilo trenzado TPE, encapsulado, El artículo no contiene plomo según la directiva RoHS II sin la excepción 6c (Pb&lt; 0,1 %) | 24.52 | 1 | AB | Field Device Connectors (FDC) | ABQ | ABQCGB | 1 | 1 | NO | PC |  | 28,55 | G | 0 | 0 | 0 |  | 4063151474751 | 85444290 | DE | EC003570 | Imagen | Catálogo
1239282 | SACC-DSI-M12FS-12CON-M16/0,5X | Conect. enchuf. para apar. pared poster. | Conect. enchuf. para apar. pared poster., Universal, 12-polos, Hembra de conexión, recto, M12-SPEEDCON, A-codificación, a extremo de cable libre, Hilos trenzados individuales, longitud de cable: 0,5 m, 0,14 mm², Hilo trenzado TPE, encapsulado, El artículo no contiene plomo según la directiva RoHS II sin la excepción 6c (Pb&lt; 0,1 %) | 48.27 | 1 | AB | Field Device Connectors (FDC) | ABQ | ABQCHB | 1 | 1 | NO | PC |  | 29,90 | G | 0 | 0 | 0 |  | 4063151391812 | 85444290 | DE | EC003570 | Imagen | Catálogo
1239283 | SACC-DSI-M12MS-17CON-M16/0,5X | Conect. enchuf. para apar. pared poster. | Conect. enchuf. para apar. pared poster., Universal, 17-polos, Conector macho, recto, M12-SPEEDCON, A-codificación, a extremo de cable libre, Hilos trenzados individuales, longitud de cable: 0,5 m, 0,14 mm², Hilo trenzado TPE, encapsulado, El artículo no contiene plomo según la directiva RoHS II sin la excepción 6c (Pb&lt; 0,1 %) | 50.19 | 1 | AB | Field Device Connectors (FDC) | ABQ | ABQCGB | 1 | 1 | NO | PC |  | 36,40 | G | 0 | 0 | 0 |  | 4063151392901 | 85444290 | DE | EC003570 | Imagen | Catálogo
1239284 | SACC-DSI-M12FS-17CON-M16/0,5X | Conect. enchuf. para apar. pared poster. | Conect. enchuf. para apar. pared poster., Universal, 17-polos, Hembra de conexión, recto, M12-SPEEDCON, A-codificación, a extremo de cable libre, Hilos trenzados individuales, longitud de cable: 0,5 m, 0,14 mm², Hilo trenzado TPE, encapsulado, El artículo no contiene plomo según la directiva RoHS II sin la excepción 6c (Pb&lt; 0,1 %) | 59.87 | 1 | AB | Field Device Connectors (FDC) | ABQ | ABQCHB | 1 | 1 | NO | PC |  | 35,90 | G | 0 | 0 | 0 |  | 4063151391560 | 85444290 | DE | EC003570 | Imagen | Catálogo
1239285 | SACC-DSI-M12MS-4CON-M16X | Conect. enchuf. para apar. pared poster. | Conect. enchuf. para apar. pared poster., 4-polos, Conector macho, recto, M12-SPEEDCON, A-codificación, Soldadura por ola, El artículo no contiene plomo según la directiva RoHS II sin la excepción 6c (Pb&lt; 0,1 %) | 15.03 | 1 | AB | Field Device Connectors (FDC) | ABQ | ABQEGJ | 20 | 20 | NO | PC |  | 14,03 | G | 0 | 0 | 0 |  | 4063151432171 | 85366990 | DE | EC003568 | Imagen | Catálogo
1239286 | SACC-DSI-M12FS-4CON-M16X | Conect. enchuf. para apar. pared poster. | Conect. enchuf. para apar. pared poster., 4-polos, Hembra de conexión, recto, M12-SPEEDCON, A-codificación, Soldadura por ola, El artículo no contiene plomo según la directiva RoHS II sin la excepción 6c (Pb&lt; 0,1 %) | 15.39 | 1 | AB | Field Device Connectors (FDC) | ABQ | ABQEHJ | 20 | 20 | NO | PC |  | 14,56 | G | 0 | 0 | 0 |  | 4063151434014 | 85366990 | DE | EC003568 | Imagen | Catálogo
1239291 | SACC-SQ-M12FS-4CON-25F/0,5X | Conect. enchuf. para apar. pared delant. | Conect. enchuf. para apar. pared delant., 4-polos, Hembra de conexión, recto, M12-SPEEDCON, A-codificación, a extremo de cable libre, Hilos trenzados individuales, longitud de cable: 0,5 m, 0,34 mm², Hilo trenzado TPE, encapsulado, El artículo no contiene plomo según la directiva RoHS II sin la excepción 6c (Pb&lt; 0,1 %) | 20.74 | 1 | AB | Field Device Connectors (FDC) | ABQ | ABQCFD | 1 | 1 | NO | PC |  | 34,80 | G | 0 | 0 | 0 |  | 4063151391782 | 85444290 | DE | EC003570 | Imagen | Catálogo
1781866 | FKCN 2,5/ 6-ST-5,08 GY7035NFBD | Conector para placa de circuito impreso | Conector de placa de circuito impreso, sección nominal: 2,5 mm², color: gris claro, corriente nominal: 12 A, tensión nominal (III/2): 320 V, superficie de contacto: Sn, tipo de conexión del contacto: Hembra, número de filas: 1, número de polos: 6, familia de artículos: FKCN 2,5/..-ST, paso: 5,08 mm, tipo de conexión: Conexión por resorte push-in, dirección de conexión conductor/placa de circuito impreso: 0 °, gancho de sujeción: - Gancho de sujeción, sistema enchufable: COMBICON MSTB 2,5, bloqueo: sin, tipo de sujeción: sin, tipo de embalaje: empaquetado en caja | 798.45 | 100 | AA | PCB Connectors (PCC) | AAC | AACFFA | 50 | 1000 | NO | PC |  | 7,39 | G |  |  |  |  | 4067923398450 | 85366990 | CN | EC002638 |  | Catálogo
1239316 | SACC-DSI-M12MST-4CON-M16/1,5X | Conect. enchuf. para apar. pared poster. | Conect. enchuf. para apar. pared poster., Potencia, 4-polos, Conector macho, M12, T-codificación, a extremo de cable libre, Hilos trenzados individuales, longitud de cable: 1,5 m, 1,31 mm², Hilo trenzado de conmutación UL/cUL, encapsulado, El artículo no contiene plomo según la directiva RoHS II sin la excepción 6c (Pb&lt; 0,1 %) | 26.13 | 1 | AB | Field Device Connectors (FDC) | ABQ | ABQCGB | 1 | 50 | NO | PC |  | 104,30 | G | 0 | 0 | 0 |  | 4063151391966 | 85444290 | DE | EC003570 | Imagen | Catálogo
1781867 | FKCN 2,5/ 8-ST-5,08 GY7035NFBD | Conector para placa de circuito impreso | Conector de placa de circuito impreso, sección nominal: 2,5 mm², color: gris claro, corriente nominal: 12 A, tensión nominal (III/2): 320 V, superficie de contacto: Sn, tipo de conexión del contacto: Hembra, número de filas: 1, número de polos: 8, familia de artículos: FKCN 2,5/..-ST, paso: 5,08 mm, tipo de conexión: Conexión por resorte push-in, dirección de conexión conductor/placa de circuito impreso: 0 °, gancho de sujeción: - Gancho de sujeción, sistema enchufable: COMBICON MSTB 2,5, bloqueo: sin, tipo de sujeción: sin, tipo de embalaje: empaquetado en caja | 1062.49 | 100 | AA | PCB Connectors (PCC) | AAC | AACFFA | 50 | 1000 | NO | PC |  | 9,61 | G |  |  |  |  | 4067923398627 | 85366990 | CN | EC002638 |  | Catálogo
1239325 | SACC-FP-F-M12/M14 THR PWX | Prensaestopas para carcasa | Prensaestopas para carcasa, Hembra de conexión, M12-Bloqueo por tornillo, Conexión por soldadura THR, El artículo no contiene plomo según la directiva RoHS II sin la excepción 6c (Pb&lt; 0,1 %) | 5.42 | 1 | AB | Field Device Connectors (FDC) | ABQ | ABQACL | 10 | 10 | NO | PC |  | 8,45 | G | 0 | 0 | 0 |  | 4063151425821 | 85366990 | DE | EC003556 | Imagen | Catálogo
1239326 | SACC-BP-M-M12/M15-6-THR PWX | Prensaestopas para carcasa | Prensaestopas para carcasa, Conector macho, M12-Bloqueo por tornillo, Soldadura THR y por ola, El artículo no contiene plomo según la directiva RoHS II sin la excepción 6c (Pb&lt; 0,1 %) | 5.73 | 1 | AB | Field Device Connectors (FDC) | ABQ | ABQADC | 20 | 20 | NO | PC |  | 11,56 | G | 0 | 0 | 0 |  | 4063151433246 | 85366990 | DE | EC003556 | Imagen | Catálogo
1239327 | SACC-BP-F-M12/M15-6-THR PWX | Prensaestopas para carcasa | Prensaestopas para carcasa, Hembra de conexión, M12-Bloqueo por tornillo, Conexión por soldadura THR, El artículo no contiene plomo según la directiva RoHS II sin la excepción 6c (Pb&lt; 0,1 %) | 5.73 | 1 | AB | Field Device Connectors (FDC) | ABQ | ABQADH | 20 | 20 | NO | PC |  | 11,15 | G | 0 | 0 | 0 |  | 4063151433512 | 85366990 | DE | EC003556 | Imagen | Catálogo
1781868 | FKCN 2,5/10-ST-5,08 GY7035NFBD | Conector para placa de circuito impreso | Conector de placa de circuito impreso, sección nominal: 2,5 mm², color: gris claro, corriente nominal: 12 A, tensión nominal (III/2): 320 V, superficie de contacto: Sn, tipo de conexión del contacto: Hembra, número de filas: 1, número de polos: 10, familia de artículos: FKCN 2,5/..-ST, paso: 5,08 mm, tipo de conexión: Conexión por resorte push-in, dirección de conexión conductor/placa de circuito impreso: 0 °, gancho de sujeción: - Gancho de sujeción, sistema enchufable: COMBICON MSTB 2,5, bloqueo: sin, tipo de sujeción: sin, tipo de embalaje: empaquetado en caja | 1326.53 | 100 | AA | PCB Connectors (PCC) | AAC | AACFFA | 50 | 1000 | NO | PC |  | 11,98 | G |  |  |  |  | 4067923398269 | 85366990 | BG | EC002638 |  | Catálogo
1239400 | SACCBP-FS-12CON-M16/10,0-PVCSCOX | Conect. enchuf. para apar. pared poster. | Conect. enchuf. para apar. pared poster., Universal, 12-polos, PVC/PVC, negro RAL 9005, apantallado, Hembra de conexión, recto, M12-SPEEDCON, A-codificación, a extremo de cable libre, Conexión de cable, longitud de cable: 10 m, 0,14 mm², PVC negro, El artículo no contiene plomo según la directiva RoHS II sin la excepción 6c (Pb&lt; 0,1 %) | 115.31 | 1 | AB | Field Device Connectors (FDC) | ABQ | ABQDGG | 1 | 50 | NO | PC |  | 706,00 | G | 0 | 0 | 0 |  | 4063151392505 | 85444290 | DE | EC003570 | Imagen | Catálogo
1239418 | SACC-E-MS-12CON-M16/1,2 SCOX | Conect. enchuf. para apar. pared delant. | Conect. enchuf. para apar. pared delant., Universal, 12-polos, Conector macho, recto, M12-SPEEDCON, A-codificación, a extremo de cable libre, Hilos trenzados individuales, longitud de cable: 1,2 m, 0,14 mm², Hilo trenzado TPE, encapsulado, El artículo no contiene plomo según la directiva RoHS II sin la excepción 6c (Pb&lt; 0,1 %) | 43.98 | 1 | AB | Field Device Connectors (FDC) | ABQ | ABQCEB | 1 | 50 | NO | PC |  | 45,10 | G | 0 | 0 | 0 |  | 4063151392611 | 85444290 | DE | EC003570 | Imagen | Catálogo
1239441 | SACC-DSI-M12FST-4CON-M16/0,5X | Conect. enchuf. para apar. pared poster. | Conect. enchuf. para apar. pared poster., Potencia, 4-polos, Hembra de conexión, recto, M12-Estándar, T-codificación, a extremo de cable libre, Hilos trenzados individuales, longitud de cable: 0,5 m, 1,31 mm², Hilo trenzado de conmutación UL/cUL, encapsulado, El artículo no contiene plomo según la directiva RoHS II sin la excepción 6c (Pb&lt; 0,1 %) | 25.95 | 1 | AB | Field Device Connectors (FDC) | ABQ | ABQCHB | 1 | 1 | NO | PC |  | 46,70 | G | 0 | 0 | 0 |  | 4063151392161 | 85366990 | DE | EC003570 | Imagen | Catálogo
1239442 | SACC-DSI-M12MST-4CON-M16/0,5X | Conect. enchuf. para apar. pared poster. | Conect. enchuf. para apar. pared poster., Potencia, 4-polos, Conector macho, recto, M12-Estándar, T-codificación, a extremo de cable libre, Hilos trenzados individuales, longitud de cable: 0,5 m, 1,31 mm², Hilo trenzado de conmutación UL/cUL, encapsulado, El artículo no contiene plomo según la directiva RoHS II sin la excepción 6c (Pb&lt; 0,1 %) | 26.22 | 1 | AB | Field Device Connectors (FDC) | ABQ | ABQCGB | 1 | 1 | NO | PC |  | 50,00 | G | 0 | 0 | 0 |  | 4063151390952 | 85366990 | DE | EC003570 | Imagen | Catálogo
1239443 | SACC-E-M12FSS-4CON-M16/0,5 PEX | Conect. enchuf. para apar. pared delant. | Conect. enchuf. para apar. pared delant., Potencia, 4-polos, Hembra de conexión, recto, M12-Estándar, S-codificación, a extremo de cable libre, Hilos trenzados individuales, longitud de cable: 0,5 m, 1,31 mm², Hilo trenzado de conmutación UL/cUL, encapsulado, El artículo no contiene plomo según la directiva RoHS II sin la excepción 6c (Pb&lt; 0,1 %) | 26.05 | 1 | AB | Field Device Connectors (FDC) | ABQ | ABQCFG | 1 | 1 | NO | PC |  | 55,00 | G | 0 | 0 | 0 |  | 4063151391164 | 85366990 | DE | EC003570 | Imagen | Catálogo
1239444 | SACC-E-M12FST-4CON-M16/0,5X | Conect. enchuf. para apar. pared delant. | Conect. enchuf. para apar. pared delant., Potencia, 4-polos, Hembra de conexión, recto, M12-Estándar, T-codificación, a extremo de cable libre, Hilos trenzados individuales, longitud de cable: 0,5 m, 1,31 mm², Hilo trenzado de conmutación UL/cUL, encapsulado, El artículo no contiene plomo según la directiva RoHS II sin la excepción 6c (Pb&lt; 0,1 %) | 25.1 | 1 | AB | Field Device Connectors (FDC) | ABQ | ABQCFG | 1 | 1 | NO | PC |  | 44,30 | G | 0 | 0 | 0 |  | 4063151392444 | 85444290 | DE | EC003570 | Imagen | Catálogo
1239445 | SACC-E-M12MSS-4CON-M16/0,5 PEX | Conect. enchuf. para apar. pared delant. | Conect. enchuf. para apar. pared delant., Potencia, 4-polos, Conector macho, recto, M12-Estándar, S-codificación, a extremo de cable libre, Hilos trenzados individuales, longitud de cable: 0,5 m, 1,31 mm², Hilo trenzado de conmutación UL/cUL, encapsulado, El artículo no contiene plomo según la directiva RoHS II sin la excepción 6c (Pb&lt; 0,1 %) | 25.26 | 1 | AB | Field Device Connectors (FDC) | ABQ | ABQCEG | 1 | 1 | NO | PC |  | 58,70 | G | 0 | 0 | 0 |  | 4063151390761 | 85366990 | DE | EC003570 | Imagen | Catálogo
1239446 | SACC-E-M12MST-4CON-M16/0,5X | Conect. enchuf. para apar. pared delant. | Conect. enchuf. para apar. pared delant., Potencia, 4-polos, Conector macho, recto, M12-Estándar, T-codificación, a extremo de cable libre, Hilos trenzados individuales, longitud de cable: 0,5 m, 1,31 mm², Hilo trenzado de conmutación UL/cUL, encapsulado, El artículo no contiene plomo según la directiva RoHS II sin la excepción 6c (Pb&lt; 0,1 %) | 24.33 | 1 | AB | Field Device Connectors (FDC) | ABQ | ABQCEG | 1 | 1 | NO | PC |  | 46,80 | G | 0 | 0 | 0 |  | 4063151391430 | 85444290 | DE | EC003570 | Imagen | Catálogo
1239447 | VS-FSBPXS-OE-94F/1,0X | Conect. enchuf. para apar. pared poster. | Conect. enchuf. para apar. pared poster., Ethernet CAT6<sub>A</sub> (10 GBit/s) CAT6<sub>A</sub>, 8-polos, PUR, azul agua RAL 5021, apantallado, Hembra de conexión, recto, M12-SPEEDCON, X-codificación, a extremo de cable libre, Línea de bus, longitud de cable: 1 m, Para aplicaciones ferroviarias, Ethernet 10 GBit, El artículo no contiene plomo según la directiva RoHS II sin la excepción 6c (Pb&lt; 0,1 %) | 60.48 | 1 | AB | Field Device Connectors (FDC) | ABQ | ABQDGI | 1 | 1 | NO | PC |  | 86,80 | G | 0 | 0 | 0 |  | 4063151391072 | 85444290 | DE | EC003570 | Imagen | Catálogo
1239448 | VS-FSBPXS-OE-94F/2,0X | Conect. enchuf. para apar. pared poster. | Conect. enchuf. para apar. pared poster., Ethernet CAT6<sub>A</sub> (10 GBit/s) CAT6<sub>A</sub>, 8-polos, PUR, azul agua RAL 5021, apantallado, Hembra de conexión, recto, M12-SPEEDCON, X-codificación, a extremo de cable libre, Línea de bus, longitud de cable: 2 m, Para aplicaciones ferroviarias, Ethernet 10 GBit, El artículo no contiene plomo según la directiva RoHS II sin la excepción 6c (Pb&lt; 0,1 %) | 68.69 | 1 | AB | Field Device Connectors (FDC) | ABQ | ABQDGI | 1 | 1 | NO | PC |  | 134,50 | G | 20 | 200 | 200 | MM | 4063151390969 | 85444290 | DE | EC003570 | Imagen | Catálogo
1239449 | VS-FSBPXS-OE-94F/5,0X | Conect. enchuf. para apar. pared poster. | Conect. enchuf. para apar. pared poster., Ethernet CAT6<sub>A</sub> (10 GBit/s) CAT6<sub>A</sub>, 8-polos, PUR, azul agua RAL 5021, apantallado, Hembra de conexión, recto, M12-SPEEDCON, X-codificación, a extremo de cable libre, Línea de bus, longitud de cable: 5 m, Para aplicaciones ferroviarias, Ethernet 10 GBit, El artículo no contiene plomo según la directiva RoHS II sin la excepción 6c (Pb&lt; 0,1 %) | 93.37 | 1 | AB | Field Device Connectors (FDC) | ABQ | ABQDGI | 1 | 1 | NO | PC |  | 276,30 | G | 0 | 0 | 0 |  | 4063151391744 | 85444290 | DE | EC003570 | Imagen | Catálogo
1239450 | SACC-CI-M12FSY-8CON-L90X | Soporte de contactos | Soporte de contactos CAT5 (IEC 11801:2002), 8-polos, Hembra de conexión, acodado, M12, Y-codificación, Soldadura por ola, El artículo no contiene plomo según la directiva RoHS II sin la excepción 6c (Pb&lt; 0,1 %) | 40.46 | 1 | AB | Field Device Connectors (FDC) | ABQ | ABQAHS | 20 | 20 | NO | PC |  | 7,08 | G | 0 | 0 | 0 |  | 4063151432423 | 85366990 | DE | EC003557 | Imagen | Catálogo
1239451 | SACC-CI-M12MS-12CON-L90X | Soporte de contactos | Soporte de contactos, 12-polos, Conector macho, acodado, M12, A-codificación, Soldadura por ola, El artículo no contiene plomo según la directiva RoHS II sin la excepción 6c (Pb&lt; 0,1 %) | 38.85 | 1 | AB | Field Device Connectors (FDC) | ABQ | ABQAHM | 20 | 20 | NO | PC |  | 5,74 | G | 0 | 0 | 0 |  | 4063151432812 | 85366990 | DE | EC003557 | Imagen | Catálogo
1239452 | SACC-CI-M12FS-12CON-L90X | Soporte de contactos | Soporte de contactos, 12-polos, Hembra de conexión, acodado, M12, A-codificación, Soldadura por ola, El artículo no contiene plomo según la directiva RoHS II sin la excepción 6c (Pb&lt; 0,1 %) | 38.85 | 1 | AB | Field Device Connectors (FDC) | ABQ | ABQAHS | 20 | 20 | NO | PC |  | 6,22 | G | 0 | 0 | 0 |  | 4063151432546 | 85366990 | DE | EC003557 | Imagen | Catálogo
1239455 | SACC-CI-M12MS-12CON-L90 SHX | Soporte de contactos | Soporte de contactos, 12-polos, Conector macho, acodado, M12, A-codificación, Soldadura por ola, El artículo no contiene plomo según la directiva RoHS II sin la excepción 6c (Pb&lt; 0,1 %) | 40.81 | 1 | AB | Field Device Connectors (FDC) | ABQ | ABQAHA | 20 | 20 | NO | PC |  | 6,09 | G | 0 | 0 | 0 |  | 4063151432133 | 85366990 | DE | EC003557 | Imagen | Catálogo
1239456 | SACC-CI-M12FS-12CON-L90 SHX | Soporte de contactos | Soporte de contactos, 12-polos, Hembra de conexión, acodado, M12, A-codificación, Soldadura por ola, El artículo no contiene plomo según la directiva RoHS II sin la excepción 6c (Pb&lt; 0,1 %) | 40.81 | 1 | AB | Field Device Connectors (FDC) | ABQ | ABQAHG | 20 | 20 | NO | PC |  | 6,33 | G | 0 | 0 | 0 |  | 4063151432638 | 85366990 | DE | EC003557 | Imagen | Catálogo
1816434 | FKCN 2,5/ 9-STF-5,08 BK | Conector para placa de circuito impreso | Conector de placa de circuito impreso, sección nominal: 2,5 mm², color: negro, corriente nominal: 12 A, tensión nominal (III/2): 320 V, superficie de contacto: Sn, tipo de conexión del contacto: Hembra, número de filas: 1, número de polos: 9, familia de artículos: FKCN 2,5/..-STF, tipo de conexión: Conexión por resorte push-in, dirección de conexión conductor/placa de circuito impreso: 0 °, gancho de sujeción: - Gancho de sujeción, sistema enchufable: COMBICON MSTB 2,5, bloqueo: Bloqueo por tornillo, tipo de sujeción: Sujeción aérea (tornillo), tipo de embalaje: empaquetado en caja | 1033.85 | 100 | AA | PCB Connectors (PCC) | AAC | AACFFB | 50 | 50 | NO | PC |  | 11,63 | G |  |  |  |  | 4067923446021 | 85366990 | BG | EC002638 |  | Catálogo
1239480 | SACC-DSI-M12FSS-4CON-M16/2,0PEX | Conect. enchuf. para apar. pared poster. | Conect. enchuf. para apar. pared poster., Potencia, 4-polos, Hembra de conexión, recto, M12, S-codificación, a extremo de cable libre, Hilos trenzados individuales, longitud de cable: 2 m, 1,31 mm², Hilo trenzado de conmutación UL/cUL, encapsulado, El artículo no contiene plomo según la directiva RoHS II sin la excepción 6c (Pb&lt; 0,1 %) | 33.42 | 1 | AB | Field Device Connectors (FDC) | ABQ | ABQCHB | 1 | 50 | NO | PC |  | 147,20 | G | 0 | 0 | 0 |  | 4063151390495 | 85444290 | DE | EC003570 | Imagen | Catálogo
1239484 | VS-FSBPXS-OE-94F/1,5X | Conect. enchuf. para apar. pared poster. | Conect. enchuf. para apar. pared poster., Ethernet CAT6<sub>A</sub> (10 GBit/s) CAT6<sub>A</sub>, 8-polos, PUR, azul agua RAL 5021, apantallado, Hembra de conexión, recto, M12-SPEEDCON, X-codificación, a extremo de cable libre, Línea de bus, longitud de cable: 1,5 m, Para aplicaciones ferroviarias, Ethernet 10 GBit, El artículo no contiene plomo según la directiva RoHS II sin la excepción 6c (Pb&lt; 0,1 %) | 67.16 | 1 | AB | Field Device Connectors (FDC) | ABQ | ABQDGI | 1 | 50 | NO | PC |  | 108,00 | G | 0 | 0 | 0 |  | 4063151394301 | 85444290 | DE | EC003570 | Imagen | Catálogo
1239508 | SACC-E-M12FST-4CON-M16/3,0X | Conect. enchuf. para apar. pared delant. | Conect. enchuf. para apar. pared delant., Potencia, 4-polos, Hembra de conexión, recto, M12-Estándar, T-codificación, a extremo de cable libre, Hilos trenzados individuales, longitud de cable: 3 m, 1,31 mm², Hilo trenzado de conmutación UL/cUL, encapsulado, El artículo no contiene plomo según la directiva RoHS II sin la excepción 6c (Pb&lt; 0,1 %) | 49.41 | 1 | AB | Field Device Connectors (FDC) | ABQ | ABQCFG | 1 | 50 | NO | PC |  | 185,00 | G | 0 | 0 | 0 |  | 4063151392833 | 85444290 | DE | EC003570 | Imagen | Catálogo
1820226 | FKCN 2,5/14-STF-5,08 BD:1-14 | Conector para placa de circuito impreso | Conector de placa de circuito impreso, sección nominal: 2,5 mm², color: verde, corriente nominal: 12 A, tensión nominal (III/2): 320 V, superficie de contacto: Sn, tipo de conexión del contacto: Hembra, número de filas: 1, número de polos: 14, familia de artículos: FKCN 2,5/..-STF, paso: 5,08 mm, tipo de conexión: Conexión por resorte push-in, dirección de conexión conductor/placa de circuito impreso: 0 °, gancho de sujeción: - Gancho de sujeción, sistema enchufable: COMBICON MSTB 2,5, bloqueo: Bloqueo por tornillo, tipo de sujeción: Sujeción aérea (tornillo), tipo de embalaje: empaquetado en caja | 1710.05 | 100 | AA | PCB Connectors (PCC) | AAC | AACFFB | 50 | 1000 | NO | PC |  | 19,23 | G |  |  |  |  | 4067923451902 | 85366990 | CN | EC002638 |  | Catálogo
1239513 | SACC-E-M12MSL-4FE-M16XL/0,2 GRX | Conect. enchuf. para apar. pared delant. | Conect. enchuf. para apar. pared delant., Potencia, 5-polos, Conector macho, recto, M12-Estándar, L-codificación, a extremo de cable libre, Hilos trenzados individuales, longitud de cable: 0,2 m, 2,50 mm², Conductor PEX, encapsulado, El artículo no contiene plomo según la directiva RoHS II sin la excepción 6c (Pb&lt; 0,1 %) | 25.59 | 1 | AB | Field Device Connectors (FDC) | ABQ | ABQCEG | 1 | 1 | NO | PC |  | 46,60 | G | 20 | 89 | 102 | MM | 4063151394318 | 85444290 | DE | EC003570 | Imagen | Catálogo
1816590 | FKCN 2,5 HC/ 3-ST-5,08 | Conector para placa de circuito impreso | Conector de placa de circuito impreso, sección nominal: 2,5 mm², color: verde, corriente nominal: 16 A, tensión nominal (III/2): 320 V, superficie de contacto: Sn, tipo de conexión del contacto: Hembra, número de filas: 1, número de polos: 3, tipo de conexión: Conexión por resorte push-in, dirección de conexión conductor/placa de circuito impreso: 0 °, gancho de sujeción: - Gancho de sujeción, sistema enchufable: COMBICON MSTB 2,5 HC, bloqueo: sin, tipo de sujeción: sin, tipo de embalaje: empaquetado en caja | 409.31 | 100 | AA | PCB Connectors (PCC) | AAC | AACFFC | 50 | 50 | NO | PC | F | 4,02 | G | 0 | 0 | 0 |  | 4067923445598 | 85366990 | CN | EC002638 | Imagen | Catálogo
1816592 | FKCN 2,5 HC/ 4-ST-5,08 | Conector para placa de circuito impreso | Conector de placa de circuito impreso, sección nominal: 2,5 mm², color: verde, corriente nominal: 16 A, tensión nominal (III/2): 320 V, superficie de contacto: Sn, tipo de conexión del contacto: Hembra, número de filas: 1, número de polos: 4, familia de artículos: FKCN 2,5/..-ST, paso: 5,08 mm, tipo de conexión: Conexión por resorte push-in, dirección de conexión conductor/placa de circuito impreso: 0 °, gancho de sujeción: - Gancho de sujeción, sistema enchufable: COMBICON MSTB 2,5 HC, bloqueo: sin, tipo de sujeción: sin, tipo de embalaje: empaquetado en caja | 544.57 | 100 | AA | PCB Connectors (PCC) | AAC | AACFFC | 50 | 50 | NO | PC | F | 5,20 | G | 0 | 0 | 0 |  | 4067923445857 | 85366990 | CN | EC002638 | Imagen | Catálogo
1239517 | SACC-E-M12MSL-4CON-M16XL/0,2X | Conect. enchuf. para apar. pared delant. | Conect. enchuf. para apar. pared delant., Potencia, 4-polos, Conector macho, recto, M12-Estándar, L-codificación, a extremo de cable libre, Hilos trenzados individuales, longitud de cable: 0,2 m, 2,50 mm², Conductor PEX, encapsulado, El artículo no contiene plomo según la directiva RoHS II sin la excepción 6c (Pb&lt; 0,1 %) | 24.73 | 1 | AB | Field Device Connectors (FDC) | ABQ | ABQCEG | 1 | 1 | NO | PC |  | 38,80 | G | 10 | 150 | 90 | MM | 4063151392475 | 85444290 | DE | EC003570 | Imagen | Catálogo
1239519 | SACC-DSI-M12MSL-4CON-M16XL/0,2X | Conect. enchuf. para apar. pared poster. | Conect. enchuf. para apar. pared poster., Potencia, 4-polos, Conector macho, recto, M12-Estándar, L-codificación, a extremo de cable libre, Hilos trenzados individuales, longitud de cable: 0,2 m, 2,50 mm², Conductor PEX, encapsulado, El artículo no contiene plomo según la directiva RoHS II sin la excepción 6c (Pb&lt; 0,1 %) | 26.09 | 1 | AB | Field Device Connectors (FDC) | ABQ | ABQCGB | 1 | 1 | NO | PC |  | 44,20 | G | 0 | 0 | 0 |  | 4063151393236 | 85444290 | DE | EC003570 | Imagen | Catálogo
1239521 | SACC-DSI-M12MSL4FEM16XL-L180GRX | Conect. enchuf. para apar. pared poster. | Conect. enchuf. para apar. pared poster., Potencia, 5-polos, Conector macho, recto, M12, L-codificación, Soldadura por ola, El artículo no contiene plomo según la directiva RoHS II sin la excepción 6c (Pb&lt; 0,1 %) | 20.22 | 1 | AB | Field Device Connectors (FDC) | ABQ | ABQEGN | 20 | 20 | NO | PC |  | 18,59 | G | 0 | 0 | 0 |  | 4063151431907 | 85366990 | DE | EC003568 | Imagen | Catálogo
1239538 | SACC-DSI-M12MSS-3P-M16/0,5PEMVX | Conect. enchuf. para apar. pared poster. | Conect. enchuf. para apar. pared poster., Universal, 3-polos, Conector macho, recto, M12, S-codificación, Hilos trenzados individuales, longitud de cable: 0,5 m, 1,31 mm², Hilo trenzado de conmutación UL/cUL, encapsulado, El artículo no contiene plomo según la directiva RoHS II sin la excepción 6c (Pb&lt; 0,1 %) | 27.49 | 1 | AB | Field Device Connectors (FDC) | ABQ | ABQCGB | 1 | 50 | NO | PC |  | 54,30 | G | 0 | 0 | 0 |  | 4063151394127 | 85444290 | DE | EC003570 | Imagen | Catálogo
1239541 | SACC-E-M12MSL4FEM16XL/0,2GR-1,5X | Conect. enchuf. para apar. pared delant. | Conect. enchuf. para apar. pared delant., Potencia, 5-polos, Conector macho, recto, M12-Estándar, L-codificación, a extremo de cable libre, Hilos trenzados individuales, longitud de cable: 0,2 m, 1,31 mm², Hilo trenzado de conmutación UL/cUL, encapsulado, El artículo no contiene plomo según la directiva RoHS II sin la excepción 6c (Pb&lt; 0,1 %) | 25.08 | 1 | AB | Field Device Connectors (FDC) | ABQ | ABQCEG | 1 | 1 | NO | PC |  | 31,00 | G | 0 | 0 | 0 |  | 4063151393427 | 85444290 | DE | EC003570 | Imagen | Catálogo
1239542 | SACC-E-M12FSL4FEM16XL/0,2GR/-1,5X | Conect. enchuf. para apar. pared delant. | Conect. enchuf. para apar. pared delant., Potencia, 5-polos, Hembra de conexión, recto, M12-Estándar, L-codificación, a extremo de cable libre, Hilos trenzados individuales, longitud de cable: 0,2 m, 1,31 mm², Hilo trenzado de conmutación UL/cUL, encapsulado, El artículo no contiene plomo según la directiva RoHS II sin la excepción 6c (Pb&lt; 0,1 %) | 25.74 | 1 | AB | Field Device Connectors (FDC) | ABQ | ABQCFG | 1 | 1 | NO | PC |  | 32,40 | G | 0 | 0 | 0 |  | 4063151393359 | 85444290 | DE | EC003570 | Imagen | Catálogo
1239544 | SACC-DSI-M12FSL4FEM16/0,2GR-1,5X | Conect. enchuf. para apar. pared poster. | Conect. enchuf. para apar. pared poster., Potencia, 5-polos, Hembra de conexión, recto, M12-Estándar, L-codificación, a extremo de cable libre, Hilos trenzados individuales, longitud de cable: 0,2 m, 1,31 mm², Hilo trenzado de conmutación UL/cUL, encapsulado, El artículo no contiene plomo según la directiva RoHS II sin la excepción 6c (Pb&lt; 0,1 %) | 27.63 | 1 | AB | Field Device Connectors (FDC) | ABQ | ABQCHB | 1 | 1 | NO | PC |  | 36,90 | G | 0 | 0 | 0 |  | 4063151393106 | 85444290 | DE | EC003570 | Imagen | Catálogo
1239545 | SACC-E-M12MSL4CONM16XL/0,2-1,5X | Conect. enchuf. para apar. pared delant. | Conect. enchuf. para apar. pared delant., Potencia, 4-polos, Conector macho, recto, M12-Estándar, L-codificación, a extremo de cable libre, Hilos trenzados individuales, longitud de cable: 0,2 m, 1,31 mm², Hilo trenzado de conmutación UL/cUL, encapsulado, El artículo no contiene plomo según la directiva RoHS II sin la excepción 6c (Pb&lt; 0,1 %) | 24.24 | 1 | AB | Field Device Connectors (FDC) | ABQ | ABQCEG | 1 | 1 | NO | PC |  | 27,70 | G | 0 | 0 | 0 |  | 4063151393243 | 85444290 | DE | EC003570 | Imagen | Catálogo
1239547 | SACC-DSI-M12MSL4CONM16/0,2-1,5X | Conect. enchuf. para apar. pared poster. | Conect. enchuf. para apar. pared poster., Potencia, 4-polos, Conector macho, recto, M12-Estándar, L-codificación, a extremo de cable libre, Hilos trenzados individuales, longitud de cable: 0,2 m, 1,31 mm², Hilo trenzado de conmutación UL/cUL, encapsulado, El artículo no contiene plomo según la directiva RoHS II sin la excepción 6c (Pb&lt; 0,1 %) | 26.09 | 1 | AB | Field Device Connectors (FDC) | ABQ | ABQCGB | 1 | 1 | NO | PC |  | 31,60 | G | 0 | 0 | 0 |  | 4063151393366 | 85444290 | DE | EC003570 | Imagen | Catálogo
1239549 | SACC-E-M12MSK4PE-M16XL/0,2-1,5X | Conect. enchuf. para apar. pared delant. | Conect. enchuf. para apar. pared delant., Potencia, 5-polos, Conector macho, recto, M12-Estándar, K-codificación, a extremo de cable libre, Hilos trenzados individuales, longitud de cable: 0,2 m, 1,31 mm², Hilo trenzado de conmutación UL/cUL, encapsulado, El artículo no contiene plomo según la directiva RoHS II sin la excepción 6c (Pb&lt; 0,1 %) | 25.94 | 1 | AB | Field Device Connectors (FDC) | ABQ | ABQCEG | 1 | 1 | NO | PC |  | 42,50 | G | 0 | 0 | 0 |  | 4063151393588 | 85444290 | DE | EC003570 | Imagen | Catálogo
1239577 | SACC-E-M12FSS-4CON-M16/2,5 PEX | Conect. enchuf. para apar. pared delant. | Conect. enchuf. para apar. pared delant., Potencia, 4-polos, Hembra de conexión, recto, M12-Estándar, S-codificación, a extremo de cable libre, Hilos trenzados individuales, longitud de cable: 2,5 m, 1,31 mm², Hilo trenzado de conmutación UL/cUL, encapsulado, El artículo no contiene plomo según la directiva RoHS II sin la excepción 6c (Pb&lt; 0,1 %) | 33.54 | 1 | AB | Field Device Connectors (FDC) | ABQ | ABQCFG | 1 | 50 | NO | PC |  | 164,50 | G | 0 | 0 | 0 |  | 4063151393601 | 85366990 | DE | EC003570 | Imagen | Catálogo
1239582 | SACC-DSI-M12FST-4P-M16XL/0,2X | Conect. enchuf. para apar. pared poster. | Conect. enchuf. para apar. pared poster., Potencia, 4-polos, Hembra de conexión, M12, T-codificación, a extremo de cable libre, Hilos trenzados individuales, longitud de cable: 0,2 m, 1,31 mm², Hilo trenzado de conmutación UL/cUL, encapsulado, El artículo no contiene plomo según la directiva RoHS II sin la excepción 6c (Pb&lt; 0,1 %) | 26.97 | 1 | AB | Field Device Connectors (FDC) | ABQ | ABQCHB | 1 | 50 | NO | PC |  | 34,45 | G | 0 | 0 | 0 |  | 4063151393922 | 85444290 | DE | EC003570 | Imagen | Catálogo
1239583 | SACC-DSI-M12MST-4P-M16XL/0,25X | Conect. enchuf. para apar. pared poster. | Conect. enchuf. para apar. pared poster., Potencia, 4-polos, Conector macho, recto, M12-Estándar, T-codificación, a extremo de cable libre, Hilos trenzados individuales, longitud de cable: 0,25 m, 1,31 mm², Hilo trenzado de conmutación UL/cUL, encapsulado, El artículo no contiene plomo según la directiva RoHS II sin la excepción 6c (Pb&lt; 0,1 %) | 26.26 | 1 | AB | Field Device Connectors (FDC) | ABQ | ABQCGB | 1 | 50 | NO | PC |  | 34,85 | G | 0 | 0 | 0 |  | 4063151392819 | 85444290 | DE | EC003570 | Imagen | Catálogo
1239591 | SACCBP-M12MS-6CON-M16/0,5-970X | Conect. enchuf. para apar. pared poster. | Conect. enchuf. para apar. pared poster., 6-polos, SANTOPRENE sin halógenos, negro RAL 9005, apantallado, Conector macho, recto, M12-SPEEDCON, A-codificación, a extremo de cable libre, Conexión de cable, longitud de cable: 0,5 m, 0,25 mm², El artículo no contiene plomo según la directiva RoHS II sin la excepción 6c (Pb&lt; 0,1 %) | 55.88 | 1 | AB | Field Device Connectors (FDC) | ABQ | ABQDGA | 1 | 1 | NO | PC |  | 65,20 | G | 0 | 0 | 0 |  | 4063151392758 | 85444290 | DE | EC003570 | Imagen | Catálogo
1239595 | SACCBP-M12FS-6CON-M16/0,5-970X | Conect. enchuf. para apar. pared poster. | Conect. enchuf. para apar. pared poster., 6-polos, SANTOPRENE sin halógenos, negro RAL 9005, apantallado, Hembra de conexión, recto, M12, A-codificación, a extremo de cable libre, Conexión de cable, longitud de cable: 0,5 m, 0,25 mm², El artículo no contiene plomo según la directiva RoHS II sin la excepción 6c (Pb&lt; 0,1 %) | 60.81 | 1 | AB | Field Device Connectors (FDC) | ABQ | ABQDGG | 1 | 1 | NO | PC |  | 65,90 | G | 0 | 0 | 0 |  | 4063151392192 | 85444290 | DE | EC003570 | Imagen | Catálogo
1239598 | SACCBP-M12FS-6CON-M16/5,0-970X | Conect. enchuf. para apar. pared poster. | Conect. enchuf. para apar. pared poster., 6-polos, Hembra de conexión, recto, M12, A-codificación, a extremo de cable libre, Conexión de cable, longitud de cable: 5 m, El artículo no contiene plomo según la directiva RoHS II sin la excepción 6c (Pb&lt; 0,1 %) | 100.93 | 1 | AB | Field Device Connectors (FDC) | ABQ | ABQDGG | 1 | 1 | NO | PC |  | 403,40 | G | 0 | 0 | 0 |  | 4063151393700 | 85444290 | DE | EC003570 | Imagen | Catálogo
1239600 | SACC-DSI-MS-12CON-PG9/0,5 SCOX | Conect. enchuf. para apar. pared poster. | Conect. enchuf. para apar. pared poster., Universal, 12-polos, Conector macho, recto, M12-SPEEDCON, A-codificación, a extremo de cable libre, Hilos trenzados individuales, longitud de cable: 0,5 m, 0,14 mm², Hilo trenzado TPE, encapsulado, El artículo no contiene plomo según la directiva RoHS II sin la excepción 6c (Pb&lt; 0,1 %) | 41.41 | 1 | AB | Field Device Connectors (FDC) | ABQ | ABQCGE | 1 | 1 | NO | PC |  | 28,96 | G | 0 | 0 | 0 |  | 4063151394400 | 85444290 | DE | EC003570 | Imagen | Catálogo
1239605 | SACC-E-M12MS-4CON-PG9/0,5 FFVAX | Conect. enchuf. para apar. pared delant. | Conect. enchuf. para apar. pared delant., 3-polos, Conector macho, recto, M12-Estándar, A-codificación, a extremo de cable libre, Hilos trenzados individuales, longitud de cable: 0,5 m, 0,34 mm², Hilo trenzado TPE, encapsulado, El artículo no contiene plomo según la directiva RoHS II sin la excepción 6c (Pb&lt; 0,1 %) | 37.22 | 1 | AB | Field Device Connectors (FDC) | ABQ | ABQCUE | 1 | 1 | NO | PC |  | 28,60 | G | 0 | 0 | 0 |  | 4063151393465 | 85444290 | DE | EC003570 | Imagen | Catálogo
1239628 | SACC-CI-M12MS-4CON-L90 SCOX | Soporte de contactos | Soporte de contactos, 4-polos, Conector macho, acodado, M12-SPEEDCON, A-codificación, Soldadura por ola, El artículo no contiene plomo según la directiva RoHS II sin la excepción 6c (Pb&lt; 0,1 %) | 14.58 | 1 | AB | Field Device Connectors (FDC) | ABQ | ABQAHM | 20 | 20 | NO | PC |  | 4,93 | G | 0 | 0 | 0 |  | 4063151433208 | 85366990 | DE | EC003557 | Imagen | Catálogo
1239629 | SACC-CI-M12MSD-4CON-L90 SH SCOX | Soporte de contactos | Soporte de contactos, Ethernet / PROFINET CAT5 (100 MBit/s), 4-polos, Conector macho, acodado, M12-SPEEDCON, D-codificación, Soldadura por ola, El artículo no contiene plomo según la directiva RoHS II sin la excepción 6c (Pb&lt; 0,1 %) | 16.55 | 1 | AB | Field Device Connectors (FDC) | ABQ | ABQAHA | 20 | 20 | NO | PC |  | 4,58 | G | 0 | 0 | 0 |  | 4063151432294 | 85366990 | DE | EC003557 | Imagen | Catálogo
1239630 | SACC-CI-M12MS-5CON-L90 SCOX | Soporte de contactos | Soporte de contactos, 5-polos, Conector macho, acodado, M12-SPEEDCON, A-codificación, Soldadura por ola, El artículo no contiene plomo según la directiva RoHS II sin la excepción 6c (Pb&lt; 0,1 %) | 15.37 | 1 | AB | Field Device Connectors (FDC) | ABQ | ABQAHM | 20 | 20 | NO | PC |  | 5,16 | G | 0 | 0 | 0 |  | 4063151432669 | 85366990 | DE | EC003557 | Imagen | Catálogo
1239633 | SACC-DSI-FS-12CON-L180 SCO SHX | Conect. enchuf. para apar. pared poster. | Conect. enchuf. para apar. pared poster., 12-polos, Hembra de conexión, recto, M12-SPEEDCON, A-codificación, Soldadura por ola, El artículo no contiene plomo según la directiva RoHS II sin la excepción 6c (Pb&lt; 0,1 %) | 38.36 | 1 | AB | Field Device Connectors (FDC) | ABQ | ABQEHD | 20 | 20 | NO | PC |  | 14,54 | G | 0 | 0 | 0 |  | 4063151432768 | 85366990 | DE | EC003568 | Imagen | Catálogo
1239637 | SACC-DSIV-MS-8CON-L90 SCOX | Conect. enchuf. para apar. pared poster. | Conect. enchuf. para apar. pared poster., 8-polos, Conector macho, acodado, M12-SPEEDCON, A-codificación, Soldadura THR y por ola, El artículo no contiene plomo según la directiva RoHS II sin la excepción 6c (Pb&lt; 0,1 %) | 30.58 | 1 | AB | Field Device Connectors (FDC) | ABQ | ABQEGI | 10 | 10 | NO | PC |  | 12,66 | G | 0 | 0 | 0 |  | 4063151424374 | 85366990 | DE | EC003568 | Imagen | Catálogo
1239638 | SACC-DSIV-FS-8CON-L90 SCOX | Conect. enchuf. para apar. pared poster. | Conect. enchuf. para apar. pared poster., 8-polos, Hembra de conexión, acodado, M12-SPEEDCON, A-codificación, Soldadura THR y por ola, El artículo no contiene plomo según la directiva RoHS II sin la excepción 6c (Pb&lt; 0,1 %) | 30.58 | 1 | AB | Field Device Connectors (FDC) | ABQ | ABQEHI | 10 | 10 | NO | PC |  | 14,39 | G | 0 | 0 | 0 |  | 4063151425630 | 85366990 | DE | EC003568 | Imagen | Catálogo
1239639 | SACC-CI-M12MS-8CON-L90 SCOX | Soporte de contactos | Soporte de contactos, 8-polos, Conector macho, acodado, M12-SPEEDCON, A-codificación, Soldadura por ola, El artículo no contiene plomo según la directiva RoHS II sin la excepción 6c (Pb&lt; 0,1 %) | 26.01 | 1 | AB | Field Device Connectors (FDC) | ABQ | ABQAHM | 20 | 20 | NO | PC |  | 5,34 | G | 0 | 0 | 0 |  | 4063151433710 | 85366990 | DE | EC003557 | Imagen | Catálogo
1239640 | SACC-CI-M12FS-8CON-L90 SCOX | Soporte de contactos | Soporte de contactos, 8-polos, Hembra de conexión, acodado, M12-SPEEDCON, A-codificación, Soldadura por ola, El artículo no contiene plomo según la directiva RoHS II sin la excepción 6c (Pb&lt; 0,1 %) | 26.01 | 1 | AB | Field Device Connectors (FDC) | ABQ | ABQAHS | 20 | 20 | NO | PC |  | 5,50 | G | 0 | 0 | 0 |  | 4063151431747 | 85366990 | DE | EC003557 | Imagen | Catálogo
1239641 | SACC-CI-M12FS-8CON-L90 SH SCOX | Soporte de contactos | Soporte de contactos, 8-polos, Hembra de conexión, acodado, M12-SPEEDCON, A-codificación, Soldadura por ola, El artículo no contiene plomo según la directiva RoHS II sin la excepción 6c (Pb&lt; 0,1 %) | 27.97 | 1 | AB | Field Device Connectors (FDC) | ABQ | ABQAHG | 20 | 20 | NO | PC |  | 5,90 | G | 0 | 0 | 0 |  | 4063151432850 | 85366990 | DE | EC003557 | Imagen | Catálogo
1239642 | SACC-DSIV-MS-8CON-L90 SH SCOX | Conect. enchuf. para apar. pared poster. | Conect. enchuf. para apar. pared poster., 8-polos, Conector macho, acodado, M12-SPEEDCON, A-codificación, Soldadura THR y por ola, El artículo no contiene plomo según la directiva RoHS II sin la excepción 6c (Pb&lt; 0,1 %) | 32.48 | 1 | AB | Field Device Connectors (FDC) | ABQ | ABQEGA | 10 | 10 | NO | PC |  | 12,72 | G | 0 | 0 | 0 |  | 4063151425661 | 85366990 | DE | EC003568 | Imagen | Catálogo
1239644 | SACC-CI-M12MS-8CON-L90 SH SCOX | Soporte de contactos | Soporte de contactos, 8-polos, Conector macho, acodado, M12-SPEEDCON, A-codificación, Soldadura por ola, El artículo no contiene plomo según la directiva RoHS II sin la excepción 6c (Pb&lt; 0,1 %) | 27.97 | 1 | AB | Field Device Connectors (FDC) | ABQ | ABQAHA | 20 | 20 | NO | PC |  | 5,38 | G | 0 | 0 | 0 |  | 4063151432959 | 85366990 | DE | EC003557 | Imagen | Catálogo
1239650 | SACCBP-FSB-2CON-PG9/0,5-910SCOX | Conect. enchuf. para apar. pared poster. | Conect. enchuf. para apar. pared poster., PROFIBUS, 2-polos, PUR sin halógenos, rojo lila RAL 4001, apantallado, Hembra de conexión, recto, M12-SPEEDCON, B-codificación, a extremo de cable libre, Conexión de cable, longitud de cable: 0,5 m, PROFIBUS, El artículo no contiene plomo según la directiva RoHS II sin la excepción 6c (Pb&lt; 0,1 %) | 50.55 | 1 | AB | Field Device Connectors (FDC) | ABQ | ABQDGH | 1 | 1 | NO | PC |  | 53,30 | G | 0 | 0 | 0 |  | 4063151392383 | 85444290 | DE | EC003570 | Imagen | Catálogo
1239654 | SACCBP-MSB-2CON-PG9/0,5-910SCOX | Conect. enchuf. para apar. pared poster. | Conect. enchuf. para apar. pared poster., PROFIBUS, 2-polos, PUR sin halógenos, rojo lila RAL 4001, apantallado, Conector macho, recto, M12-SPEEDCON, B-codificación, a extremo de cable libre, Conexión de cable, longitud de cable: 0,5 m, PROFIBUS, El artículo no contiene plomo según la directiva RoHS II sin la excepción 6c (Pb&lt; 0,1 %) | 50.18 | 1 | AB | Field Device Connectors (FDC) | ABQ | ABQDGB | 1 | 1 | NO | PC |  | 48,00 | G | 0 | 0 | 0 |  | 4063151393113 | 85444290 | DE | EC003570 | Imagen | Catálogo
1103512 | FKCOW 2,5/18-ST-5,08 BD36-19SO | Conector para placa de circuito impreso | Conector de placa de circuito impreso, sección nominal: 2,5 mm², color: verde, corriente nominal: 12 A, tensión nominal (III/2): 320 V, superficie de contacto: Sn, tipo de conexión del contacto: Hembra, número de filas: 1, número de polos: 18, familia de artículos: FKCOW 2,5/..-ST, paso: 5,08 mm, tipo de conexión: Conexión por resorte push-in, dirección de conexión conductor/placa de circuito impreso: -90 °, gancho de sujeción: - Gancho de sujeción, sistema enchufable: COMBICON MSTB 2,5, bloqueo: sin, tipo de sujeción: sin, tipo de embalaje: empaquetado en caja | 1587.23 | 100 | AA | PCB Connectors (PCC) | AAC | AACFGC | 50 | 1000 | NO | PC |  | 23,09 | G | 65 | 238 | 163 | MM | 4055626966724 | 85366990 | PL | EC002638 | Imagen | Catálogo
1239656 | SACCBP-MSB-2CON-PG9/2,0-910SCOX | Conect. enchuf. para apar. pared poster. | Conect. enchuf. para apar. pared poster., PROFIBUS, 2-polos, PUR sin halógenos, rojo lila RAL 4001, apantallado, Conector macho, recto, M12-SPEEDCON, B-codificación, a extremo de cable libre, Conexión de cable, longitud de cable: 2 m, PROFIBUS, El artículo no contiene plomo según la directiva RoHS II sin la excepción 6c (Pb&lt; 0,1 %) | 59.09 | 1 | AB | Field Device Connectors (FDC) | ABQ | ABQDGB | 1 | 1 | NO | PC |  | 142,80 | G | 0 | 0 | 0 |  | 4063151392925 | 85444290 | DE | EC003570 | Imagen | Catálogo
1239659 | SACCBP-FS-5CON-PG9/1,0-920SCOX | Conect. enchuf. para apar. pared poster. | Conect. enchuf. para apar. pared poster., CANopen®, DeviceNet™, 5-polos, PUR sin halógenos, rojo lila RAL 4001, apantallado, Hembra de conexión, recto, M12-SPEEDCON, A-codificación, a extremo de cable libre, Conexión de cable, longitud de cable: 1 m, CANopen®/DeviceNet™, PUR, violeta, El artículo no contiene plomo según la directiva RoHS II sin la excepción 6c (Pb&lt; 0,1 %) | 53.77 | 1 | AB | Field Device Connectors (FDC) | ABQ | ABQDGH | 1 | 1 | NO | PC |  | 89,80 | G | 0 | 0 | 0 |  | 4063151393472 | 85444290 | DE | EC003570 | Imagen | Catálogo
1239662 | SACCBP-MS-5CON-PG9/0,5-920SCOX | Conect. enchuf. para apar. pared poster. | Conect. enchuf. para apar. pared poster., CANopen®, DeviceNet™, 5-polos, PUR sin halógenos, rojo lila RAL 4001, apantallado, Conector macho, recto, M12-SPEEDCON, A-codificación, a extremo de cable libre, Conexión de cable, longitud de cable: 0,5 m, CANopen®/DeviceNet™, PUR, violeta, El artículo no contiene plomo según la directiva RoHS II sin la excepción 6c (Pb&lt; 0,1 %) | 50.55 | 1 | AB | Field Device Connectors (FDC) | ABQ | ABQDGB | 1 | 1 | NO | PC |  | 53,00 | G | 0 | 0 | 0 |  | 4063151393823 | 85444290 | DE | EC003570 | Imagen | Catálogo
1354991 | FKCOR 2,5/ 3-STF-5,08BD:PE-+MQ | Conector para placa de circuito impreso | Conector de placa de circuito impreso, sección nominal: 2,5 mm², color: verde, corriente nominal: 12 A, tensión nominal (III/2): 320 V, superficie de contacto: Sn, tipo de conexión del contacto: Hembra, número de filas: 1, número de polos: 3, familia de artículos: FKCOR 2,5/..-STF, paso: 5,08 mm, tipo de conexión: Conexión por resorte push-in, dirección de conexión conductor/placa de circuito impreso: 90 °, gancho de sujeción: - Gancho de sujeción, sistema enchufable: COMBICON MSTB 2,5, bloqueo: Bloqueo por tornillo, tipo de sujeción: Sujeción aérea (tornillo), tipo de embalaje: empaquetado en caja | 339.76 | 100 | AA | PCB Connectors (PCC) | AAC | AACFGD | 250 | 250 | NO | PC |  | 4,87 | G |  |  |  |  | 4063151684006 | 85366990 | SK | 0 |  | Catálogo
1239673 | SACCBP-FSD-4CON-PG9/0,5-931SCOX | Conect. enchuf. para apar. pared poster. | Conect. enchuf. para apar. pared poster., Ethernet CAT5 (100 MBit/s), Ethernet, 4-polos, Hembra de conexión, recto, M12-SPEEDCON, D-codificación, a extremo de cable libre, Conexión de cable, longitud de cable: 0,5 m, El artículo no contiene plomo según la directiva RoHS II sin la excepción 6c (Pb&lt; 0,1 %) | 50.18 | 1 | AB | Field Device Connectors (FDC) | ABQ | ABQDGJ | 1 | 1 | NO | PC |  | 44,40 | G | 0 | 0 | 0 |  | 4063151392970 | 85444290 | DE | EC003570 | Imagen | Catálogo
1239680 | SACCBP-FSD-4CON-PG9/0,5-933SCOX | Conect. enchuf. para apar. pared poster. | Conect. enchuf. para apar. pared poster., PROFINET CAT5 (100 MBit/s), EtherCAT® CAT5 (100 MBit/s), 4-polos, PVC, verde RAL 6018, apantallado, Hembra de conexión, recto, M12-SPEEDCON, D-codificación, a extremo de cable libre, Conexión de cable, longitud de cable: 0,5 m, PROFINET PVC flexible CAT5, El artículo no contiene plomo según la directiva RoHS II sin la excepción 6c (Pb&lt; 0,1 %) | 49.87 | 1 | AB | Field Device Connectors (FDC) | ABQ | ABQDGJ | 1 | 1 | NO | PC |  | 66,60 | G | 0 | 0 | 0 |  | 4063151392574 | 85444290 | DE | EC003570 | Imagen | Catálogo
1239681 | SACCBP-FSD-4CON-PG9/1,0-933SCOX | Conect. enchuf. para apar. pared poster. | Conect. enchuf. para apar. pared poster., PROFINET CAT5 (100 MBit/s), EtherCAT® CAT5 (100 MBit/s), 4-polos, PVC, verde RAL 6018, apantallado, Hembra de conexión, recto, M12-SPEEDCON, D-codificación, a extremo de cable libre, Conexión de cable, longitud de cable: 1 m, PROFINET PVC flexible CAT5, El artículo no contiene plomo según la directiva RoHS II sin la excepción 6c (Pb&lt; 0,1 %) | 53.03 | 1 | AB | Field Device Connectors (FDC) | ABQ | ABQDGJ | 1 | 1 | NO | PC |  | 95,50 | G | 0 | 0 | 0 |  | 4063151393656 | 85444290 | DE | EC003570 | Imagen | Catálogo
1239682 | SACCBP-FSD-4CON-PG9/2,0-933SCOX | Conect. enchuf. para apar. pared poster. | Conect. enchuf. para apar. pared poster., PROFINET CAT5 (100 MBit/s), EtherCAT® CAT5 (100 MBit/s), 4-polos, PVC, verde RAL 6018, apantallado, Hembra de conexión, recto, M12-SPEEDCON, D-codificación, a extremo de cable libre, Conexión de cable, longitud de cable: 2 m, PROFINET PVC flexible CAT5, El artículo no contiene plomo según la directiva RoHS II sin la excepción 6c (Pb&lt; 0,1 %) | 59.3 | 1 | AB | Field Device Connectors (FDC) | ABQ | ABQDGJ | 1 | 1 | NO | PC |  | 162,00 | G | 0 | 0 | 0 |  | 4063151393915 | 85444290 | DE | EC003570 | Imagen | Catálogo
1239684 | SACCBP-MSD-4CON-PG9/0,5-933SCOX | Conect. enchuf. para apar. pared poster. | Conect. enchuf. para apar. pared poster., PROFINET CAT5 (IEC 11801:2002) (100 MBit/s), EtherCAT® CAT5 (100 MBit/s), 4-polos, PVC, verde RAL 6018, apantallado, Conector macho, recto, M12-SPEEDCON, D-codificación, a extremo de cable libre, Conexión de cable, longitud de cable: 0,5 m, PROFINET PVC flexible CAT5, El artículo no contiene plomo según la directiva RoHS II sin la excepción 6c (Pb&lt; 0,1 %) | 49.5 | 1 | AB | Field Device Connectors (FDC) | ABQ | ABQDGD | 1 | 1 | NO | PC |  | 67,00 | G | 0 | 0 | 0 |  | 4063151393564 | 85444290 | DE | EC003570 | Imagen | Catálogo
1239685 | SACCBP-MSD-4CON-PG9/1,0-933SCOX | Conect. enchuf. para apar. pared poster. | Conect. enchuf. para apar. pared poster., PROFINET CAT5 (IEC 11801:2002) (100 MBit/s), EtherCAT® CAT5 (100 MBit/s), 4-polos, PVC, verde RAL 6018, apantallado, Conector macho, recto, M12-SPEEDCON, D-codificación, a extremo de cable libre, Conexión de cable, longitud de cable: 1 m, PROFINET PVC flexible CAT5, El artículo no contiene plomo según la directiva RoHS II sin la excepción 6c (Pb&lt; 0,1 %) | 52.64 | 1 | AB | Field Device Connectors (FDC) | ABQ | ABQDGD | 1 | 1 | NO | PC |  | 97,10 | G | 0 | 0 | 0 |  | 4063151392345 | 85444290 | DE | EC003570 | Imagen | Catálogo
1239688 | SACC-M12 PLUG PRESSX | Prensaestopas para carcasa | Prensaestopas para carcasa, Conector macho, M12-Bloqueo por tornillo, Conexión por soldadura THR, El artículo no contiene plomo según la directiva RoHS II sin la excepción 6c (Pb&lt; 0,1 %) | 5.37 | 1 | AB | Field Device Connectors (FDC) | ABQ | ABQACD | 10 | 10 | NO | PC |  | 9,30 | G | 0 | 0 | 0 |  | 4063151425180 | 74153300 | DE | EC003556 | Imagen | Catálogo
1239692 | SACC-CI-M12MS-5CON-L90 SH SCOX | Soporte de contactos | Soporte de contactos, 5-polos, Conector macho, acodado, M12-SPEEDCON, A-codificación, Soldadura por ola, El artículo no contiene plomo según la directiva RoHS II sin la excepción 6c (Pb&lt; 0,1 %) | 17.32 | 1 | AB | Field Device Connectors (FDC) | ABQ | ABQAHA | 20 | 20 | NO | PC |  | 5,15 | G | 0 | 0 | 0 |  | 4063151433406 | 85366990 | DE | EC003557 | Imagen | Catálogo
1239696 | SACC-CI-M12FS-4CON-L180 SH THRX | Soporte de contactos | Soporte de contactos, 4-polos, Hembra de conexión, recto, M12, A-codificación, Conexión por soldadura THR, El artículo no contiene plomo según la directiva RoHS II sin la excepción 6c (Pb&lt; 0,1 %) | 6.76 | 1 | AB | Field Device Connectors (FDC) | ABQ | ABQAGG | 60 | 60 | NO | PC |  | 4,79 | G | 0 | 0 | 0 |  | 4063151456290 | 85366990 | DE | EC003557 | Imagen | Catálogo
1239702 | SACC-M12-KD-NUT-SHX | Tuerca CEM | Tuerca CEM, para roscas M12 x 1, El artículo no contiene plomo según la directiva RoHS II sin la excepción 6c (Pb&lt; 0,1 %) | 2.97 | 1 | AB | Field Device Connectors (FDC) | ABQ | ABQZBA | 10 | 10 | NO | PC |  | 2,31 | G | 0 | 0 | 0 |  | 4063151426132 | 74153300 | DE | EC002310 | Imagen | Catálogo
1239704 | SACC-PG9-KD-NUT-SHX | Tuerca CEM | Tuerca CEM, para roscas Pg9, El artículo no contiene plomo según la directiva RoHS II sin la excepción 6c (Pb&lt; 0,1 %) | 2.09 | 1 | AB | Field Device Connectors (FDC) | ABQ | ABQZBB | 10 | 10 | NO | PC |  | 2,87 | G | 0 | 0 | 0 |  | 4063151425265 | 74153300 | DE | EC002310 | Imagen | Catálogo
1239709 | VS-EC-MSDB SH SCOX | Conect. enchuf. para apar. pared delant. | Conect. enchuf. para apar. pared delant., 4-polos, Hembra de conexión, recto, M12-SPEEDCON, Soldadura por ola, El artículo no contiene plomo según la directiva RoHS II sin la excepción 6c (Pb&lt; 0,1 %) | 20.34 | 1 | AB | Field Device Connectors (FDC) | ABQ | ABQSAI | 20 | 20 | NO | PC |  | 10,98 | G | 0 | 0 | 0 |  | 4063151431433 | 85366990 | DE | EC003568 | Imagen | Catálogo
1239718 | SACC-SQ-M12MSB-5CON-25F/0,5X | Conect. enchuf. para apar. pared delant. | Conect. enchuf. para apar. pared delant., 5-polos, Conector macho, recto, M12-SPEEDCON, B-codificación, a extremo de cable libre, Hilos trenzados individuales, longitud de cable: 0,5 m, 0,34 mm², Hilo trenzado TPE, encapsulado, El artículo no contiene plomo según la directiva RoHS II sin la excepción 6c (Pb&lt; 0,1 %) | 21.09 | 1 | AB | Field Device Connectors (FDC) | ABQ | ABQCED | 1 | 1 | NO | PC |  | 35,90 | G | 0 | 0 | 0 |  | 4063151395063 | 85444290 | DE | EC003570 | Imagen | Catálogo
1239721 | SACC-SQ-M12MS-8CON-25F/0,5X | Conect. enchuf. para apar. pared delant. | Conect. enchuf. para apar. pared delant., 8-polos, Conector macho, recto, M12-SPEEDCON, A-codificación, a extremo de cable libre, Hilos trenzados individuales, longitud de cable: 0,5 m, 0,25 mm², Hilo trenzado TPE, encapsulado, El artículo no contiene plomo según la directiva RoHS II sin la excepción 6c (Pb&lt; 0,1 %) | 25.46 | 1 | AB | Field Device Connectors (FDC) | ABQ | ABQCED | 1 | 1 | NO | PC |  | 29,30 | G | 0 | 0 | 0 |  | 4063151395179 | 85444290 | DE | EC003570 | Imagen | Catálogo
1239723 | SACC-SQ-M12MS-12CON-25F/0,5X | Conect. enchuf. para apar. pared delant. | Conect. enchuf. para apar. pared delant., 12-polos, Conector macho, recto, M12-SPEEDCON, A-codificación, a extremo de cable libre, Hilos trenzados individuales, longitud de cable: 0,5 m, 0,14 mm², Hilo trenzado TPE, encapsulado, El artículo no contiene plomo según la directiva RoHS II sin la excepción 6c (Pb&lt; 0,1 %) | 42.59 | 1 | AB | Field Device Connectors (FDC) | ABQ | ABQCED | 1 | 1 | NO | PC |  | 30,30 | G | 0 | 0 | 0 |  | 4063151395919 | 85444290 | DE | EC003570 | Imagen | Catálogo
1239724 | SACC-SQ-M12FS-12CON-25F/0,5X | Conect. enchuf. para apar. pared delant. | Conect. enchuf. para apar. pared delant., Universal, 12-polos, Hembra de conexión, recto, M12-SPEEDCON, A-codificación, a extremo de cable libre, Hilos trenzados individuales, longitud de cable: 0,5 m, 0,34 mm², Hilo trenzado TPE, encapsulado, El artículo no contiene plomo según la directiva RoHS II sin la excepción 6c (Pb&lt; 0,1 %) | 49.22 | 1 | AB | Field Device Connectors (FDC) | ABQ | ABQCFD | 1 | 1 | NO | PC |  | 32,00 | G | 0 | 0 | 0 |  | 4063151394479 | 85444290 | DE | EC003570 | Imagen | Catálogo
1239735 | SACC-DSI-M12MS-5CON-M16X | Conect. enchuf. para apar. pared poster. | Conect. enchuf. para apar. pared poster., 5-polos, Conector macho, recto, M12-SPEEDCON, A-codificación, Soldadura por ola, El artículo no contiene plomo según la directiva RoHS II sin la excepción 6c (Pb&lt; 0,1 %) | 15.78 | 1 | AB | Field Device Connectors (FDC) | ABQ | ABQEGJ | 20 | 20 | NO | PC |  | 14,36 | G | 0 | 0 | 0 |  | 4063151433222 | 85366990 | DE | EC003568 | Imagen | Catálogo
1239740 | SACC-DSI-M12FS-8CON-M16X | Conect. enchuf. para apar. pared poster. | Conect. enchuf. para apar. pared poster., 8-polos, Hembra de conexión, recto, M12-SPEEDCON, A-codificación, Soldadura por ola, El artículo no contiene plomo según la directiva RoHS II sin la excepción 6c (Pb&lt; 0,1 %) | 23.78 | 1 | AB | Field Device Connectors (FDC) | ABQ | ABQEHJ | 20 | 20 | NO | PC |  | 14,57 | G | 0 | 0 | 0 |  | 4063151432966 | 85366990 | DE | EC003568 | Imagen | Catálogo
1239747 | SACC-DSI-M12MS-5CON-M16 SHX | Conect. enchuf. para apar. pared poster. | Conect. enchuf. para apar. pared poster., 5-polos, Conector macho, recto, M12-SPEEDCON, A-codificación, Soldadura por ola, El artículo no contiene plomo según la directiva RoHS II sin la excepción 6c (Pb&lt; 0,1 %) | 17.67 | 1 | AB | Field Device Connectors (FDC) | ABQ | ABQEGB | 20 | 20 | NO | PC |  | 14,52 | G | 0 | 0 | 0 |  | 4063151433413 | 85366990 | DE | EC003568 | Imagen | Catálogo
1239748 | SACC-DSI-M12FS-5CON-M16 SHX | Conect. enchuf. para apar. pared poster. | Conect. enchuf. para apar. pared poster., 5-polos, Hembra de conexión, recto, M12-SPEEDCON, A-codificación, Soldadura por ola, El artículo no contiene plomo según la directiva RoHS II sin la excepción 6c (Pb&lt; 0,1 %) | 17.71 | 1 | AB | Field Device Connectors (FDC) | ABQ | ABQEHB | 20 | 20 | NO | PC |  | 14,71 | G | 0 | 0 | 0 |  | 4063151431990 | 85366990 | DE | EC003568 | Imagen | Catálogo
1239750 | SACC-DSI-M12FSB-5CON-M16 SHX | Conect. enchuf. para apar. pared poster. | Conect. enchuf. para apar. pared poster., 5-polos, Hembra de conexión, recto, M12-SPEEDCON, B-codificación, Soldadura por ola, El artículo no contiene plomo según la directiva RoHS II sin la excepción 6c (Pb&lt; 0,1 %) | 18.06 | 1 | AB | Field Device Connectors (FDC) | ABQ | ABQEHB | 20 | 20 | NO | PC |  | 14,59 | G | 0 | 0 | 0 |  | 4063151432973 | 85366990 | DE | EC003568 | Imagen | Catálogo
1239751 | SACC-DSI-M12MS-8CON-M16 SHX | Conect. enchuf. para apar. pared poster. | Conect. enchuf. para apar. pared poster., 8-polos, Conector macho, recto, M12-SPEEDCON, A-codificación, Soldadura por ola, El artículo no contiene plomo según la directiva RoHS II sin la excepción 6c (Pb&lt; 0,1 %) | 23.78 | 1 | AB | Field Device Connectors (FDC) | ABQ | ABQEGB | 20 | 20 | NO | PC |  | 14,41 | G | 0 | 0 | 0 |  | 4063151433321 | 85366990 | DE | EC003568 | Imagen | Catálogo
1239752 | SACC-DSI-M12FS-8CON-M16 SHX | Conect. enchuf. para apar. pared poster. | Conect. enchuf. para apar. pared poster., 8-polos, Hembra de conexión, recto, M12-SPEEDCON, A-codificación, Soldadura por ola, El artículo no contiene plomo según la directiva RoHS II sin la excepción 6c (Pb&lt; 0,1 %) | 25.65 | 1 | AB | Field Device Connectors (FDC) | ABQ | ABQEHB | 20 | 20 | NO | PC |  | 14,46 | G | 0 | 0 | 0 |  | 4063151432782 | 85366990 | DE | EC003568 | Imagen | Catálogo
1239753 | SACC-DSI-M12MS-12CON-M16 SHX | Conect. enchuf. para apar. pared poster. | Conect. enchuf. para apar. pared poster., 12-polos, Conector macho, recto, M12-SPEEDCON, A-codificación, Soldadura por ola, El artículo no contiene plomo según la directiva RoHS II sin la excepción 6c (Pb&lt; 0,1 %) | 31.36 | 1 | AB | Field Device Connectors (FDC) | ABQ | ABQEGB | 20 | 20 | NO | PC |  | 15,80 | G | 0 | 0 | 0 |  | 4063151433031 | 85366990 | DE | EC003568 | Imagen | Catálogo
1239754 | SACC-DSI-M12FS-12CON-M16 SHX | Conect. enchuf. para apar. pared poster. | Conect. enchuf. para apar. pared poster., 12-polos, Hembra de conexión, recto, M12-SPEEDCON, A-codificación, Soldadura por ola, El artículo no contiene plomo según la directiva RoHS II sin la excepción 6c (Pb&lt; 0,1 %) | 39.13 | 1 | AB | Field Device Connectors (FDC) | ABQ | ABQEHB | 20 | 20 | NO | PC |  | 15,28 | G | 0 | 0 | 0 |  | 4063151433123 | 85366990 | DE | EC003568 | Imagen | Catálogo
1239757 | SACC-DSI-M12FS-17CON-M16 SHX | Conect. enchuf. para apar. pared poster. | Conect. enchuf. para apar. pared poster., 17-polos, Hembra de conexión, recto, M12-SPEEDCON, A-codificación, Soldadura por ola, El artículo no contiene plomo según la directiva RoHS II sin la excepción 6c (Pb&lt; 0,1 %) | 50.19 | 1 | AB | Field Device Connectors (FDC) | ABQ | ABQEHB | 20 | 20 | NO | PC |  | 16,16 | G | 0 | 0 | 0 |  | 4063151431983 | 85366990 | DE | EC003568 | Imagen | Catálogo
1239758 | SACC-CI-M12MS-12CON-L180 THRX | Soporte de contactos | Soporte de contactos, 12-polos, Conector macho, recto, M12, A-codificación, Conexión por soldadura THR, El artículo no contiene plomo según la directiva RoHS II sin la excepción 6c (Pb&lt; 0,1 %) | 19.93 | 1 | AB | Field Device Connectors (FDC) | ABQ | ABQAGM | 60 | 60 | NO | PC |  | 5,32 | G | 0 | 0 | 0 |  | 4063151458317 | 85366990 | DE | EC003557 | Imagen | Catálogo
1239761 | SACC-CI-M12FS-12CON-L180 THRSHX | Soporte de contactos | Soporte de contactos, 12-polos, Hembra de conexión, recto, M12, A-codificación, Conexión por soldadura THR, El artículo no contiene plomo según la directiva RoHS II sin la excepción 6c (Pb&lt; 0,1 %) | 21.56 | 1 | AB | Field Device Connectors (FDC) | ABQ | ABQAGG | 60 | 60 | NO | PC |  | 5,47 | G | 0 | 0 | 0 |  | 4063151456443 | 85366990 | DE | EC003557 | Imagen | Catálogo
1239766 | SACCBP-FS-12CON-M16/2,0-PVCSCOX | Conect. enchuf. para apar. pared poster. | Conect. enchuf. para apar. pared poster., Universal, 12-polos, PVC/PVC, negro RAL 9005, apantallado, Hembra de conexión, recto, M12-SPEEDCON, A-codificación, a extremo de cable libre, Conexión de cable, longitud de cable: 2 m, 0,14 mm², PVC negro, El artículo no contiene plomo según la directiva RoHS II sin la excepción 6c (Pb&lt; 0,1 %) | 76.39 | 1 | AB | Field Device Connectors (FDC) | ABQ | ABQDGG | 1 | 1 | NO | PC |  | 161,50 | G | 0 | 0 | 0 |  | 4063151395513 | 85444290 | DE | EC003570 | Imagen | Catálogo
1239768 | SACCBP-MS-12CON-M16/2,0-PVCSCOX | Conect. enchuf. para apar. pared poster. | Conect. enchuf. para apar. pared poster., Universal, 12-polos, PVC/PVC, negro RAL 9005, apantallado, Conector macho, recto, M12-SPEEDCON, A-codificación, a extremo de cable libre, Conexión de cable, longitud de cable: 2 m, 0,14 mm², PVC negro, El artículo no contiene plomo según la directiva RoHS II sin la excepción 6c (Pb&lt; 0,1 %) | 69.94 | 1 | AB | Field Device Connectors (FDC) | ABQ | ABQDGA | 1 | 1 | NO | PC |  | 165,50 | G | 22 | 210 | 190 | MM | 4063151395070 | 85444290 | DE | EC003570 | Imagen | Catálogo
1239770 | SACCBP-FS-17CON-M16/2,0-PVCSCOX | Conect. enchuf. para apar. pared poster. | Conect. enchuf. para apar. pared poster., Universal, 17-polos, PVC/PVC, negro RAL 9005, apantallado, Hembra de conexión, recto, M12-SPEEDCON, A-codificación, a extremo de cable libre, Conexión de cable, longitud de cable: 2 m, 0,14 mm², PVC negro, El artículo no contiene plomo según la directiva RoHS II sin la excepción 6c (Pb&lt; 0,1 %) | 96.29 | 1 | AB | Field Device Connectors (FDC) | ABQ | ABQDGG | 1 | 1 | NO | PC |  | 186,10 | G | 0 | 0 | 0 |  | 4063151394875 | 85444290 | DE | EC003570 | Imagen | Catálogo
1239771 | SACCBP-MS-17CON-M16/1,0-PVCSCOX | Conect. enchuf. para apar. pared poster. | Conect. enchuf. para apar. pared poster., Universal, 17-polos, PVC/PVC, negro RAL 9005, apantallado, Conector macho, recto, M12-SPEEDCON, A-codificación, a extremo de cable libre, Conexión de cable, longitud de cable: 1 m, 0,14 mm², PVC negro, El artículo no contiene plomo según la directiva RoHS II sin la excepción 6c (Pb&lt; 0,1 %) | 73.63 | 1 | AB | Field Device Connectors (FDC) | ABQ | ABQDGA | 1 | 1 | NO | PC |  | 106,90 | G | 0 | 0 | 0 |  | 4063151395100 | 85444290 | DE | EC003570 | Imagen | Catálogo
1239788 | SACC-EC-MS-4CON-M16/2,0 SCOX | Conect. enchuf. para apar. pared delant. | Conect. enchuf. para apar. pared delant., Universal, 4-polos, Conector macho, recto, M12-SPEEDCON, A-codificación, a extremo de cable libre, Hilos trenzados individuales, longitud de cable: 2 m, 0,34 mm², Hilo trenzado TPE, encapsulado, El artículo no contiene plomo según la directiva RoHS II sin la excepción 6c (Pb&lt; 0,1 %) | 22.62 | 1 | AB | Field Device Connectors (FDC) | ABQ | ABQCEB | 1 | 50 | NO | PC |  | 59,60 | G | 0 | 0 | 0 |  | 4063151395445 | 85444290 | DE | EC003570 | Imagen | Catálogo
1239789 | SACC-EC-FS-4CON-M16/2,0 SCOX | Conect. enchuf. para apar. pared delant. | Conect. enchuf. para apar. pared delant., Universal, 4-polos, Hembra de conexión, recto, M12-SPEEDCON, A-codificación, a extremo de cable libre, Hilos trenzados individuales, longitud de cable: 2 m, 0,34 mm², Hilo trenzado TPE, encapsulado, El artículo no contiene plomo según la directiva RoHS II sin la excepción 6c (Pb&lt; 0,1 %) | 22.99 | 1 | AB | Field Device Connectors (FDC) | ABQ | ABQCFB | 1 | 50 | NO | PC |  | 60,80 | G | 0 | 0 | 0 |  | 4063151394691 | 85444290 | DE | EC003570 | Imagen | Catálogo
1239796 | SACC-E-M12MS-8CON-M20/0,5 VAX | Conect. enchuf. para apar. pared delant. | Conect. enchuf. para apar. pared delant., 8-polos, Conector macho, recto, M12-Estándar, A-codificación, a extremo de cable libre, Hilos trenzados individuales, longitud de cable: 0,5 m, 0,25 mm², Hilo trenzado TPE, encapsulado, El artículo no contiene plomo según la directiva RoHS II sin la excepción 6c (Pb&lt; 0,1 %) | 53.22 | 1 | AB | Field Device Connectors (FDC) | ABQ | ABQCUC | 1 | 1 | NO | PC |  | 38,20 | G | 0 | 0 | 0 |  | 4063151395292 | 85444290 | DE | EC003570 | Imagen | Catálogo
1239800 | SACC-M16-SEALING PLUG SETX | Tornillo de cierre | Tornillo de cierre, El artículo no contiene plomo según la directiva RoHS II sin la excepción 6c (Pb&lt; 0,1 %) | 11.79 | 1 | AB | Field Device Connectors (FDC) | ABQ | ABQZBA | 10 | 10 | NO | PC |  | 12,85 | G | 0 | 0 | 0 |  | 4063151425579 | 85389099 | DE | EC002314 | Imagen | Catálogo
1239813 | SACC-DSI-FSB-5CON-L180/SH VTX | Conect. enchuf. para apar. pared poster. | Conect. enchuf. para apar. pared poster., 5-polos, Hembra de conexión, recto, M12-SPEEDCON, B-codificación, Soldadura por ola, El artículo no contiene plomo según la directiva RoHS II sin la excepción 6c (Pb&lt; 0,1 %) | 17.71 | 1 | AB | Field Device Connectors (FDC) | ABQ | ABQEHB | 20 | 20 | NO | PC |  | 15,93 | G | 0 | 0 | 0 |  | 4063151432980 | 85366990 | DE | EC003568 | Imagen | Catálogo
1239816 | SACC-DSI-MSD-4CON-L180/SH TQX | Conect. enchuf. para apar. pared poster. | Conect. enchuf. para apar. pared poster., Ethernet CAT5 (100 MBit/s), 4-polos, Conector macho, recto, M12-SPEEDCON, D-codificación, Soldadura por ola, El artículo no contiene plomo según la directiva RoHS II sin la excepción 6c (Pb&lt; 0,1 %) | 16.6 | 1 | AB | Field Device Connectors (FDC) | ABQ | ABQEGB | 20 | 20 | NO | PC |  | 14,13 | G | 0 | 0 | 0 |  | 4063151433604 | 85366990 | DE | EC003568 | Imagen | Catálogo
1239817 | SACC-DSI-FSD-4CON-L180/SH TQX | Conect. enchuf. para apar. pared poster. | Conect. enchuf. para apar. pared poster., Ethernet CAT5 (100 MBit/s), 4-polos, Hembra de conexión, recto, M12-SPEEDCON, D-codificación, Soldadura por ola, El artículo no contiene plomo según la directiva RoHS II sin la excepción 6c (Pb&lt; 0,1 %) | 16.94 | 1 | AB | Field Device Connectors (FDC) | ABQ | ABQEHB | 20 | 20 | NO | PC |  | 14,21 | G | 0 | 0 | 0 |  | 4063151433253 | 85366990 | DE | EC003568 | Imagen | Catálogo
1239820 | SACC-DSI-MSD-4CON-L180/SH GNX | Conect. enchuf. para apar. pared poster. | Conect. enchuf. para apar. pared poster., 4-polos, Conector macho, recto, M12-SPEEDCON, D-codificación, Soldadura por ola, El artículo no contiene plomo según la directiva RoHS II sin la excepción 6c (Pb&lt; 0,1 %) | 16.6 | 1 | AB | Field Device Connectors (FDC) | ABQ | ABQEGB | 20 | 20 | NO | PC |  | 14,35 | G | 0 | 0 | 0 |  | 4063151433437 | 85366990 | DE | EC003568 | Imagen | Catálogo
1239826 | SACC-CI-M12MS- 4CON-TOR 32X | Soporte de contactos | Soporte de contactos, 4-polos, Conector macho, recto, M12, A-codificación, Conexión por soldadura THR, El artículo no contiene plomo según la directiva RoHS II sin la excepción 6c (Pb&lt; 0,1 %) | 5.77 | 1 | AB | Field Device Connectors (FDC) | ABQ | ABQAGN | 100 | 100 | NO | PC |  | 6,22 | G | 0 | 0 | 0 |  | 4063151459925 | 85366930 | DE | EC003557 | Imagen | Catálogo
1239829 | SACC-CI-M12MS- 5CON-TOR 32X | Soporte de contactos | Soporte de contactos, 5-polos, Conector macho, recto, M12, A-codificación, Conexión por soldadura THR, El artículo no contiene plomo según la directiva RoHS II sin la excepción 6c (Pb&lt; 0,1 %) | 6.42 | 1 | AB | Field Device Connectors (FDC) | ABQ | ABQAGN | 100 | 100 | NO | PC |  | 6,80 | G | 0 | 0 | 0 |  | 4063151460341 | 85366930 | DE | EC003557 | Imagen | Catálogo
1239830 | SACC-CI-M12MS- 5CON-SH TOR 32X | Soporte de contactos | Soporte de contactos, 5-polos, Conector macho, recto, M12, A-codificación, Conexión por soldadura THR, El artículo no contiene plomo según la directiva RoHS II sin la excepción 6c (Pb&lt; 0,1 %) | 8.07 | 1 | AB | Field Device Connectors (FDC) | ABQ | ABQAGB | 100 | 100 | NO | PC |  | 7,20 | G | 0 | 0 | 0 |  | 4063151460075 | 85366990 | DE | EC003557 | Imagen | Catálogo
1239835 | SACC-CI-M12MS-12CON-SH TOR 32X | Soporte de contactos | Soporte de contactos, 12-polos, Conector macho, recto, M12, A-codificación, Conexión por soldadura THR, El artículo no contiene plomo según la directiva RoHS II sin la excepción 6c (Pb&lt; 0,1 %) | 22.22 | 1 | AB | Field Device Connectors (FDC) | ABQ | ABQAGB | 100 | 100 | NO | PC |  | 7,34 | G | 0 | 0 | 0 |  | 4063151460228 | 85366990 | DE | EC003557 | Imagen | Catálogo
1239838 | SACC-CI-M12FS-4CON-TOR 32X | Soporte de contactos | Soporte de contactos, 4-polos, Hembra de conexión, recto, M12, A-codificación, Conexión por soldadura THR, El artículo no contiene plomo según la directiva RoHS II sin la excepción 6c (Pb&lt; 0,1 %) | 5.77 | 1 | AB | Field Device Connectors (FDC) | ABQ | ABQAGT | 100 | 100 | NO | PC |  | 6,94 | G | 0 | 0 | 0 |  | 4063151460310 | 85366930 | DE | EC003557 | Imagen | Catálogo
1239841 | SACC-CI-M12FSB-5CON-SH TOR 32X | Soporte de contactos | Soporte de contactos, 5-polos, Hembra de conexión, recto, M12, B-codificación, Conexión por soldadura THR, El artículo no contiene plomo según la directiva RoHS II sin la excepción 6c (Pb&lt; 0,1 %) | 8.07 | 1 | AB | Field Device Connectors (FDC) | ABQ | ABQAGH | 100 | 100 | NO | PC |  | 7,01 | G | 0 | 0 | 0 |  | 4063151460136 | 85366930 | DE | EC003557 | Imagen | Catálogo
1239856 | SACC-DSI-M12FS-12CON-M16/2,0X | Conect. enchuf. para apar. pared poster. | Conect. enchuf. para apar. pared poster., Universal, 12-polos, Hembra de conexión, recto, M12-SPEEDCON, A-codificación, a extremo de cable libre, Hilos trenzados individuales, longitud de cable: 2 m, 0,14 mm², Hilo trenzado TPE, encapsulado, El artículo no contiene plomo según la directiva RoHS II sin la excepción 6c (Pb&lt; 0,1 %) | 58.53 | 1 | AB | Field Device Connectors (FDC) | ABQ | ABQCHB | 1 | 1 | NO | PC |  | 73,00 | G | 0 | 0 | 0 |  | 4063151395155 | 85444290 | DE | EC003570 | Imagen | Catálogo
1239858 | SACC-E-M12FS-8CON-M16/0,5 VAX | Conect. enchuf. para apar. pared delant. | Conect. enchuf. para apar. pared delant., Universal, 8-polos, Hembra de conexión, recto, M12-Estándar, A-codificación, a extremo de cable libre, Hilos trenzados individuales, longitud de cable: 0,5 m, 0,25 mm², Hilo trenzado TPE, encapsulado, El artículo no contiene plomo según la directiva RoHS II sin la excepción 6c (Pb&lt; 0,1 %) | 45.44 | 1 | AB | Field Device Connectors (FDC) | ABQ | ABQCVB | 1 | 1 | NO | PC |  | 28,20 | G | 0 | 0 | 0 |  | 4063151395452 | 85444290 | DE | EC003570 | Imagen | Catálogo
1239861 | SACC-E-MS-3CON-M16/0,5 SCOX | Conect. enchuf. para apar. pared delant. | Conect. enchuf. para apar. pared delant., 3-polos, Conector macho, recto, M12-SPEEDCON, A-codificación, a extremo de cable libre, Hilos trenzados individuales, longitud de cable: 0,5 m, 0,34 mm², Hilo trenzado TPE, encapsulado, El artículo no contiene plomo según la directiva RoHS II sin la excepción 6c (Pb&lt; 0,1 %) | 17.11 | 1 | AB | Field Device Connectors (FDC) | ABQ | ABQCEB | 1 | 100 | NO | PC |  | 17,10 | G | 0 | 0 | 0 |  | 4063151395278 | 85444290 | DE | EC003570 | Imagen | Catálogo
1239863 | SACC-E-MU-M16X | Tuerca plana | Tuerca plana, para roscas M16 x 1,5, El artículo no contiene plomo según la directiva RoHS II sin la excepción 6c (Pb&lt; 0,1 %) | 95.52 | 100 | AB | Field Device Connectors (FDC) | ABQ | ABQZBA | 100 | 100 | NO | PC |  | 2,92 | G | 0 | 0 | 0 |  | 4063151460525 | 74153300 | DE | EC002310 | Imagen | Catálogo
1239865 | SACC-E-M12FS-8CON-PG9/0,5X | Conect. enchuf. para apar. pared delant. | Conect. enchuf. para apar. pared delant., Universal, 8-polos, Hembra de conexión, recto, M12-Estándar, A-codificación, a extremo de cable libre, Hilos trenzados individuales, longitud de cable: 0,5 m, 0,25 mm², Hilo trenzado TPE, encapsulado, El artículo no contiene plomo según la directiva RoHS II sin la excepción 6c (Pb&lt; 0,1 %) | 24.52 | 1 | AB | Field Device Connectors (FDC) | ABQ | ABQCFE | 1 | 1 | NO | PC |  | 25,60 | G | 0 | 0 | 0 |  | 4063151394493 | 85444290 | DE | EC003570 | Imagen | Catálogo
1239870 | SACC-EC-M12MSB-5CON-PG9/0,5X | Conect. enchuf. para apar. pared delant. | Conect. enchuf. para apar. pared delant., Universal, 5-polos, Conector macho, recto, M12-Estándar, B-codificación, a extremo de cable libre, Hilos trenzados individuales, longitud de cable: 0,5 m, 0,34 mm², Hilo trenzado TPE, encapsulado, El artículo no contiene plomo según la directiva RoHS II sin la excepción 6c (Pb&lt; 0,1 %) | 19.96 | 1 | AB | Field Device Connectors (FDC) | ABQ | ABQCEE | 1 | 1 | NO | PC |  | 37,00 | G | 0 | 0 | 0 |  | 4063151395667 | 85444290 | DE | EC003570 | Imagen | Catálogo
1239874 | SACC-EC-FSB-5CON-M16/0,5 SCOX | Conect. enchuf. para apar. pared delant. | Conect. enchuf. para apar. pared delant., Universal, 5-polos, Hembra de conexión, recto, M12-SPEEDCON, B-codificación, a extremo de cable libre, Hilos trenzados individuales, longitud de cable: 0,5 m, 0,34 mm², Hilo trenzado TPE, encapsulado, El artículo no contiene plomo según la directiva RoHS II sin la excepción 6c (Pb&lt; 0,1 %) | 20.34 | 1 | AB | Field Device Connectors (FDC) | ABQ | ABQCFB | 1 | 1 | NO | PC |  | 37,30 | G | 0 | 0 | 0 |  | 4063151395551 | 85444290 | DE | EC003570 | Imagen | Catálogo
1239875 | SACC-EC-MSB-5CON-M16/0,5 SCOX | Conect. enchuf. para apar. pared delant. | Conect. enchuf. para apar. pared delant., Universal, 5-polos, Conector macho, recto, M12-SPEEDCON, B-codificación, a extremo de cable libre, Hilos trenzados individuales, longitud de cable: 0,5 m, 0,34 mm², Hilo trenzado TPE, encapsulado, El artículo no contiene plomo según la directiva RoHS II sin la excepción 6c (Pb&lt; 0,1 %) | 19.96 | 1 | AB | Field Device Connectors (FDC) | ABQ | ABQCEB | 1 | 1 | NO | PC |  | 36,60 | G | 0 | 0 | 0 |  | 4063151395803 | 85366990 | DE | EC003570 | Imagen | Catálogo
1239877 | SACC-EC-MS-5CON-M16/0,5 SCOX | Conect. enchuf. para apar. pared delant. | Conect. enchuf. para apar. pared delant., Universal, 5-polos, Conector macho, recto, M12-SPEEDCON, A-codificación, a extremo de cable libre, Hilos trenzados individuales, longitud de cable: 0,5 m, 0,34 mm², Hilo trenzado TPE, encapsulado, El artículo no contiene plomo según la directiva RoHS II sin la excepción 6c (Pb&lt; 0,1 %) | 19.96 | 1 | AB | Field Device Connectors (FDC) | ABQ | ABQCEB | 1 | 1 | NO | PC |  | 36,50 | G | 0 | 0 | 0 |  | 4063151395643 | 85366990 | DE | EC003570 | Imagen | Catálogo
1239878 | SACC-EC-FS-4CON-M16/0,5 SCOX | Conect. enchuf. para apar. pared delant. | Conect. enchuf. para apar. pared delant., Universal, 4-polos, Hembra de conexión, recto, M12-SPEEDCON, A-codificación, a extremo de cable libre, Hilos trenzados individuales, longitud de cable: 0,5 m, 0,34 mm², Hilo trenzado TPE, encapsulado, El artículo no contiene plomo según la directiva RoHS II sin la excepción 6c (Pb&lt; 0,1 %) | 19.59 | 1 | AB | Field Device Connectors (FDC) | ABQ | ABQCFB | 1 | 1 | NO | PC |  | 34,70 | G | 20 | 150 | 90 | MM | 4063151394615 | 85366990 | DE | EC003570 | Imagen | Catálogo
1239879 | SACC-EC-MS-4CON-M16/0,5 SCOX | Conect. enchuf. para apar. pared delant. | Conect. enchuf. para apar. pared delant., Universal, 4-polos, Conector macho, recto, M12-SPEEDCON, A-codificación, a extremo de cable libre, Hilos trenzados individuales, longitud de cable: 0,5 m, 0,34 mm², Hilo trenzado TPE, encapsulado, El artículo no contiene plomo según la directiva RoHS II sin la excepción 6c (Pb&lt; 0,1 %) | 19.2 | 1 | AB | Field Device Connectors (FDC) | ABQ | ABQCEB | 1 | 1 | NO | PC |  | 34,40 | G | 0 | 0 | 0 |  | 4063151394714 | 85444290 | DE | EC003570 | Imagen | Catálogo
1239880 | SACC-EC-FS-8CON-M16/0,5 SCOX | Conect. enchuf. para apar. pared delant. | Conect. enchuf. para apar. pared delant., Universal, 8-polos, Hembra de conexión, recto, M12-SPEEDCON, A-codificación, a extremo de cable libre, Hilos trenzados individuales, longitud de cable: 0,5 m, 0,25 mm², Hilo trenzado TPE, encapsulado, El artículo no contiene plomo según la directiva RoHS II sin la excepción 6c (Pb&lt; 0,1 %) | 26.79 | 1 | AB | Field Device Connectors (FDC) | ABQ | ABQCFB | 1 | 1 | NO | PC |  | 30,10 | G | 0 | 0 | 0 |  | 4063151395254 | 85444290 | DE | EC003570 | Imagen | Catálogo
1239881 | SACC-EC-MS-8CON-M16/0,5 SCOX | Conect. enchuf. para apar. pared delant. | Conect. enchuf. para apar. pared delant., Universal, 8-polos, Conector macho, recto, M12-SPEEDCON, A-codificación, a extremo de cable libre, Hilos trenzados individuales, longitud de cable: 0,5 m, 0,25 mm², Hilo trenzado TPE, encapsulado, El artículo no contiene plomo según la directiva RoHS II sin la excepción 6c (Pb&lt; 0,1 %) | 24.52 | 1 | AB | Field Device Connectors (FDC) | ABQ | ABQCEB | 1 | 1 | NO | PC |  | 29,60 | G | 0 | 0 | 0 |  | 4063151395650 | 85444290 | DE | EC003570 | Imagen | Catálogo
1239882 | SACCEC-M12MSB-2CON-M16/0,5-910X | Conect. enchuf. para apar. pared delant. | Conect. enchuf. para apar. pared delant., 2-polos sin halógenos, rojo lila RAL 4001, apantallado, Conector macho, recto, M12, B-codificación, a extremo de cable libre, Conexión de cable, longitud de cable: 0,5 m, PROFIBUS, El artículo no contiene plomo según la directiva RoHS II sin la excepción 6c (Pb&lt; 0,1 %) | 50.18 | 1 | AB | Field Device Connectors (FDC) | ABQ | ABQDEA | 1 | 1 | NO | PC |  | 55,00 | G | 0 | 0 | 0 |  | 4063151396206 | 85444290 | DE | EC003570 | Imagen | Catálogo
1239885 | SACCEC-M12MSB-2CON-M16/10-910X | Conect. enchuf. para apar. pared delant. | Conect. enchuf. para apar. pared delant., 2-polos sin halógenos, rojo lila RAL 4001, apantallado, Conector macho, recto, M12, B-codificación, a extremo de cable libre, Conexión de cable, longitud de cable: 10 m, PROFIBUS, El artículo no contiene plomo según la directiva RoHS II sin la excepción 6c (Pb&lt; 0,1 %) | 106.99 | 1 | AB | Field Device Connectors (FDC) | ABQ | ABQDEA | 1 | 1 | NO | PC |  | 610,80 | G | 0 | 0 | 0 |  | 4063151394141 | 85444290 | DE | EC003570 | Imagen | Catálogo
1239886 | SACCEC-M12FSB-2CON-M16/0,5-910X | Conect. enchuf. para apar. pared delant. | Conect. enchuf. para apar. pared delant., 2-polos, PUR sin halógenos, rojo lila RAL 4001, apantallado, Hembra de conexión, recto, M12, B-codificación, a extremo de cable libre, Conexión de cable, longitud de cable: 0,5 m, 0,22 mm², PROFIBUS, El artículo no contiene plomo según la directiva RoHS II sin la excepción 6c (Pb&lt; 0,1 %) | 50.55 | 1 | AB | Field Device Connectors (FDC) | ABQ | ABQDEG | 1 | 1 | NO | PC |  | 56,00 | G | 0 | 0 | 0 |  | 4063151393960 | 85444290 | DE | EC003570 | Imagen | Catálogo
1239892 | SACCEC-M12MS-5CON-M16/ 5,0-920X | Conect. enchuf. para apar. pared delant. | Conect. enchuf. para apar. pared delant., CANopen®, DeviceNet™, 5-polos, PUR sin halógenos, rojo lila RAL 4001, apantallado, Conector macho, recto, M12, A-codificación, a extremo de cable libre, Conexión de cable, longitud de cable: 5 m, CANopen®/DeviceNet™, PUR, violeta, El artículo no contiene plomo según la directiva RoHS II sin la excepción 6c (Pb&lt; 0,1 %) | 78.49 | 1 | AB | Field Device Connectors (FDC) | ABQ | ABQDEA | 1 | 1 | NO | PC |  | 307,20 | G | 0 | 0 | 0 |  | 4063151393984 | 85444290 | DE | EC003570 | Imagen | Catálogo
1239893 | SACCEC-M12FS-5CON-M16/ 0,5-920X | Conect. enchuf. para apar. pared delant. | Conect. enchuf. para apar. pared delant., CANopen®, DeviceNet™, 5-polos, PUR sin halógenos, rojo lila RAL 4001, apantallado, Hembra de conexión, recto, M12, A-codificación, a extremo de cable libre, Conexión de cable, longitud de cable: 0,5 m, CANopen®/DeviceNet™, PUR, violeta, El artículo no contiene plomo según la directiva RoHS II sin la excepción 6c (Pb&lt; 0,1 %) | 50.75 | 1 | AB | Field Device Connectors (FDC) | ABQ | ABQDEG | 1 | 1 | NO | PC |  | 54,00 | G | 0 | 0 | 0 |  | 4063151394530 | 85444290 | DE | EC003570 | Imagen | Catálogo
1239894 | SACCEC-M12FS-5CON-M16/ 1,0-920X | Conect. enchuf. para apar. pared delant. | Conect. enchuf. para apar. pared delant., CANopen®, DeviceNet™, 5-polos, PUR sin halógenos, rojo lila RAL 4001, apantallado, Hembra de conexión, recto, M12, A-codificación, a extremo de cable libre, Conexión de cable, longitud de cable: 1 m, CANopen®/DeviceNet™, PUR, violeta, El artículo no contiene plomo según la directiva RoHS II sin la excepción 6c (Pb&lt; 0,1 %) | 53.77 | 1 | AB | Field Device Connectors (FDC) | ABQ | ABQDEG | 1 | 1 | NO | PC |  | 83,70 | G | 0 | 0 | 0 |  | 4063151394363 | 85444290 | DE | EC003570 | Imagen | Catálogo
1239895 | SACCEC-M12FS-5CON-M16/ 2,0-920X | Conect. enchuf. para apar. pared delant. | Conect. enchuf. para apar. pared delant., CANopen®, DeviceNet™, 5-polos, PUR sin halógenos, rojo lila RAL 4001, apantallado, Hembra de conexión, recto, M12, A-codificación, a extremo de cable libre, Conexión de cable, longitud de cable: 2 m, CANopen®/DeviceNet™, PUR, violeta, El artículo no contiene plomo según la directiva RoHS II sin la excepción 6c (Pb&lt; 0,1 %) | 60.06 | 1 | AB | Field Device Connectors (FDC) | ABQ | ABQDEG | 1 | 1 | NO | PC |  | 140,80 | G | 0 | 0 | 0 |  | 4063151394233 | 85444290 | DE | EC003570 | Imagen | Catálogo
1239896 | SACCEC-M12FS-5CON-M16/ 5,0-920X | Conect. enchuf. para apar. pared delant. | Conect. enchuf. para apar. pared delant., CANopen®, DeviceNet™, 5-polos, PUR sin halógenos, rojo lila RAL 4001, apantallado, Hembra de conexión, recto, M12, A-codificación, a extremo de cable libre, Conexión de cable, longitud de cable: 5 m, CANopen®/DeviceNet™, PUR, violeta, El artículo no contiene plomo según la directiva RoHS II sin la excepción 6c (Pb&lt; 0,1 %) | 78.85 | 1 | AB | Field Device Connectors (FDC) | ABQ | ABQDEG | 1 | 1 | NO | PC |  | 306,00 | G | 0 | 0 | 0 |  | 4063151394905 | 85444290 | DE | EC003570 | Imagen | Catálogo
1239897 | SACCEC-M12FS-5CON-M16/10,0-920X | Conect. enchuf. para apar. pared delant. | Conect. enchuf. para apar. pared delant., CANopen®, DeviceNet™, 5-polos, PUR sin halógenos, rojo lila RAL 4001, apantallado, Hembra de conexión, recto, M12, A-codificación, a extremo de cable libre, Conexión de cable, longitud de cable: 10 m, CANopen®/DeviceNet™, PUR, violeta, El artículo no contiene plomo según la directiva RoHS II sin la excepción 6c (Pb&lt; 0,1 %) | 110.21 | 1 | AB | Field Device Connectors (FDC) | ABQ | ABQDEG | 1 | 1 | NO | PC |  | 620,40 | G | 0 | 0 | 0 |  | 4063151394172 | 85444290 | DE | EC003570 | Imagen | Catálogo
1239900 | SACC-DSIV-M12FS-5CON-L180-SIX | Conect. enchuf. para apar. pared poster. | Conect. enchuf. para apar. pared poster., 5-polos, Hembra de conexión, recto, M12, A-codificación, Soldadura por ola, El artículo no contiene plomo según la directiva RoHS II sin la excepción 6c (Pb&lt; 0,1 %) | 12.62 | 1 | AB | Field Device Connectors (FDC) | ABQ | ABQEHL | 10 | 10 | NO | PC |  | 22,20 | G | 0 | 0 | 0 |  | 4063151424480 | 85366990 | DE | EC003568 | Imagen | Catálogo
1239902 | SACC-DSIV-M12MS-5CON-L180-SIX | Conect. enchuf. para apar. pared poster. | Conect. enchuf. para apar. pared poster., 5-polos, Conector macho, recto, M12, A-codificación, Soldadura por ola, El artículo no contiene plomo según la directiva RoHS II sin la excepción 6c (Pb&lt; 0,1 %) | 19.13 | 1 | AB | Field Device Connectors (FDC) | ABQ | ABQEGL | 10 | 10 | NO | PC |  | 20,78 | G | 0 | 0 | 0 |  | 4063151425074 | 85366990 | DE | EC003568 | Imagen | Catálogo
1239910 | SACCEC-M12FSD-4CON-M16/1,0-931X | Conect. enchuf. para apar. pared delant. | Conect. enchuf. para apar. pared delant., Ethernet CAT5 (100 MBit/s), Ethernet, 4-polos, PUR, azul agua RAL 5021, apantallado, Hembra de conexión, recto, M12, D-codificación, a extremo de cable libre, Conexión de cable, longitud de cable: 1 m, Ethernet flexible CAT5, 2 pares, El artículo no contiene plomo según la directiva RoHS II sin la excepción 6c (Pb&lt; 0,1 %) | 53.6 | 1 | AB | Field Device Connectors (FDC) | ABQ | ABQDEI | 1 | 1 | NO | PC |  | 67,10 | G | 0 | 0 | 0 |  | 4063151394707 | 85444290 | DE | EC003570 | Imagen | Catálogo
1239925 | SACCBP-M12MSB-2CON-M16/1,0-910X | Conect. enchuf. para apar. pared poster. | Conect. enchuf. para apar. pared poster., PROFIBUS, 2-polos sin halógenos, rojo lila RAL 4001, apantallado, Conector macho, recto, M12, B-codificación, a extremo de cable libre, Conexión de cable, longitud de cable: 1 m, PROFIBUS, El artículo no contiene plomo según la directiva RoHS II sin la excepción 6c (Pb&lt; 0,1 %) | 53.22 | 1 | AB | Field Device Connectors (FDC) | ABQ | ABQDGA | 1 | 1 | NO | PC |  | 82,70 | G | 0 | 0 | 0 |  | 4063151395810 | 85444290 | DE | EC003570 | Imagen | Catálogo
1239927 | SACCBP-M12MSB-2CON-M16/5,0-910X | Conect. enchuf. para apar. pared poster. | Conect. enchuf. para apar. pared poster., PROFIBUS, 2-polos sin halógenos, rojo lila RAL 4001, apantallado, Conector macho, recto, M12, B-codificación, a extremo de cable libre, Conexión de cable, longitud de cable: 5 m, PROFIBUS, El artículo no contiene plomo según la directiva RoHS II sin la excepción 6c (Pb&lt; 0,1 %) | 77.16 | 1 | AB | Field Device Connectors (FDC) | ABQ | ABQDGA | 1 | 1 | NO | PC |  | 319,30 | G | 0 | 0 | 0 |  | 4063151394721 | 85444290 | DE | EC003570 | Imagen | Catálogo
1239931 | SACCBP-M12FSB-2CON-M16/5,0-910X | Conect. enchuf. para apar. pared poster. | Conect. enchuf. para apar. pared poster., PROFIBUS, 2-polos sin halógenos, rojo lila RAL 4001, apantallado, Hembra de conexión, recto, M12, B-codificación, a extremo de cable libre, Conexión de cable, longitud de cable: 5 m, PROFIBUS, El artículo no contiene plomo según la directiva RoHS II sin la excepción 6c (Pb&lt; 0,1 %) | 77.53 | 1 | AB | Field Device Connectors (FDC) | ABQ | ABQDGG | 1 | 1 | NO | PC |  | 319,00 | G | 0 | 0 | 0 |  | 4063151394271 | 85444290 | DE | EC003570 | Imagen | Catálogo
1239932 | SACCBP-M12MS-5CON-M16/0,5-920X | Conect. enchuf. para apar. pared poster. | Conect. enchuf. para apar. pared poster., CANopen®, DeviceNet™, 5-polos, PUR sin halógenos, rojo lila RAL 4001, apantallado, Conector macho, recto, M12-SPEEDCON, A-codificación, a extremo de cable libre, Conexión de cable, longitud de cable: 0,5 m, CANopen®/DeviceNet™, PUR, violeta, El artículo no contiene plomo según la directiva RoHS II sin la excepción 6c (Pb&lt; 0,1 %) | 50.55 | 1 | AB | Field Device Connectors (FDC) | ABQ | ABQDGA | 1 | 1 | NO | PC |  | 64,10 | G | 0 | 0 | 0 |  | 4063151395001 | 85444290 | DE | EC003570 | Imagen | Catálogo
1239933 | SACCBP-M12MS-5CON-M16/2,0-920X | Conect. enchuf. para apar. pared poster. | Conect. enchuf. para apar. pared poster., CANopen®, DeviceNet™, 5-polos, PUR sin halógenos, rojo lila RAL 4001, apantallado, Conector macho, recto, M12-SPEEDCON, A-codificación, a extremo de cable libre, Conexión de cable, longitud de cable: 2 m, CANopen®/DeviceNet™, PUR, violeta, El artículo no contiene plomo según la directiva RoHS II sin la excepción 6c (Pb&lt; 0,1 %) | 59.69 | 1 | AB | Field Device Connectors (FDC) | ABQ | ABQDGA | 1 | 1 | NO | PC |  | 148,70 | G | 0 | 0 | 0 |  | 4063151394189 | 85444290 | DE | EC003570 | Imagen | Catálogo
1239935 | SACCBP-M12FS-5CON-M16/0,5-920X | Conect. enchuf. para apar. pared poster. | Conect. enchuf. para apar. pared poster., CANopen®, DeviceNet™, 5-polos, PUR sin halógenos, rojo lila RAL 4001, apantallado, Hembra de conexión, recto, M12-SPEEDCON, A-codificación, a extremo de cable libre, Conexión de cable, longitud de cable: 0,5 m, CANopen®/DeviceNet™, PUR, violeta, El artículo no contiene plomo según la directiva RoHS II sin la excepción 6c (Pb&lt; 0,1 %) | 50.75 | 1 | AB | Field Device Connectors (FDC) | ABQ | ABQDGG | 1 | 1 | NO | PC |  | 63,70 | G | 0 | 0 | 0 |  | 4063151394554 | 85444290 | DE | EC003570 | Imagen | Catálogo
1239936 | SACCBP-M12FS-5CON-M16/1,0-920X | Conect. enchuf. para apar. pared poster. | Conect. enchuf. para apar. pared poster., CANopen®, DeviceNet™, 5-polos, PUR sin halógenos, rojo lila RAL 4001, apantallado, Hembra de conexión, recto, M12, A-codificación, a extremo de cable libre, Conexión de cable, longitud de cable: 1 m, CANopen®/DeviceNet™, PUR, violeta, El artículo no contiene plomo según la directiva RoHS II sin la excepción 6c (Pb&lt; 0,1 %) | 54 | 1 | AB | Field Device Connectors (FDC) | ABQ | ABQDGG | 1 | 1 | NO | PC |  | 92,10 | G | 0 | 0 | 0 |  | 4063151394387 | 85444290 | DE | EC003570 | Imagen | Catálogo
1239937 | SACCBP-M12FS-5CON-M16/2,0-920X | Conect. enchuf. para apar. pared poster. | Conect. enchuf. para apar. pared poster., CANopen®, DeviceNet™, 5-polos, PUR sin halógenos, rojo lila RAL 4001, apantallado, Hembra de conexión, recto, M12-SPEEDCON, A-codificación, a extremo de cable libre, Conexión de cable, longitud de cable: 2 m, CANopen®/DeviceNet™, PUR, violeta, El artículo no contiene plomo según la directiva RoHS II sin la excepción 6c (Pb&lt; 0,1 %) | 60.06 | 1 | AB | Field Device Connectors (FDC) | ABQ | ABQDGG | 1 | 1 | NO | PC |  | 140,04 | G | 0 | 0 | 0 |  | 4063151396114 | 85444290 | DE | EC003570 | Imagen | Catálogo
1239938 | SACCBP-M12FS-5CON-M16/5,0-920X | Conect. enchuf. para apar. pared poster. | Conect. enchuf. para apar. pared poster., CANopen®, DeviceNet™, 5-polos, PUR sin halógenos, rojo lila RAL 4001, apantallado, Hembra de conexión, recto, M12-SPEEDCON, A-codificación, a extremo de cable libre, Conexión de cable, longitud de cable: 5 m, CANopen®/DeviceNet™, PUR, violeta, El artículo no contiene plomo según la directiva RoHS II sin la excepción 6c (Pb&lt; 0,1 %) | 78.85 | 1 | AB | Field Device Connectors (FDC) | ABQ | ABQDGG | 1 | 1 | NO | PC |  | 309,50 | G | 0 | 0 | 0 |  | 4063151393977 | 85444290 | DE | EC003570 | Imagen | Catálogo
1239945 | SACCBP-M12FSB-5CON-M16/2,0-900X | Conect. enchuf. para apar. pared poster. | Conect. enchuf. para apar. pared poster., INTERBUS (16 MBit/s), 5-polos, PUR sin halógenos, verde RAL 6017, apantallado, Hembra de conexión, recto, M12-SPEEDCON, B-codificación, a extremo de cable libre, Conexión de cable, longitud de cable: 2 m, INTERBUS, El artículo no contiene plomo según la directiva RoHS II sin la excepción 6c (Pb&lt; 0,1 %) | 61.19 | 1 | AB | Field Device Connectors (FDC) | ABQ | ABQDGG | 1 | 1 | NO | PC |  | 165,60 | G | 52 | 162 | 164 | MM | 4063151394448 | 85444290 | DE | EC003570 | Imagen | Catálogo
1239948 | SACCBP-M12FSD-4CON-M16/1,0-931X | Conect. enchuf. para apar. pared poster. | Conect. enchuf. para apar. pared poster., Ethernet CAT5 (100 MBit/s), Ethernet, 4-polos, PUR, azul agua RAL 5021, apantallado, Hembra de conexión, recto, M12, D-codificación, a extremo de cable libre, Conexión de cable, longitud de cable: 1 m, Ethernet flexible CAT5, 2 pares, El artículo no contiene plomo según la directiva RoHS II sin la excepción 6c (Pb&lt; 0,1 %) | 53.6 | 1 | AB | Field Device Connectors (FDC) | ABQ | ABQDGI | 1 | 1 | NO | PC |  | 65,30 | G | 0 | 0 | 0 |  | 4063151394738 | 85444290 | DE | EC003570 | Imagen | Catálogo
1239950 | SACC-EC-FSD-4CON-M16/0,5 SCOX | Conect. enchuf. para apar. pared delant. | Conect. enchuf. para apar. pared delant., PROFINET CAT5 (IEC 11801:2002), 4-polos, Hembra de conexión, recto, M12-SPEEDCON, D-codificación, a extremo de cable libre, Hilos trenzados individuales, longitud de cable: 0,5 m, 0,34 mm², Hilo trenzado TPE, encapsulado, El artículo no contiene plomo según la directiva RoHS II sin la excepción 6c (Pb&lt; 0,1 %) | 19.59 | 1 | AB | Field Device Connectors (FDC) | ABQ | ABQCFB | 1 | 1 | NO | PC |  | 35,40 | G | 0 | 0 | 0 |  | 4063151392895 | 85444290 | DE | EC003570 | Imagen | Catálogo
1239956 | SACC-DSIV-FSD-4CON-L180 SCOTHRX | Conect. enchuf. para apar. pared poster. | Conect. enchuf. para apar. pared poster., 4-polos, Hembra de conexión, recto, M12-SPEEDCON, D-codificación, Conexión por soldadura THR, El artículo no contiene plomo según la directiva RoHS II sin la excepción 6c (Pb&lt; 0,1 %) | 12.93 | 1 | AB | Field Device Connectors (FDC) | ABQ | ABQAIA | 60 | 60 | NO | PC |  | 11,42 | G | 0 | 0 | 0 |  | 4063151457228 | 85366990 | DE | EC003568 | Imagen | Catálogo
1239958 | SACC-DSI-MS-8CON-PG 9/0,5 SCOX | Conect. enchuf. para apar. pared poster. | Conect. enchuf. para apar. pared poster., Universal, 8-polos, Conector macho, recto, M12-SPEEDCON, A-codificación, a extremo de cable libre, Hilos trenzados individuales, longitud de cable: 0,5 m, 0,25 mm², Hilo trenzado TPE, encapsulado, El artículo no contiene plomo según la directiva RoHS II sin la excepción 6c (Pb&lt; 0,1 %) | 24.52 | 1 | AB | Field Device Connectors (FDC) | ABQ | ABQCGE | 1 | 1 | NO | PC |  | 27,70 | G | 0 | 0 | 0 |  | 4063151395575 | 85444290 | DE | EC003570 | Imagen | Catálogo
1239959 | SACC-DSI-FS-8CON-PG 9/0,5 SCOX | Conect. enchuf. para apar. pared poster. | Conect. enchuf. para apar. pared poster., Universal, 8-polos, Hembra de conexión, recto, M12-SPEEDCON, A-codificación, a extremo de cable libre, Hilos trenzados individuales, longitud de cable: 0,5 m, 0,25 mm², Hilo trenzado TPE, encapsulado, El artículo no contiene plomo según la directiva RoHS II sin la excepción 6c (Pb&lt; 0,1 %) | 26.79 | 1 | AB | Field Device Connectors (FDC) | ABQ | ABQCHE | 1 | 1 | NO | PC |  | 27,80 | G | 18 | 88 | 127 | MM | 4063151394394 | 85444290 | DE | EC003570 | Imagen | Catálogo
1239961 | SACC-DSI-MS-8CON-L180 SCOX | Conect. enchuf. para apar. pared poster. | Conect. enchuf. para apar. pared poster., 8-polos, Conector macho, recto, M12-SPEEDCON, A-codificación, Soldadura por ola, El artículo no contiene plomo según la directiva RoHS II sin la excepción 6c (Pb&lt; 0,1 %) | 21.42 | 1 | AB | Field Device Connectors (FDC) | ABQ | ABQEGL | 20 | 20 | NO | PC |  | 13,42 | G | 0 | 0 | 0 |  | 4063151432935 | 85366990 | DE | EC003568 | Imagen | Catálogo
1239962 | SACC-DSI-FS-8CON-L180 SCOX | Conect. enchuf. para apar. pared poster. | Conect. enchuf. para apar. pared poster., 8-polos, Hembra de conexión, recto, M12-SPEEDCON, A-codificación, Soldadura por ola, El artículo no contiene plomo según la directiva RoHS II sin la excepción 6c (Pb&lt; 0,1 %) | 23.31 | 1 | AB | Field Device Connectors (FDC) | ABQ | ABQEHL | 20 | 20 | NO | PC |  | 13,27 | G | 0 | 0 | 0 |  | 4063151432911 | 85366990 | DE | EC003568 | Imagen | Catálogo
1239966 | SACC-DSI-MSB-5CON-PG9/ 0,5 SCOX | Conect. enchuf. para apar. pared poster. | Conect. enchuf. para apar. pared poster., Universal, 5-polos, Conector macho, recto, M12-SPEEDCON, B-codificación, a extremo de cable libre, Hilos trenzados individuales, longitud de cable: 0,5 m, 0,34 mm², Hilo trenzado TPE, encapsulado, El artículo no contiene plomo según la directiva RoHS II sin la excepción 6c (Pb&lt; 0,1 %) | 19.96 | 1 | AB | Field Device Connectors (FDC) | ABQ | ABQCGE | 1 | 1 | NO | PC |  | 35,00 | G | 0 | 0 | 0 |  | 4063151396015 | 85444290 | DE | EC003570 | Imagen | Catálogo
1239982 | SACC-CI-M12FSB-5CON-L180-THRX | Soporte de contactos | Soporte de contactos, 5-polos, Hembra de conexión, recto, M12, B-codificación, Conexión por soldadura THR, El artículo no contiene plomo según la directiva RoHS II sin la excepción 6c (Pb&lt; 0,1 %) | 7.4 | 1 | AB | Field Device Connectors (FDC) | ABQ | ABQAGS | 60 | 60 | NO | PC |  | 5,05 | G | 0 | 0 | 0 |  | 4063151456627 | 85366990 | DE | EC003557 | Imagen | Catálogo
1239986 | SACC-DSI-MSD-4CON-L180 SCOX | Conect. enchuf. para apar. pared poster. | Conect. enchuf. para apar. pared poster., 4-polos, Conector macho, recto, M12-SPEEDCON, D-codificación, Soldadura por ola, 0,34 mm², El artículo no contiene plomo según la directiva RoHS II sin la excepción 6c (Pb&lt; 0,1 %) | 14.73 | 1 | AB | Field Device Connectors (FDC) | ABQ | ABQEGL | 20 | 20 | NO | PC |  | 13,10 | G | 0 | 0 | 0 |  | 4063151435493 | 85366990 | DE | EC003568 | Imagen | Catálogo
1239994 | SACC-DSI-MS-4CON-M12 SCOX | Conect. enchuf. para apar. pared poster. | Conect. enchuf. para apar. pared poster., 4-polos, Conector macho, recto, M12-SPEEDCON, A-codificación, Soldadura por ola, El artículo no contiene plomo según la directiva RoHS II sin la excepción 6c (Pb&lt; 0,1 %) | 15.03 | 1 | AB | Field Device Connectors (FDC) | ABQ | ABQEGI | 20 | 20 | NO | PC |  | 8,13 | G | 0 | 0 | 0 |  | 4063151435738 | 85366990 | DE | EC003568 | Imagen | Catálogo
1239998 | SACC-DSI-MS-8CON-M12 SCOX | Conect. enchuf. para apar. pared poster. | Conect. enchuf. para apar. pared poster., 8-polos, Conector macho, recto, M12-SPEEDCON, A-codificación, Soldadura por ola, El artículo no contiene plomo según la directiva RoHS II sin la excepción 6c (Pb&lt; 0,1 %) | 21.42 | 1 | AB | Field Device Connectors (FDC) | ABQ | ABQEGI | 20 | 20 | NO | PC |  | 8,52 | G | 0 | 0 | 0 |  | 4063151434892 | 85366990 | DE | EC003568 | Imagen | Catálogo
1239999 | SACC-DSI-MS-4CON-M12/0,5 SCOX | Conect. enchuf. para apar. pared poster. | Conect. enchuf. para apar. pared poster., Universal, 4-polos, Conector macho, recto, M12-SPEEDCON, A-codificación, a extremo de cable libre, Hilos trenzados individuales, longitud de cable: 0,5 m, 0,34 mm², Hilo trenzado TPE, encapsulado, El artículo no contiene plomo según la directiva RoHS II sin la excepción 6c (Pb&lt; 0,1 %) | 19.2 | 1 | AB | Field Device Connectors (FDC) | ABQ | ABQCGA | 1 | 1 | NO | PC |  | 27,80 | G | 0 | 0 | 0 |  | 4063151394837 | 85444290 | DE | EC003570 | Imagen | Catálogo
1240000 | SACC-DSI-MS-5CON-M12/0,5 SCOX | Conect. enchuf. para apar. pared poster. | Conect. enchuf. para apar. pared poster., Universal, 5-polos, Conector macho, recto, M12-SPEEDCON, A-codificación, a extremo de cable libre, Hilos trenzados individuales, longitud de cable: 0,5 m, 0,34 mm², Hilo trenzado TPE, encapsulado, El artículo no contiene plomo según la directiva RoHS II sin la excepción 6c (Pb&lt; 0,1 %) | 19.96 | 1 | AB | Field Device Connectors (FDC) | ABQ | ABQCGA | 1 | 1 | NO | PC |  | 29,60 | G | 0 | 0 | 0 |  | 4063151394455 | 85444290 | DE | EC003570 | Imagen | Catálogo
1240001 | SACC-DSI-MSB-5CON-M12/0,5 SCOX | Conect. enchuf. para apar. pared poster. | Conect. enchuf. para apar. pared poster., Universal, 5-polos, Conector macho, recto, M12-SPEEDCON, B-codificación, a extremo de cable libre, Hilos trenzados individuales, longitud de cable: 0,5 m, 0,34 mm², Hilo trenzado TPE, encapsulado, El artículo no contiene plomo según la directiva RoHS II sin la excepción 6c (Pb&lt; 0,1 %) | 19.96 | 1 | AB | Field Device Connectors (FDC) | ABQ | ABQCGA | 1 | 1 | NO | PC |  | 20,30 | G | 0 | 0 | 0 |  | 4063151395476 | 85444290 | DE | EC003570 | Imagen | Catálogo
1240003 | SACC-DSI-MS-8CON-M12/0,5 SCOX | Conect. enchuf. para apar. pared poster. | Conect. enchuf. para apar. pared poster., Universal, 8-polos, Conector macho, recto, M12-SPEEDCON, A-codificación, a extremo de cable libre, Hilos trenzados individuales, longitud de cable: 0,5 m, 0,25 mm², Hilo trenzado TPE, encapsulado, El artículo no contiene plomo según la directiva RoHS II sin la excepción 6c (Pb&lt; 0,1 %) | 24.52 | 1 | AB | Field Device Connectors (FDC) | ABQ | ABQCGA | 1 | 1 | NO | PC |  | 22,50 | G | 0 | 0 | 0 |  | 4063151394646 | 85444290 | DE | EC003570 | Imagen | Catálogo
1240004 | SACC-DSIV-MSD-4CON-L180 SCOTHRX | Conect. enchuf. para apar. pared poster. | Conect. enchuf. para apar. pared poster., 4-polos, Conector macho, recto, M12-SPEEDCON, D-codificación, Conexión por soldadura THR, El artículo no contiene plomo según la directiva RoHS II sin la excepción 6c (Pb&lt; 0,1 %) | 12.93 | 1 | AB | Field Device Connectors (FDC) | ABQ | ABQAIA | 60 | 60 | NO | PC |  | 10,53 | G | 0 | 0 | 0 |  | 4063151457068 | 85366990 | DE | EC003568 | Imagen | Catálogo
1240007 | SACC-CI-M12MSB-5CON-L180 THRX | Soporte de contactos | Soporte de contactos, 5-polos, Conector macho, recto, M12, B-codificación, Conexión por soldadura THR, El artículo no contiene plomo según la directiva RoHS II sin la excepción 6c (Pb&lt; 0,1 %) | 7.4 | 1 | AB | Field Device Connectors (FDC) | ABQ | ABQAGM | 60 | 60 | NO | PC |  | 4,67 | G | 0 | 0 | 0 |  | 4063151458133 | 85366990 | DE | EC003557 | Imagen | Catálogo
1240021 | SACC-DSI-MS-5CON-M12-SCO SHX | Conect. enchuf. para apar. pared poster. | Conect. enchuf. para apar. pared poster., 5-polos, Conector macho, recto, M12-SPEEDCON, A-codificación, Soldadura por ola, El artículo no contiene plomo según la directiva RoHS II sin la excepción 6c (Pb&lt; 0,1 %) | 17.67 | 1 | AB | Field Device Connectors (FDC) | ABQ | ABQEGA | 20 | 20 | NO | PC |  | 8,45 | G | 0 | 0 | 0 |  | 4063151434809 | 85366990 | DE | EC003568 | Imagen | Catálogo
1240024 | SACC-DSI-MS-8CON-M12-SCO SHX | Conect. enchuf. para apar. pared poster. | Conect. enchuf. para apar. pared poster., 8-polos, Conector macho, recto, M12-SPEEDCON, A-codificación, Soldadura por ola, El artículo no contiene plomo según la directiva RoHS II sin la excepción 6c (Pb&lt; 0,1 %) | 23.78 | 1 | AB | Field Device Connectors (FDC) | ABQ | ABQEGA | 20 | 20 | NO | PC |  | 8,37 | G | 0 | 0 | 0 |  | 4063151433734 | 85366990 | DE | EC003568 | Imagen | Catálogo
1240025 | SACC-DSI-FSB-5CON-L180/SCO SHX | Conect. enchuf. para apar. pared poster. | Conect. enchuf. para apar. pared poster., 5-polos, Hembra de conexión, recto, M12-SPEEDCON, B-codificación, Soldadura por ola, El artículo no contiene plomo según la directiva RoHS II sin la excepción 6c (Pb&lt; 0,1 %) | 17.71 | 1 | AB | Field Device Connectors (FDC) | ABQ | ABQEHD | 20 | 20 | NO | PC |  | 13,90 | G | 0 | 0 | 0 |  | 4063151434359 | 85366990 | DE | EC003568 | Imagen | Catálogo
1240026 | SACC-DSI-MSD-4CON-L180/SCO SHX | Conect. enchuf. para apar. pared poster. | Conect. enchuf. para apar. pared poster., 4-polos, Conector macho, recto, M12-SPEEDCON, D-codificación, Soldadura por ola, El artículo no contiene plomo según la directiva RoHS II sin la excepción 6c (Pb&lt; 0,1 %) | 16.6 | 1 | AB | Field Device Connectors (FDC) | ABQ | ABQEGD | 20 | 20 | NO | PC |  | 13,25 | G | 0 | 0 | 0 |  | 4063151433796 | 85366990 | DE | EC003568 | Imagen | Catálogo
1240027 | SACC-DSI-MS-5CON-L180/SCO SHX | Conect. enchuf. para apar. pared poster. | Conect. enchuf. para apar. pared poster., 5-polos, Conector macho, recto, M12-SPEEDCON, A-codificación, Soldadura por ola, El artículo no contiene plomo según la directiva RoHS II sin la excepción 6c (Pb&lt; 0,1 %) | 17.32 | 1 | AB | Field Device Connectors (FDC) | ABQ | ABQEGD | 20 | 20 | NO | PC |  | 13,41 | G | 0 | 0 | 0 |  | 4063151435011 | 85366990 | DE | EC003568 | Imagen | Catálogo
1240028 | SACC-DSI-MSB-5CON-L180/SCO SHX | Conect. enchuf. para apar. pared poster. | Conect. enchuf. para apar. pared poster., 5-polos, Conector macho, recto, M12-SPEEDCON, B-codificación, Soldadura por ola, El artículo no contiene plomo según la directiva RoHS II sin la excepción 6c (Pb&lt; 0,1 %) | 17.32 | 1 | AB | Field Device Connectors (FDC) | ABQ | ABQEGD | 20 | 20 | NO | PC |  | 13,52 | G | 0 | 0 | 0 |  | 4063151433635 | 85366990 | DE | EC003568 | Imagen | Catálogo
1240030 | SACCBP-M12FS-8CON-M16/0,5-940X | Conect. enchuf. para apar. pared poster. | Conect. enchuf. para apar. pared poster., 8-polos, PUR, azul agua RAL 5021, Hembra de conexión, recto, M12, A-codificación, a extremo de cable libre, Conexión de cable, longitud de cable: 0,5 m, 0,14 mm², Ethernet, El artículo no contiene plomo según la directiva RoHS II sin la excepción 6c (Pb&lt; 0,1 %) | 60.42 | 1 | AB | Field Device Connectors (FDC) | ABQ | ABQDGG | 1 | 1 | NO | PC |  | 48,40 | G | 0 | 0 | 0 |  | 4063151395216 | 85444290 | DE | EC003570 | Imagen | Catálogo
1240035 | SACC-DSI-FS-8CON-L180/SCO SHX | Conect. enchuf. para apar. pared poster. | Conect. enchuf. para apar. pared poster., 8-polos, Hembra de conexión, recto, M12-SPEEDCON, A-codificación, Soldadura por ola, El artículo no contiene plomo según la directiva RoHS II sin la excepción 6c (Pb&lt; 0,1 %) | 25.15 | 1 | AB | Field Device Connectors (FDC) | ABQ | ABQEHD | 20 | 20 | NO | PC |  | 13,51 | G | 0 | 0 | 0 |  | 4063151434816 | 85366990 | DE | EC003568 | Imagen | Catálogo
1240040 | SACC-EC-M12FS-8CON-PG 9/0,5 VAX | Conect. enchuf. para apar. pared delant. | Conect. enchuf. para apar. pared delant., Universal, 8-polos, Hembra de conexión, recto, M12-Estándar, A-codificación, a extremo de cable libre, Hilos trenzados individuales, longitud de cable: 0,5 m, 0,25 mm², Hilo trenzado TPE, encapsulado, El artículo no contiene plomo según la directiva RoHS II sin la excepción 6c (Pb&lt; 0,1 %) | 55.1 | 1 | AB | Field Device Connectors (FDC) | ABQ | ABQCVE | 1 | 1 | NO | PC |  | 32,80 | G | 0 | 0 | 0 |  | 4063151395049 | 85444290 | DE | EC003570 | Imagen | Catálogo
1240042 | SACC-DSI-M12FS-8CON-PG9/0,5 VAX | Conect. enchuf. para apar. pared poster. | Conect. enchuf. para apar. pared poster., Universal, 8-polos, Hembra de conexión, recto, M12-Estándar, A-codificación, a extremo de cable libre, Hilos trenzados individuales, longitud de cable: 0,5 m, 0,25 mm², Hilo trenzado TPE, encapsulado, El artículo no contiene plomo según la directiva RoHS II sin la excepción 6c (Pb&lt; 0,1 %) | 55.1 | 1 | AB | Field Device Connectors (FDC) | ABQ | ABQCXE | 1 | 1 | NO | PC |  | 28,90 | G | 0 | 0 | 0 |  | 4063151395315 | 85444290 | DE | EC003570 | Imagen | Catálogo
1240046 | SACC-E-MS-12CON-M16/0,5 SCOX | Conect. enchuf. para apar. pared delant. | Conect. enchuf. para apar. pared delant., Universal, 12-polos, Conector macho, recto, M12-SPEEDCON, A-codificación, a extremo de cable libre, Hilos trenzados individuales, longitud de cable: 0,5 m, 0,14 mm², Hilo trenzado TPE, encapsulado, El artículo no contiene plomo según la directiva RoHS II sin la excepción 6c (Pb&lt; 0,1 %) | 39.35 | 1 | AB | Field Device Connectors (FDC) | ABQ | ABQCEB | 1 | 1 | NO | PC |  | 25,40 | G | 0 | 0 | 0 |  | 4063151394462 | 85444290 | DE | EC003570 | Imagen | Catálogo
1240048 | SACC-E-MS-17CON-M16/0,5 SCOX | Conect. enchuf. para apar. pared delant. | Conect. enchuf. para apar. pared delant., Universal, 17-polos, Conector macho, recto, M12-SPEEDCON, A-codificación, a extremo de cable libre, Hilos trenzados individuales, longitud de cable: 0,5 m, 0,14 mm², Hilo trenzado TPE, encapsulado, El artículo no contiene plomo según la directiva RoHS II sin la excepción 6c (Pb&lt; 0,1 %) | 48.26 | 1 | AB | Field Device Connectors (FDC) | ABQ | ABQCEB | 1 | 1 | NO | PC |  | 31,50 | G | 0 | 0 | 0 |  | 4063151395711 | 85444290 | DE | EC003570 | Imagen | Catálogo
1240049 | SACC-DSI-MS-4CON-PG9/0,5 SCOX | Conect. enchuf. para apar. pared poster. | Conect. enchuf. para apar. pared poster., Universal, 4-polos, Conector macho, recto, M12-SPEEDCON, A-codificación, a extremo de cable libre, Hilos trenzados individuales, longitud de cable: 0,5 m, 0,34 mm², Hilo trenzado TPE, encapsulado, El artículo no contiene plomo según la directiva RoHS II sin la excepción 6c (Pb&lt; 0,1 %) | 19.2 | 1 | AB | Field Device Connectors (FDC) | ABQ | ABQCGE | 1 | 1 | NO | PC |  | 32,50 | G | 0 | 0 | 0 |  | 4063151394073 | 85444290 | DE | EC003570 | Imagen | Catálogo
1240050 | SACC-DSI-FS-4CON-PG9/0,5 SCOX | Conect. enchuf. para apar. pared poster. | Conect. enchuf. para apar. pared poster., Universal, 4-polos, Hembra de conexión, recto, M12-SPEEDCON, A-codificación, a extremo de cable libre, Hilos trenzados individuales, longitud de cable: 0,5 m, 0,34 mm², Hilo trenzado TPE, encapsulado, El artículo no contiene plomo según la directiva RoHS II sin la excepción 6c (Pb&lt; 0,1 %) | 19.59 | 1 | AB | Field Device Connectors (FDC) | ABQ | ABQCHE | 1 | 1 | NO | PC |  | 32,50 | G | 0 | 0 | 0 |  | 4063151394653 | 85444290 | DE | EC003570 | Imagen | Catálogo
1240051 | SACC-DSI-FS-4CON-L180/SCO SHX | Conect. enchuf. para apar. pared poster. | Conect. enchuf. para apar. pared poster., 4-polos, Hembra de conexión, recto, M12-SPEEDCON, A-codificación, Soldadura por ola, El artículo no contiene plomo según la directiva RoHS II sin la excepción 6c (Pb&lt; 0,1 %) | 16.94 | 1 | AB | Field Device Connectors (FDC) | ABQ | ABQEHD | 20 | 20 | NO | PC |  | 13,80 | G | 0 | 0 | 0 |  | 4063151434915 | 85366990 | DE | EC003568 | Imagen | Catálogo
1240056 | SACC-CI-M12MS-8CON-L180-THR SHX | Soporte de contactos | Soporte de contactos, 8-polos, Conector macho, recto, M12, A-codificación, Conexión por soldadura THR, El artículo no contiene plomo según la directiva RoHS II sin la excepción 6c (Pb&lt; 0,1 %) | 10.7 | 1 | AB | Field Device Connectors (FDC) | ABQ | ABQAGA | 60 | 60 | NO | PC |  | 4,98 | G | 0 | 0 | 0 |  | 4063151457648 | 85366990 | DE | EC003557 | Imagen | Catálogo
1240062 | SACC-DSI-FS-5CON-L180/12 SCOSHX | Conect. enchuf. para apar. pared poster. | Conect. enchuf. para apar. pared poster., 5-polos, Hembra de conexión, recto, M12-SPEEDCON, A-codificación, Soldadura por ola, El artículo no contiene plomo según la directiva RoHS II sin la excepción 6c (Pb&lt; 0,1 %) | 24.39 | 1 | AB | Field Device Connectors (FDC) | ABQ | ABQEHD | 20 | 20 | NO | PC |  | 14,34 | G | 0 | 0 | 0 |  | 4063151435103 | 85366990 | DE | EC003568 | Imagen | Catálogo
1240063 | SACC-DSI-MS-5CON-L180/12 SCOSHX | Conect. enchuf. para apar. pared poster. | Conect. enchuf. para apar. pared poster., 5-polos, Conector macho, recto, M12-SPEEDCON, A-codificación, Soldadura por ola, El artículo no contiene plomo según la directiva RoHS II sin la excepción 6c (Pb&lt; 0,1 %) | 24.03 | 1 | AB | Field Device Connectors (FDC) | ABQ | ABQEGD | 20 | 20 | NO | PC |  | 14,20 | G | 0 | 0 | 0 |  | 4063151434199 | 85366990 | DE | EC003568 | Imagen | Catálogo
1240073 | SACCBP-M12FS-4CON-M16/2,0-990X | Conect. enchuf. para apar. pared poster. | Conect. enchuf. para apar. pared poster., CC-Link, 4-polos, PVC, rojo, similar a RAL3000, Hembra de conexión, recto, M12-SPEEDCON, A-codificación, a extremo de cable libre, Conexión de cable, longitud de cable: 2 m, CC-Link, El artículo no contiene plomo según la directiva RoHS II sin la excepción 6c (Pb&lt; 0,1 %) | 59.85 | 1 | AB | Field Device Connectors (FDC) | ABQ | ABQDGG | 1 | 1 | NO | PC |  | 178,50 | G | 0 | 0 | 0 |  | 4063151393885 | 85444290 | DE | EC003570 | Imagen | Catálogo
1240079 | SACC-DSI-MS-17CON-L180 SCOX | Conect. enchuf. para apar. pared poster. | Conect. enchuf. para apar. pared poster., 17-polos, Conector macho, recto, M12-SPEEDCON, A-codificación, Soldadura por ola, El artículo no contiene plomo según la directiva RoHS II sin la excepción 6c (Pb&lt; 0,1 %) | 35.32 | 1 | AB | Field Device Connectors (FDC) | ABQ | ABQEGL | 20 | 20 | NO | PC |  | 15,75 | G | 0 | 0 | 0 |  | 4063151434472 | 85366990 | DE | EC003568 | Imagen | Catálogo
1027877 | FKIC 2,5/ 4-ST-5,08 BK | Conector para placa de circuito impreso | Conector de placa de circuito impreso, sección nominal: 2,5 mm², color: negro, corriente nominal: 12 A, tensión nominal (III/2): 320 V, superficie de contacto: Sn, tipo de conexión del contacto: Macho, número de potenciales: 4, número de filas: 1, número de polos: 4, número de conexiones: 4, familia de artículos: FKIC 2,5/..-ST, paso: 5,08 mm, tipo de conexión: Conexión por resorte push-in, dirección de conexión conductor/placa de circuito impreso: 0 °, gancho de sujeción: - sin gancho de sujeción, sistema enchufable: COMBICON MSTB 2,5, bloqueo: sin, tipo de sujeción: sin, tipo de embalaje: empaquetado en caja | 348.45 | 100 | AA | PCB Connectors (PCC) | AAC | AACFKB | 100 | 100 | NO | PC |  | 7,03 | G | 77 | 90 | 140 | MM | 4055626523576 | 85366990 | DE | EC002638 | Imagen | Catálogo
1240137 | HC-26P1N1280DUX | Conector para cables | Conector para cables, recto, Bloqueo por tornillo, M27, número de polos: 26, tipo de conexión del contacto: Macho, apantallado: sí, índice de protección: IP67, rango de diámetro de cable: 2 mm ... 14,5 mm, número de polos: 26, tipo de conexión: Copa de soldar, serie: HC, El artículo no contiene plomo según la directiva RoHS II sin la excepción 6c (Pb&lt; 0,1 %) | 83.77 | 1 | AB | Field Device Connectors (FDC) | ABR | ABRAJA | 12 | 12 | NO | PC |  | 99,63 | G | 0 | 0 | 0 |  | 4063151430245 | 85366990 | DE | EC002635 | Imagen | Catálogo
1240143 | HC-26S1N122300X | Conect. enchuf. para apar. pared delant. | Conect. enchuf. para apar. pared delant., recto, Bloqueo por tornillo, M27, número de polos: 26, tipo de conexión del contacto: Hembra, Junta plana, apantallado: sí, número de polos: 26, tipo de conexión: Copa de soldar, serie: HC, El artículo no contiene plomo según la directiva RoHS II sin la excepción 6c (Pb&lt; 0,1 %) | 73.62 | 1 | AB | Field Device Connectors (FDC) | ABR | ABRAJL | 24 | 24 | NO | PC |  | 43,96 | G | 0 | 0 | 0 |  | 4063151450113 | 85366990 | DE | EC003569 | Imagen | Catálogo
1240155 | HC-28P1N12WA00X | Conect. enchuf. para apar. pared delant. | Conect. enchuf. para apar. pared delant., recto, Bloqueo por tornillo, M27, número de polos: 28, tipo de conexión del contacto: Macho, Anillo tórico radial, apantallado: sí, número de polos: 28, tipo de conexión: Copa de soldar, serie: HC, El artículo no contiene plomo según la directiva RoHS II sin la excepción 6c (Pb&lt; 0,1 %) | 64.06 | 1 | AB | Field Device Connectors (FDC) | ABR | ABRAJL | 24 | 24 | NO | PC |  | 50,08 | G | 0 | 0 | 0 |  | 4063151449292 | 85366990 | DE | EC003569 | Imagen | Catálogo
1240163 | HC-28S1N12WA00X | Conect. enchuf. para apar. pared delant. | Conect. enchuf. para apar. pared delant., recto, Bloqueo por tornillo, M27, tipo de conexión del contacto: Hembra, Anillo tórico radial, apantallado: sí, número de polos: 28, tipo de conexión: Copa de soldar, serie: HC, El artículo no contiene plomo según la directiva RoHS II sin la excepción 6c (Pb&lt; 0,1 %) | 70.69 | 1 | AB | Field Device Connectors (FDC) | ABR | ABRAJL | 24 | 24 | NO | PC |  | 47,27 | G | 0 | 0 | 0 |  | 4063151449643 | 85366990 | DE | EC003569 | Imagen | Catálogo
1240258 | RC-000000080EQX | Carcasa para conector circular | Carcasa para conector circular, serie: RC, El artículo no contiene plomo según la directiva RoHS II sin la excepción 6c (Pb&lt; 0,1 %) | 34.29 | 1 | AB | Field Device Connectors (FDC) | ABR | ABRAFE | 20 | 20 | NO | PC |  | 68,50 | G | 0 | 0 | 0 |  | 4063151435233 | 85389099 | DE | EC003556 | Imagen | Catálogo
1240274 | RC-000000090FZX | Carcasa para conector circular | Carcasa para conector circular, serie: RC, recto, Bloqueo por tornillo, M23, apantallado: sí, El artículo no contiene plomo según la directiva RoHS II sin la excepción 6c (Pb&lt; 0,1 %) | 20.21 | 1 | AB | Field Device Connectors (FDC) | ABR | ABRAFI | 20 | 20 | NO | PC |  | 62,96 | G | 0 | 0 | 0 |  | 4063151434694 | 85366990 | DE | EC003556 | Imagen | Catálogo
1240302 | RC-0000000T0FZX | Carcasa para conector circular | Carcasa para conector circular, serie: RC, acodado, Bloqueo por tornillo, M23, número de polos: 12, tipo de conexión del contacto: Hembra, Conexión crimpada, apantallado: sí, rango de diámetro de cable: 2 mm... 10,5 mm, El artículo no contiene plomo según la directiva RoHS II sin la excepción 6c (Pb&lt; 0,1 %) | 44.52 | 1 | AB | Field Device Connectors (FDC) | ABR | ABRAFE | 8 | 8 | NO | PC |  | 141,00 | G | 0 | 0 | 0 |  | 4063151422356 | 85366990 | DE | EC003556 | Imagen | Catálogo
1240319 | RC-0000000Z600X | Carcasa para conector circular | Carcasa para conector circular, serie: RC, acodado, Bloqueo por tornillo, M23, apantallado: no, El artículo no contiene plomo según la directiva RoHS II sin la excepción 6c (Pb&lt; 0,1 %) | 54.4 | 1 | AB | Field Device Connectors (FDC) | ABR | ABRAFE | 8 | 8 | NO | PC |  | 145,82 | G | 0 | 0 | 0 |  | 4063151421557 | 85366990 | DE | EC003556 | Imagen | Catálogo
1240320 | RC-06P1N120000X | Inserto de contactos | Inserto de contactos, recto, M23, número de polos: 6, tipo de conexión del contacto: Macho, Copa de soldar, serie: NC, RC, RM, TU, UC, El artículo no contiene plomo según la directiva RoHS II sin la excepción 6c (Pb&lt; 0,1 %) | 10.98 | 1 | AB | Field Device Connectors (FDC) | ABR | ABRAFU | 10 | 10 | NO | PC |  | 9,77 | G | 0 | 0 | 0 |  | 4063151426651 | 85366990 | DE | EC003557 | Imagen | Catálogo
1790078 | TFKC 2,5/ 2-STF-5,08BKLCBDL-Q | Conector para placa de circuito impreso | Conector de placa de circuito impreso, sección nominal: 2,5 mm², color: negro, corriente nominal: 12 A, tensión nominal (III/2): 320 V, superficie de contacto: Sn, tipo de conexión del contacto: Hembra, número de filas: 1, número de polos: 2, familia de artículos: TFKC 2,5/..-STF, paso: 5,08 mm, tipo de conexión: Conexión por resorte push-in, dirección de conexión conductor/placa de circuito impreso: 0 °, gancho de sujeción: - Gancho de sujeción, sistema enchufable: COMBICON MSTB 2,5, bloqueo: Bloqueo por tornillo, tipo de sujeción: Sujeción aérea (tornillo), tipo de embalaje: empaquetado en caja | 376.31 | 100 | AA | PCB Connectors (PCC) | AAC | AACFMB | 50 | 1000 | NO | PC |  | 5,61 | G |  |  |  |  | 4067923408463 | 85366990 | BG | EC002638 |  | Catálogo
1117854 | TFKC 2,5/ 4-STF-5,08 BD:1-4 | Conector para placa de circuito impreso | Conector TWIN para placa de circuito impreso, sección nominal: 2,5 mm², color: verde, corriente nominal: 12 A, tensión nominal (III/2): 320 V, superficie de contacto: Sn, tipo de conexión del contacto: Hembra, número de filas: 1, número de polos: 4, familia de artículos: TFKC 2,5/..-STF, paso: 5,08 mm, tipo de conexión: Conexión por resorte push-in, dirección de conexión conductor/placa de circuito impreso: 0 °, gancho de sujeción: - Gancho de sujeción, sistema enchufable: COMBICON MSTB 2,5, bloqueo: Bloqueo por tornillo, tipo de sujeción: Sujeción aérea (tornillo), tipo de embalaje: empaquetado en caja | 647.45 | 100 | AA | PCB Connectors (PCC) | AAC | AACFMB | 50 | 1000 | NO | PC |  | 9,88 | G | 0 | 0 | 0 |  | 4063151044848 | 85366990 | BG | EC002638 | Imagen | Catálogo
1746464 | TFKC 2,5/ 5-STF-5,08 AU S59 | Conector para placa de circuito impreso | Conector TWIN para placa de circuito impreso, sección nominal: 2,5 mm², color: verde, corriente nominal: 12 A, tensión nominal (III/2): 320 V, superficie de contacto: Au, tipo de conexión del contacto: Hembra, número de filas: 1, número de polos: 5, familia de artículos: TFKC 2,5/..-STF, paso: 5,08 mm, tipo de conexión: Conexión por resorte push-in, dirección de conexión conductor/placa de circuito impreso: 0 °, gancho de sujeción: - Gancho de sujeción, sistema enchufable: COMBICON MSTB 2,5, bloqueo: Bloqueo por tornillo, tipo de sujeción: Sujeción aérea (tornillo), tipo de embalaje: empaquetado en caja | 1204.57 | 100 | AA | PCB Connectors (PCC) | AAC | AACFMB | 50 | 1000 | NO | PC |  | 12,34 | G |  |  |  |  | 4067923310919 | 85366990 | BG | EC002638 |  | Catálogo
1240383 | RC-06P1NA20000X | Inserto de contactos | Inserto de contactos, recto, M23, número de polos: 6, tipo de conexión del contacto: Macho, Conexión por soldadura, serie: RC, TU, El artículo no contiene plomo según la directiva RoHS II sin la excepción 6c (Pb&lt; 0,1 %) | 14.8 | 1 | AB | Field Device Connectors (FDC) | ABR | ABRAFU | 10 | 10 | NO | PC |  | 14,20 | G | 0 | 0 | 0 |  | 4063151426279 | 85366990 | DE | EC003557 | Imagen | Catálogo
1240393 | RC-06S1N120000X | Inserto de contactos | Inserto de contactos, M23, número de polos: 6, tipo de conexión del contacto: Hembra, Copa de soldar, serie: NC, RC, RM, TU, UC, El artículo no contiene plomo según la directiva RoHS II sin la excepción 6c (Pb&lt; 0,1 %) | 15.34 | 1 | AB | Field Device Connectors (FDC) | ABR | ABRAFU | 10 | 10 | NO | PC |  | 7,29 | G | 0 | 0 | 0 |  | 4063151425951 | 85366990 | DE | EC003557 | Imagen | Catálogo
1746459 | TFKC 2,5/ 8-STF-5,08 AU S59 | Conector para placa de circuito impreso | Conector TWIN para placa de circuito impreso, sección nominal: 2,5 mm², color: verde, corriente nominal: 12 A, tensión nominal (III/2): 320 V, superficie de contacto: Au, tipo de conexión del contacto: Hembra, número de filas: 1, número de polos: 8, familia de artículos: TFKC 2,5/..-STF, paso: 5,08 mm, tipo de conexión: Conexión por resorte push-in, dirección de conexión conductor/placa de circuito impreso: 0 °, gancho de sujeción: - Gancho de sujeción, sistema enchufable: COMBICON MSTB 2,5, bloqueo: Bloqueo por tornillo, tipo de sujeción: Sujeción aérea (tornillo), tipo de embalaje: empaquetado en caja | 1886.6 | 100 | AA | PCB Connectors (PCC) | AAC | AACFMB | 50 | 1000 | NO | PC |  | 18,74 | G |  |  |  |  | 4067923310261 | 85366990 | BG | EC002638 |  | Catálogo
1788026 | TFKC 2,5/ 8-STF-5,08 AUBDNZX12 | Conector para placa de circuito impreso | Conector TWIN para placa de circuito impreso, sección nominal: 2,5 mm², color: verde, corriente nominal: 12 A, tensión nominal (III/2): 320 V, superficie de contacto: Au, tipo de conexión del contacto: Hembra, número de potenciales: 8, número de filas: 1, número de polos: 8, número de conexiones: 16, familia de artículos: TFKC 2,5/..-STF, paso: 5,08 mm, tipo de conexión: Conexión por resorte push-in, dirección de conexión conductor/placa de circuito impreso: 0 °, gancho de sujeción: - Gancho de sujeción, sistema enchufable: COMBICON MSTB 2,5, bloqueo: Bloqueo por tornillo, tipo de sujeción: Sujeción aérea (tornillo), tipo de embalaje: empaquetado en caja | 2003.9 | 100 | AA | PCB Connectors (PCC) | AAC | AACFMB | 50 | 50 | NO | PC |  | 18,54 | G | 0 | 0 | 0 |  | 4046356582995 | 85366990 | BG | EC002638 | Imagen | Catálogo
1787878 | TFKC 2,5/ 8-STF-5,08 AUBDNZX13 | Conector para placa de circuito impreso | Conector TWIN para placa de circuito impreso, sección nominal: 2,5 mm², color: verde, corriente nominal: 12 A, tensión nominal (III/2): 320 V, superficie de contacto: Au, tipo de conexión del contacto: Hembra, número de potenciales: 8, número de filas: 1, número de polos: 8, número de conexiones: 16, familia de artículos: TFKC 2,5/..-STF, paso: 5,08 mm, tipo de conexión: Conexión por resorte push-in, dirección de conexión conductor/placa de circuito impreso: 0 °, gancho de sujeción: - Gancho de sujeción, sistema enchufable: COMBICON MSTB 2,5, bloqueo: Bloqueo por tornillo, tipo de sujeción: Sujeción aérea (tornillo), tipo de embalaje: empaquetado en caja | 2003.9 | 100 | AA | PCB Connectors (PCC) | AAC | AACFMB | 50 | 50 | NO | PC |  | 18,75 | G | 0 | 0 | 0 |  | 4046356582742 | 85366990 | BG | EC002638 | Imagen | Catálogo
1787865 | TFKC 2,5/ 8-STF-5,08 AUBDNZX14 | Conector para placa de circuito impreso | Conector TWIN para placa de circuito impreso, sección nominal: 2,5 mm², color: verde, corriente nominal: 12 A, tensión nominal (III/2): 320 V, superficie de contacto: Au, tipo de conexión del contacto: Hembra, número de potenciales: 8, número de filas: 1, número de polos: 8, número de conexiones: 16, familia de artículos: TFKC 2,5/..-STF, paso: 5,08 mm, tipo de conexión: Conexión por resorte push-in, dirección de conexión conductor/placa de circuito impreso: 0 °, gancho de sujeción: - Gancho de sujeción, sistema enchufable: COMBICON MSTB 2,5, bloqueo: Bloqueo por tornillo, tipo de sujeción: Sujeción aérea (tornillo), tipo de embalaje: empaquetado en caja | 2003.9 | 100 | AA | PCB Connectors (PCC) | AAC | AACFMB | 50 | 50 | NO | PC |  | 18,58 | G | 0 | 0 | 0 |  | 4046356582735 | 85366990 | BG | EC002638 | Imagen | Catálogo
1787852 | TFKC 2,5/ 8-STF-5,08 AUBDNZX15 | Conector para placa de circuito impreso | Conector TWIN para placa de circuito impreso, sección nominal: 2,5 mm², color: verde, corriente nominal: 12 A, tensión nominal (III/2): 320 V, superficie de contacto: Au, tipo de conexión del contacto: Hembra, número de potenciales: 8, número de filas: 1, número de polos: 8, número de conexiones: 16, familia de artículos: TFKC 2,5/..-STF, paso: 5,08 mm, tipo de conexión: Conexión por resorte push-in, dirección de conexión conductor/placa de circuito impreso: 0 °, gancho de sujeción: - Gancho de sujeción, sistema enchufable: COMBICON MSTB 2,5, bloqueo: Bloqueo por tornillo, tipo de sujeción: Sujeción aérea (tornillo), tipo de embalaje: empaquetado en caja | 2003.9 | 100 | AA | PCB Connectors (PCC) | AAC | AACFMB | 50 | 50 | NO | PC |  | 18,49 | G | 0 | 0 | 0 |  | 4046356582728 | 85366990 | BG | EC002638 | Imagen | Catálogo
1787894 | TFKC 2,5/ 8-STF-5,08 AUBDNZX21 | Conector para placa de circuito impreso | Conector TWIN para placa de circuito impreso, sección nominal: 2,5 mm², color: verde, corriente nominal: 12 A, tensión nominal (III/2): 320 V, superficie de contacto: Au, tipo de conexión del contacto: Hembra, número de potenciales: 8, número de filas: 1, número de polos: 8, número de conexiones: 16, familia de artículos: TFKC 2,5/..-STF, paso: 5,08 mm, tipo de conexión: Conexión por resorte push-in, dirección de conexión conductor/placa de circuito impreso: 0 °, gancho de sujeción: - Gancho de sujeción, sistema enchufable: COMBICON MSTB 2,5, bloqueo: Bloqueo por tornillo, tipo de sujeción: Sujeción aérea (tornillo), tipo de embalaje: empaquetado en caja | 2003.9 | 100 | AA | PCB Connectors (PCC) | AAC | AACFMB | 50 | 50 | NO | PC |  | 18,47 | G | 0 | 0 | 0 |  | 4046356582766 | 85366990 | BG | EC002638 | Imagen | Catálogo
1788013 | TFKC 2,5/ 8-STF-5,08 AUBDNZX22 | Conector para placa de circuito impreso | Conector TWIN para placa de circuito impreso, sección nominal: 2,5 mm², color: verde, corriente nominal: 12 A, tensión nominal (III/2): 320 V, superficie de contacto: Au, tipo de conexión del contacto: Hembra, número de potenciales: 8, número de filas: 1, número de polos: 8, número de conexiones: 16, familia de artículos: TFKC 2,5/..-STF, paso: 5,08 mm, tipo de conexión: Conexión por resorte push-in, dirección de conexión conductor/placa de circuito impreso: 0 °, gancho de sujeción: - Gancho de sujeción, sistema enchufable: COMBICON MSTB 2,5, bloqueo: Bloqueo por tornillo, tipo de sujeción: Sujeción aérea (tornillo), tipo de embalaje: empaquetado en caja | 2003.9 | 100 | AA | PCB Connectors (PCC) | AAC | AACFMB | 50 | 50 | NO | PC |  | 18,47 | G | 0 | 0 | 0 |  | 4046356582988 | 85366990 | BG | EC002638 | Imagen | Catálogo
1788000 | TFKC 2,5/ 8-STF-5,08 AUBDNZX23 | Conector para placa de circuito impreso | Conector TWIN para placa de circuito impreso, sección nominal: 2,5 mm², color: verde, corriente nominal: 12 A, tensión nominal (III/2): 320 V, superficie de contacto: Au, tipo de conexión del contacto: Hembra, número de potenciales: 8, número de filas: 1, número de polos: 8, número de conexiones: 16, familia de artículos: TFKC 2,5/..-STF, paso: 5,08 mm, tipo de conexión: Conexión por resorte push-in, dirección de conexión conductor/placa de circuito impreso: 0 °, gancho de sujeción: - Gancho de sujeción, sistema enchufable: COMBICON MSTB 2,5, bloqueo: Bloqueo por tornillo, tipo de sujeción: Sujeción aérea (tornillo), tipo de embalaje: empaquetado en caja | 2003.9 | 100 | AA | PCB Connectors (PCC) | AAC | AACFMB | 50 | 50 | NO | PC |  | 18,53 | G | 0 | 0 | 0 |  | 4046356582971 | 85366990 | BG | EC002638 | Imagen | Catálogo
1787991 | TFKC 2,5/ 8-STF-5,08 AUBDNZX24 | Conector para placa de circuito impreso | Conector TWIN para placa de circuito impreso, sección nominal: 2,5 mm², color: verde, corriente nominal: 12 A, tensión nominal (III/2): 320 V, superficie de contacto: Au, tipo de conexión del contacto: Hembra, número de potenciales: 8, número de filas: 1, número de polos: 8, número de conexiones: 16, familia de artículos: TFKC 2,5/..-STF, paso: 5,08 mm, tipo de conexión: Conexión por resorte push-in, dirección de conexión conductor/placa de circuito impreso: 0 °, gancho de sujeción: - Gancho de sujeción, sistema enchufable: COMBICON MSTB 2,5, bloqueo: Bloqueo por tornillo, tipo de sujeción: Sujeción aérea (tornillo), tipo de embalaje: empaquetado en caja | 2003.9 | 100 | AA | PCB Connectors (PCC) | AAC | AACFMB | 50 | 50 | NO | PC |  | 18,55 | G | 0 | 0 | 0 |  | 4046356582964 | 85366990 | BG | EC002638 | Imagen | Catálogo
1787881 | TFKC 2,5/ 8-STF-5,08 AUBDNZX25 | Conector para placa de circuito impreso | Conector TWIN para placa de circuito impreso, sección nominal: 2,5 mm², color: verde, corriente nominal: 12 A, tensión nominal (III/2): 320 V, superficie de contacto: Au, tipo de conexión del contacto: Hembra, número de potenciales: 8, número de filas: 1, número de polos: 8, número de conexiones: 16, familia de artículos: TFKC 2,5/..-STF, paso: 5,08 mm, tipo de conexión: Conexión por resorte push-in, dirección de conexión conductor/placa de circuito impreso: 0 °, gancho de sujeción: - Gancho de sujeción, sistema enchufable: COMBICON MSTB 2,5, bloqueo: Bloqueo por tornillo, tipo de sujeción: Sujeción aérea (tornillo), tipo de embalaje: empaquetado en caja | 2003.9 | 100 | AA | PCB Connectors (PCC) | AAC | AACFMB | 50 | 50 | NO | PC |  | 18,75 | G | 0 | 0 | 0 |  | 4046356582759 | 85366990 | BG | EC002638 | Imagen | Catálogo
1787933 | TFKC 2,5/ 8-STF-5,08 AUBDNZX31 | Conector para placa de circuito impreso | Conector TWIN para placa de circuito impreso, sección nominal: 2,5 mm², color: verde, corriente nominal: 12 A, tensión nominal (III/2): 320 V, superficie de contacto: Au, tipo de conexión del contacto: Hembra, número de potenciales: 8, número de filas: 1, número de polos: 8, número de conexiones: 16, familia de artículos: TFKC 2,5/..-STF, paso: 5,08 mm, tipo de conexión: Conexión por resorte push-in, dirección de conexión conductor/placa de circuito impreso: 0 °, gancho de sujeción: - Gancho de sujeción, sistema enchufable: COMBICON MSTB 2,5, bloqueo: Bloqueo por tornillo, tipo de sujeción: Sujeción aérea (tornillo), tipo de embalaje: empaquetado en caja | 2003.9 | 100 | AA | PCB Connectors (PCC) | AAC | AACFMB | 50 | 50 | NO | PC |  | 18,45 | G | 0 | 0 | 0 |  | 4046356582902 | 85366990 | BG | EC002638 | Imagen | Catálogo
1787920 | TFKC 2,5/ 8-STF-5,08 AUBDNZX32 | Conector para placa de circuito impreso | Conector TWIN para placa de circuito impreso, sección nominal: 2,5 mm², color: verde, corriente nominal: 12 A, tensión nominal (III/2): 320 V, superficie de contacto: Au, tipo de conexión del contacto: Hembra, número de potenciales: 8, número de filas: 1, número de polos: 8, número de conexiones: 16, familia de artículos: TFKC 2,5/..-STF, paso: 5,08 mm, tipo de conexión: Conexión por resorte push-in, dirección de conexión conductor/placa de circuito impreso: 0 °, gancho de sujeción: - Gancho de sujeción, sistema enchufable: COMBICON MSTB 2,5, bloqueo: Bloqueo por tornillo, tipo de sujeción: Sujeción aérea (tornillo), tipo de embalaje: empaquetado en caja | 2003.9 | 100 | AA | PCB Connectors (PCC) | AAC | AACFMB | 50 | 50 | NO | PC |  | 18,53 | G | 0 | 0 | 0 |  | 4046356582896 | 85366990 | BG | EC002638 | Imagen | Catálogo
1787917 | TFKC 2,5/ 8-STF-5,08 AUBDNZX33 | Conector para placa de circuito impreso | Conector TWIN para placa de circuito impreso, sección nominal: 2,5 mm², color: verde, corriente nominal: 12 A, tensión nominal (III/2): 320 V, superficie de contacto: Au, tipo de conexión del contacto: Hembra, número de potenciales: 8, número de filas: 1, número de polos: 8, número de conexiones: 16, familia de artículos: TFKC 2,5/..-STF, paso: 5,08 mm, tipo de conexión: Conexión por resorte push-in, dirección de conexión conductor/placa de circuito impreso: 0 °, gancho de sujeción: - Gancho de sujeción, sistema enchufable: COMBICON MSTB 2,5, bloqueo: Bloqueo por tornillo, tipo de sujeción: Sujeción aérea (tornillo), tipo de embalaje: empaquetado en caja | 2003.9 | 100 | AA | PCB Connectors (PCC) | AAC | AACFMB | 50 | 50 | NO | PC |  | 18,42 | G | 0 | 0 | 0 |  | 4046356582889 | 85366990 | BG | EC002638 | Imagen | Catálogo
1788039 | TFKC 2,5/ 8-STF-5,08 AUBDNZX34 | Conector para placa de circuito impreso | Conector TWIN para placa de circuito impreso, sección nominal: 2,5 mm², color: verde, corriente nominal: 12 A, tensión nominal (III/2): 320 V, superficie de contacto: Au, tipo de conexión del contacto: Hembra, número de potenciales: 8, número de filas: 1, número de polos: 8, número de conexiones: 16, familia de artículos: TFKC 2,5/..-STF, paso: 5,08 mm, tipo de conexión: Conexión por resorte push-in, dirección de conexión conductor/placa de circuito impreso: 0 °, gancho de sujeción: - Gancho de sujeción, sistema enchufable: COMBICON MSTB 2,5, bloqueo: Bloqueo por tornillo, tipo de sujeción: Sujeción aérea (tornillo), tipo de embalaje: empaquetado en caja | 2003.9 | 100 | AA | PCB Connectors (PCC) | AAC | AACFMB | 50 | 50 | NO | PC |  | 18,75 | G | 0 | 0 | 0 |  | 4046356583008 | 85366990 | BG | EC002638 | Imagen | Catálogo
1787904 | TFKC 2,5/ 8-STF-5,08 AUBDNZX35 | Conector para placa de circuito impreso | Conector TWIN para placa de circuito impreso, sección nominal: 2,5 mm², color: verde, corriente nominal: 12 A, tensión nominal (III/2): 320 V, superficie de contacto: Au, tipo de conexión del contacto: Hembra, número de potenciales: 8, número de filas: 1, número de polos: 8, número de conexiones: 16, familia de artículos: TFKC 2,5/..-STF, paso: 5,08 mm, tipo de conexión: Conexión por resorte push-in, dirección de conexión conductor/placa de circuito impreso: 0 °, gancho de sujeción: - Gancho de sujeción, sistema enchufable: COMBICON MSTB 2,5, bloqueo: Bloqueo por tornillo, tipo de sujeción: Sujeción aérea (tornillo), tipo de embalaje: empaquetado en caja | 2003.9 | 100 | AA | PCB Connectors (PCC) | AAC | AACFMB | 50 | 50 | NO | PC |  | 18,55 | G | 0 | 0 | 0 |  | 4046356582872 | 85366990 | BG | EC002638 | Imagen | Catálogo
1787988 | TFKC 2,5/ 8-STF-5,08 AUBDNZX41 | Conector para placa de circuito impreso | Conector TWIN para placa de circuito impreso, sección nominal: 2,5 mm², color: verde, corriente nominal: 12 A, tensión nominal (III/2): 320 V, superficie de contacto: Au, tipo de conexión del contacto: Hembra, número de potenciales: 8, número de filas: 1, número de polos: 8, número de conexiones: 16, familia de artículos: TFKC 2,5/..-STF, paso: 5,08 mm, tipo de conexión: Conexión por resorte push-in, dirección de conexión conductor/placa de circuito impreso: 0 °, gancho de sujeción: - Gancho de sujeción, sistema enchufable: COMBICON MSTB 2,5, bloqueo: Bloqueo por tornillo, tipo de sujeción: Sujeción aérea (tornillo), tipo de embalaje: empaquetado en caja | 2003.9 | 100 | AA | PCB Connectors (PCC) | AAC | AACFMB | 50 | 50 | NO | PC |  | 18,57 | G | 0 | 0 | 0 |  | 4046356582957 | 85366990 | BG | EC002638 | Imagen | Catálogo
1787975 | TFKC 2,5/ 8-STF-5,08 AUBDNZX42 | Conector para placa de circuito impreso | Conector TWIN para placa de circuito impreso, sección nominal: 2,5 mm², color: verde, corriente nominal: 12 A, tensión nominal (III/2): 320 V, superficie de contacto: Au, tipo de conexión del contacto: Hembra, número de potenciales: 8, número de filas: 1, número de polos: 8, número de conexiones: 16, familia de artículos: TFKC 2,5/..-STF, paso: 5,08 mm, tipo de conexión: Conexión por resorte push-in, dirección de conexión conductor/placa de circuito impreso: 0 °, gancho de sujeción: - Gancho de sujeción, sistema enchufable: COMBICON MSTB 2,5, bloqueo: Bloqueo por tornillo, tipo de sujeción: Sujeción aérea (tornillo), tipo de embalaje: empaquetado en caja | 2003.9 | 100 | AA | PCB Connectors (PCC) | AAC | AACFMB | 50 | 50 | NO | PC |  | 18,75 | G | 0 | 0 | 0 |  | 4046356582940 | 85366990 | BG | EC002638 | Imagen | Catálogo
1787962 | TFKC 2,5/ 8-STF-5,08 AUBDNZX43 | Conector para placa de circuito impreso | Conector TWIN para placa de circuito impreso, sección nominal: 2,5 mm², color: verde, corriente nominal: 12 A, tensión nominal (III/2): 320 V, superficie de contacto: Au, tipo de conexión del contacto: Hembra, número de potenciales: 8, número de filas: 1, número de polos: 8, número de conexiones: 16, familia de artículos: TFKC 2,5/..-STF, paso: 5,08 mm, tipo de conexión: Conexión por resorte push-in, dirección de conexión conductor/placa de circuito impreso: 0 °, gancho de sujeción: - Gancho de sujeción, sistema enchufable: COMBICON MSTB 2,5, bloqueo: Bloqueo por tornillo, tipo de sujeción: Sujeción aérea (tornillo), tipo de embalaje: empaquetado en caja | 2003.9 | 100 | AA | PCB Connectors (PCC) | AAC | AACFMB | 50 | 50 | NO | PC |  | 18,56 | G | 0 | 0 | 0 |  | 4046356582933 | 85366990 | BG | EC002638 | Imagen | Catálogo
1787959 | TFKC 2,5/ 8-STF-5,08 AUBDNZX44 | Conector para placa de circuito impreso | Conector TWIN para placa de circuito impreso, sección nominal: 2,5 mm², color: verde, corriente nominal: 12 A, tensión nominal (III/2): 320 V, superficie de contacto: Au, tipo de conexión del contacto: Hembra, número de potenciales: 8, número de filas: 1, número de polos: 8, número de conexiones: 16, familia de artículos: TFKC 2,5/..-STF, paso: 5,08 mm, tipo de conexión: Conexión por resorte push-in, dirección de conexión conductor/placa de circuito impreso: 0 °, gancho de sujeción: - Gancho de sujeción, sistema enchufable: COMBICON MSTB 2,5, bloqueo: Bloqueo por tornillo, tipo de sujeción: Sujeción aérea (tornillo), tipo de embalaje: empaquetado en caja | 2003.9 | 100 | AA | PCB Connectors (PCC) | AAC | AACFMB | 50 | 50 | NO | PC |  | 18,75 | G | 0 | 0 | 0 |  | 4046356582926 | 85366990 | BG | EC002638 | Imagen | Catálogo
1787946 | TFKC 2,5/ 8-STF-5,08 AUBDNZX45 | Conector para placa de circuito impreso | Conector TWIN para placa de circuito impreso, sección nominal: 2,5 mm², color: verde, corriente nominal: 12 A, tensión nominal (III/2): 320 V, superficie de contacto: Au, tipo de conexión del contacto: Hembra, número de potenciales: 8, número de filas: 1, número de polos: 8, número de conexiones: 16, familia de artículos: TFKC 2,5/..-STF, paso: 5,08 mm, tipo de conexión: Conexión por resorte push-in, dirección de conexión conductor/placa de circuito impreso: 0 °, gancho de sujeción: - Gancho de sujeción, sistema enchufable: COMBICON MSTB 2,5, bloqueo: Bloqueo por tornillo, tipo de sujeción: Sujeción aérea (tornillo), tipo de embalaje: empaquetado en caja | 2003.9 | 100 | AA | PCB Connectors (PCC) | AAC | AACFMB | 50 | 50 | NO | PC |  | 18,75 | G | 0 | 0 | 0 |  | 4046356582919 | 85366990 | BG | EC002638 | Imagen | Catálogo
1788055 | TFKC 2,5/ 8-STF-5,08AUBDNZ2X11 | Conector para placa de circuito impreso | Conector TWIN para placa de circuito impreso, sección nominal: 2,5 mm², color: verde, corriente nominal: 12 A, tensión nominal (III/2): 320 V, superficie de contacto: Au, tipo de conexión del contacto: Hembra, número de potenciales: 8, número de filas: 1, número de polos: 8, número de conexiones: 16, familia de artículos: TFKC 2,5/..-STF, paso: 5,08 mm, tipo de conexión: Conexión por resorte push-in, dirección de conexión conductor/placa de circuito impreso: 0 °, gancho de sujeción: - Gancho de sujeción, sistema enchufable: COMBICON MSTB 2,5, bloqueo: Bloqueo por tornillo, tipo de sujeción: Sujeción aérea (tornillo), tipo de embalaje: empaquetado en caja | 2003.9 | 100 | AA | PCB Connectors (PCC) | AAC | AACFMB | 50 | 50 | NO | PC |  | 18,55 | G | 0 | 0 | 0 |  | 4046356583022 | 85366990 | BG | EC002638 | Imagen | Catálogo
1788097 | TFKC 2,5/ 8-STF-5,08AUBDNZ2X34 | Conector para placa de circuito impreso | Conector TWIN para placa de circuito impreso, sección nominal: 2,5 mm², color: verde, corriente nominal: 12 A, tensión nominal (III/2): 320 V, superficie de contacto: Au, tipo de conexión del contacto: Hembra, número de potenciales: 8, número de filas: 1, número de polos: 8, número de conexiones: 16, familia de artículos: TFKC 2,5/..-STF, paso: 5,08 mm, tipo de conexión: Conexión por resorte push-in, dirección de conexión conductor/placa de circuito impreso: 0 °, gancho de sujeción: - Gancho de sujeción, sistema enchufable: COMBICON MSTB 2,5, bloqueo: Bloqueo por tornillo, tipo de sujeción: Sujeción aérea (tornillo), tipo de embalaje: empaquetado en caja | 2003.9 | 100 | AA | PCB Connectors (PCC) | AAC | AACFMB | 50 | 50 | NO | PC |  | 18,50 | G | 0 | 0 | 0 |  | 4046356583060 | 85366990 | BG | EC002638 | Imagen | Catálogo
1788107 | TFKC 2,5/ 8-STF-5,08AUBDNZ2X35 | Conector para placa de circuito impreso | Conector TWIN para placa de circuito impreso, sección nominal: 2,5 mm², color: verde, corriente nominal: 12 A, tensión nominal (III/2): 320 V, superficie de contacto: Au, tipo de conexión del contacto: Hembra, número de potenciales: 8, número de filas: 1, número de polos: 8, número de conexiones: 16, familia de artículos: TFKC 2,5/..-STF, paso: 5,08 mm, tipo de conexión: Conexión por resorte push-in, dirección de conexión conductor/placa de circuito impreso: 0 °, gancho de sujeción: - Gancho de sujeción, sistema enchufable: COMBICON MSTB 2,5, bloqueo: Bloqueo por tornillo, tipo de sujeción: Sujeción aérea (tornillo), tipo de embalaje: empaquetado en caja | 2003.9 | 100 | AA | PCB Connectors (PCC) | AAC | AACFMB | 50 | 50 | NO | PC |  | 18,50 | G | 0 | 0 | 0 |  | 4046356583077 | 85366990 | BG | EC002638 | Imagen | Catálogo
1708231 | TFKC 2,5/ 8-STF-5,08BKAUNZ43SO | Conector para placa de circuito impreso | Conector TWIN para placa de circuito impreso, sección nominal: 2,5 mm², color: negro, corriente nominal: 12 A, tensión nominal (III/2): 320 V, superficie de contacto: Au, tipo de conexión del contacto: Hembra, número de potenciales: 8, número de filas: 1, número de polos: 8, número de conexiones: 16, familia de artículos: TFKC 2,5/..-STF, paso: 5,08 mm, tipo de conexión: Conexión por resorte push-in, dirección de conexión conductor/placa de circuito impreso: 0 °, gancho de sujeción: - Gancho de sujeción, sistema enchufable: COMBICON MSTB 2,5, bloqueo: Bloqueo por tornillo, tipo de sujeción: Sujeción aérea (tornillo), tipo de embalaje: empaquetado en caja | 2003.9 | 100 | AA | PCB Connectors (PCC) | AAC | AACFMB | 50 | 50 | NO | PC |  | 18,86 | G | 0 | 0 | 0 |  | 4046356982504 | 85366990 | BG | EC002638 | Imagen | Catálogo
1708234 | TFKC 2,5/ 8-STF-5,08BKAUNZ44SO | Conector para placa de circuito impreso | Conector TWIN para placa de circuito impreso, sección nominal: 2,5 mm², color: negro, corriente nominal: 12 A, tensión nominal (III/2): 320 V, superficie de contacto: Au, tipo de conexión del contacto: Hembra, número de potenciales: 8, número de filas: 1, número de polos: 8, número de conexiones: 16, familia de artículos: TFKC 2,5/..-STF, paso: 5,08 mm, tipo de conexión: Conexión por resorte push-in, dirección de conexión conductor/placa de circuito impreso: 0 °, gancho de sujeción: - Gancho de sujeción, sistema enchufable: COMBICON MSTB 2,5, bloqueo: Bloqueo por tornillo, tipo de sujeción: Sujeción aérea (tornillo), tipo de embalaje: empaquetado en caja | 2003.9 | 100 | AA | PCB Connectors (PCC) | AAC | AACFMB | 50 | 50 | NO | PC |  | 18,85 | G | 0 | 0 | 0 |  | 4046356982528 | 85366990 | BG | EC002638 | Imagen | Catálogo
1708235 | TFKC 2,5/ 8-STF-5,08BKAUNZ45SO | Conector para placa de circuito impreso | Conector TWIN para placa de circuito impreso, sección nominal: 2,5 mm², color: negro, corriente nominal: 12 A, tensión nominal (III/2): 320 V, superficie de contacto: Au, tipo de conexión del contacto: Hembra, número de potenciales: 8, número de filas: 1, número de polos: 8, número de conexiones: 16, familia de artículos: TFKC 2,5/..-STF, paso: 5,08 mm, tipo de conexión: Conexión por resorte push-in, dirección de conexión conductor/placa de circuito impreso: 0 °, gancho de sujeción: - Gancho de sujeción, sistema enchufable: COMBICON MSTB 2,5, bloqueo: Bloqueo por tornillo, tipo de sujeción: Sujeción aérea (tornillo), tipo de embalaje: empaquetado en caja | 2003.9 | 100 | AA | PCB Connectors (PCC) | AAC | AACFMB | 50 | 50 | NO | PC |  | 19,02 | G | 0 | 0 | 0 |  | 4046356982535 | 85366990 | BG | EC002638 | Imagen | Catálogo
1240414 | RC-06S1N1280EPX | Conector para cables | M23, Conector para cables, recto, Bloqueo por tornillo, Nº de polos: 6, Sentido de giro: Estándar, tipo de conexión del contacto: Hembra, Copa de soldar, rango de diámetro de cable: 3 mm ... 10,5 mm, codificación: N, El artículo no contiene plomo según la directiva RoHS II sin la excepción 6c (Pb&lt; 0,1 %) | 54.89 | 1 | AB | Field Device Connectors (FDC) | ABR | ABRAFA | 20 | 20 | NO | PC |  | 69,13 | G | 0 | 0 | 0 |  | 4063151434830 | 85366990 | DE | EC002635 | Imagen | Catálogo
1708225 | TFKC 2,5/ 8-STF-5,08BKAUNZ52SO | Conector para placa de circuito impreso | Conector TWIN para placa de circuito impreso, sección nominal: 2,5 mm², color: negro, corriente nominal: 12 A, tensión nominal (III/2): 320 V, superficie de contacto: Au, tipo de conexión del contacto: Hembra, número de potenciales: 8, número de filas: 1, número de polos: 8, número de conexiones: 16, familia de artículos: TFKC 2,5/..-STF, paso: 5,08 mm, tipo de conexión: Conexión por resorte push-in, dirección de conexión conductor/placa de circuito impreso: 0 °, gancho de sujeción: - Gancho de sujeción, sistema enchufable: COMBICON MSTB 2,5, bloqueo: Bloqueo por tornillo, tipo de sujeción: Sujeción aérea (tornillo), tipo de embalaje: empaquetado en caja | 2003.9 | 100 | AA | PCB Connectors (PCC) | AAC | AACFMB | 50 | 50 | NO | PC |  | 18,84 | G | 0 | 0 | 0 |  | 4046356982610 | 85366990 | BG | EC002638 | Imagen | Catálogo
1708232 | TFKC 2,5/ 8-STF-5,08BKAUNZX34 | Conector para placa de circuito impreso | Conector TWIN para placa de circuito impreso, sección nominal: 2,5 mm², color: negro, corriente nominal: 12 A, tensión nominal (III/2): 320 V, superficie de contacto: Au, tipo de conexión del contacto: Hembra, número de potenciales: 8, número de filas: 1, número de polos: 8, número de conexiones: 16, familia de artículos: TFKC 2,5/..-STF, paso: 5,08 mm, tipo de conexión: Conexión por resorte push-in, dirección de conexión conductor/placa de circuito impreso: 0 °, gancho de sujeción: - Gancho de sujeción, sistema enchufable: COMBICON MSTB 2,5, bloqueo: Bloqueo por tornillo, tipo de sujeción: Sujeción aérea (tornillo), tipo de embalaje: empaquetado en caja | 2003.9 | 100 | AA | PCB Connectors (PCC) | AAC | AACFMB | 50 | 50 | NO | PC |  | 18,87 | G | 0 | 0 | 0 |  | 4046356982511 | 85366990 | BG | EC002638 | Imagen | Catálogo
1708233 | TFKC 2,5/ 8-STF-5,08BKAUNZX35 | Conector para placa de circuito impreso | Conector TWIN para placa de circuito impreso, sección nominal: 2,5 mm², color: negro, corriente nominal: 12 A, tensión nominal (III/2): 320 V, superficie de contacto: Au, tipo de conexión del contacto: Hembra, número de potenciales: 8, número de filas: 1, número de polos: 8, número de conexiones: 16, familia de artículos: TFKC 2,5/..-STF, paso: 5,08 mm, tipo de conexión: Conexión por resorte push-in, dirección de conexión conductor/placa de circuito impreso: 0 °, gancho de sujeción: - Gancho de sujeción, sistema enchufable: COMBICON MSTB 2,5, bloqueo: Bloqueo por tornillo, tipo de sujeción: Sujeción aérea (tornillo), tipo de embalaje: empaquetado en caja | 2003.9 | 100 | AA | PCB Connectors (PCC) | AAC | AACFMB | 50 | 50 | NO | PC |  | 18,64 | G | 0 | 0 | 0 |  | 4046356982498 | 85366990 | BG | EC002638 | Imagen | Catálogo
1708219 | TFKC 2,5/ 8-STF-5,08BKAUNZX42 | Conector para placa de circuito impreso | Conector TWIN para placa de circuito impreso, sección nominal: 2,5 mm², color: negro, corriente nominal: 12 A, tensión nominal (III/2): 320 V, superficie de contacto: Au, tipo de conexión del contacto: Hembra, número de potenciales: 8, número de filas: 1, número de polos: 8, número de conexiones: 16, familia de artículos: TFKC 2,5/..-STF, paso: 5,08 mm, tipo de conexión: Conexión por resorte push-in, dirección de conexión conductor/placa de circuito impreso: 0 °, gancho de sujeción: - Gancho de sujeción, sistema enchufable: COMBICON MSTB 2,5, bloqueo: Bloqueo por tornillo, tipo de sujeción: Sujeción aérea (tornillo), tipo de embalaje: empaquetado en caja | 2003.9 | 100 | AA | PCB Connectors (PCC) | AAC | AACFMB | 50 | 50 | NO | PC |  | 18,86 | G | 0 | 0 | 0 |  | 4046356982566 | 85366990 | BG | EC002638 | Imagen | Catálogo
1814280 | TFKC 2,5/10-STF-5,08BKAU2BDX11 | Conector para placa de circuito impreso | Conector TWIN para placa de circuito impreso, sección nominal: 2,5 mm², color: negro, corriente nominal: 12 A, tensión nominal (III/2): 320 V, superficie de contacto: Sn, tipo de conexión del contacto: Hembra, número de filas: 1, número de polos: 10, familia de artículos: TFKC 2,5/..-STF, paso: 5,08 mm, tipo de conexión: Conexión por resorte push-in, dirección de conexión conductor/placa de circuito impreso: 0 °, gancho de sujeción: - Gancho de sujeción, sistema enchufable: COMBICON MSTB 2,5, bloqueo: Bloqueo por tornillo, tipo de sujeción: Sujeción aérea (tornillo), tipo de embalaje: empaquetado en caja | 2493.78 | 100 | AA | PCB Connectors (PCC) | AAC | AACFMB | 50 | 1000 | NO | PC |  | 23,28 | G |  |  |  |  | 4067923441095 | 85366990 | BG | EC002638 |  | Catálogo
1814285 | TFKC 2,5/10-STF-5,08BKAU2BDX12 | Conector para placa de circuito impreso | Conector TWIN para placa de circuito impreso, sección nominal: 2,5 mm², color: negro, corriente nominal: 12 A, tensión nominal (III/2): 320 V, superficie de contacto: Sn, tipo de conexión del contacto: Hembra, número de filas: 1, número de polos: 10, familia de artículos: TFKC 2,5/..-STF, paso: 5,08 mm, tipo de conexión: Conexión por resorte push-in, dirección de conexión conductor/placa de circuito impreso: 0 °, gancho de sujeción: - Gancho de sujeción, sistema enchufable: COMBICON MSTB 2,5, bloqueo: Bloqueo por tornillo, tipo de sujeción: Sujeción aérea (tornillo), tipo de embalaje: empaquetado en caja | 2493.78 | 100 | AA | PCB Connectors (PCC) | AAC | AACFMB | 50 | 1000 | NO | PC |  | 23,28 | G |  |  |  |  | 4067923442443 | 85366990 | BG | EC002638 |  | Catálogo
1814286 | TFKC 2,5/10-STF-5,08BKAU2BDX13 | Conector para placa de circuito impreso | Conector TWIN para placa de circuito impreso, sección nominal: 2,5 mm², color: negro, corriente nominal: 12 A, tensión nominal (III/2): 320 V, superficie de contacto: Sn, tipo de conexión del contacto: Hembra, número de filas: 1, número de polos: 10, familia de artículos: TFKC 2,5/..-STF, paso: 5,08 mm, tipo de conexión: Conexión por resorte push-in, dirección de conexión conductor/placa de circuito impreso: 0 °, gancho de sujeción: - Gancho de sujeción, sistema enchufable: COMBICON MSTB 2,5, bloqueo: Bloqueo por tornillo, tipo de sujeción: Sujeción aérea (tornillo), tipo de embalaje: empaquetado en caja | 2493.78 | 100 | AA | PCB Connectors (PCC) | AAC | AACFMB | 50 | 1000 | NO | PC |  | 23,28 | G |  |  |  |  | 4067923441590 | 85366990 | BG | EC002638 |  | Catálogo
1814287 | TFKC 2,5/10-STF-5,08BKAU2BDX21 | Conector para placa de circuito impreso | Conector TWIN para placa de circuito impreso, sección nominal: 2,5 mm², color: negro, corriente nominal: 12 A, tensión nominal (III/2): 320 V, superficie de contacto: Sn, tipo de conexión del contacto: Hembra, número de filas: 1, número de polos: 10, familia de artículos: TFKC 2,5/..-STF, paso: 5,08 mm, tipo de conexión: Conexión por resorte push-in, dirección de conexión conductor/placa de circuito impreso: 0 °, gancho de sujeción: - Gancho de sujeción, sistema enchufable: COMBICON MSTB 2,5, bloqueo: Bloqueo por tornillo, tipo de sujeción: Sujeción aérea (tornillo), tipo de embalaje: empaquetado en caja | 2493.78 | 100 | AA | PCB Connectors (PCC) | AAC | AACFMB | 50 | 1000 | NO | PC |  | 23,28 | G |  |  |  |  | 4067923442238 | 85366990 | BG | EC002638 |  | Catálogo
1814288 | TFKC 2,5/10-STF-5,08BKAU2BDX22 | Conector para placa de circuito impreso | Conector TWIN para placa de circuito impreso, sección nominal: 2,5 mm², color: negro, corriente nominal: 12 A, tensión nominal (III/2): 320 V, superficie de contacto: Sn, tipo de conexión del contacto: Hembra, número de filas: 1, número de polos: 10, familia de artículos: TFKC 2,5/..-STF, paso: 5,08 mm, tipo de conexión: Conexión por resorte push-in, dirección de conexión conductor/placa de circuito impreso: 0 °, gancho de sujeción: - Gancho de sujeción, sistema enchufable: COMBICON MSTB 2,5, bloqueo: Bloqueo por tornillo, tipo de sujeción: Sujeción aérea (tornillo), tipo de embalaje: empaquetado en caja | 2493.78 | 100 | AA | PCB Connectors (PCC) | AAC | AACFMB | 50 | 1000 | NO | PC |  | 23,28 | G |  |  |  |  | 4067923442160 | 85366990 | BG | EC002638 |  | Catálogo
1814289 | TFKC 2,5/10-STF-5,08BKAU2BDX23 | Conector para placa de circuito impreso | Conector TWIN para placa de circuito impreso, sección nominal: 2,5 mm², color: negro, corriente nominal: 12 A, tensión nominal (III/2): 320 V, superficie de contacto: Sn, tipo de conexión del contacto: Hembra, número de filas: 1, número de polos: 10, familia de artículos: TFKC 2,5/..-STF, paso: 5,08 mm, tipo de conexión: Conexión por resorte push-in, dirección de conexión conductor/placa de circuito impreso: 0 °, gancho de sujeción: - Gancho de sujeción, sistema enchufable: COMBICON MSTB 2,5, bloqueo: Bloqueo por tornillo, tipo de sujeción: Sujeción aérea (tornillo), tipo de embalaje: empaquetado en caja | 2493.78 | 100 | AA | PCB Connectors (PCC) | AAC | AACFMB | 50 | 1000 | NO | PC |  | 23,28 | G |  |  |  |  | 4067923441644 | 85366990 | BG | EC002638 |  | Catálogo
1814290 | TFKC 2,5/10-STF-5,08BKAU2BDX31 | Conector para placa de circuito impreso | Conector TWIN para placa de circuito impreso, sección nominal: 2,5 mm², color: negro, corriente nominal: 12 A, tensión nominal (III/2): 320 V, superficie de contacto: Sn, tipo de conexión del contacto: Hembra, número de filas: 1, número de polos: 10, familia de artículos: TFKC 2,5/..-STF, paso: 5,08 mm, tipo de conexión: Conexión por resorte push-in, dirección de conexión conductor/placa de circuito impreso: 0 °, gancho de sujeción: - Gancho de sujeción, sistema enchufable: COMBICON MSTB 2,5, bloqueo: Bloqueo por tornillo, tipo de sujeción: Sujeción aérea (tornillo), tipo de embalaje: empaquetado en caja | 2493.78 | 100 | AA | PCB Connectors (PCC) | AAC | AACFMB | 50 | 1000 | NO | PC |  | 23,28 | G |  |  |  |  | 4067923442344 | 85366990 | BG | EC002638 |  | Catálogo
1814291 | TFKC 2,5/10-STF-5,08BKAU2BDX32 | Conector para placa de circuito impreso | Conector TWIN para placa de circuito impreso, sección nominal: 2,5 mm², color: negro, corriente nominal: 12 A, tensión nominal (III/2): 320 V, superficie de contacto: Sn, tipo de conexión del contacto: Hembra, número de filas: 1, número de polos: 10, familia de artículos: TFKC 2,5/..-STF, paso: 5,08 mm, tipo de conexión: Conexión por resorte push-in, dirección de conexión conductor/placa de circuito impreso: 0 °, gancho de sujeción: - Gancho de sujeción, sistema enchufable: COMBICON MSTB 2,5, bloqueo: Bloqueo por tornillo, tipo de sujeción: Sujeción aérea (tornillo), tipo de embalaje: empaquetado en caja | 2493.78 | 100 | AA | PCB Connectors (PCC) | AAC | AACFMB | 50 | 1000 | NO | PC |  | 23,28 | G |  |  |  |  | 4067923440951 | 85366990 | BG | EC002638 |  | Catálogo
1814292 | TFKC 2,5/10-STF-5,08BKAU2BDX33 | Conector para placa de circuito impreso | Conector TWIN para placa de circuito impreso, sección nominal: 2,5 mm², color: negro, corriente nominal: 12 A, tensión nominal (III/2): 320 V, superficie de contacto: Sn, tipo de conexión del contacto: Hembra, número de filas: 1, número de polos: 10, familia de artículos: TFKC 2,5/..-STF, paso: 5,08 mm, tipo de conexión: Conexión por resorte push-in, dirección de conexión conductor/placa de circuito impreso: 0 °, gancho de sujeción: - Gancho de sujeción, sistema enchufable: COMBICON MSTB 2,5, bloqueo: Bloqueo por tornillo, tipo de sujeción: Sujeción aérea (tornillo), tipo de embalaje: empaquetado en caja | 2493.78 | 100 | AA | PCB Connectors (PCC) | AAC | AACFMB | 50 | 1000 | NO | PC |  | 23,28 | G |  |  |  |  | 4067923441651 | 85366990 | BG | EC002638 |  | Catálogo
1814293 | TFKC 2,5/10-STF-5,08BKAU2BDX41 | Conector para placa de circuito impreso | Conector TWIN para placa de circuito impreso, sección nominal: 2,5 mm², color: negro, corriente nominal: 12 A, tensión nominal (III/2): 320 V, superficie de contacto: Sn, tipo de conexión del contacto: Hembra, número de filas: 1, número de polos: 10, familia de artículos: TFKC 2,5/..-STF, paso: 5,08 mm, tipo de conexión: Conexión por resorte push-in, dirección de conexión conductor/placa de circuito impreso: 0 °, gancho de sujeción: - Gancho de sujeción, sistema enchufable: COMBICON MSTB 2,5, bloqueo: Bloqueo por tornillo, tipo de sujeción: Sujeción aérea (tornillo), tipo de embalaje: empaquetado en caja | 2493.78 | 100 | AA | PCB Connectors (PCC) | AAC | AACFMB | 50 | 1000 | NO | PC |  | 23,28 | G |  |  |  |  | 4067923442177 | 85366990 | BG | EC002638 |  | Catálogo
1814296 | TFKC 2,5/10-STF-5,08BKAU2BDX42 | Conector para placa de circuito impreso | Conector TWIN para placa de circuito impreso, sección nominal: 2,5 mm², color: negro, corriente nominal: 12 A, tensión nominal (III/2): 320 V, superficie de contacto: Sn, tipo de conexión del contacto: Hembra, número de filas: 1, número de polos: 10, familia de artículos: TFKC 2,5/..-STF, paso: 5,08 mm, tipo de conexión: Conexión por resorte push-in, dirección de conexión conductor/placa de circuito impreso: 0 °, gancho de sujeción: - Gancho de sujeción, sistema enchufable: COMBICON MSTB 2,5, bloqueo: Bloqueo por tornillo, tipo de sujeción: Sujeción aérea (tornillo), tipo de embalaje: empaquetado en caja | 2493.78 | 100 | AA | PCB Connectors (PCC) | AAC | AACFMB | 50 | 1000 | NO | PC |  | 23,28 | G |  |  |  |  | 4067923441668 | 85366990 | BG | EC002638 |  | Catálogo
1814297 | TFKC 2,5/10-STF-5,08BKAU2BDX43 | Conector para placa de circuito impreso | Conector TWIN para placa de circuito impreso, sección nominal: 2,5 mm², color: negro, corriente nominal: 12 A, tensión nominal (III/2): 320 V, superficie de contacto: Sn, tipo de conexión del contacto: Hembra, número de filas: 1, número de polos: 10, familia de artículos: TFKC 2,5/..-STF, paso: 5,08 mm, tipo de conexión: Conexión por resorte push-in, dirección de conexión conductor/placa de circuito impreso: 0 °, gancho de sujeción: - Gancho de sujeción, sistema enchufable: COMBICON MSTB 2,5, bloqueo: Bloqueo por tornillo, tipo de sujeción: Sujeción aérea (tornillo), tipo de embalaje: empaquetado en caja | 2493.78 | 100 | AA | PCB Connectors (PCC) | AAC | AACFMB | 50 | 1000 | NO | PC |  | 23,28 | G |  |  |  |  | 4067923442245 | 85366990 | BG | EC002638 |  | Catálogo
1814298 | TFKC 2,5/10-STF-5,08BKAU2BDX51 | Conector para placa de circuito impreso | Conector TWIN para placa de circuito impreso, sección nominal: 2,5 mm², color: negro, corriente nominal: 12 A, tensión nominal (III/2): 320 V, superficie de contacto: Au, tipo de conexión del contacto: Hembra, número de filas: 1, número de polos: 10, familia de artículos: TFKC 2,5/..-STF, paso: 5,08 mm, tipo de conexión: Conexión por resorte push-in, dirección de conexión conductor/placa de circuito impreso: 0 °, gancho de sujeción: - Gancho de sujeción, sistema enchufable: COMBICON MSTB 2,5, bloqueo: Bloqueo por tornillo, tipo de sujeción: Sujeción aérea (tornillo), tipo de embalaje: empaquetado en caja | 2493.78 | 100 | AA | PCB Connectors (PCC) | AAC | AACFMB | 50 | 1000 | NO | PC |  | 23,28 | G |  |  |  |  | 4067923442184 | 85366990 | BG | EC002638 |  | Catálogo
1814299 | TFKC 2,5/10-STF-5,08BKAU2BDX52 | Conector para placa de circuito impreso | Conector TWIN para placa de circuito impreso, sección nominal: 2,5 mm², color: negro, corriente nominal: 12 A, tensión nominal (III/2): 320 V, superficie de contacto: Au, tipo de conexión del contacto: Hembra, número de filas: 1, número de polos: 10, familia de artículos: TFKC 2,5/..-STF, paso: 5,08 mm, tipo de conexión: Conexión por resorte push-in, dirección de conexión conductor/placa de circuito impreso: 0 °, gancho de sujeción: - Gancho de sujeción, sistema enchufable: COMBICON MSTB 2,5, bloqueo: Bloqueo por tornillo, tipo de sujeción: Sujeción aérea (tornillo), tipo de embalaje: empaquetado en caja | 2493.78 | 100 | AA | PCB Connectors (PCC) | AAC | AACFMB | 50 | 1000 | NO | PC |  | 23,28 | G |  |  |  |  | 4067923440852 | 85366990 | BG | EC002638 |  | Catálogo
1814300 | TFKC 2,5/10-STF-5,08BKAU2BDX53 | Conector para placa de circuito impreso | Conector TWIN para placa de circuito impreso, sección nominal: 2,5 mm², color: negro, corriente nominal: 12 A, tensión nominal (III/2): 320 V, superficie de contacto: Au, tipo de conexión del contacto: Hembra, número de filas: 1, número de polos: 10, familia de artículos: TFKC 2,5/..-STF, paso: 5,08 mm, tipo de conexión: Conexión por resorte push-in, dirección de conexión conductor/placa de circuito impreso: 0 °, gancho de sujeción: - Gancho de sujeción, sistema enchufable: COMBICON MSTB 2,5, bloqueo: Bloqueo por tornillo, tipo de sujeción: Sujeción aérea (tornillo), tipo de embalaje: empaquetado en caja | 2493.78 | 100 | AA | PCB Connectors (PCC) | AAC | AACFMB | 50 | 1000 | NO | PC |  | 23,28 | G |  |  |  |  | 4067923442504 | 85366990 | BG | EC002638 |  | Catálogo
1240451 | RC-06S1N8A80EQX | Conector para cables | M23, Conector para cables, recto, Bloqueo por tornillo, Nº de polos: 6, Sentido de giro: Estándar, tipo de conexión del contacto: Hembra, Conexión crimpada, rango de diámetro de cable: 3 mm ... 10,5 mm, codificación: N, El artículo no contiene plomo según la directiva RoHS II sin la excepción 6c (Pb&lt; 0,1 %) | 39.24 | 1 | AB | Field Device Connectors (FDC) | ABR | ABRAFA | 20 | 20 | NO | PC |  | 72,63 | G | 60 | 140 | 60 | MM | 4063151434113 | 85366990 | DE | EC002635 | Imagen | Catálogo
1240471 | RC-07P1N120000X | Inserto de contactos | Inserto de contactos, M23, número de polos: 7, tipo de conexión del contacto: Macho, Copa de soldar, serie: NC, RC, RM, TU, UC, El artículo no contiene plomo según la directiva RoHS II sin la excepción 6c (Pb&lt; 0,1 %) | 12.05 | 1 | AB | Field Device Connectors (FDC) | ABR | ABRAFU | 10 | 10 | NO | PC |  | 11,00 | G | 0 | 0 | 0 |  | 4063151426156 | 85366990 | DE | EC003557 | Imagen | Catálogo
1715943 | TVFKC 1,5/ 2-ST RDB BUCP1BD:SO | Conector para placa de circuito impreso | Conector TWIN para placa de circuito impreso, sección nominal: 1,5 mm², color: azul, corriente nominal: 10 A, tensión nominal (III/2): 320 V, superficie de contacto: Sn, tipo de conexión del contacto: Hembra, número de filas: 1, número de polos: 2, familia de artículos: TVFKC 1,5/..-ST, paso: 5 mm, tipo de conexión: Conexión por resorte push-in, dirección de conexión conductor/placa de circuito impreso: 0 °, gancho de sujeción: RDB Gancho de sujeción de ancho doble, sistema enchufable: COMBICON MSTB 2,5, bloqueo: sin, tipo de sujeción: sin, tipo de embalaje: empaquetado en caja | 336.29 | 100 | AA | PCB Connectors (PCC) | AAC | AACFNA | 50 | 50 | NO | PC |  | 2,94 | G | 60 | 78 | 114 | MM | 4055626449326 | 85366990 | GR | EC002638 | Imagen | Catálogo
1715942 | TVFKC 1,5/ 2-ST RDB2CP BD:6.1 | Conector para placa de circuito impreso | Conector TWIN para placa de circuito impreso, sección nominal: 1,5 mm², color: verde, corriente nominal: 10 A, tensión nominal (III/2): 320 V, superficie de contacto: Sn, tipo de conexión del contacto: Hembra, número de filas: 1, número de polos: 2, familia de artículos: TVFKC 1,5/..-ST, paso: 5 mm, tipo de conexión: Conexión por resorte push-in, dirección de conexión conductor/placa de circuito impreso: 0 °, gancho de sujeción: RDB Gancho de sujeción de ancho doble, sistema enchufable: COMBICON MSTB 2,5, bloqueo: sin, tipo de sujeción: sin, tipo de embalaje: empaquetado en caja | 371.43 | 100 | AA | PCB Connectors (PCC) | AAC | AACFNA | 50 | 50 | NO | PC |  | 3,25 | G | 60 | 78 | 114 | MM | 4055626449319 | 85366990 | GR | EC002638 | Imagen | Catálogo
1715940 | TVFKC 1,5/ 2-ST RDBBUCP BD:6.1 | Conector para placa de circuito impreso | Conector TWIN para placa de circuito impreso, sección nominal: 1,5 mm², color: azul, corriente nominal: 10 A, tensión nominal (III/2): 320 V, superficie de contacto: Sn, tipo de conexión del contacto: Hembra, número de filas: 1, número de polos: 2, familia de artículos: TVFKC 1,5/..-ST, paso: 5 mm, tipo de conexión: Conexión por resorte push-in, dirección de conexión conductor/placa de circuito impreso: 0 °, gancho de sujeción: RDB Gancho de sujeción de ancho doble, sistema enchufable: COMBICON MSTB 2,5, bloqueo: sin, tipo de sujeción: sin, tipo de embalaje: empaquetado en caja | 371.43 | 100 | AA | PCB Connectors (PCC) | AAC | AACFNA | 50 | 50 | NO | PC |  | 3,25 | G | 60 | 78 | 114 | MM | 4055626449302 | 85366990 | GR | EC002638 | Imagen | Catálogo
1240506 | RC-07P1N8B0000X | Inserto de contactos | Inserto de contactos, M23, número de polos: 7, tipo de conexión del contacto: Macho, Conexión crimpada, serie: NC, RC, RM, TU, UC, El artículo no contiene plomo según la directiva RoHS II sin la excepción 6c (Pb&lt; 0,1 %) | 6.57 | 1 | AB | Field Device Connectors (FDC) | ABR | ABRAFU | 1 | 10 | NO | PC |  | 11,80 | G | 0 | 0 | 0 |  | 4063151396336 | 85366990 | DE | EC003557 | Imagen | Catálogo
1240512 | RC-07S1N120000X | Inserto de contactos | Inserto de contactos, M23, número de polos: 7, tipo de conexión del contacto: Hembra, Copa de soldar, serie: NC, RC, RM, TU, UC, El artículo no contiene plomo según la directiva RoHS II sin la excepción 6c (Pb&lt; 0,1 %) | 17.57 | 1 | AB | Field Device Connectors (FDC) | ABR | ABRAFU | 10 | 10 | NO | PC |  | 7,77 | G | 0 | 0 | 0 |  | 4063151426422 | 85366990 | DE | EC003557 | Imagen | Catálogo
1240541 | RC-07S1N8B0000X | Inserto de contactos | Inserto de contactos, M23, número de polos: 7, tipo de conexión del contacto: Hembra, Conexión crimpada, serie: NC, RC, RM, TU, UC, El artículo no contiene plomo según la directiva RoHS II sin la excepción 6c (Pb&lt; 0,1 %) | 10.9 | 1 | AB | Field Device Connectors (FDC) | ABR | ABRAFU | 1 | 10 | NO | PC |  | 13,00 | G | 0 | 0 | 0 |  | 4063151396350 | 85389099 | DE | EC003557 | Imagen | Catálogo
1240549 | RC-09P1N120000X | Inserto de contactos | Inserto de contactos, M23, número de polos: 8+1, tipo de conexión del contacto: Macho, Copa de soldar, serie: NC, RC, RM, TU, UC, El artículo no contiene plomo según la directiva RoHS II sin la excepción 6c (Pb&lt; 0,1 %) | 9.53 | 1 | AB | Field Device Connectors (FDC) | ABR | ABRAFU | 10 | 10 | NO | PC |  | 8,51 | G | 0 | 0 | 0 |  | 4063151425678 | 85366990 | DE | EC003557 | Imagen | Catálogo
1704685 | TVFKC 1,5/ 3-ST CP1BD:NI-LO SO | Conector para placa de circuito impreso | Conector TWIN para placa de circuito impreso, sección nominal: 1,5 mm², color: verde, corriente nominal: 10 A, tensión nominal (III/2): 320 V, superficie de contacto: Sn, tipo de conexión del contacto: Hembra, número de potenciales: 3, número de filas: 1, número de polos: 3, número de conexiones: 6, familia de artículos: TVFKC 1,5/..-ST, paso: 5 mm, tipo de conexión: Conexión por resorte push-in, dirección de conexión conductor/placa de circuito impreso: 0 °, gancho de sujeción: - Gancho de sujeción, sistema enchufable: COMBICON MSTB 2,5, bloqueo: sin, tipo de sujeción: sin, tipo de embalaje: empaquetado en caja | 470.06 | 100 | AA | PCB Connectors (PCC) | AAC | AACFNA | 50 | 50 | NO | PC |  | 4,80 | G | 65 | 90 | 101 | MM | 4046356733779 | 85366990 | GR | EC002638 | Imagen | Catálogo
1704684 | TVFKC 1,5/ 3-ST CP2 BD:L,LO,N | Conector para placa de circuito impreso | Conector TWIN para placa de circuito impreso, sección nominal: 1,5 mm², color: verde, corriente nominal: 10 A, tensión nominal (III/2): 320 V, superficie de contacto: Sn, tipo de conexión del contacto: Hembra, número de potenciales: 3, número de filas: 1, número de polos: 3, número de conexiones: 6, familia de artículos: TVFKC 1,5/..-ST, paso: 5 mm, tipo de conexión: Conexión por resorte push-in, dirección de conexión conductor/placa de circuito impreso: 0 °, gancho de sujeción: - Gancho de sujeción, sistema enchufable: COMBICON MSTB 2,5, bloqueo: sin, tipo de sujeción: sin, tipo de embalaje: empaquetado en caja | 470.06 | 100 | AA | PCB Connectors (PCC) | AAC | AACFNA | 50 | 50 | NO | PC |  | 4,80 | G | 65 | 90 | 101 | MM | 4046356733762 | 85366990 | GR | EC002638 | Imagen | Catálogo
1240713 | RC-09S2N120000X | Inserto de contactos | Inserto de contactos, M23, número de polos: 8+1, tipo de conexión del contacto: Hembra, Copa de soldar, serie: NC, RC, RM, TU, UC, El artículo no contiene plomo según la directiva RoHS II sin la excepción 6c (Pb&lt; 0,1 %) | 11.73 | 1 | AB | Field Device Connectors (FDC) | ABR | ABRAFU | 10 | 10 | NO | PC |  | 7,36 | G | 0 | 0 | 0 |  | 4063151426286 | 85366990 | DE | EC003557 | Imagen | Catálogo
1240736 | RC-12P1N120000X | Inserto de contactos | Inserto de contactos, M23, número de polos: 12, tipo de conexión del contacto: Macho, Copa de soldar, serie: RC, CA, NC, RM, TU, UC, El artículo no contiene plomo según la directiva RoHS II sin la excepción 6c (Pb&lt; 0,1 %) | 12.28 | 1 | AB | Field Device Connectors (FDC) | ABR | ABRAFU | 10 | 10 | NO | PC |  | 8,80 | G | 0 | 0 | 0 |  | 4063151425487 | 85366990 | DE | EC003557 | Imagen | Catálogo
1240742 | RC-12P1N121500X | Conector para cables | M23, Conector para cables, serie: RC, recto, apantallado: no, Bloqueo por tornillo, Nº de polos: 12, Sentido de giro: Estándar, tipo de conexión del contacto: Macho, Copa de soldar, codificación: N, El artículo no contiene plomo según la directiva RoHS II sin la excepción 6c (Pb&lt; 0,1 %) | 46.6 | 1 | AB | Field Device Connectors (FDC) | ABR | ABRAFA | 20 | 20 | NO | PC |  | 84,14 | G | 0 | 0 | 0 |  | 4063151440008 | 85366990 | DE | EC002635 | Imagen | Catálogo
1344387 | TVFKC 1,5/ 4-ST BD:31-14 | Conector para placa de circuito impreso | Conector TWIN para placa de circuito impreso, sección nominal: 1,5 mm², color: verde, corriente nominal: 10 A, tensión nominal (III/2): 320 V, superficie de contacto: Sn, tipo de conexión del contacto: Hembra, número de filas: 1, número de polos: 4, familia de artículos: TVFKC 1,5/..-ST, paso: 5 mm, tipo de conexión: Conexión por resorte push-in, dirección de conexión conductor/placa de circuito impreso: 0 °, gancho de sujeción: - Gancho de sujeción, sistema enchufable: COMBICON MSTB 2,5, bloqueo: sin, tipo de sujeción: sin, tipo de embalaje: empaquetado en caja | 577.99 | 100 | AA | PCB Connectors (PCC) | AAC | AACFNA | 50 | 100 | NO | PC |  | 6,22 | G | 91 | 114 | 78 | MM | 4063151668914 | 85366990 | GR | EC002638 | Imagen | Catálogo
1344368 | TVFKC 1,5/ 4-ST BD:41-14 | Conector para placa de circuito impreso | Conector TWIN para placa de circuito impreso, sección nominal: 1,5 mm², color: verde, corriente nominal: 10 A, tensión nominal (III/2): 320 V, superficie de contacto: Sn, tipo de conexión del contacto: Hembra, número de filas: 1, número de polos: 4, familia de artículos: TVFKC 1,5/..-ST, paso: 5 mm, tipo de conexión: Conexión por resorte push-in, dirección de conexión conductor/placa de circuito impreso: 0 °, gancho de sujeción: - Gancho de sujeción, sistema enchufable: COMBICON MSTB 2,5, bloqueo: sin, tipo de sujeción: sin, tipo de embalaje: empaquetado en caja | 577.99 | 100 | AA | PCB Connectors (PCC) | AAC | AACFNA | 50 | 1000 | NO | PC |  | 6,25 | G | 91 | 114 | 78 | MM | 4063151658809 | 85366990 | GR | EC002638 | Imagen | Catálogo
1344384 | TVFKC 1,5/ 4-ST BD:A2-S11SO | Conector para placa de circuito impreso | Conector TWIN para placa de circuito impreso, sección nominal: 1,5 mm², color: verde, corriente nominal: 10 A, tensión nominal (III/2): 320 V, superficie de contacto: Sn, tipo de conexión del contacto: Hembra, número de filas: 1, número de polos: 4, familia de artículos: TVFKC 1,5/..-ST, paso: 5 mm, tipo de conexión: Conexión por resorte push-in, dirección de conexión conductor/placa de circuito impreso: 0 °, gancho de sujeción: - Gancho de sujeción, sistema enchufable: COMBICON MSTB 2,5, bloqueo: sin, tipo de sujeción: sin, tipo de embalaje: empaquetado en caja | 577.99 | 100 | AA | PCB Connectors (PCC) | AAC | AACFNA | 50 | 1000 | NO | PC |  | 6,25 | G | 91 | 114 | 78 | MM | 4063151667740 | 85366990 | GR | EC002638 | Imagen | Catálogo
1344369 | TVFKC 1,5/ 4-ST BD:A2-S12SO | Conector para placa de circuito impreso | Conector TWIN para placa de circuito impreso, sección nominal: 1,5 mm², color: verde, corriente nominal: 10 A, tensión nominal (III/2): 320 V, superficie de contacto: Sn, tipo de conexión del contacto: Hembra, número de filas: 1, número de polos: 4, familia de artículos: TVFKC 1,5/..-ST, paso: 5 mm, tipo de conexión: Conexión por resorte push-in, dirección de conexión conductor/placa de circuito impreso: 0 °, gancho de sujeción: - Gancho de sujeción, sistema enchufable: COMBICON MSTB 2,5, bloqueo: sin, tipo de sujeción: sin, tipo de embalaje: empaquetado en caja | 577.99 | 100 | AA | PCB Connectors (PCC) | AAC | AACFNA | 50 | 1000 | NO | PC |  | 6,26 | G | 91 | 114 | 78 | MM | 4063151658700 | 85366990 | GR | EC002638 | Imagen | Catálogo
1240854 | RC-12P1N8A90R9X | Conector de acoplamiento | M23, Conector de acoplamiento, serie: RC, recto, apantallado: sí, Bloqueo por tornillo, Nº de polos: 12, Sentido de giro: Estándar, tipo de conexión del contacto: Macho, Conexión crimpada, rango de diámetro de cable: 7,5 mm ... 9,5 mm, codificación: N, El artículo no contiene plomo según la directiva RoHS II sin la excepción 6c (Pb&lt; 0,1 %) | 38.21 | 1 | AB | Field Device Connectors (FDC) | ABR | ABRAFG | 20 | 20 | NO | PC |  | 69,64 | G | 0 | 0 | 0 |  | 4063151439392 | 85366990 | DE | EC002635 | Imagen | Catálogo
1240863 | RC-12P1N8AWA00X | Conect. enchuf. para apar. pared delant. | M23, Conect. enchuf. para apar. pared delant., serie: RC, recto, apantallado: sí, Bloqueo por tornillo, Nº de polos: 12, Sentido de giro: Estándar, tipo de conexión del contacto: Macho, Conexión crimpada, Anillo tórico radial, codificación: N, El artículo no contiene plomo según la directiva RoHS II sin la excepción 6c (Pb&lt; 0,1 %) | 29.12 | 1 | AB | Field Device Connectors (FDC) | ABR | ABRAFL | 40 | 40 | NO | PC |  | 30,72 | G | 0 | 0 | 0 |  | 4063151452933 | 85366990 | DE | EC003569 | Imagen | Catálogo
1240882 | RC-10KP0,08-0,56 | Contacto crimpado | Contacto crimpado, Macho, mecanizado, diámetro de contacto: 1 mm, sección de conexión: 0,08 mm² ... 0,56 mm², material contacto: CuZn, El artículo no contiene plomo según la directiva RoHS II sin la excepción 6c (Pb&lt; 0,1 %) | 77.19 | 100 | AB | Field Device Connectors (FDC) | ABR | ABREBD | 100 | 100 | NO | PC |  | 0,20 | G | 0 | 0 | 0 |  | 4063151458744 | 85366990 | DE | EC000796 | Imagen | Catálogo
1240884 | RC-12P2N120000X | Inserto de contactos | Inserto de contactos, M23, número de polos: 12, tipo de conexión del contacto: Macho, Copa de soldar, serie: NC, RC, RM, TU, UC, El artículo no contiene plomo según la directiva RoHS II sin la excepción 6c (Pb&lt; 0,1 %) | 13.52 | 1 | AB | Field Device Connectors (FDC) | ABR | ABRAFU | 10 | 10 | NO | PC |  | 9,09 | G | 0 | 0 | 0 |  | 4063151425869 | 85366990 | DE | EC003557 | Imagen | Catálogo
1240950 | RC-12S1N120000X | Inserto de contactos | Inserto de contactos, M23, número de polos: 12, tipo de conexión del contacto: Hembra, Copa de soldar, serie: NC, RC, RM, TU, UC, El artículo no contiene plomo según la directiva RoHS II sin la excepción 6c (Pb&lt; 0,1 %) | 12.61 | 1 | AB | Field Device Connectors (FDC) | ABR | ABRAFU | 10 | 10 | NO | PC |  | 7,00 | G | 50 | 180 | 120 | MM | 4063151426514 | 85366990 | DE | EC003557 | Imagen | Catálogo
1240966 | RC-12S1N122100X | Conect. enchuf. para apar. pared delant. | M23, Conect. enchuf. para apar. pared delant., serie: RC, recto, apantallado: sí, Bloqueo por tornillo, Nº de polos: 12, Sentido de giro: Estándar, tipo de conexión del contacto: Hembra, Copa de soldar, Junta plana, codificación: N, El artículo no contiene plomo según la directiva RoHS II sin la excepción 6c (Pb&lt; 0,1 %) | 41.34 | 1 | AB | Field Device Connectors (FDC) | ABR | ABRAFL | 40 | 40 | NO | PC |  | 30,47 | G | 0 | 0 | 0 |  | 4063151452001 | 85366990 | DE | EC003569 | Imagen | Catálogo
1344370 | TVFKCL 1,5/ 4-ST BD:42-24 | Conector para placa de circuito impreso | Conector TWIN para placa de circuito impreso, sección nominal: 1,5 mm², color: verde, corriente nominal: 10 A, tensión nominal (III/2): 320 V, superficie de contacto: Sn, tipo de conexión del contacto: Hembra, número de filas: 1, número de polos: 4, familia de artículos: TVFKCL 1,5/..-ST, paso: 5 mm, tipo de conexión: Conexión por resorte push-in, dirección de conexión conductor/placa de circuito impreso: 0 °, gancho de sujeción: - Gancho de sujeción, sistema enchufable: COMBICON MSTB 2,5, bloqueo: sin, tipo de sujeción: sin, tipo de embalaje: empaquetado en caja | 631.99 | 100 | AA | PCB Connectors (PCC) | AAC | AACFNA | 50 | 1000 | NO | PC |  | 6,79 | G | 91 | 114 | 78 | MM | 4063151656799 | 85366990 | PL | EC002638 | Imagen | Catálogo
1344374 | TVFKCL 1,5/ 4-ST BD:S11-A1SO | Conector para placa de circuito impreso | Conector TWIN para placa de circuito impreso, sección nominal: 1,5 mm², color: verde, corriente nominal: 10 A, tensión nominal (III/2): 320 V, superficie de contacto: Sn, tipo de conexión del contacto: Hembra, número de filas: 1, número de polos: 4, familia de artículos: TVFKCL 1,5/..-ST, paso: 5 mm, tipo de conexión: Conexión por resorte push-in, dirección de conexión conductor/placa de circuito impreso: 0 °, gancho de sujeción: - Gancho de sujeción, sistema enchufable: COMBICON MSTB 2,5, bloqueo: sin, tipo de sujeción: sin, tipo de embalaje: empaquetado en caja | 631.99 | 100 | AA | PCB Connectors (PCC) | AAC | AACFNA | 50 | 1000 | NO | PC |  | 6,85 | G | 91 | 114 | 78 | MM | 4063151658601 | 85366990 | GR | EC002638 | Imagen | Catálogo
1241060 | RC-12S1N8A80LAX | Conector para cables | M23, Conector para cables, recto, Bloqueo por tornillo, Nº de polos: 12, Sentido de giro: Estándar, tipo de conexión del contacto: Hembra, Conexión crimpada, rango de diámetro de cable: 3 mm ... 10,5 mm, codificación: N, El artículo no contiene plomo según la directiva RoHS II sin la excepción 6c (Pb&lt; 0,1 %) | 41.34 | 1 | AB | Field Device Connectors (FDC) | ABR | ABRAFA | 20 | 20 | NO | PC |  | 73,31 | G | 0 | 0 | 0 |  | 4063151437671 | 85366990 | DE | EC002635 | Imagen | Catálogo
1241062 | RC-12S1N8A80R9X | Conector para cables | M23, Conector para cables, recto, Bloqueo por tornillo, Nº de polos: 12, Sentido de giro: Estándar, tipo de conexión del contacto: Hembra, Conexión crimpada, rango de diámetro de cable: 7,5 mm ... 9,5 mm, codificación: N, El artículo no contiene plomo según la directiva RoHS II sin la excepción 6c (Pb&lt; 0,1 %) | 36.31 | 1 | AB | Field Device Connectors (FDC) | ABR | ABRAFA | 20 | 20 | NO | PC |  | 71,20 | G | 0 | 0 | 0 |  | 4063151437541 | 85366990 | DE | EC002635 | Imagen | Catálogo
1704695 | TVFKCL 1,5/ 3-ST CP13BD:-A1 SO | Conector para placa de circuito impreso | Conector TWIN para placa de circuito impreso, sección nominal: 1,5 mm², color: verde, corriente nominal: 10 A, tensión nominal (III/2): 320 V, superficie de contacto: Sn, tipo de conexión del contacto: Hembra, número de potenciales: 3, número de filas: 1, número de polos: 3, número de conexiones: 6, familia de artículos: TVFKCL 1,5/..-ST, paso: 5 mm, tipo de conexión: Conexión por resorte push-in, dirección de conexión conductor/placa de circuito impreso: 0 °, gancho de sujeción: - Gancho de sujeción, sistema enchufable: COMBICON MSTB 2,5, bloqueo: sin, tipo de sujeción: sin, tipo de embalaje: empaquetado en caja | 545.7 | 100 | AA | PCB Connectors (PCC) | AAC | AACFNB | 50 | 50 | NO | PC |  | 5,23 | G | 91 | 114 | 78 | MM | 4046356733793 | 85366990 | GR | EC002638 | Imagen | Catálogo
1704692 | TVFKCL 1,5/ 3-ST CP3 BD:L,NI,N | Conector para placa de circuito impreso | Conector TWIN para placa de circuito impreso, sección nominal: 1,5 mm², color: verde, corriente nominal: 10 A, tensión nominal (III/2): 320 V, superficie de contacto: Sn, tipo de conexión del contacto: Hembra, número de potenciales: 3, número de filas: 1, número de polos: 3, número de conexiones: 6, familia de artículos: TVFKCL 1,5/..-ST, paso: 5 mm, tipo de conexión: Conexión por resorte push-in, dirección de conexión conductor/placa de circuito impreso: 0 °, gancho de sujeción: - Gancho de sujeción, sistema enchufable: COMBICON MSTB 2,5, bloqueo: sin, tipo de sujeción: sin, tipo de embalaje: empaquetado en caja | 510.57 | 100 | AA | PCB Connectors (PCC) | AAC | AACFNB | 50 | 50 | NO | PC |  | 5,21 | G | 91 | 114 | 78 | MM | 4046356733786 | 85366990 | GR | EC002638 | Imagen | Catálogo
1344392 | TVFKCL 1,5/ 4-ST BD:32-24 | Conector para placa de circuito impreso | Conector TWIN para placa de circuito impreso, sección nominal: 1,5 mm², color: verde, corriente nominal: 10 A, tensión nominal (III/2): 320 V, superficie de contacto: Sn, tipo de conexión del contacto: Hembra, número de filas: 1, número de polos: 4, familia de artículos: TVFKCL 1,5/..-ST, paso: 5 mm, tipo de conexión: Conexión por resorte push-in, dirección de conexión conductor/placa de circuito impreso: 0 °, gancho de sujeción: - Gancho de sujeción, sistema enchufable: COMBICON MSTB 2,5, bloqueo: sin, tipo de sujeción: sin, tipo de embalaje: empaquetado en caja | 609.95 | 100 | AA | PCB Connectors (PCC) | AAC | AACFNB | 50 | 1000 | NO | PC |  | 6,66 | G | 91 | 114 | 78 | MM | 4063151667351 | 85366990 | GR | EC002638 | Imagen | Catálogo
1344383 | TVFKCL 1,5/ 4-ST BD:S12-A1SO | Conector para placa de circuito impreso | Conector TWIN para placa de circuito impreso, sección nominal: 1,5 mm², color: verde, corriente nominal: 10 A, tensión nominal (III/2): 320 V, superficie de contacto: Sn, tipo de conexión del contacto: Hembra, número de filas: 1, número de polos: 4, familia de artículos: TVFKCL 1,5/..-ST, paso: 5 mm, tipo de conexión: Conexión por resorte push-in, dirección de conexión conductor/placa de circuito impreso: 0 °, gancho de sujeción: - Gancho de sujeción, sistema enchufable: COMBICON MSTB 2,5, bloqueo: sin, tipo de sujeción: sin, tipo de embalaje: empaquetado en caja | 609.95 | 100 | AA | PCB Connectors (PCC) | AAC | AACFNB | 50 | 1000 | NO | PC |  | 6,83 | G | 91 | 114 | 78 | MM | 4063151668358 | 85366990 | GR | EC002638 | Imagen | Catálogo
1241093 | RC-10KS0,08-0,56 | Contacto crimpado | Contacto crimpado, Hembra, mecanizado, diámetro de contacto: 1 mm, sección de conexión: 0,08 mm² ... 0,56 mm², material contacto: CuZn, El artículo no contiene plomo según la directiva RoHS II sin la excepción 6c (Pb&lt; 0,1 %) | 87.7 | 100 | AB | Field Device Connectors (FDC) | ABR | ABREBD | 100 | 100 | NO | PC |  | 0,23 | G | 24 | 28 | 100 | MM | 4063151459741 | 85366990 | DE | EC000796 | Imagen | Catálogo
1241095 | RC-12S2N120000X | Inserto de contactos | Inserto de contactos, M23, número de polos: 12, tipo de conexión del contacto: Hembra, Copa de soldar, serie: NC, RC, RM, TU, UC, El artículo no contiene plomo según la directiva RoHS II sin la excepción 6c (Pb&lt; 0,1 %) | 12.61 | 1 | AB | Field Device Connectors (FDC) | ABR | ABRAFU | 10 | 10 | NO | PC |  | 7,46 | G | 0 | 0 | 0 |  | 4063151426446 | 85366990 | DE | EC003557 | Imagen | Catálogo
1241106 | RC-12S2N121K00X | Conector para cables | M23, Conector para cables, serie: RC, recto, apantallado: no, Bloqueo por tornillo, Nº de polos: 12, Sentido de giro: Movimiento contrario, tipo de conexión del contacto: Hembra, Copa de soldar, codificación: N, El artículo no contiene plomo según la directiva RoHS II sin la excepción 6c (Pb&lt; 0,1 %) | 56.48 | 1 | AB | Field Device Connectors (FDC) | ABR | ABRAFA | 20 | 20 | NO | PC |  | 102,76 | G | 0 | 0 | 0 |  | 4063151438326 | 85366990 | DE | EC002635 | Imagen | Catálogo
1241113 | RC-12S2N128005X | Conector para cables | M23, Conector para cables, recto, Bloqueo por tornillo, Nº de polos: 12, Sentido de giro: Movimiento contrario, tipo de conexión del contacto: Hembra, Copa de soldar, rango de diámetro de cable: 7,5 mm ... 9,5 mm, codificación: N, El artículo no contiene plomo según la directiva RoHS II sin la excepción 6c (Pb&lt; 0,1 %) | 48.1 | 1 | AB | Field Device Connectors (FDC) | ABR | ABRAFA | 20 | 20 | NO | PC |  | 110,85 | G | 0 | 0 | 0 |  | 4063151437558 | 85366990 | DE | EC002635 | Imagen | Catálogo
1793946 | PTDA 2,5/ 3-PH-5,0 BU | Conector para placa de circuito impreso | Conector de placa de circuito impreso, sección nominal: 2,5 mm², color: azul, corriente nominal: 13,5 A, tensión nominal (III/2): 400 V, superficie de contacto: Sn, tipo de conexión del contacto: Hembra, número de filas: 1, número de polos: 3, familia de artículos: PTDA 2,5/..-PH, paso: 5 mm, tipo de conexión: Conexión por resorte push-in, dirección de conexión conductor/placa de circuito impreso: 45 °, sistema enchufable: COMBICON PST 1,3, bloqueo: sin, tipo de sujeción: sin, tipo de embalaje: empaquetado en caja | 202.24 | 100 | AA | PCB Connectors (PCC) | AAC | AACFPA | 250 | 1000 | NO | PC |  | 5,44 | G |  |  |  |  | 4067923416031 | 85366990 | PL | EC002638 |  | Catálogo
1241209 | RC-13041X | Tuerca plana | Tuerca plana, para roscas M20 x 1,5, El artículo no contiene plomo según la directiva RoHS II sin la excepción 6c (Pb&lt; 0,1 %) | 2.79 | 1 | AB | Field Device Connectors (FDC) | ABR | ABRAFU | 10 | 10 | NO | PC |  | 4,96 | G | 0 | 0 | 0 |  | 4063151427146 | 85389099 | DE | EC002310 | Imagen | Catálogo
1241213 | RC-16P1N120000X | Inserto de contactos | Inserto de contactos, M23, número de polos: 16, tipo de conexión del contacto: Macho, Copa de soldar, serie: NC, RC, RM, TU, UC, El artículo no contiene plomo según la directiva RoHS II sin la excepción 6c (Pb&lt; 0,1 %) | 14.44 | 1 | AB | Field Device Connectors (FDC) | ABR | ABRAFU | 10 | 10 | NO | PC |  | 10,36 | G | 0 | 0 | 0 |  | 4063151427030 | 85366990 | DE | EC003557 | Imagen | Catálogo
1241227 | RC-16P1N1280ENX | Conector para cables | M23, Conector para cables, recto, Bloqueo por tornillo, Nº de polos: 16, Sentido de giro: Estándar, tipo de conexión del contacto: Macho, Copa de soldar, rango de diámetro de cable: 3 mm ... 10,5 mm, codificación: N, El artículo no contiene plomo según la directiva RoHS II sin la excepción 6c (Pb&lt; 0,1 %) | 46.83 | 1 | AB | Field Device Connectors (FDC) | ABR | ABRAFA | 20 | 20 | NO | PC |  | 79,00 | G | 0 | 0 | 0 |  | 4063151440770 | 85366990 | DE | EC002635 | Imagen | Catálogo
1491339 | XPC 2,5/ 2-ST-5,08 | Conector para placa de circuito impreso | Conector de placa de circuito impreso, sección nominal: 2,5 mm², color: verde, corriente nominal: 16 A, tensión nominal (III/2): 320 V, superficie de contacto: Sn, tipo de conexión del contacto: Hembra, número de filas: 1, número de polos: 2, familia de artículos: XPC 2,5/..-ST, paso: 5,08 mm, tipo de conexión: Conexión Push-X, dirección de conexión conductor/placa de circuito impreso: 0 °, gancho de sujeción: - sin gancho de sujeción, sistema enchufable: COMBICON MSTB 2,5, bloqueo: sin, tipo de sujeción: sin, tipo de embalaje: empaquetado en caja | 193.66 | 100 | AA | PCB Connectors (PCC) | AAC | AACGAA | 100 | 100 | NO | PC |  | 5,17 | G | 63 | 78 | 115 | MM | 4063151937881 | 85366990 | DE | EC002638 | Imagen | Catálogo
1491342 | XPC 2,5/ 3-ST-5,08 | Conector para placa de circuito impreso | Conector de placa de circuito impreso, sección nominal: 2,5 mm², color: verde, corriente nominal: 16 A, tensión nominal (III/2): 320 V, superficie de contacto: Sn, tipo de conexión del contacto: Hembra, número de filas: 1, número de polos: 3, familia de artículos: XPC 2,5/..-ST, paso: 5,08 mm, tipo de conexión: Conexión Push-X, dirección de conexión conductor/placa de circuito impreso: 0 °, gancho de sujeción: - sin gancho de sujeción, sistema enchufable: COMBICON MSTB 2,5, bloqueo: sin, tipo de sujeción: sin, tipo de embalaje: empaquetado en caja | 287.62 | 100 | AA | PCB Connectors (PCC) | AAC | AACGAA | 100 | 100 | NO | PC |  | 7,15 | G | 83 | 121 | 141 | MM | 4063151937997 | 85366990 | DE | EC002638 | Imagen | Catálogo
1491345 | XPC 2,5/ 4-ST-5,08 | Conector para placa de circuito impreso | Conector de placa de circuito impreso, sección nominal: 2,5 mm², color: verde, corriente nominal: 16 A, tensión nominal (III/2): 320 V, superficie de contacto: Sn, tipo de conexión del contacto: Hembra, número de filas: 1, número de polos: 4, familia de artículos: XPC 2,5/..-ST, paso: 5,08 mm, tipo de conexión: Conexión Push-X, dirección de conexión conductor/placa de circuito impreso: 0 °, gancho de sujeción: - sin gancho de sujeción, sistema enchufable: COMBICON MSTB 2,5, bloqueo: sin, tipo de sujeción: sin, tipo de embalaje: empaquetado en caja | 381.57 | 100 | AA | PCB Connectors (PCC) | AAC | AACGAA | 100 | 100 | NO | PC |  | 9,26 | G | 89 | 150 | 140 | MM | 4063151938802 | 85366990 | DE | EC002638 | Imagen | Catálogo
1491347 | XPC 2,5/ 5-ST-5,08 | Conector para placa de circuito impreso | Conector de placa de circuito impreso, sección nominal: 2,5 mm², color: verde, corriente nominal: 16 A, tensión nominal (III/2): 320 V, superficie de contacto: Sn, tipo de conexión del contacto: Hembra, número de filas: 1, número de polos: 5, familia de artículos: XPC 2,5/..-ST, paso: 5,08 mm, tipo de conexión: Conexión Push-X, dirección de conexión conductor/placa de circuito impreso: 0 °, gancho de sujeción: - sin gancho de sujeción, sistema enchufable: COMBICON MSTB 2,5, bloqueo: sin, tipo de sujeción: sin, tipo de embalaje: empaquetado en caja | 475.53 | 100 | AA | PCB Connectors (PCC) | AAC | AACGAA | 100 | 100 | NO | PC |  | 11,52 | G | 67 | 154 | 163 | MM | 4063151938123 | 85366990 | CN | EC002638 | Imagen | Catálogo
1491351 | XPC 2,5/ 6-ST-5,08 | Conector para placa de circuito impreso | Conector de placa de circuito impreso, sección nominal: 2,5 mm², color: verde, corriente nominal: 16 A, tensión nominal (III/2): 320 V, superficie de contacto: Sn, tipo de conexión del contacto: Hembra, número de filas: 1, número de polos: 6, familia de artículos: XPC 2,5/..-ST, paso: 5,08 mm, tipo de conexión: Conexión Push-X, dirección de conexión conductor/placa de circuito impreso: 0 °, gancho de sujeción: - sin gancho de sujeción, sistema enchufable: COMBICON MSTB 2,5, bloqueo: sin, tipo de sujeción: sin, tipo de embalaje: empaquetado en caja | 569.48 | 100 | AA | PCB Connectors (PCC) | AAC | AACGAA | 50 | 50 | NO | PC |  | 13,76 | G | 33 | 195 | 158 | MM | 4063151938819 | 85366990 | CN | EC002638 | Imagen | Catálogo
1491352 | XPC 2,5/ 7-ST-5,08 | Conector para placa de circuito impreso | Conector de placa de circuito impreso, sección nominal: 2,5 mm², color: verde, corriente nominal: 16 A, tensión nominal (III/2): 320 V, superficie de contacto: Sn, tipo de conexión del contacto: Hembra, número de filas: 1, número de polos: 7, familia de artículos: XPC 2,5/..-ST, paso: 5,08 mm, tipo de conexión: Conexión Push-X, dirección de conexión conductor/placa de circuito impreso: 0 °, gancho de sujeción: - sin gancho de sujeción, sistema enchufable: COMBICON MSTB 2,5, bloqueo: sin, tipo de sujeción: sin, tipo de embalaje: empaquetado en caja | 663.44 | 100 | AA | PCB Connectors (PCC) | AAC | AACGAA | 50 | 50 | NO | PC |  | 15,74 | G | 33 | 195 | 158 | MM | 4063151938901 | 85366990 | CN | EC002638 | Imagen | Catálogo
1491353 | XPC 2,5/ 8-ST-5,08 | Conector para placa de circuito impreso | Conector de placa de circuito impreso, sección nominal: 2,5 mm², color: verde, corriente nominal: 16 A, tensión nominal (III/2): 320 V, superficie de contacto: Sn, tipo de conexión del contacto: Hembra, número de filas: 1, número de polos: 8, familia de artículos: XPC 2,5/..-ST, paso: 5,08 mm, tipo de conexión: Conexión Push-X, dirección de conexión conductor/placa de circuito impreso: 0 °, gancho de sujeción: - sin gancho de sujeción, sistema enchufable: COMBICON MSTB 2,5, bloqueo: sin, tipo de sujeción: sin, tipo de embalaje: empaquetado en caja | 757.39 | 100 | AA | PCB Connectors (PCC) | AAC | AACGAA | 50 | 50 | NO | PC |  | 18,45 | G | 67 | 154 | 163 | MM | 4063151938826 | 85366990 | CN | EC002638 | Imagen | Catálogo
1491354 | XPC 2,5/ 9-ST-5,08 | Conector para placa de circuito impreso | Conector de placa de circuito impreso, sección nominal: 2,5 mm², color: verde, corriente nominal: 16 A, tensión nominal (III/2): 320 V, superficie de contacto: Sn, tipo de conexión del contacto: Hembra, número de filas: 1, número de polos: 9, familia de artículos: XPC 2,5/..-ST, paso: 5,08 mm, tipo de conexión: Conexión Push-X, dirección de conexión conductor/placa de circuito impreso: 0 °, gancho de sujeción: - sin gancho de sujeción, sistema enchufable: COMBICON MSTB 2,5, bloqueo: sin, tipo de sujeción: sin, tipo de embalaje: empaquetado en caja | 851.35 | 100 | AA | PCB Connectors (PCC) | AAC | AACGAA | 50 | 50 | NO | PC |  | 20,51 | G | 67 | 154 | 163 | MM | 4063151938253 | 85366990 | CN | EC002638 | Imagen | Catálogo
1491355 | XPC 2,5/10-ST-5,08 | Conector para placa de circuito impreso | Conector de placa de circuito impreso, sección nominal: 2,5 mm², color: verde, corriente nominal: 16 A, tensión nominal (III/2): 320 V, superficie de contacto: Sn, tipo de conexión del contacto: Hembra, número de filas: 1, número de polos: 10, familia de artículos: XPC 2,5/..-ST, paso: 5,08 mm, tipo de conexión: Conexión Push-X, dirección de conexión conductor/placa de circuito impreso: 0 °, gancho de sujeción: - sin gancho de sujeción, sistema enchufable: COMBICON MSTB 2,5, bloqueo: sin, tipo de sujeción: sin, tipo de embalaje: empaquetado en caja | 945.3 | 100 | AA | PCB Connectors (PCC) | AAC | AACGAA | 50 | 50 | NO | PC |  | 22,94 | G | 40 | 302 | 192 | MM | 4063151938390 | 85366990 | DE | EC002638 | Imagen | Catálogo
1491357 | XPC 2,5/11-ST-5,08 | Conector para placa de circuito impreso | Conector de placa de circuito impreso, sección nominal: 2,5 mm², color: verde, corriente nominal: 16 A, tensión nominal (III/2): 320 V, superficie de contacto: Sn, tipo de conexión del contacto: Hembra, número de filas: 1, número de polos: 11, familia de artículos: XPC 2,5/..-ST, paso: 5,08 mm, tipo de conexión: Conexión Push-X, dirección de conexión conductor/placa de circuito impreso: 0 °, gancho de sujeción: - sin gancho de sujeción, sistema enchufable: COMBICON MSTB 2,5, bloqueo: sin, tipo de sujeción: sin, tipo de embalaje: empaquetado en caja | 1039.26 | 100 | AA | PCB Connectors (PCC) | AAC | AACGAA | 50 | 50 | NO | PC |  | 24,77 | G | 40 | 302 | 192 | MM | 4063151937898 | 85366990 | CN | EC002638 | Imagen | Catálogo
1491358 | XPC 2,5/12-ST-5,08 | Conector para placa de circuito impreso | Conector de placa de circuito impreso, sección nominal: 2,5 mm², color: verde, corriente nominal: 16 A, tensión nominal (III/2): 320 V, superficie de contacto: Sn, tipo de conexión del contacto: Hembra, número de filas: 1, número de polos: 12, familia de artículos: XPC 2,5/..-ST, paso: 5,08 mm, tipo de conexión: Conexión Push-X, dirección de conexión conductor/placa de circuito impreso: 0 °, gancho de sujeción: - sin gancho de sujeción, sistema enchufable: COMBICON MSTB 2,5, bloqueo: sin, tipo de sujeción: sin, tipo de embalaje: empaquetado en caja | 1133.21 | 100 | AA | PCB Connectors (PCC) | AAC | AACGAA | 50 | 50 | NO | PC |  | 23,08 | G | 40 | 302 | 192 | MM | 4063151938727 | 85366990 | CN | EC002638 | Imagen | Catálogo
1491359 | XPC 2,5/13-ST-5,08 | Conector para placa de circuito impreso | Conector de placa de circuito impreso, sección nominal: 2,5 mm², color: verde, corriente nominal: 16 A, tensión nominal (III/2): 320 V, superficie de contacto: Sn, tipo de conexión del contacto: Hembra, número de filas: 1, número de polos: 13, familia de artículos: XPC 2,5/..-ST, paso: 5,08 mm, tipo de conexión: Conexión Push-X, dirección de conexión conductor/placa de circuito impreso: 0 °, gancho de sujeción: - sin gancho de sujeción, sistema enchufable: COMBICON MSTB 2,5, bloqueo: sin, tipo de sujeción: sin, tipo de embalaje: empaquetado en caja | 1227.17 | 100 | AA | PCB Connectors (PCC) | AAC | AACGAA | 50 | 50 | NO | PC |  | 2,22 | G | 40 | 302 | 192 | MM | 4063151938918 | 85366990 | CN | EC002638 | Imagen | Catálogo
1491360 | XPC 2,5/14-ST-5,08 | Conector para placa de circuito impreso | Conector de placa de circuito impreso, sección nominal: 2,5 mm², color: verde, corriente nominal: 16 A, tensión nominal (III/2): 320 V, superficie de contacto: Sn, tipo de conexión del contacto: Hembra, número de filas: 1, número de polos: 14, familia de artículos: XPC 2,5/..-ST, paso: 5,08 mm, tipo de conexión: Conexión Push-X, dirección de conexión conductor/placa de circuito impreso: 0 °, gancho de sujeción: - sin gancho de sujeción, sistema enchufable: COMBICON MSTB 2,5, bloqueo: sin, tipo de sujeción: sin, tipo de embalaje: empaquetado en caja | 1321.12 | 100 | AA | PCB Connectors (PCC) | AAC | AACGAA | 50 | 50 | NO | PC |  | 2,22 | G | 40 | 302 | 192 | MM | 4063151939007 | 85366990 | CN | EC002638 | Imagen | Catálogo
1491361 | XPC 2,5/15-ST-5,08 | Conector para placa de circuito impreso | Conector de placa de circuito impreso, sección nominal: 2,5 mm², color: verde, corriente nominal: 16 A, tensión nominal (III/2): 320 V, superficie de contacto: Sn, tipo de conexión del contacto: Hembra, número de filas: 1, número de polos: 15, familia de artículos: XPC 2,5/..-ST, paso: 5,08 mm, tipo de conexión: Conexión Push-X, dirección de conexión conductor/placa de circuito impreso: 0 °, gancho de sujeción: - sin gancho de sujeción, sistema enchufable: COMBICON MSTB 2,5, bloqueo: sin, tipo de sujeción: sin, tipo de embalaje: empaquetado en caja | 1415.08 | 100 | AA | PCB Connectors (PCC) | AAC | AACGAA | 50 | 50 | NO | PC |  | 2,22 | G | 41 | 316 | 246 | MM | 4063151938130 | 85366990 | CN | EC002638 | Imagen | Catálogo
1491362 | XPC 2,5/16-ST-5,08 | Conector para placa de circuito impreso | Conector de placa de circuito impreso, sección nominal: 2,5 mm², color: verde, corriente nominal: 16 A, tensión nominal (III/2): 320 V, superficie de contacto: Sn, tipo de conexión del contacto: Hembra, número de filas: 1, número de polos: 16, familia de artículos: XPC 2,5/..-ST, paso: 5,08 mm, tipo de conexión: Conexión Push-X, dirección de conexión conductor/placa de circuito impreso: 0 °, gancho de sujeción: - sin gancho de sujeción, sistema enchufable: COMBICON MSTB 2,5, bloqueo: sin, tipo de sujeción: sin, tipo de embalaje: empaquetado en caja | 1509.03 | 100 | AA | PCB Connectors (PCC) | AAC | AACGAA | 50 | 50 | NO | PC |  | 2,22 | G | 41 | 316 | 246 | MM | 4063151938437 | 85366990 | CN | EC002638 | Imagen | Catálogo
1491521 | XPC 2,5/ 2-STF-5,08 | Conector para placa de circuito impreso | Conector de placa de circuito impreso, sección nominal: 2,5 mm², color: verde, corriente nominal: 16 A, tensión nominal (III/2): 320 V, superficie de contacto: Sn, tipo de conexión del contacto: Hembra, número de filas: 1, número de polos: 2, familia de artículos: XPC 2,5/..-STF, paso: 5,08 mm, tipo de conexión: Conexión Push-X, dirección de conexión conductor/placa de circuito impreso: 0 °, gancho de sujeción: - sin gancho de sujeción, sistema enchufable: COMBICON MSTB 2,5, bloqueo: Bloqueo por tornillo, tipo de sujeción: Sujeción aérea (tornillo), tipo de embalaje: empaquetado en caja | 207.46 | 100 | AA | PCB Connectors (PCC) | AAC | AACGAB | 50 | 50 | NO | PC |  | 6,00 | G | 98 | 90 | 102 | MM | 4063151938932 | 85366990 | CN | EC002638 | Imagen | Catálogo
1491522 | XPC 2,5/ 3-STF-5,08 | Conector para placa de circuito impreso | Conector de placa de circuito impreso, sección nominal: 2,5 mm², color: verde, corriente nominal: 16 A, tensión nominal (III/2): 320 V, superficie de contacto: Sn, tipo de conexión del contacto: Hembra, número de filas: 1, número de polos: 3, familia de artículos: XPC 2,5/..-STF, paso: 5,08 mm, tipo de conexión: Conexión Push-X, dirección de conexión conductor/placa de circuito impreso: 0 °, gancho de sujeción: - sin gancho de sujeción, sistema enchufable: COMBICON MSTB 2,5, bloqueo: Bloqueo por tornillo, tipo de sujeción: Sujeción aérea (tornillo), tipo de embalaje: empaquetado en caja | 301.42 | 100 | AA | PCB Connectors (PCC) | AAC | AACGAB | 50 | 50 | NO | PC |  | 8,29 | G | 47 | 158 | 145 | MM | 4063151939229 | 85366990 | DE | EC002638 | Imagen | Catálogo
1491523 | XPC 2,5/ 4-STF-5,08 | Conector para placa de circuito impreso | Conector de placa de circuito impreso, sección nominal: 2,5 mm², color: verde, corriente nominal: 16 A, tensión nominal (III/2): 320 V, superficie de contacto: Sn, tipo de conexión del contacto: Hembra, número de filas: 1, número de polos: 4, familia de artículos: XPC 2,5/..-STF, paso: 5,08 mm, tipo de conexión: Conexión Push-X, dirección de conexión conductor/placa de circuito impreso: 0 °, gancho de sujeción: - sin gancho de sujeción, sistema enchufable: COMBICON MSTB 2,5, bloqueo: Bloqueo por tornillo, tipo de sujeción: Sujeción aérea (tornillo), tipo de embalaje: empaquetado en caja | 395.37 | 100 | AA | PCB Connectors (PCC) | AAC | AACGAB | 50 | 50 | NO | PC |  | 10,36 | G | 47 | 161 | 153 | MM | 4063151939014 | 85366990 | CN | EC002638 | Imagen | Catálogo
1491526 | XPC 2,5/ 5-STF-5,08 | Conector para placa de circuito impreso | Conector de placa de circuito impreso, sección nominal: 2,5 mm², color: verde, corriente nominal: 16 A, tensión nominal (III/2): 320 V, superficie de contacto: Sn, tipo de conexión del contacto: Hembra, número de filas: 1, número de polos: 5, familia de artículos: XPC 2,5/..-STF, paso: 5,08 mm, tipo de conexión: Conexión Push-X, dirección de conexión conductor/placa de circuito impreso: 0 °, gancho de sujeción: - sin gancho de sujeción, sistema enchufable: COMBICON MSTB 2,5, bloqueo: Bloqueo por tornillo, tipo de sujeción: Sujeción aérea (tornillo), tipo de embalaje: empaquetado en caja | 489.33 | 100 | AA | PCB Connectors (PCC) | AAC | AACGAB | 50 | 50 | NO | PC |  | 12,65 | G | 33 | 195 | 158 | MM | 4063151939304 | 85366990 | DE | EC002638 | Imagen | Catálogo
1491527 | XPC 2,5/ 6-STF-5,08 | Conector para placa de circuito impreso | Conector de placa de circuito impreso, sección nominal: 2,5 mm², color: verde, corriente nominal: 16 A, tensión nominal (III/2): 320 V, superficie de contacto: Sn, tipo de conexión del contacto: Hembra, número de filas: 1, número de polos: 6, familia de artículos: XPC 2,5/..-STF, paso: 5,08 mm, tipo de conexión: Conexión Push-X, dirección de conexión conductor/placa de circuito impreso: 0 °, gancho de sujeción: - sin gancho de sujeción, sistema enchufable: COMBICON MSTB 2,5, bloqueo: Bloqueo por tornillo, tipo de sujeción: Sujeción aérea (tornillo), tipo de embalaje: empaquetado en caja | 583.28 | 100 | AA | PCB Connectors (PCC) | AAC | AACGAB | 50 | 50 | NO | PC |  | 14,74 | G | 40 | 271 | 180 | MM | 4063151938871 | 85366990 | DE | EC002638 | Imagen | Catálogo
1491528 | XPC 2,5/ 7-STF-5,08 | Conector para placa de circuito impreso | Conector de placa de circuito impreso, sección nominal: 2,5 mm², color: verde, corriente nominal: 16 A, tensión nominal (III/2): 320 V, superficie de contacto: Sn, tipo de conexión del contacto: Hembra, número de filas: 1, número de polos: 7, familia de artículos: XPC 2,5/..-STF, paso: 5,08 mm, tipo de conexión: Conexión Push-X, dirección de conexión conductor/placa de circuito impreso: 0 °, gancho de sujeción: - sin gancho de sujeción, sistema enchufable: COMBICON MSTB 2,5, bloqueo: Bloqueo por tornillo, tipo de sujeción: Sujeción aérea (tornillo), tipo de embalaje: empaquetado en caja | 677.24 | 100 | AA | PCB Connectors (PCC) | AAC | AACGAB | 50 | 50 | NO | PC |  | 16,88 | G | 67 | 154 | 163 | MM | 4063151939403 | 85366990 | DE | EC002638 | Imagen | Catálogo
1491529 | XPC 2,5/ 8-STF-5,08 | Conector para placa de circuito impreso | Conector de placa de circuito impreso, sección nominal: 2,5 mm², color: verde, corriente nominal: 16 A, tensión nominal (III/2): 320 V, superficie de contacto: Sn, tipo de conexión del contacto: Hembra, número de filas: 1, número de polos: 8, familia de artículos: XPC 2,5/..-STF, paso: 5,08 mm, tipo de conexión: Conexión Push-X, dirección de conexión conductor/placa de circuito impreso: 0 °, gancho de sujeción: - sin gancho de sujeción, sistema enchufable: COMBICON MSTB 2,5, bloqueo: Bloqueo por tornillo, tipo de sujeción: Sujeción aérea (tornillo), tipo de embalaje: empaquetado en caja | 771.19 | 100 | AA | PCB Connectors (PCC) | AAC | AACGAB | 50 | 50 | NO | PC |  | 19,46 | G | 40 | 302 | 192 | MM | 4063151938734 | 85366990 | DE | EC002638 | Imagen | Catálogo
1491530 | XPC 2,5/ 9-STF-5,08 | Conector para placa de circuito impreso | Conector de placa de circuito impreso, sección nominal: 2,5 mm², color: verde, corriente nominal: 16 A, tensión nominal (III/2): 320 V, superficie de contacto: Sn, tipo de conexión del contacto: Hembra, número de filas: 1, número de polos: 9, familia de artículos: XPC 2,5/..-STF, paso: 5,08 mm, tipo de conexión: Conexión Push-X, dirección de conexión conductor/placa de circuito impreso: 0 °, gancho de sujeción: - sin gancho de sujeción, sistema enchufable: COMBICON MSTB 2,5, bloqueo: Bloqueo por tornillo, tipo de sujeción: Sujeción aérea (tornillo), tipo de embalaje: empaquetado en caja | 865.15 | 100 | AA | PCB Connectors (PCC) | AAC | AACGAB | 50 | 50 | NO | PC |  | 21,40 | G | 40 | 302 | 192 | MM | 4063151938147 | 85366990 | DE | EC002638 | Imagen | Catálogo
1491531 | XPC 2,5/10-STF-5,08 | Conector para placa de circuito impreso | Conector de placa de circuito impreso, sección nominal: 2,5 mm², color: verde, corriente nominal: 16 A, tensión nominal (III/2): 320 V, superficie de contacto: Sn, tipo de conexión del contacto: Hembra, número de filas: 1, número de polos: 10, familia de artículos: XPC 2,5/..-STF, paso: 5,08 mm, tipo de conexión: Conexión Push-X, dirección de conexión conductor/placa de circuito impreso: 0 °, gancho de sujeción: - sin gancho de sujeción, sistema enchufable: COMBICON MSTB 2,5, bloqueo: Bloqueo por tornillo, tipo de sujeción: Sujeción aérea (tornillo), tipo de embalaje: empaquetado en caja | 959.1 | 100 | AA | PCB Connectors (PCC) | AAC | AACGAB | 50 | 50 | NO | PC |  | 23,32 | G | 40 | 302 | 192 | MM | 4063151938741 | 85366990 | DE | EC002638 | Imagen | Catálogo
1491533 | XPC 2,5/11-STF-5,08 | Conector para placa de circuito impreso | Conector de placa de circuito impreso, sección nominal: 2,5 mm², color: verde, corriente nominal: 16 A, tensión nominal (III/2): 320 V, superficie de contacto: Sn, tipo de conexión del contacto: Hembra, número de filas: 1, número de polos: 11, familia de artículos: XPC 2,5/..-STF, paso: 5,08 mm, tipo de conexión: Conexión Push-X, dirección de conexión conductor/placa de circuito impreso: 0 °, gancho de sujeción: - sin gancho de sujeción, sistema enchufable: COMBICON MSTB 2,5, bloqueo: Bloqueo por tornillo, tipo de sujeción: Sujeción aérea (tornillo), tipo de embalaje: empaquetado en caja | 1053.06 | 100 | AA | PCB Connectors (PCC) | AAC | AACGAB | 50 | 50 | NO | PC |  | 25,36 | G | 40 | 302 | 192 | MM | 4063151938888 | 85366990 | DE | EC002638 | Imagen | Catálogo
1491534 | XPC 2,5/12-STF-5,08 | Conector para placa de circuito impreso | Conector de placa de circuito impreso, sección nominal: 2,5 mm², color: verde, corriente nominal: 16 A, tensión nominal (III/2): 320 V, superficie de contacto: Sn, tipo de conexión del contacto: Hembra, número de filas: 1, número de polos: 12, familia de artículos: XPC 2,5/..-STF, paso: 5,08 mm, tipo de conexión: Conexión Push-X, dirección de conexión conductor/placa de circuito impreso: 0 °, gancho de sujeción: - sin gancho de sujeción, sistema enchufable: COMBICON MSTB 2,5, bloqueo: Bloqueo por tornillo, tipo de sujeción: Sujeción aérea (tornillo), tipo de embalaje: empaquetado en caja | 1147.01 | 100 | AA | PCB Connectors (PCC) | AAC | AACGAB | 50 | 50 | NO | PC |  | 27,68 | G | 0 | 0 | 0 |  | 4063151938543 | 85366990 | DE | EC002638 | Imagen | Catálogo
1491535 | XPC 2,5/13-STF-5,08 | Conector para placa de circuito impreso | Conector de placa de circuito impreso, sección nominal: 2,5 mm², color: verde, corriente nominal: 16 A, tensión nominal (III/2): 320 V, superficie de contacto: Sn, tipo de conexión del contacto: Hembra, número de filas: 1, número de polos: 13, familia de artículos: XPC 2,5/..-STF, paso: 5,08 mm, tipo de conexión: Conexión Push-X, dirección de conexión conductor/placa de circuito impreso: 0 °, gancho de sujeción: - sin gancho de sujeción, sistema enchufable: COMBICON MSTB 2,5, bloqueo: Bloqueo por tornillo, tipo de sujeción: Sujeción aérea (tornillo), tipo de embalaje: empaquetado en caja | 1240.97 | 100 | AA | PCB Connectors (PCC) | AAC | AACGAB | 50 | 50 | NO | PC |  | 2,22 | G | 41 | 316 | 246 | MM | 4063151939120 | 85366990 | DE | EC002638 | Imagen | Catálogo
1491536 | XPC 2,5/14-STF-5,08 | Conector para placa de circuito impreso | Conector de placa de circuito impreso, sección nominal: 2,5 mm², color: verde, corriente nominal: 16 A, tensión nominal (III/2): 320 V, superficie de contacto: Sn, tipo de conexión del contacto: Hembra, número de filas: 1, número de polos: 14, familia de artículos: XPC 2,5/..-STF, paso: 5,08 mm, tipo de conexión: Conexión Push-X, dirección de conexión conductor/placa de circuito impreso: 0 °, gancho de sujeción: - sin gancho de sujeción, sistema enchufable: COMBICON MSTB 2,5, bloqueo: Bloqueo por tornillo, tipo de sujeción: Sujeción aérea (tornillo), tipo de embalaje: empaquetado en caja | 1334.92 | 100 | AA | PCB Connectors (PCC) | AAC | AACGAB | 50 | 50 | NO | PC |  | 2,22 | G | 41 | 316 | 246 | MM | 4063151938758 | 85366990 | DE | EC002638 | Imagen | Catálogo
1491537 | XPC 2,5/15-STF-5,08 | Conector para placa de circuito impreso | Conector de placa de circuito impreso, sección nominal: 2,5 mm², color: verde, corriente nominal: 16 A, tensión nominal (III/2): 320 V, superficie de contacto: Sn, tipo de conexión del contacto: Hembra, número de filas: 1, número de polos: 15, familia de artículos: XPC 2,5/..-STF, paso: 5,08 mm, tipo de conexión: Conexión Push-X, dirección de conexión conductor/placa de circuito impreso: 0 °, gancho de sujeción: - sin gancho de sujeción, sistema enchufable: COMBICON MSTB 2,5, bloqueo: Bloqueo por tornillo, tipo de sujeción: Sujeción aérea (tornillo), tipo de embalaje: empaquetado en caja | 1428.88 | 100 | AA | PCB Connectors (PCC) | AAC | AACGAB | 50 | 50 | NO | PC |  | 2,22 | G | 41 | 316 | 246 | MM | 4063151939137 | 85366990 | DE | EC002638 | Imagen | Catálogo
1491538 | XPC 2,5/16-STF-5,08 | Conector para placa de circuito impreso | Conector de placa de circuito impreso, sección nominal: 2,5 mm², color: verde, corriente nominal: 16 A, tensión nominal (III/2): 320 V, superficie de contacto: Sn, tipo de conexión del contacto: Hembra, número de filas: 1, número de polos: 16, familia de artículos: XPC 2,5/..-STF, paso: 5,08 mm, tipo de conexión: Conexión Push-X, dirección de conexión conductor/placa de circuito impreso: 0 °, gancho de sujeción: - sin gancho de sujeción, sistema enchufable: COMBICON MSTB 2,5, bloqueo: Bloqueo por tornillo, tipo de sujeción: Sujeción aérea (tornillo), tipo de embalaje: empaquetado en caja | 1522.83 | 100 | AA | PCB Connectors (PCC) | AAC | AACGAB | 50 | 50 | NO | PC |  | 2,22 | G | 41 | 316 | 246 | MM | 4063151938277 | 85366990 | DE | EC002638 | Imagen | Catálogo
1491838 | XPC 2,5/ 2-ST-5,08-LR | Conector para placa de circuito impreso | Conector de placa de circuito impreso, sección nominal: 2,5 mm², color: verde, corriente nominal: 16 A, tensión nominal (III/2): 320 V, superficie de contacto: Sn, tipo de conexión del contacto: Hembra, número de filas: 1, número de polos: 2, familia de artículos: XPC 2,5/..-ST-LR, paso: 5,08 mm, tipo de conexión: Conexión Push-X, dirección de conexión conductor/placa de circuito impreso: 0 °, gancho de sujeción: - sin gancho de sujeción, sistema enchufable: COMBICON MSTB 2,5, bloqueo: Bloqueo Lock and Release, tipo de sujeción: Palanca extractora Lock &amp; Release, tipo de embalaje: empaquetado en caja | 320.16 | 100 | AA | PCB Connectors (PCC) | AAC | AACGAC | 50 | 50 | NO | PC |  | 2,22 | G | 98 | 90 | 102 | MM | 4063151940287 | 85366990 | DE | EC002638 | Imagen | Catálogo
1491840 | XPC 2,5/ 3-ST-5,08-LR | Conector para placa de circuito impreso | Conector de placa de circuito impreso, sección nominal: 2,5 mm², color: verde, corriente nominal: 16 A, tensión nominal (III/2): 320 V, superficie de contacto: Sn, tipo de conexión del contacto: Hembra, número de filas: 1, número de polos: 3, familia de artículos: XPC 2,5/..-ST-LR, paso: 5,08 mm, tipo de conexión: Conexión Push-X, dirección de conexión conductor/placa de circuito impreso: 0 °, gancho de sujeción: - sin gancho de sujeción, sistema enchufable: COMBICON MSTB 2,5, bloqueo: Bloqueo Lock and Release, tipo de sujeción: Palanca extractora Lock &amp; Release, tipo de embalaje: empaquetado en caja | 414.12 | 100 | AA | PCB Connectors (PCC) | AAC | AACGAC | 50 | 50 | NO | PC |  | 8,80 | G | 47 | 158 | 145 | MM | 4063151940348 | 85366990 | DE | EC002638 | Imagen | Catálogo
1491841 | XPC 2,5/ 4-ST-5,08-LR | Conector para placa de circuito impreso | Conector de placa de circuito impreso, sección nominal: 2,5 mm², color: verde, corriente nominal: 16 A, tensión nominal (III/2): 320 V, superficie de contacto: Sn, tipo de conexión del contacto: Hembra, número de filas: 1, número de polos: 4, familia de artículos: XPC 2,5/..-ST-LR, paso: 5,08 mm, tipo de conexión: Conexión Push-X, dirección de conexión conductor/placa de circuito impreso: 0 °, gancho de sujeción: - sin gancho de sujeción, sistema enchufable: COMBICON MSTB 2,5, bloqueo: Bloqueo Lock and Release, tipo de sujeción: Palanca extractora Lock &amp; Release, tipo de embalaje: empaquetado en caja | 508.07 | 100 | AA | PCB Connectors (PCC) | AAC | AACGAC | 50 | 50 | NO | PC |  | 2,22 | G | 47 | 161 | 153 | MM | 4063151940355 | 85366990 | DE | EC002638 | Imagen | Catálogo
1491842 | XPC 2,5/ 5-ST-5,08-LR | Conector para placa de circuito impreso | Conector de placa de circuito impreso, sección nominal: 2,5 mm², color: verde, corriente nominal: 16 A, tensión nominal (III/2): 320 V, superficie de contacto: Sn, tipo de conexión del contacto: Hembra, número de filas: 1, número de polos: 5, familia de artículos: XPC 2,5/..-ST-LR, paso: 5,08 mm, tipo de conexión: Conexión Push-X, dirección de conexión conductor/placa de circuito impreso: 0 °, gancho de sujeción: - sin gancho de sujeción, sistema enchufable: COMBICON MSTB 2,5, bloqueo: Bloqueo Lock and Release, tipo de sujeción: Palanca extractora Lock &amp; Release, tipo de embalaje: empaquetado en caja | 602.03 | 100 | AA | PCB Connectors (PCC) | AAC | AACGAC | 50 | 50 | NO | PC |  | 2,22 | G | 33 | 195 | 158 | MM | 4063151939878 | 85366990 | DE | EC002638 | Imagen | Catálogo
1491843 | XPC 2,5/ 6-ST-5,08-LR | Conector para placa de circuito impreso | Conector de placa de circuito impreso, sección nominal: 2,5 mm², color: verde, corriente nominal: 16 A, tensión nominal (III/2): 320 V, superficie de contacto: Sn, tipo de conexión del contacto: Hembra, número de filas: 1, número de polos: 6, familia de artículos: XPC 2,5/..-ST-LR, paso: 5,08 mm, tipo de conexión: Conexión Push-X, dirección de conexión conductor/placa de circuito impreso: 0 °, gancho de sujeción: - sin gancho de sujeción, sistema enchufable: COMBICON MSTB 2,5, bloqueo: Bloqueo Lock and Release, tipo de sujeción: Palanca extractora Lock &amp; Release, tipo de embalaje: empaquetado en caja | 695.98 | 100 | AA | PCB Connectors (PCC) | AAC | AACGAC | 50 | 50 | NO | PC |  | 2,22 | G | 40 | 271 | 180 | MM | 4063151939991 | 85366990 | DE | EC002638 | Imagen | Catálogo
1491844 | XPC 2,5/ 7-ST-5,08-LR | Conector para placa de circuito impreso | Conector de placa de circuito impreso, sección nominal: 2,5 mm², color: verde, corriente nominal: 16 A, tensión nominal (III/2): 320 V, superficie de contacto: Sn, tipo de conexión del contacto: Hembra, número de filas: 1, número de polos: 7, familia de artículos: XPC 2,5/..-ST-LR, paso: 5,08 mm, tipo de conexión: Conexión Push-X, dirección de conexión conductor/placa de circuito impreso: 0 °, gancho de sujeción: - sin gancho de sujeción, sistema enchufable: COMBICON MSTB 2,5, bloqueo: Bloqueo Lock and Release, tipo de sujeción: Palanca extractora Lock &amp; Release, tipo de embalaje: empaquetado en caja | 789.94 | 100 | AA | PCB Connectors (PCC) | AAC | AACGAC | 50 | 50 | NO | PC |  | 2,22 | G | 67 | 154 | 163 | MM | 4063151940058 | 85366990 | DE | EC002638 | Imagen | Catálogo
1491845 | XPC 2,5/ 8-ST-5,08-LR | Conector para placa de circuito impreso | Conector de placa de circuito impreso, sección nominal: 2,5 mm², color: verde, corriente nominal: 16 A, tensión nominal (III/2): 320 V, superficie de contacto: Sn, tipo de conexión del contacto: Hembra, número de filas: 1, número de polos: 8, familia de artículos: XPC 2,5/..-ST-LR, paso: 5,08 mm, tipo de conexión: Conexión Push-X, dirección de conexión conductor/placa de circuito impreso: 0 °, gancho de sujeción: - sin gancho de sujeción, sistema enchufable: COMBICON MSTB 2,5, bloqueo: Bloqueo Lock and Release, tipo de sujeción: Palanca extractora Lock &amp; Release, tipo de embalaje: empaquetado en caja | 883.89 | 100 | AA | PCB Connectors (PCC) | AAC | AACGAC | 50 | 50 | NO | PC |  | 2,22 | G | 40 | 302 | 192 | MM | 4063151940294 | 85366990 | DE | EC002638 | Imagen | Catálogo
1491846 | XPC 2,5/ 9-ST-5,08-LR | Conector para placa de circuito impreso | Conector de placa de circuito impreso, sección nominal: 2,5 mm², color: verde, corriente nominal: 16 A, tensión nominal (III/2): 320 V, superficie de contacto: Sn, tipo de conexión del contacto: Hembra, número de filas: 1, número de polos: 9, familia de artículos: XPC 2,5/..-ST-LR, paso: 5,08 mm, tipo de conexión: Conexión Push-X, dirección de conexión conductor/placa de circuito impreso: 0 °, gancho de sujeción: - sin gancho de sujeción, sistema enchufable: COMBICON MSTB 2,5, bloqueo: Bloqueo Lock and Release, tipo de sujeción: Palanca extractora Lock &amp; Release, tipo de embalaje: empaquetado en caja | 977.85 | 100 | AA | PCB Connectors (PCC) | AAC | AACGAC | 50 | 50 | NO | PC |  | 2,22 | G | 40 | 302 | 192 | MM | 4063151940904 | 85366990 | DE | EC002638 | Imagen | Catálogo
1491847 | XPC 2,5/10-ST-5,08-LR | Conector para placa de circuito impreso | Conector de placa de circuito impreso, sección nominal: 2,5 mm², color: verde, corriente nominal: 16 A, tensión nominal (III/2): 320 V, superficie de contacto: Sn, tipo de conexión del contacto: Hembra, número de filas: 1, número de polos: 10, familia de artículos: XPC 2,5/..-ST-LR, paso: 5,08 mm, tipo de conexión: Conexión Push-X, dirección de conexión conductor/placa de circuito impreso: 0 °, gancho de sujeción: - sin gancho de sujeción, sistema enchufable: COMBICON MSTB 2,5, bloqueo: Bloqueo Lock and Release, tipo de sujeción: Palanca extractora Lock &amp; Release, tipo de embalaje: empaquetado en caja | 1071.8 | 100 | AA | PCB Connectors (PCC) | AAC | AACGAC | 50 | 50 | NO | PC |  | 2,22 | G | 40 | 302 | 192 | MM | 4063151941000 | 85366990 | DE | EC002638 | Imagen | Catálogo
1491848 | XPC 2,5/11-ST-5,08-LR | Conector para placa de circuito impreso | Conector de placa de circuito impreso, sección nominal: 2,5 mm², color: verde, corriente nominal: 16 A, tensión nominal (III/2): 320 V, superficie de contacto: Sn, tipo de conexión del contacto: Hembra, número de filas: 1, número de polos: 11, familia de artículos: XPC 2,5/..-ST-LR, paso: 5,08 mm, tipo de conexión: Conexión Push-X, dirección de conexión conductor/placa de circuito impreso: 0 °, gancho de sujeción: - sin gancho de sujeción, sistema enchufable: COMBICON MSTB 2,5, bloqueo: Bloqueo Lock and Release, tipo de sujeción: Palanca extractora Lock &amp; Release, tipo de embalaje: empaquetado en caja | 1165.76 | 100 | AA | PCB Connectors (PCC) | AAC | AACGAC | 50 | 50 | NO | PC |  | 2,22 | G | 40 | 302 | 192 | MM | 4063151941017 | 85366990 | DE | EC002638 | Imagen | Catálogo
1491849 | XPC 2,5/12-ST-5,08-LR | Conector para placa de circuito impreso | Conector de placa de circuito impreso, sección nominal: 2,5 mm², color: verde, corriente nominal: 16 A, tensión nominal (III/2): 320 V, superficie de contacto: Sn, tipo de conexión del contacto: Hembra, número de filas: 1, número de polos: 12, familia de artículos: XPC 2,5/..-ST-LR, paso: 5,08 mm, tipo de conexión: Conexión Push-X, dirección de conexión conductor/placa de circuito impreso: 0 °, gancho de sujeción: - sin gancho de sujeción, sistema enchufable: COMBICON MSTB 2,5, bloqueo: Bloqueo Lock and Release, tipo de sujeción: Palanca extractora Lock &amp; Release, tipo de embalaje: empaquetado en caja | 1259.71 | 100 | AA | PCB Connectors (PCC) | AAC | AACGAC | 50 | 50 | NO | PC |  | 2,22 | G | 40 | 302 | 192 | MM | 4063151940171 | 85366990 | DE | EC002638 | Imagen | Catálogo
1241250 | RC-16S1N120000X | Inserto de contactos | Inserto de contactos, M23, número de polos: 16, tipo de conexión del contacto: Hembra, Copa de soldar, serie: NC, RC, RM, TU, UC, El artículo no contiene plomo según la directiva RoHS II sin la excepción 6c (Pb&lt; 0,1 %) | 14.57 | 1 | AB | Field Device Connectors (FDC) | ABR | ABRAFU | 10 | 10 | NO | PC |  | 7,86 | G | 0 | 0 | 0 |  | 4063151426774 | 85366990 | DE | EC003557 | Imagen | Catálogo
1241367 | RC-17P1N8AC3K5X | Pasamuro pared posterior | M23, Pasamuro pared posterior, serie: RC, recto, apantallado: sí, Bloqueo por tornillo, Nº de polos: 17, Sentido de giro: Estándar, tipo de conexión del contacto: Macho, Conexión crimpada, Anillo tórico radial, Espesor de pared máx.: 2,5 mm, codificación: N, El artículo no contiene plomo según la directiva RoHS II sin la excepción 6c (Pb&lt; 0,1 %) | 50.66 | 1 | AB | Field Device Connectors (FDC) | ABR | ABRAFJ | 20 | 20 | NO | PC |  | 80,15 | G | 0 | 0 | 0 |  | 4063151441258 | 85366990 | DE | EC003569 | Imagen | Catálogo
1241379 | RC-17P1N8D0000X | Inserto de contactos | Inserto de contactos, M23, número de polos: 17, tipo de conexión del contacto: Macho, Conexión crimpada, serie: NC, RC, RM, TU, UC, El artículo no contiene plomo según la directiva RoHS II sin la excepción 6c (Pb&lt; 0,1 %) | 10.57 | 1 | AB | Field Device Connectors (FDC) | ABR | ABRAFU | 1 | 10 | NO | PC |  | 10,70 | G | 0 | 0 | 0 |  | 4063151396626 | 85389099 | DE | EC003557 | Imagen | Catálogo
1241380 | RC-17P1NA20000X | Inserto de contactos | Inserto de contactos, M23, número de polos: 17, tipo de conexión del contacto: Macho, Conexión por soldadura, serie: NC, RC, RM, TU, UC, El artículo no contiene plomo según la directiva RoHS II sin la excepción 6c (Pb&lt; 0,1 %) | 30.81 | 1 | AB | Field Device Connectors (FDC) | ABR | ABRAFU | 10 | 10 | NO | PC |  | 15,50 | G | 0 | 0 | 0 |  | 4063151427016 | 85366990 | DE | EC003557 | Imagen | Catálogo
1241391 | RC-17S1N120000X | Inserto de contactos | Inserto de contactos, M23, número de polos: 17, tipo de conexión del contacto: Hembra, Copa de soldar, serie: NC, RC, RM, TU, UC, El artículo no contiene plomo según la directiva RoHS II sin la excepción 6c (Pb&lt; 0,1 %) | 15.46 | 1 | AB | Field Device Connectors (FDC) | ABR | ABRAFU | 10 | 10 | NO | PC |  | 8,00 | G | 0 | 0 | 0 |  | 4063151426750 | 85366990 | DE | EC003557 | Imagen | Catálogo
1241442 | RC-17S1N8A80K5X | Conector para cables | M23, Conector para cables, recto, Bloqueo por tornillo, Nº de polos: 17, Sentido de giro: Estándar, tipo de conexión del contacto: Hembra, Conexión crimpada, codificación: N, El artículo no contiene plomo según la directiva RoHS II sin la excepción 6c (Pb&lt; 0,1 %) | 29.59 | 1 | AB | Field Device Connectors (FDC) | ABR | ABRAFA | 20 | 20 | NO | PC |  | 70,69 | G | 0 | 0 | 0 |  | 4063151442187 | 85366990 | DE | EC002635 | Imagen | Catálogo
1241448 | RC-17S1N8AK0K5X | Conector para cables | M23, Conector para cables, serie: RC, Recto, revestido de plástico, apantallado: sí, Bloqueo por tornillo, Nº de polos: 17, Sentido de giro: Estándar, tipo de conexión del contacto: Hembra, Conexión crimpada, codificación: N, El artículo no contiene plomo según la directiva RoHS II sin la excepción 6c (Pb&lt; 0,1 %) | 28.8194 | 1 | AB | Field Device Connectors (FDC) | ABR | ABRAFA | 20 | 20 | NO | PC |  | 39,00 | G | 0 | 0 | 0 |  | 4063151441289 | 85366990 | DE | EC002635 | Imagen | Catálogo
1241507 | RC-19P1N224300X | Conect. enchuf. para apar. pared poster. | M23, Conect. enchuf. para apar. pared poster., serie: RC, recto, Bloqueo por tornillo, Nº de polos: 16+3, Sentido de giro: Estándar, tipo de conexión del contacto: Macho, Conexión por soldadura, Anillo tórico radial, Espesor de pared mín.: 2,7 mm, Espesor de pared máx.: 3,5 mm, codificación: N, El artículo no contiene plomo según la directiva RoHS II sin la excepción 6c (Pb&lt; 0,1 %) | 47.56 | 1 | AB | Field Device Connectors (FDC) | ABR | ABRAFR | 20 | 20 | NO | PC |  | 35,30 | G | 0 | 0 | 0 |  | 4063151475307 | 85366990 | DE | EC003569 | Imagen | Catálogo
1241567 | RC-19S1NP24300X | Conect. enchuf. para apar. pared poster. | M23, Conect. enchuf. para apar. pared poster., serie: RC, recto, Bloqueo por tornillo, Nº de polos: 16+3, Sentido de giro: Estándar, tipo de conexión del contacto: Hembra, Conexión por soldadura, Anillo tórico radial, Espesor de pared mín.: 2,7 mm, Espesor de pared máx.: 3,5 mm, codificación: N, El artículo no contiene plomo según la directiva RoHS II sin la excepción 6c (Pb&lt; 0,1 %) | 64.67 | 1 | AB | Field Device Connectors (FDC) | ABR | ABRAFR | 20 | 20 | NO | PC |  | 36,24 | G | 0 | 0 | 0 |  | 4063151442415 | 85366990 | DE | EC003569 | Imagen | Catálogo
1241571 | RC-10KP0,75-1,00 | Contacto crimpado | Contacto crimpado, Macho, mecanizado, diámetro de contacto: 1 mm, sección de conexión: 0,75 mm² ... 1 mm², material contacto: CuZn, El artículo no contiene plomo según la directiva RoHS II sin la excepción 6c (Pb&lt; 0,1 %) | 77.19 | 100 | AB | Field Device Connectors (FDC) | ABR | ABREBD | 100 | 100 | NO | PC |  | 0,21 | G | 0 | 0 | 0 |  | 4063151460334 | 85366990 | DE | EC000796 | Imagen | Catálogo
1241572 | RC-10KS0,75-1,00 | Contacto crimpado | Contacto crimpado, Hembra, mecanizado, diámetro de contacto: 1 mm, sección de conexión: 0,75 mm² ... 1 mm², material contacto: CuZn, El artículo no contiene plomo según la directiva RoHS II sin la excepción 6c (Pb&lt; 0,1 %) | 87.7 | 100 | AB | Field Device Connectors (FDC) | ABR | ABREBD | 100 | 100 | NO | PC |  | 0,22 | G | 0 | 0 | 0 |  | 4063151460006 | 85366990 | DE | EC000796 | Imagen | Catálogo
1241632 | RC-20KP0,06-1,00 | Contacto crimpado | Contacto crimpado, Macho, mecanizado, diámetro de contacto: 2 mm, sección de conexión: 0,06 mm² ... 1 mm², material contacto: CuZn, El artículo no contiene plomo según la directiva RoHS II sin la excepción 6c (Pb&lt; 0,1 %) | 130.03 | 100 | AB | Field Device Connectors (FDC) | ABR | ABREBG | 50 | 50 | NO | PC |  | 0,56 | G | 18 | 90 | 32 | MM | 4063151456122 | 85366990 | DE | EC000796 | Imagen | Catálogo
1241633 | RC-20KS0,06-1,00 | Contacto crimpado | Contacto crimpado, Hembra, mecanizado, diámetro de contacto: 2 mm, sección de conexión: 0,06 mm² ... 1 mm², material contacto: CuZn, El artículo no contiene plomo según la directiva RoHS II sin la excepción 6c (Pb&lt; 0,1 %) | 152.35 | 100 | AB | Field Device Connectors (FDC) | ABR | ABREBG | 50 | 50 | NO | PC |  | 0,61 | G | 23 | 35 | 92 | MM | 4063151456405 | 85366990 | DE | EC000796 | Imagen | Catálogo
1241634 | RC-20KP0,75-2,50 | Contacto crimpado | Contacto crimpado, Macho, mecanizado, diámetro de contacto: 2 mm, sección de conexión: 0,75 mm² ... 2,5 mm², material contacto: CuZn, El artículo no contiene plomo según la directiva RoHS II sin la excepción 6c (Pb&lt; 0,1 %) | 69.12 | 100 | AB | Field Device Connectors (FDC) | ABR | ABREBG | 50 | 50 | NO | PC |  | 0,54 | G | 0 | 0 | 0 |  | 4063151455781 | 85366990 | DE | EC000796 | Imagen | Catálogo
1241635 | RC-20KS0,75-2,50 | Contacto crimpado | Contacto crimpado, Hembra, mecanizado, diámetro de contacto: 2 mm, sección de conexión: 0,75 mm² ... 2,5 mm², material contacto: CuZn, El artículo no contiene plomo según la directiva RoHS II sin la excepción 6c (Pb&lt; 0,1 %) | 124.89 | 100 | AB | Field Device Connectors (FDC) | ABR | ABREBG | 50 | 50 | NO | PC |  | 0,59 | G | 0 | 0 | 0 |  | 4063151455798 | 85366990 | DE | EC000796 | Imagen | Catálogo
1241640 | RC-20KP0,75-2,50/V | Contacto crimpado | Contacto crimpado, Pin, en avance, mecanizado, diámetro de contacto: 2 mm, sección de conexión: 0,75 mm² ... 2,5 mm², material contacto: CuZn, El artículo no contiene plomo según la directiva RoHS II sin la excepción 6c (Pb&lt; 0,1 %) | 190.03 | 100 | AB | Field Device Connectors (FDC) | ABR | ABREBG | 500 | 100 | SÍ | PC |  | 0,55 | G | 0 | 0 | 0 |  | 4063151461577 | 85366990 | DE | EC000796 | Imagen | Catálogo
1241644 | RC-63P1N120000X | Inserto de contactos | Inserto de contactos, M23, número de polos: 6+3, tipo de conexión del contacto: Macho, Copa de soldar, serie: NC, RC, RM, TU, UC, El artículo no contiene plomo según la directiva RoHS II sin la excepción 6c (Pb&lt; 0,1 %) | 12.03 | 1 | AB | Field Device Connectors (FDC) | ABR | ABRAFU | 10 | 10 | NO | PC |  | 9,58 | G | 0 | 0 | 0 |  | 4063151425890 | 85366990 | DE | EC003557 | Imagen | Catálogo
1241649 | RC-63P1N1290ENX | Conector de acoplamiento | M23, Conector de acoplamiento, serie: RC, recto, apantallado: sí, Bloqueo por tornillo, Nº de polos: 6+3, Sentido de giro: Estándar, tipo de conexión del contacto: Macho, Copa de soldar, rango de diámetro de cable: 3 mm ... 10,5 mm, codificación: N, El artículo no contiene plomo según la directiva RoHS II sin la excepción 6c (Pb&lt; 0,1 %) | 46.2 | 1 | AB | Field Device Connectors (FDC) | ABR | ABRAFG | 20 | 20 | NO | PC |  | 75,30 | G | 0 | 0 | 0 |  | 4063151442804 | 85366990 | DE | EC002635 | Imagen | Catálogo
1241657 | RC-63S1N120000X | Inserto de contactos | Inserto de contactos, M23, número de polos: 6+3, tipo de conexión del contacto: Hembra, Copa de soldar, serie: NC, RC, RM, TU, UC, El artículo no contiene plomo según la directiva RoHS II sin la excepción 6c (Pb&lt; 0,1 %) | 14.23 | 1 | AB | Field Device Connectors (FDC) | ABR | ABRAFU | 10 | 10 | NO | PC |  | 7,45 | G | 0 | 0 | 0 |  | 4063151426965 | 85366990 | DE | EC003557 | Imagen | Catálogo
1241664 | RC-63S1N1280EMX | Conector para cables | M23, Conector para cables, recto, Bloqueo por tornillo, Nº de polos: 6+3, Sentido de giro: Estándar, tipo de conexión del contacto: Hembra, Copa de soldar, rango de diámetro de cable: 3 mm ... 10,5 mm, codificación: N, El artículo no contiene plomo según la directiva RoHS II sin la excepción 6c (Pb&lt; 0,1 %) | 44.75 | 1 | AB | Field Device Connectors (FDC) | ABR | ABRAFA | 20 | 20 | NO | PC |  | 74,15 | G | 0 | 0 | 0 |  | 4063151442156 | 85366990 | DE | EC002635 | Imagen | Catálogo
1241665 | RC-63S1N1280EPX | Conector para cables | M23, Conector para cables, recto, Bloqueo por tornillo, Nº de polos: 6+3, Sentido de giro: Estándar, tipo de conexión del contacto: Hembra, Copa de soldar, rango de diámetro de cable: 3 mm ... 10,5 mm, codificación: N, El artículo no contiene plomo según la directiva RoHS II sin la excepción 6c (Pb&lt; 0,1 %) | 53.62 | 1 | AB | Field Device Connectors (FDC) | ABR | ABRAFA | 20 | 20 | NO | PC |  | 76,56 | G | 0 | 0 | 0 |  | 4063151442453 | 85366990 | DE | EC002635 | Imagen | Catálogo
1241733 | RC-Z2064X | Capuchón de metal | Capuchón de metal, M23, índice de protección: IP67, El artículo no contiene plomo según la directiva RoHS II sin la excepción 6c (Pb&lt; 0,1 %) | 12.78 | 1 | AB | Field Device Connectors (FDC) | ABR | ABRGAB | 10 | 10 | NO | PC |  | 14,54 | G | 0 | 0 | 0 |  | 4063151427610 | 74198090 | DE | EC002314 | Imagen | Catálogo
1241739 | RC-Z2104X | Capuchón de metal | Capuchón de metal, serie: RC, UC, RF, SF, NC, RM, El artículo no contiene plomo según la directiva RoHS II sin la excepción 6c (Pb&lt; 0,1 %) | 8.58 | 1 | AB | Field Device Connectors (FDC) | ABR | ABRGAB | 10 | 10 | NO | PC |  | 11,72 | G | 0 | 0 | 0 |  | 4063151426781 | 74198090 | DE | EC002314 | Imagen | Catálogo
1684808 | UMSTBVK 2,5/ 5-GF-5,08 BD:1-9 | Conector para carril | Conector para carril, sección nominal: 2,5 mm², color: verde, corriente nominal: 12 A, tensión nominal (III/2): 320 V, superficie de contacto: Sn, tipo de conexión del contacto: Macho, número de filas: 1, número de polos: 5, familia de artículos: UMSTBVK 2,5/..-GF, paso: 5,08 mm, tipo de conexión: Conexión por tornillo con cápsula de tracción, forma de sujeción de tornillos: L Ranura longitudinal, montaje: Montaje sobre carril DIN, dirección de conexión conductor/placa de circuito impreso: 0 °, número de pines de soldadura por potencial: 1, sistema enchufable: COMBICON MSTB 2,5, Orientación de la cara enchufable: Estándar, bloqueo: Bloqueo por tornillo, tipo de sujeción: Sujeción aérea (rosca), tipo de embalaje: empaquetado en caja | 815.35 | 100 | AA | PCB Connectors (PCC) | AAC | AACMFD | 50 | 1000 | NO | PC |  | 20,81 | G |  |  |  |  | 4067923241817 | 85366990 | PL | EC000897 |  | Catálogo
1721608 | KK-2240/9013793-00 | Placa separadora | Placa separadora | 1500.05 | 1 | AB | Field Device Connectors (FDC) | ABP | ABPSBC | 1 | 30 | NO | PC |  | 9.193,30 | G |  |  |  |  | 4067923275003 | 85444290 | DE | 0 |  | Catálogo
1241797 | RC-Z2429X | Empaquetadura de fijación del cable y adaptador de pantalla | Empaquetadura de fijación del cable y adaptador de pantalla, apantallado: sí, diámetro del haz de hilos trenzados: 3,8 mm, rango de diámetro de cable: 4,5 mm ... 5,5 mm, serie: NC, RC, El artículo no contiene plomo según la directiva RoHS II sin la excepción 6c (Pb&lt; 0,1 %) | 11.27 | 1 | AB | Field Device Connectors (FDC) | ABR | ABRAFU | 1 | 10 | NO | PC |  | 9,70 | G | 0 | 0 | 0 |  | 4063151396718 | 39269097 | DE | EC000441 | Imagen | Catálogo
1241811 | RC-Z2462X | Empaquetadura de fijación del cable y adaptador de pantalla | Empaquetadura de fijación del cable y adaptador de pantalla, apantallado: sí, rango de diámetro de cable: 2 mm ... 10,5 mm, serie: NC, RC, El artículo no contiene plomo según la directiva RoHS II sin la excepción 6c (Pb&lt; 0,1 %) | 17.97 | 1 | AB | Field Device Connectors (FDC) | ABR | ABRAFU | 1 | 1 | NO | PC |  | 10,20 | G | 0 | 0 | 0 |  | 4063151396053 | 39269097 | DE | EC000441 | Imagen | Catálogo
1241823 | RM-00000001300X | Carcasa para conector circular | Carcasa para conector circular, serie: RM, recto, Bloqueo por tornillo, M23, apantallado: no, El artículo no contiene plomo según la directiva RoHS II sin la excepción 6c (Pb&lt; 0,1 %) | 23.39 | 1 | AB | Field Device Connectors (FDC) | ABR | ABRAFE | 20 | 20 | NO | PC |  | 64,35 | G | 0 | 0 | 0 |  | 4063151440381 | 85366990 | DE | EC003556 | Imagen | Catálogo
1241893 | SF-5EE1N8AS000X | Pasamuro pared anterior | Pasamuro pared anterior, recto, M23, M23, número de polos: 5+PE, tipo de conexión del contacto: Hembra, Anillo tórico axial, apantallado: sí, rango de diámetro de cable: 0 mm ... 0 mm, número de polos: 6, tipo de conexión: Conexión crimpada, serie: SF, El artículo no contiene plomo según la directiva RoHS II sin la excepción 6c (Pb&lt; 0,1 %) | 256.81 | 1 | AB | Field Device Connectors (FDC) | ABR | ABRBFJ | 1 | 1 | NO | PC |  | 186,22 | G | 0 | 0 | 0 |  | 4063151397746 | 85444290 | DE | EC003569 | Imagen | Catálogo
1241896 | SF-5EP1N8A90A3X | Conector de acoplamiento | Conector de acoplamiento, Recto corto, para bloqueo estándar y SPEEDCON, M23, número de polos: 5+PE, tipo de conexión del contacto: Macho, apantallado: sí, índice de protección: IP67, rango de diámetro de cable: 11 mm ... 14 mm, Compatible con contraconectores con tuerca moleteada SPEEDCON o M23 estándar, número de polos: 6, tipo de conexión: Conexión crimpada, serie: SF, El artículo no contiene plomo según la directiva RoHS II sin la excepción 6c (Pb&lt; 0,1 %) | 48.73 | 1 | AB | Field Device Connectors (FDC) | ABR | ABRBFG | 1 | 1 | NO | PC |  | 106,00 | G | 30 | 70 | 30 | MM | 4063151395971 | 85366990 | DE | EC002635 | Imagen | Catálogo
1241897 | SF-5EP1N8A90DUX | Conector de acoplamiento | Conector de acoplamiento, Recto corto, para bloqueo estándar y SPEEDCON, M23, número de polos: 5+PE, tipo de conexión del contacto: Macho, apantallado: sí, índice de protección: IP67, rango de diámetro de cable: 7,5 mm ... 14 mm, Compatible con contraconectores con tuerca moleteada SPEEDCON o M23 estándar, número de polos: 6, tipo de conexión: Conexión crimpada, serie: SF, El artículo no contiene plomo según la directiva RoHS II sin la excepción 6c (Pb&lt; 0,1 %) | 48.73 | 1 | AB | Field Device Connectors (FDC) | ABR | ABRBFG | 1 | 1 | NO | PC |  | 106,00 | G | 0 | 0 | 0 |  | 4063151396459 | 85366990 | DE | EC002635 | Imagen | Catálogo
1241902 | SF-5EP1N8A9LDLX | Conector de acoplamiento | Conector de acoplamiento, recto largo, para bloqueo estándar y SPEEDCON, M23, número de polos: 5+PE, tipo de conexión del contacto: Macho, apantallado: sí, índice de protección: IP67, rango de diámetro de cable: 7,5 mm ... 18 mm, Compatible con contraconectores con tuerca moleteada SPEEDCON o M23 estándar, número de polos: 6, tipo de conexión: Conexión crimpada, serie: SF, El artículo no contiene plomo según la directiva RoHS II sin la excepción 6c (Pb&lt; 0,1 %) | 54.91 | 1 | AB | Field Device Connectors (FDC) | ABR | ABRBFG | 1 | 1 | NO | PC |  | 114,30 | G | 0 | 0 | 0 |  | 4063151396121 | 85366990 | DE | EC002635 | Imagen | Catálogo
1241915 | SF-5ES1N8A8LDLX | Conector para cables | Conector para cables, recto largo, Bloqueo por tornillo, M23, número de polos: 5+PE, tipo de conexión del contacto: Hembra, apantallado: sí, índice de protección: IP67, rango de diámetro de cable: 7,5 mm ... 18 mm, número de polos: 6, tipo de conexión: Conexión crimpada, serie: SF, El artículo no contiene plomo según la directiva RoHS II sin la excepción 6c (Pb&lt; 0,1 %) | 47.27 | 1 | AB | Field Device Connectors (FDC) | ABR | ABRBFA | 1 | 1 | NO | PC |  | 129,30 | G | 0 | 0 | 0 |  | 4063151396473 | 85366990 | DE | EC002635 | Imagen | Catálogo
1269310 | FKICS 2,5/ 6-STD-5,08-RN BD6-1 | Conector para placa de circuito impreso | Conector de placa de circuito impreso, sección nominal: 2,5 mm², color: verde, corriente nominal: 12 A, tensión nominal (III/2): 320 V, superficie de contacto: Sn, tipo de conexión del contacto: Macho, número de filas: 1, número de polos: 6, familia de artículos: FKICS 2,5/..-STD-RN, paso: 5,08 mm, tipo de conexión: Conexión por resorte push-in, dirección de conexión conductor/placa de circuito impreso: 0 °, gancho de sujeción: - sin gancho de sujeción, sistema enchufable: COMBICON MSTB 2,5, bloqueo: Bloqueo por encaje, tipo de sujeción: Saliente de encaje, tipo de embalaje: empaquetado en caja | 626.75 | 100 | AA | PCB Connectors (PCC) | AAC | AACMHA | 50 | 1000 | NO | PC |  | 10,10 | G | 83 | 121 | 141 | MM | 4063151422172 | 85366930 | DE | EC002638 | Imagen | Catálogo
1241918 | SF-5ES1N8AR4DUX | Conector para cables | Conector para cables, recto, Bloqueo por tornillo, M23, número de polos: 5+PE, tipo de conexión del contacto: Hembra, apantallado: sí, índice de protección: IP67, rango de diámetro de cable: 7,5 mm ... 14 mm, número de polos: 6, tipo de conexión: Conexión crimpada, serie: SF, El artículo no contiene plomo según la directiva RoHS II sin la excepción 6c (Pb&lt; 0,1 %) | 58.49 | 1 | AB | Field Device Connectors (FDC) | ABR | ABRBFA | 20 | 1 | SÍ | PC |  | 163,75 | G | 0 | 0 | 0 |  | 4063151442521 | 85366990 | DE | EC002635 | Imagen | Catálogo
1241921 | SF-10KP0,06-1,00 | Contacto crimpado | Contacto crimpado, Macho, mecanizado, diámetro de contacto: 1 mm, sección de conexión: 0,06 mm² ... 1 mm², material contacto: CuZn, El artículo no contiene plomo según la directiva RoHS II sin la excepción 6c (Pb&lt; 0,1 %) | 154.7 | 100 | AB | Field Device Connectors (FDC) | ABR | ABREBD | 100 | 100 | NO | PC |  | 0,35 | G | 0 | 0 | 0 |  | 4063151459765 | 85366990 | DE | EC000796 | Imagen | Catálogo
1241922 | SF-10KS0,06-1,00 | Contacto crimpado | Contacto crimpado, Hembra, mecanizado, diámetro de contacto: 1 mm, sección de conexión: 0,06 mm² ... 1 mm², material contacto: CuZn, El artículo no contiene plomo según la directiva RoHS II sin la excepción 6c (Pb&lt; 0,1 %) | 2.42 | 1 | AB | Field Device Connectors (FDC) | ABR | ABREBD | 100 | 100 | NO | PC |  | 0,21 | G | 0 | 0 | 0 |  | 4063151475314 | 85366990 | DE | EC000796 | Imagen | Catálogo
1241923 | SF-10KS0,50-1,50 | Contacto crimpado | Contacto crimpado, Hembra, mecanizado, diámetro de contacto: 1 mm, sección de conexión: 0,5 mm² ... 1,5 mm², material contacto: CuZn, El artículo no contiene plomo según la directiva RoHS II sin la excepción 6c (Pb&lt; 0,1 %) | 2.98 | 1 | AB | Field Device Connectors (FDC) | ABR | ABREBD | 100 | 100 | NO | PC |  | 0,35 | G | 0 | 0 | 0 |  | 4063151458799 | 85366990 | DE | EC000796 | Imagen | Catálogo
1241924 | SF-7EE1N8AS000X | Pasamuro pared anterior | Pasamuro pared anterior, recto, M23, M23, número de polos: 4+3+PE, tipo de conexión del contacto: Hembra, Anillo tórico axial, apantallado: sí, rango de diámetro de cable: 0 mm ... 0 mm, número de polos: 8, tipo de conexión: Conexión crimpada, serie: SF, El artículo no contiene plomo según la directiva RoHS II sin la excepción 6c (Pb&lt; 0,1 %) | 297.44 | 1 | AB | Field Device Connectors (FDC) | ABR | ABRBFJ | 9 | 9 | NO | PC |  | 184,18 | G | 0 | 0 | 0 |  | 4063151397326 | 85444290 | DE | EC003569 | Imagen | Catálogo
1241927 | SF-7EP1N8A90A3X | Conector de acoplamiento | Conector de acoplamiento, Recto corto, para bloqueo estándar y SPEEDCON, M23, número de polos: 4+3+PE, tipo de conexión del contacto: Macho, apantallado: sí, índice de protección: IP67, rango de diámetro de cable: 11 mm ... 14 mm, Compatible con contraconectores con tuerca moleteada SPEEDCON o M23 estándar, número de polos: 8, tipo de conexión: Conexión crimpada, serie: SF, El artículo no contiene plomo según la directiva RoHS II sin la excepción 6c (Pb&lt; 0,1 %) | 51.93 | 1 | AB | Field Device Connectors (FDC) | ABR | ABRBFG | 1 | 1 | NO | PC |  | 106,60 | G | 40 | 130 | 120 | MM | 4063151397395 | 85366990 | DE | EC002635 | Imagen | Catálogo
1241940 | SF-7ES1N8A8LB1X | Conector para cables | Conector para cables, recto largo, Bloqueo por tornillo, M23, número de polos: 4+3+PE, tipo de conexión del contacto: Hembra, apantallado: sí, índice de protección: IP67, rango de diámetro de cable: 15 mm ... 18 mm, número de polos: 8, tipo de conexión: Conexión crimpada, serie: SF, El artículo no contiene plomo según la directiva RoHS II sin la excepción 6c (Pb&lt; 0,1 %) | 46.66 | 1 | AB | Field Device Connectors (FDC) | ABR | ABRBFA | 1 | 1 | NO | PC |  | 133,00 | G | 0 | 0 | 0 |  | 4063151398057 | 85366990 | DE | EC002635 | Imagen | Catálogo
1241941 | SF-7ES1N8A8LB2X | Conector para cables | Conector para cables, recto largo, Bloqueo por tornillo, M23, número de polos: 4+3+PE, tipo de conexión del contacto: Hembra, apantallado: sí, índice de protección: IP67, rango de diámetro de cable: 12 mm ... 15 mm, número de polos: 8, tipo de conexión: Conexión crimpada, serie: SF, El artículo no contiene plomo según la directiva RoHS II sin la excepción 6c (Pb&lt; 0,1 %) | 48.52 | 1 | AB | Field Device Connectors (FDC) | ABR | ABRBFA | 1 | 1 | NO | PC |  | 137,00 | G | 0 | 0 | 0 |  | 4063151397357 | 85366990 | DE | EC002635 | Imagen | Catálogo
1241944 | SF-7ES1N8A8LDLX | Conector para cables | Conector para cables, recto largo, Bloqueo por tornillo, M23, número de polos: 4+3+PE, tipo de conexión del contacto: Hembra, apantallado: sí, índice de protección: IP67, rango de diámetro de cable: 7,5 mm ... 18 mm, número de polos: 8, tipo de conexión: Conexión crimpada, serie: SF, El artículo no contiene plomo según la directiva RoHS II sin la excepción 6c (Pb&lt; 0,1 %) | 46.66 | 1 | AB | Field Device Connectors (FDC) | ABR | ABRBFA | 1 | 1 | NO | PC |  | 140,40 | G | 0 | 0 | 0 |  | 4063151397722 | 85366990 | DE | EC002635 | Imagen | Catálogo
1241946 | SF-7ES1N8AR4DUX | Conector para cables | Conector para cables, recto, Bloqueo por tornillo, M23, número de polos: 4+3+PE, tipo de conexión del contacto: Hembra, apantallado: sí, índice de protección: IP67, rango de diámetro de cable: 7,5 mm ... 14 mm, número de polos: 8, tipo de conexión: Conexión crimpada, serie: SF, El artículo no contiene plomo según la directiva RoHS II sin la excepción 6c (Pb&lt; 0,1 %) | 59.69 | 1 | AB | Field Device Connectors (FDC) | ABR | ABRBFA | 20 | 1 | SÍ | PC |  | 163,50 | G | 0 | 0 | 0 |  | 4063151442637 | 85366990 | DE | EC002635 | Imagen | Catálogo
1241948 | SF-20KP1,50-4,00 | Contacto crimpado | Contacto crimpado, Macho, mecanizado, diámetro de contacto: 2 mm, sección de conexión: 1,5 mm² ... 4 mm², material contacto: CuZn, El artículo no contiene plomo según la directiva RoHS II sin la excepción 6c (Pb&lt; 0,1 %) | 154.02 | 100 | AB | Field Device Connectors (FDC) | ABR | ABREBG | 50 | 50 | NO | PC |  | 0,80 | G | 0 | 0 | 0 |  | 4063151455989 | 85366990 | DE | EC000796 | Imagen | Catálogo
1241949 | SF-20KS1,50-4,00 | Contacto crimpado | Contacto crimpado, Hembra, mecanizado, diámetro de contacto: 2 mm, sección de conexión: 1,5 mm² ... 4 mm², material contacto: CuZn, El artículo no contiene plomo según la directiva RoHS II sin la excepción 6c (Pb&lt; 0,1 %) | 2.6 | 1 | AB | Field Device Connectors (FDC) | ABR | ABREBG | 50 | 50 | NO | PC |  | 1,18 | G | 10 | 100 | 100 | MM | 4063151456603 | 85366990 | DE | EC000796 | Imagen | Catálogo
1241951 | SF-20KP0,06-1,00 | Contacto crimpado | Contacto crimpado, Macho, mecanizado, diámetro de contacto: 2 mm, sección de conexión: 0,06 mm² ... 1 mm², material contacto: CuZn, El artículo no contiene plomo según la directiva RoHS II sin la excepción 6c (Pb&lt; 0,1 %) | 148.08 | 100 | AB | Field Device Connectors (FDC) | ABR | ABREBG | 50 | 50 | NO | PC |  | 0,81 | G | 0 | 0 | 0 |  | 4063151456214 | 85366990 | DE | EC000796 | Imagen | Catálogo
1241952 | SF-20KS0,06-1,00 | Contacto crimpado | Contacto crimpado, Hembra, mecanizado, diámetro de contacto: 2 mm, sección de conexión: 0,06 mm² ... 1 mm², material contacto: CuZn, El artículo no contiene plomo según la directiva RoHS II sin la excepción 6c (Pb&lt; 0,1 %) | 2.71 | 1 | AB | Field Device Connectors (FDC) | ABR | ABREBG | 50 | 50 | NO | PC |  | 1,09 | G | 0 | 0 | 0 |  | 4063151455286 | 85366990 | DE | EC000796 | Imagen | Catálogo
1241953 | SF-20KP0,25-2,50 | Contacto crimpado | Contacto crimpado, Macho, mecanizado, diámetro de contacto: 2 mm, sección de conexión: 0,25 mm² ... 2,5 mm², material contacto: CuZn, El artículo no contiene plomo según la directiva RoHS II sin la excepción 6c (Pb&lt; 0,1 %) | 157.63 | 100 | AB | Field Device Connectors (FDC) | ABR | ABREBG | 50 | 50 | NO | PC |  | 0,98 | G | 0 | 0 | 0 |  | 4063151455279 | 85366990 | DE | EC000796 | Imagen | Catálogo
1241968 | SM-20KP0,25-2,50 | Contacto crimpado | Contacto crimpado, Macho, mecanizado, diámetro de contacto: 2 mm, sección de conexión: 0,25 mm² ... 2,5 mm², material contacto: CuZn, El artículo no contiene plomo según la directiva RoHS II sin la excepción 6c (Pb&lt; 0,1 %) | 3.1 | 1 | AB | Field Device Connectors (FDC) | ABR | ABREBG | 50 | 50 | NO | PC |  | 1,78 | G | 0 | 0 | 0 |  | 4063151455378 | 85366990 | DE | EC000796 | Imagen | Catálogo
1241969 | SM-20KP1,50-4,00 | Contacto crimpado | Contacto crimpado, Macho, mecanizado, diámetro de contacto: 2 mm, sección de conexión: 1,5 mm² ... 4 mm², material contacto: CuZn, El artículo no contiene plomo según la directiva RoHS II sin la excepción 6c (Pb&lt; 0,1 %) | 3.22 | 1 | AB | Field Device Connectors (FDC) | ABR | ABREBG | 50 | 50 | NO | PC |  | 1,53 | G | 0 | 0 | 0 |  | 4063151456139 | 85366990 | DE | EC000796 | Imagen | Catálogo
1241971 | SM-36KP1,50-6,00/W | Contacto crimpado | Contacto crimpado, Macho, mecanizado, diámetro de contacto: 3,6 mm, sección de conexión: 1,5 mm² ... 6 mm², material contacto: CuZn, El artículo no contiene plomo según la directiva RoHS II sin la excepción 6c (Pb&lt; 0,1 %) | 2.71 | 1 | AB | Field Device Connectors (FDC) | ABR | ABREBH | 20 | 20 | NO | PC |  | 4,15 | G | 0 | 0 | 0 |  | 4063151442477 | 85366990 | DE | EC000796 | Imagen | Catálogo
1241972 | SM-36KP6,00-10,00/W | Contacto crimpado | Contacto crimpado, Macho, mecanizado, diámetro de contacto: 3,6 mm, sección de conexión: 6 mm² ... 10 mm², material contacto: CuZn, El artículo no contiene plomo según la directiva RoHS II sin la excepción 6c (Pb&lt; 0,1 %) | 2.71 | 1 | AB | Field Device Connectors (FDC) | ABR | ABREBH | 20 | 20 | NO | PC |  | 4,38 | G | 0 | 0 | 0 |  | 4063151443023 | 85366990 | DE | EC000796 | Imagen | Catálogo
1241975 | SM-36KP6,00-10,00/9 | Contacto crimpado | Contacto crimpado, Macho, mecanizado, diámetro de contacto: 3,6 mm, sección de conexión: 6 mm² ... 10 mm², material contacto: CuZn, El artículo no contiene plomo según la directiva RoHS II sin la excepción 6c (Pb&lt; 0,1 %) | 5.12 | 1 | AB | Field Device Connectors (FDC) | ABR | ABREBH | 20 | 20 | NO | PC |  | 5,11 | G | 20 | 90 | 90 | MM | 4063151442651 | 85366990 | DE | EC000796 | Imagen | Catálogo
1241976 | SM-36KP1,50-6,00/9 | Contacto crimpado | Contacto crimpado, Macho, mecanizado, diámetro de contacto: 3,6 mm, sección de conexión: 1,5 mm² ... 6 mm², material contacto: CuZn, El artículo no contiene plomo según la directiva RoHS II sin la excepción 6c (Pb&lt; 0,1 %) | 5.33 | 1 | AB | Field Device Connectors (FDC) | ABR | ABREBH | 20 | 20 | NO | PC |  | 6,47 | G | 0 | 0 | 0 |  | 4063151442835 | 85366990 | DE | EC000796 | Imagen | Catálogo
1241977 | SM-36KS0,25-2,50 | Contacto crimpado | Contacto crimpado, Hembra, mecanizado, diámetro de contacto: 3,6 mm, sección de conexión: 0,25 mm² ... 2,5 mm², material contacto: CuZn, El artículo no contiene plomo según la directiva RoHS II sin la excepción 6c (Pb&lt; 0,1 %) | 4.45 | 1 | AB | Field Device Connectors (FDC) | ABR | ABREBH | 20 | 20 | NO | PC |  | 4,92 | G | 0 | 0 | 0 |  | 4063151442750 | 85366990 | DE | EC000796 | Imagen | Catálogo
1241979 | SM-36KS1,50-6,00 | Contacto crimpado | Contacto crimpado, Hembra, mecanizado, diámetro de contacto: 3,6 mm, sección de conexión: 1,5 mm² ... 6 mm², material contacto: CuZn, El artículo no contiene plomo según la directiva RoHS II sin la excepción 6c (Pb&lt; 0,1 %) | 4.63 | 1 | AB | Field Device Connectors (FDC) | ABR | ABREAH | 20 | 20 | NO | PC |  | 3,56 | G | 0 | 0 | 0 |  | 4063151442385 | 85366990 | DE | EC000796 | Imagen | Catálogo
1241980 | SM-36KS6,00-10,00 | Contacto crimpado | Contacto crimpado, Hembra, mecanizado, diámetro de contacto: 3,6 mm, sección de conexión: 6 mm² ... 10 mm², material contacto: CuZn, El artículo no contiene plomo según la directiva RoHS II sin la excepción 6c (Pb&lt; 0,1 %) | 4.45 | 1 | AB | Field Device Connectors (FDC) | ABR | ABREBH | 20 | 20 | NO | PC |  | 3,62 | G | 15 | 90 | 100 | MM | 4063151442170 | 85366990 | DE | EC000796 | Imagen | Catálogo
1242016 | TU-00000004100X | Carcasa para conector circular | Carcasa para conector circular, serie: TU, recto, Bloqueo de bayoneta, M23, número de polos: 12, tipo de conexión del contacto: Hembra, Conexión crimpada, Junta plana, apantallado: sí, espesor de pared máx.: 2,5 mm, El artículo no contiene plomo según la directiva RoHS II sin la excepción 6c (Pb&lt; 0,1 %) | 38.69 | 1 | AB | Field Device Connectors (FDC) | ABR | ABRAHS | 20 | 20 | SÍ | PC |  | 50,93 | G | 0 | 0 | 0 |  | 4063151475109 | 85366990 | DE | EC003556 | Imagen | Catálogo
1242021 | TU-0000000WB00X | Carcasa para conector circular | Carcasa para conector circular, serie: TU, recto, Bloqueo de bayoneta, M23, número de polos: 12, tipo de conexión del contacto: Hembra, Conexión crimpada, Anillo tórico axial, apantallado: sí, espesor de pared mín.: 1,5 mm, El artículo no contiene plomo según la directiva RoHS II sin la excepción 6c (Pb&lt; 0,1 %) | 44.46 | 1 | AB | Field Device Connectors (FDC) | ABR | ABRAHP | 20 | 20 | NO | PC |  | 39,89 | G | 0 | 0 | 0 |  | 4063151442842 | 85366990 | DE | EC003556 | Imagen | Catálogo
1242069 | UC-0000000T0DUX | Carcasa para conector circular | Carcasa para conector circular, serie: UC, acodado, Bloqueo por tornillo, M23, número de polos: 12, tipo de conexión del contacto: Hembra, Conexión crimpada, apantallado: sí, rango de diámetro de cable: 2 mm... 14,5 mm, El artículo no contiene plomo según la directiva RoHS II sin la excepción 6c (Pb&lt; 0,1 %) | 79.83 | 1 | AB | Field Device Connectors (FDC) | ABR | ABRAIE | 8 | 8 | SÍ | PC |  | 161,75 | G | 0 | 0 | 0 |  | 4063151424039 | 85366990 | DE | EC003556 | Imagen | Catálogo
1242101 | UC-12P1N1280DUX | Conector para cables | M23, Conector para cables, serie: UC, recto, apantallado: sí, Bloqueo por tornillo, Nº de polos: 12, Sentido de giro: Estándar, tipo de conexión del contacto: Macho, Copa de soldar, rango de diámetro de cable: 2 mm ... 14,5 mm, codificación: N, El artículo no contiene plomo según la directiva RoHS II sin la excepción 6c (Pb&lt; 0,1 %) | 73.19 | 1 | AB | Field Device Connectors (FDC) | ABR | ABRAIA | 20 | 20 | SÍ | PC |  | 110,20 | G | 0 | 0 | 0 |  | 4063151444433 | 85366990 | DE | EC002635 | Imagen | Catálogo
1242114 | UC-12S1N1280DUX | Conector para cables | M23, Conector para cables, serie: UC, recto, apantallado: sí, Bloqueo por tornillo, Nº de polos: 12, Sentido de giro: Estándar, tipo de conexión del contacto: Hembra, Copa de soldar, codificación: N, El artículo no contiene plomo según la directiva RoHS II sin la excepción 6c (Pb&lt; 0,1 %) | 73.64 | 1 | AB | Field Device Connectors (FDC) | ABR | ABRAIA | 20 | 20 | SÍ | PC |  | 96,91 | G | 0 | 0 | 0 |  | 4063151445362 | 85366990 | DE | EC002635 | Imagen | Catálogo
1242195 | RC-06P1N8K0000X | Inserto de contactos | Inserto de contactos, M23, número de polos: 6, tipo de conexión del contacto: Macho, Conexión crimpada, serie: NC, RC, RM, TU, UC, El artículo no contiene plomo según la directiva RoHS II sin la excepción 6c (Pb&lt; 0,1 %) | 10.49 | 1 | AB | Field Device Connectors (FDC) | ABR | ABRAFU | 1 | 10 | NO | PC |  | 11,20 | G | 10 | 30 | 30 | MM | 4063151396756 | 85389099 | DE | EC003557 | Imagen | Catálogo
1242198 | RC-07P1N8K0000X | Inserto de contactos | Inserto de contactos, M23, número de polos: 7, tipo de conexión del contacto: Macho, Conexión crimpada, serie: NC, RC, RM, TU, UC, El artículo no contiene plomo según la directiva RoHS II sin la excepción 6c (Pb&lt; 0,1 %) | 12.28 | 1 | AB | Field Device Connectors (FDC) | ABR | ABRAFU | 1 | 10 | NO | PC |  | 11,60 | G | 0 | 0 | 0 |  | 4063151396725 | 85389099 | DE | EC003557 | Imagen | Catálogo
1242199 | RC-07S1N8K0000X | Inserto de contactos | Inserto de contactos, M23, número de polos: 7, tipo de conexión del contacto: Hembra, Conexión crimpada, serie: NC, RC, RM, TU, UC, El artículo no contiene plomo según la directiva RoHS II sin la excepción 6c (Pb&lt; 0,1 %) | 14.44 | 1 | AB | Field Device Connectors (FDC) | ABR | ABRAFU | 1 | 10 | NO | PC |  | 12,50 | G | 0 | 0 | 0 |  | 4063151398514 | 85389099 | DE | EC003557 | Imagen | Catálogo
1746851 | IC 2,5/ 7-G-5,08 PA(1357) | Carcasa de base para placa de circuito impreso | Carcasa base placa de circuito impreso, sección nominal: 2,5 mm², color: verde, corriente nominal: 12 A, tensión nominal (III/2): 320 V, superficie de contacto: Sn, tipo de conexión del contacto: Hembra, número de potenciales: 4, número de filas: 1, número de polos: 7, número de conexiones: 4, familia de artículos: IC 2,5/..-G, paso: 5,08 mm, montaje: Soldadura por ola, disposición de pines: Disposición de pines doble lineal, longitud del pin [P]: 3,5 mm, número de pines de soldadura por potencial: 2, sistema enchufable: COMBICON MSTB 2,5, Orientación de la cara enchufable: Estándar, bloqueo: sin, tipo de sujeción: sin, tipo de embalaje: empaquetado en caja | 433.21 | 100 | AA | PCB Connectors (PCC) | AAC | AACSAC | 50 | 1000 | NO | PC |  | 6,52 | G | 66 | 282 | 180 | MM | 4046356292870 | 85366930 | DE | EC002637 | Imagen | Catálogo
1242224 | SF-7EP1N8AC0A1X | Pasamuro pared posterior | Pasamuro pared posterior, recto, Bloqueo por tornillo, M23, número de polos: 4+3+PE, tipo de conexión del contacto: Macho, Anillo tórico axial, apantallado: sí, rango de diámetro de cable: 7,5 mm ... 9 mm, número de polos: 8, tipo de conexión: Conexión crimpada, serie: SF, El artículo no contiene plomo según la directiva RoHS II sin la excepción 6c (Pb&lt; 0,1 %) | 123.83 | 1 | AB | Field Device Connectors (FDC) | ABR | ABRBFJ | 1 | 1 | NO | PC |  | 139,10 | G | 0 | 0 | 0 |  | 4063151395964 | 85366990 | DE | EC003569 | Imagen | Catálogo
1242227 | SF-7EP1N8AC0DUX | Pasamuro pared posterior | Pasamuro pared posterior, recto, Bloqueo por tornillo, M23, número de polos: 4+3+PE, tipo de conexión del contacto: Macho, Anillo tórico axial, apantallado: sí, rango de diámetro de cable: 7,5 mm ... 14 mm, número de polos: 8, tipo de conexión: Conexión crimpada, serie: SF, El artículo no contiene plomo según la directiva RoHS II sin la excepción 6c (Pb&lt; 0,1 %) | 123.83 | 1 | AB | Field Device Connectors (FDC) | ABR | ABRBFJ | 1 | 1 | NO | PC |  | 136,30 | G | 0 | 0 | 0 |  | 4063151397968 | 85366990 | DE | EC003569 | Imagen | Catálogo
1242233 | SM-36KP0,25-2,50/W | Contacto crimpado | Contacto crimpado, Macho, mecanizado, diámetro de contacto: 3,6 mm, sección de conexión: 0,25 mm² ... 2,5 mm², material contacto: CuZn, El artículo no contiene plomo según la directiva RoHS II sin la excepción 6c (Pb&lt; 0,1 %) | 2.69 | 1 | AB | Field Device Connectors (FDC) | ABR | ABREBH | 20 | 20 | NO | PC |  | 3,71 | G | 0 | 0 | 0 |  | 4063151445324 | 85366990 | DE | EC000796 | Imagen | Catálogo
1242239 | SF-5ES1N8AY000X | Conector enchufable para aparatos pared delantera con tuerca moleteada | Conector enchufable para aparatos pared delantera con tuerca moleteada, recto, Bloqueo por tornillo, M23, número de polos: 5+PE, tipo de conexión del contacto: Hembra, Anillo tórico axial, apantallado: sí, medida de brida: 26 mm x 26 mm, número de polos: 6, tipo de conexión: Conexión crimpada, serie: SF, El artículo no contiene plomo según la directiva RoHS II sin la excepción 6c (Pb&lt; 0,1 %) | 33.79 | 1 | AB | Field Device Connectors (FDC) | ABR | ABRBFN | 1 | 1 | NO | PC |  | 78,00 | G | 0 | 0 | 0 |  | 4063151396664 | 85366990 | DE | EC003569 | Imagen | Catálogo
1242253 | RF-12P2N8A90DUX | Conector de acoplamiento | Conector de acoplamiento, recto, Bloqueo por tornillo, M23, número de polos: 12, tipo de conexión del contacto: Macho, apantallado: sí, índice de protección: IP67, rango de diámetro de cable: 5 mm ... 13,2 mm, número de polos: 12, tipo de conexión: Conexión crimpada, serie: RF, El artículo no contiene plomo según la directiva RoHS II sin la excepción 6c (Pb&lt; 0,1 %) | 25.53 | 1 | AB | Field Device Connectors (FDC) | ABR | ABRAGG | 20 | 20 | NO | PC |  | 97,00 | G | 0 | 0 | 0 |  | 4063151445331 | 85366990 | DE | EC002635 | Imagen | Catálogo
1242262 | RF-12S1N8A90DUX | Conector de acoplamiento | Conector de acoplamiento, recto, Bloqueo por tornillo, M23, número de polos: 12, tipo de conexión del contacto: Hembra, apantallado: sí, índice de protección: IP67, rango de diámetro de cable: 5 mm ... 13,2 mm, número de polos: 12, tipo de conexión: Conexión crimpada, serie: RF, El artículo no contiene plomo según la directiva RoHS II sin la excepción 6c (Pb&lt; 0,1 %) | 25.71 | 1 | AB | Field Device Connectors (FDC) | ABR | ABRAGG | 20 | 20 | NO | PC |  | 97,20 | G | 0 | 0 | 0 |  | 4063151445539 | 85366990 | DE | EC002635 | Imagen | Catálogo
1242271 | RF-12S2S8A80DUX | Conector para cables | Conector para cables, recto, Bloqueo por tornillo, M23, número de polos: 12, tipo de conexión del contacto: Hembra, apantallado: sí, índice de protección: IP67, rango de diámetro de cable: 5 mm ... 13,2 mm, número de polos: 12, tipo de conexión: Conexión crimpada, serie: RF, El artículo no contiene plomo según la directiva RoHS II sin la excepción 6c (Pb&lt; 0,1 %) | 25.12 | 1 | AB | Field Device Connectors (FDC) | ABR | ABRAGA | 20 | 20 | NO | PC |  | 97,05 | G | 0 | 0 | 0 |  | 4063151446215 | 85366990 | DE | EC002635 | Imagen | Catálogo
1242293 | SF-10KP0,50-1,50 | Contacto crimpado | Contacto crimpado, Macho, mecanizado, diámetro de contacto: 1 mm, sección de conexión: 0,5 mm² ... 1,5 mm², material contacto: CuZn, El artículo no contiene plomo según la directiva RoHS II sin la excepción 6c (Pb&lt; 0,1 %) | 160.88 | 100 | AB | Field Device Connectors (FDC) | ABR | ABREBD | 100 | 100 | NO | PC |  | 0,43 | G | 0 | 0 | 0 |  | 4063151459567 | 85366990 | DE | EC000796 | Imagen | Catálogo
1242296 | SF-20KS0,25-2,50/VPE100 | Contacto crimpado | Contacto crimpado, Hembra, mecanizado, diámetro de contacto: 2 mm, sección de conexión: 0,25 mm² ... 2,5 mm², material contacto: CuZn, El artículo no contiene plomo según la directiva RoHS II sin la excepción 6c (Pb&lt; 0,1 %) | 2.86 | 1 | AB | Field Device Connectors (FDC) | ABR | ABREBG | 100 | 100 | NO | PC |  | 1,39 | G | 0 | 0 | 0 |  | 4063151460242 | 85366990 | DE | EC000796 | Imagen | Catálogo
1242311 | ST-06KP0,06-0,34 | Contacto crimpado | Contacto crimpado, Macho, mecanizado, diámetro de contacto: 0,6 mm, sección de conexión: 0,06 mm² ... 0,34 mm², material contacto: CuZn, El artículo no contiene plomo según la directiva RoHS II sin la excepción 6c (Pb&lt; 0,1 %) | 179.84 | 100 | AB | Field Device Connectors (FDC) | ABR | ABREBB | 100 | 100 | NO | PC |  | 0,24 | G | 10 | 16 | 70 | MM | 4063151460549 | 85366990 | DE | EC000796 | Imagen | Catálogo
1242312 | ST-06KP0,34-0,50 | Contacto crimpado | Contacto crimpado, Macho, mecanizado, diámetro de contacto: 0,6 mm, sección de conexión: 0,34 mm² ... 0,5 mm², material contacto: CuZn, El artículo no contiene plomo según la directiva RoHS II sin la excepción 6c (Pb&lt; 0,1 %) | 172.92 | 100 | AB | Field Device Connectors (FDC) | ABR | ABREBB | 100 | 100 | NO | PC |  | 0,23 | G | 0 | 0 | 0 |  | 4063151458782 | 85366990 | DE | EC000796 | Imagen | Catálogo
1242314 | ST-06KS0,06-0,34 | Contacto crimpado | Contacto crimpado, Hembra, mecanizado, diámetro de contacto: 0,6 mm, sección de conexión: 0,06 mm² ... 0,34 mm², material contacto: CuZn, El artículo no contiene plomo según la directiva RoHS II sin la excepción 6c (Pb&lt; 0,1 %) | 2.6 | 1 | AB | Field Device Connectors (FDC) | ABR | ABREBB | 100 | 100 | NO | PC |  | 0,16 | G | 18 | 91 | 33 | MM | 4063151460013 | 85366990 | DE | EC000796 | Imagen | Catálogo
1242315 | ST-06KS0,34-0,50 | Contacto crimpado | Contacto crimpado, Hembra, mecanizado, diámetro de contacto: 0,6 mm, sección de conexión: 0,34 mm² ... 0,5 mm², material contacto: CuZn, El artículo no contiene plomo según la directiva RoHS II sin la excepción 6c (Pb&lt; 0,1 %) | 2.6 | 1 | AB | Field Device Connectors (FDC) | ABR | ABREBB | 100 | 100 | NO | PC |  | 0,16 | G | 18 | 82 | 59 | MM | 4063151459666 | 85366990 | DE | EC000796 | Imagen | Catálogo
1242316 | ST-17P1N8A8003X | Conector para cables | Conector para cables, recto, Bloqueo por tornillo, M17, número de polos: 17, tipo de conexión del contacto: Macho, apantallado: sí, índice de protección: IP67, rango de diámetro de cable: 5 mm ... 8 mm, número de polos: 17, tipo de conexión: Conexión crimpada, serie: ST, El artículo no contiene plomo según la directiva RoHS II sin la excepción 6c (Pb&lt; 0,1 %) | 25.96 | 1 | AB | Field Device Connectors (FDC) | ABR | ABRACA | 1 | 1 | NO | PC | F | 65,70 | G | 0 | 0 | 0 |  | 4063151396275 | 85366990 | DE | EC002635 | Imagen | Catálogo
1242317 | ST-17P1N8A8003SX | Conector para cables | Conector para cables, recto, SPEEDCON, M17, número de polos: 17, tipo de conexión del contacto: Macho, apantallado: sí, índice de protección: IP67, rango de diámetro de cable: 5 mm ... 8 mm, número de polos: 17, tipo de conexión: Conexión crimpada, serie: ST, El artículo no contiene plomo según la directiva RoHS II sin la excepción 6c (Pb&lt; 0,1 %) | 28 | 1 | AB | Field Device Connectors (FDC) | ABR | ABRACB | 1 | 1 | NO | PC | F | 63,00 | G | 0 | 0 | 0 |  | 4063151397067 | 85366990 | DE | EC002635 | Imagen | Catálogo
1242322 | ST-17S1N8A8003X | Conector para cables | Conector para cables, recto, Bloqueo por tornillo, M17, número de polos: 17, tipo de conexión del contacto: Hembra, apantallado: sí, índice de protección: IP67, rango de diámetro de cable: 5 mm ... 8 mm, número de polos: 17, tipo de conexión: Conexión crimpada, serie: ST, El artículo no contiene plomo según la directiva RoHS II sin la excepción 6c (Pb&lt; 0,1 %) | 25.96 | 1 | AB | Field Device Connectors (FDC) | ABR | ABRACA | 1 | 1 | NO | PC | F | 64,90 | G | 0 | 0 | 0 |  | 4063151396978 | 85366990 | DE | EC002635 | Imagen | Catálogo
1242326 | ST-17S1N8A9003SX | Conector de acoplamiento | Conector de acoplamiento, recto, para bloqueo estándar y SPEEDCON, M17, número de polos: 17, tipo de conexión del contacto: Hembra, apantallado: sí, índice de protección: IP67, rango de diámetro de cable: 5 mm ... 8 mm, número de polos: 17, tipo de conexión: Conexión crimpada, serie: ST, El artículo no contiene plomo según la directiva RoHS II sin la excepción 6c (Pb&lt; 0,1 %) | 30.28 | 1 | AB | Field Device Connectors (FDC) | ABR | ABRACG | 1 | 1 | NO | PC | F | 54,35 | G | 0 | 0 | 0 |  | 4063151397074 | 85366990 | DE | EC002635 | Imagen | Catálogo
1242329 | ST-20KP0,25-2,50 | Contacto crimpado | Contacto crimpado, Macho, mecanizado, diámetro de contacto: 2 mm, sección de conexión: 0,25 mm² ... 2,5 mm², material contacto: CuZn, El artículo no contiene plomo según la directiva RoHS II sin la excepción 6c (Pb&lt; 0,1 %) | 162.37 | 100 | AB | Field Device Connectors (FDC) | ABR | ABREBG | 50 | 50 | NO | PC |  | 0,97 | G | 10 | 110 | 100 | MM | 4063151456023 | 85366990 | DE | EC000796 | Imagen | Catálogo
1242332 | ST-3EP1N8A8003SX | Conector para cables | Conector para cables, recto, SPEEDCON, M17, número de polos: 3+PE, tipo de conexión del contacto: Macho, apantallado: sí, índice de protección: IP67, rango de diámetro de cable: 5 mm ... 8 mm, número de polos: 4, tipo de conexión: Conexión crimpada, serie: ST, El artículo no contiene plomo según la directiva RoHS II sin la excepción 6c (Pb&lt; 0,1 %) | 24.6 | 1 | AB | Field Device Connectors (FDC) | ABR | ABRBEB | 1 | 1 | NO | PC | F | 72,90 | G | 0 | 0 | 0 |  | 4063151396480 | 85366990 | DE | EC002635 | Imagen | Catálogo
1242334 | ST-3EP1N8A8004SX | Conector para cables | Conector para cables, recto, SPEEDCON, M17, número de polos: 3+PE, tipo de conexión del contacto: Macho, apantallado: sí, índice de protección: IP67, rango de diámetro de cable: 8 mm ... 10 mm, número de polos: 4, tipo de conexión: Conexión crimpada, serie: ST, El artículo no contiene plomo según la directiva RoHS II sin la excepción 6c (Pb&lt; 0,1 %) | 24.6 | 1 | AB | Field Device Connectors (FDC) | ABR | ABRBEB | 1 | 1 | NO | PC | F | 61,30 | G | 0 | 0 | 0 |  | 4063151397425 | 85366990 | DE | EC002635 | Imagen | Catálogo
1242336 | ST-3EP1N8A9004SX | Conector de acoplamiento | Conector de acoplamiento, recto, para bloqueo estándar y SPEEDCON, M17, número de polos: 3+PE, tipo de conexión del contacto: Macho, apantallado: sí, índice de protección: IP67, rango de diámetro de cable: 8 mm ... 10 mm, número de polos: 4, tipo de conexión: Conexión crimpada, serie: ST, El artículo no contiene plomo según la directiva RoHS II sin la excepción 6c (Pb&lt; 0,1 %) | 27.81 | 1 | AB | Field Device Connectors (FDC) | ABR | ABRBEG | 1 | 1 | NO | PC | F | 64,50 | G | 0 | 0 | 0 |  | 4063151397098 | 85366990 | DE | EC002635 | Imagen | Catálogo
1242339 | ST-3ES1N8A8004SX | Conector para cables | Conector para cables, recto, SPEEDCON, M17, número de polos: 3+PE, tipo de conexión del contacto: Hembra, apantallado: sí, índice de protección: IP67, rango de diámetro de cable: 8 mm ... 10 mm, número de polos: 4, tipo de conexión: Conexión crimpada, serie: ST, El artículo no contiene plomo según la directiva RoHS II sin la excepción 6c (Pb&lt; 0,1 %) | 25.58 | 1 | AB | Field Device Connectors (FDC) | ABR | ABRBEB | 1 | 1 | NO | PC | F | 60,40 | G | 0 | 0 | 0 |  | 4063151397241 | 85366990 | DE | EC002635 | Imagen | Catálogo
1242340 | ST-3ES1N8A9003SX | Conector de acoplamiento | Conector de acoplamiento, recto, para bloqueo estándar y SPEEDCON, M17, número de polos: 3+PE, tipo de conexión del contacto: Hembra, apantallado: sí, índice de protección: IP67, rango de diámetro de cable: 5 mm ... 8 mm, número de polos: 4, tipo de conexión: Conexión crimpada, serie: ST, El artículo no contiene plomo según la directiva RoHS II sin la excepción 6c (Pb&lt; 0,1 %) | 28.89 | 1 | AB | Field Device Connectors (FDC) | ABR | ABRBEG | 1 | 1 | NO | PC | F | 64,80 | G | 0 | 0 | 0 |  | 4063151398330 | 85366990 | DE | EC002635 | Imagen | Catálogo
1242343 | ST-5EP1N8A8003SX | Conector para cables | Conector para cables, recto, SPEEDCON, M17, número de polos: 5+PE, tipo de conexión del contacto: Macho, apantallado: sí, índice de protección: IP67, rango de diámetro de cable: 5 mm ... 8 mm, número de polos: 6, tipo de conexión: Conexión crimpada, serie: ST, El artículo no contiene plomo según la directiva RoHS II sin la excepción 6c (Pb&lt; 0,1 %) | 25.92 | 1 | AB | Field Device Connectors (FDC) | ABR | ABRBEB | 1 | 1 | NO | PC | F | 71,20 | G | 0 | 0 | 0 |  | 4063151397807 | 85366990 | DE | EC002635 | Imagen | Catálogo
1242346 | ST-5EP1N8A9003SX | Conector de acoplamiento | Conector de acoplamiento, recto, para bloqueo estándar y SPEEDCON, M17, número de polos: 5+PE, tipo de conexión del contacto: Macho, apantallado: sí, índice de protección: IP67, rango de diámetro de cable: 5 mm ... 8 mm, número de polos: 6, tipo de conexión: Conexión crimpada, serie: ST, El artículo no contiene plomo según la directiva RoHS II sin la excepción 6c (Pb&lt; 0,1 %) | 28.08 | 1 | AB | Field Device Connectors (FDC) | ABR | ABRBEG | 1 | 1 | NO | PC | F | 62,90 | G | 0 | 0 | 0 |  | 4063151397715 | 85366990 | DE | EC002635 | Imagen | Catálogo
1242347 | ST-5EP1N8A9004SX | Conector de acoplamiento | Conector de acoplamiento, recto, para bloqueo estándar y SPEEDCON, M17, número de polos: 5+PE, tipo de conexión del contacto: Macho, apantallado: sí, índice de protección: IP67, rango de diámetro de cable: 8 mm ... 10 mm, número de polos: 6, tipo de conexión: Conexión crimpada, serie: ST, El artículo no contiene plomo según la directiva RoHS II sin la excepción 6c (Pb&lt; 0,1 %) | 29.22 | 1 | AB | Field Device Connectors (FDC) | ABR | ABRBEG | 1 | 1 | NO | PC | F | 64,60 | G | 0 | 0 | 0 |  | 4063151397951 | 85366990 | DE | EC002635 | Imagen | Catálogo
1242349 | ST-5ES1N8A8003SX | Conector para cables | Conector para cables, recto, SPEEDCON, M17, número de polos: 5+PE, tipo de conexión del contacto: Hembra, apantallado: sí, índice de protección: IP67, rango de diámetro de cable: 5 mm ... 8 mm, número de polos: 6, tipo de conexión: Conexión crimpada, serie: ST, El artículo no contiene plomo según la directiva RoHS II sin la excepción 6c (Pb&lt; 0,1 %) | 25.92 | 1 | AB | Field Device Connectors (FDC) | ABR | ABRBEB | 1 | 1 | NO | PC | F | 71,50 | G | 0 | 0 | 0 |  | 4063151397524 | 85366990 | DE | EC002635 | Imagen | Catálogo
1731031 | ICV 2,5/ 4-G-5,08 AU | Carcasa de base para placa de circuito impreso | Carcasa base placa de circuito impreso, sección nominal: 2,5 mm², color: verde, corriente nominal: 12 A, tensión nominal (III/2): 320 V, superficie de contacto: Au, tipo de conexión del contacto: Hembra, número de potenciales: 4, número de filas: 1, número de polos: 4, número de conexiones: 4, familia de artículos: ICV 2,5/..-G, paso: 5,08 mm, montaje: Soldadura por ola, disposición de pines: Disposición de pines lineal, longitud del pin [P]: 3,6 mm, número de pines de soldadura por potencial: 2, sistema enchufable: COMBICON MSTB 2,5, Orientación de la cara enchufable: Estándar, bloqueo: sin, tipo de sujeción: sin, tipo de embalaje: empaquetado en caja | 524.31 | 100 | AA | PCB Connectors (PCC) | AAC | AACSAG | 50 | 1000 | NO | PC |  | 4,91 | G | 66 | 282 | 180 | MM | 4046356153942 | 85366930 | DE | EC002637 | Imagen | Catálogo
1242352 | ST-5ES1N8A9003SX | Conector de acoplamiento | Conector de acoplamiento, recto, para bloqueo estándar y SPEEDCON, M17, número de polos: 5+PE, tipo de conexión del contacto: Hembra, apantallado: sí, índice de protección: IP67, rango de diámetro de cable: 5 mm ... 8 mm, número de polos: 6, tipo de conexión: Conexión crimpada, serie: ST, El artículo no contiene plomo según la directiva RoHS II sin la excepción 6c (Pb&lt; 0,1 %) | 28.08 | 1 | AB | Field Device Connectors (FDC) | ABR | ABRBEG | 1 | 1 | NO | PC | F | 62,50 | G | 0 | 0 | 0 |  | 4063151396497 | 85366990 | DE | EC002635 | Imagen | Catálogo
1242354 | ST-7EP1N8A8003X | Conector para cables | Conector para cables, recto, Bloqueo por tornillo, M17, número de polos: 7+PE, tipo de conexión del contacto: Macho, apantallado: sí, índice de protección: IP67, rango de diámetro de cable: 5 mm ... 8 mm, número de polos: 8, tipo de conexión: Conexión crimpada, serie: ST, El artículo no contiene plomo según la directiva RoHS II sin la excepción 6c (Pb&lt; 0,1 %) | 24.39 | 1 | AB | Field Device Connectors (FDC) | ABR | ABRBEA | 1 | 1 | NO | PC | F | 73,70 | G | 0 | 0 | 0 |  | 4063151397906 | 85366990 | DE | EC002635 | Imagen | Catálogo
1242355 | ST-7EP1N8A8003SX | Conector para cables | Conector para cables, recto, SPEEDCON, M17, número de polos: 7+PE, tipo de conexión del contacto: Macho, apantallado: sí, índice de protección: IP67, rango de diámetro de cable: 5 mm ... 8 mm, número de polos: 8, tipo de conexión: Conexión crimpada, serie: ST, El artículo no contiene plomo según la directiva RoHS II sin la excepción 6c (Pb&lt; 0,1 %) | 26.48 | 1 | AB | Field Device Connectors (FDC) | ABR | ABRBEB | 1 | 1 | NO | PC | F | 72,80 | G | 0 | 0 | 0 |  | 4063151397340 | 85366990 | DE | EC002635 | Imagen | Catálogo
1242357 | ST-7EP1N8A8004SX | Conector para cables | Conector para cables, recto, SPEEDCON, M17, número de polos: 7+PE, tipo de conexión del contacto: Macho, apantallado: sí, índice de protección: IP67, rango de diámetro de cable: 8 mm ... 10 mm, número de polos: 8, tipo de conexión: Conexión crimpada, serie: ST, El artículo no contiene plomo según la directiva RoHS II sin la excepción 6c (Pb&lt; 0,1 %) | 25.48 | 1 | AB | Field Device Connectors (FDC) | ABR | ABRBEB | 1 | 1 | NO | PC | F | 72,10 | G | 0 | 0 | 0 |  | 4063151397180 | 85366990 | DE | EC002635 | Imagen | Catálogo
1242362 | ST-7ES1N8A8004X | Conector para cables | Conector para cables, recto, Bloqueo por tornillo, M17, número de polos: 7+PE, tipo de conexión del contacto: Hembra, apantallado: sí, índice de protección: IP67, rango de diámetro de cable: 8 mm ... 10 mm, número de polos: 8, tipo de conexión: Conexión crimpada, serie: ST, El artículo no contiene plomo según la directiva RoHS II sin la excepción 6c (Pb&lt; 0,1 %) | 25.38 | 1 | AB | Field Device Connectors (FDC) | ABR | ABRBEA | 1 | 1 | NO | PC | F | 74,70 | G | 0 | 0 | 0 |  | 4063151397838 | 85366990 | DE | EC002635 | Imagen | Catálogo
1856434 | ICV 2,5/10-G-5,08 LUB | Carcasa de base para placa de circuito impreso | Carcasa base placa de circuito impreso, sección nominal: 2,5 mm², color: verde, corriente nominal: 12 A, tensión nominal (III/2): 320 V, superficie de contacto: Sn, tipo de conexión del contacto: Hembra, número de filas: 1, número de polos: 10, familia de artículos: ICV 2,5/..-G, paso: 5,08 mm, montaje: Soldadura por ola, disposición de pines: Disposición de pines lineal, longitud del pin [P]: 3,6 mm, número de pines de soldadura por potencial: 2, sistema enchufable: COMBICON MSTB 2,5, Orientación de la cara enchufable: Estándar, bloqueo: sin, tipo de sujeción: sin, tipo de embalaje: empaquetado en caja | 631.52 | 100 | AA | PCB Connectors (PCC) | AAC | AACSAG | 50 | 1000 | NO | PC |  | 9,62 | G |  |  |  |  | 4067923512863 | 85366930 | DE | EC002637 |  | Catálogo
1242369 | RF-Z0003X | Brida de montaje cuadrada | Brida de montaje cuadrada, Junta axial, medida de brida: 35 mm x 35 mm, serie: RF, El artículo no contiene plomo según la directiva RoHS II sin la excepción 6c (Pb&lt; 0,1 %) | 36.3 | 1 | AB | Field Device Connectors (FDC) | ABR | ABRGDA | 1 | 1 | NO | PC |  | 32,60 | G | 0 | 0 | 0 |  | 4063151398149 | 74198090 | DE | EC002310 | Imagen | Catálogo
1242372 | SL-16KP0,34-1,50 | Contacto crimpado | Contacto crimpado, Macho, mecanizado, diámetro de contacto: 1,6 mm, sección de conexión: 0,34 mm² ... 1,5 mm², material contacto: CuZn, El artículo no contiene plomo según la directiva RoHS II sin la excepción 6c (Pb&lt; 0,1 %) | 3.43 | 1 | AB | Field Device Connectors (FDC) | ABR | ABREBF | 4 | 8 | NO | PC |  | 5,65 | G | 0 | 0 | 0 |  | 4063151420031 | 85366990 | DE | EC000796 | Imagen | Catálogo
1242375 | SL-16KS0,34-1,50 | Contacto crimpado | Contacto crimpado, Hembra, mecanizado, diámetro de contacto: 1,6 mm, sección de conexión: 0,34 mm² ... 1,5 mm², material contacto: CuZn, El artículo no contiene plomo según la directiva RoHS II sin la excepción 6c (Pb&lt; 0,1 %) | 3.59 | 1 | AB | Field Device Connectors (FDC) | ABR | ABREAF | 4 | 4 | NO | PC |  | 3,27 | G | 0 | 0 | 0 |  | 4063151419486 | 85366990 | DE | EC000796 | Imagen | Catálogo
1242543 | RC-12S1N8AT0EPX | Conector para cables | M23, Conector para cables, serie: RC, acodado, apantallado: sí, Bloqueo por tornillo, Nº de polos: 12, Sentido de giro: Estándar, tipo de conexión del contacto: Hembra, Conexión crimpada, rango de diámetro de cable: 3 mm ... 10,5 mm, codificación: N, El artículo no contiene plomo según la directiva RoHS II sin la excepción 6c (Pb&lt; 0,1 %) | 61.83 | 1 | AB | Field Device Connectors (FDC) | ABR | ABRAFC | 8 | 8 | NO | PC |  | 148,75 | G | 0 | 0 | 0 |  | 4063151423797 | 85366990 | DE | EC002635 | Imagen | Catálogo
1242725 | ST-17S1N8A8K03SX | Conector para cables | Conector para cables, recto, SPEEDCON, M17, número de polos: 17, tipo de conexión del contacto: Hembra, apantallado: sí, índice de protección: IP67, rango de diámetro de cable: 5 mm ... 9,2 mm, número de polos: 17, tipo de conexión: Conexión crimpada, serie: ST, El artículo no contiene plomo según la directiva RoHS II sin la excepción 6c (Pb&lt; 0,1 %) | 27.05 | 1 | AB | Field Device Connectors (FDC) | ABR | ABRADB | 1 | 1 | NO | PC | F | 33,80 | G | 0 | 0 | 0 |  | 4063151396084 | 85366990 | DE | EC002635 | Imagen | Catálogo
1242726 | ST-17S1N8A8K04SX | Conector para cables | Conector para cables, recto, SPEEDCON, M17, número de polos: 17, tipo de conexión del contacto: Hembra, apantallado: sí, índice de protección: IP67, rango de diámetro de cable: 9 mm ... 11,2 mm, número de polos: 17, tipo de conexión: Conexión crimpada, serie: ST, El artículo no contiene plomo según la directiva RoHS II sin la excepción 6c (Pb&lt; 0,1 %) | 27.05 | 1 | AB | Field Device Connectors (FDC) | ABR | ABRADB | 1 | 1 | NO | PC | F | 33,55 | G | 0 | 0 | 0 |  | 4063151396589 | 85366990 | DE | EC002635 | Imagen | Catálogo
1242740 | SM-5EP1N8A9L33SX | Conector de acoplamiento | Conector de acoplamiento, recto, para bloqueo estándar y SPEEDCON, M40, número de polos: 2+3+PE, tipo de conexión del contacto: Macho, apantallado: sí, índice de protección: IP67, rango de diámetro de cable: 14 mm ... 20,5 mm, número de polos: 6, tipo de conexión: Conexión crimpada, serie: SM, El artículo no contiene plomo según la directiva RoHS II sin la excepción 6c (Pb&lt; 0,1 %) | 170.56 | 1 | AB | Field Device Connectors (FDC) | ABR | ABRBGG | 1 | 1 | NO | PC |  | 452,70 | G | 0 | 0 | 0 |  | 4063151397128 | 85366990 | DE | EC002635 | Imagen | Catálogo
1242750 | SM-7ES1N8A8L34SX | Conector para cables | Conector para cables, recto, SPEEDCON, M40, número de polos: 4+3+PE, tipo de conexión del contacto: Hembra, apantallado: sí, índice de protección: IP67, rango de diámetro de cable: 20,5 mm ... 26,5 mm, número de polos: 8, tipo de conexión: Conexión crimpada, serie: SM, El artículo no contiene plomo según la directiva RoHS II sin la excepción 6c (Pb&lt; 0,1 %) | 117.15 | 1 | AB | Field Device Connectors (FDC) | ABR | ABRBGB | 1 | 1 | NO | PC |  | 420,30 | G | 0 | 0 | 0 |  | 4063151396954 | 85366990 | DE | EC002635 | Imagen | Catálogo
1242763 | SM-5ES1N8AY000SX | Conector enchufable para aparatos pared delantera con tuerca moleteada | Conector enchufable para aparatos pared delantera con tuerca moleteada, recto, SPEEDCON, M40, número de polos: 2+3+PE, tipo de conexión del contacto: Hembra, Anillo tórico axial, apantallado: sí, medida de brida: 40 mm x 40 mm, número de polos: 6, tipo de conexión: Conexión crimpada, serie: SM, El artículo no contiene plomo según la directiva RoHS II sin la excepción 6c (Pb&lt; 0,1 %) | 160.6 | 1 | AB | Field Device Connectors (FDC) | ABR | ABRBGN | 1 | 1 | NO | PC |  | 312,80 | G | 0 | 0 | 0 |  | 4063151397418 | 85366990 | DE | EC003569 | Imagen | Catálogo
1242766 | SM-7EPWN8AWT00X | Conect. enchuf. para apar. pared delant. | Conect. enchuf. para apar. pared delant., recto, para bloqueo estándar y SPEEDCON, M40, número de polos: 4+3+PE, tipo de conexión del contacto: Macho, Anillo tórico axial, apantallado: sí, medida de brida: 40 mm x 40 mm, número de polos: 8, tipo de conexión: Conexión crimpada, serie: SM, El artículo no contiene plomo según la directiva RoHS II sin la excepción 6c (Pb&lt; 0,1 %) | 61.7 | 1 | AB | Field Device Connectors (FDC) | ABR | ABRBGL | 1 | 1 | NO | PC |  | 178,60 | G | 0 | 0 | 0 |  | 4063151398248 | 85366990 | DE | EC003569 | Imagen | Catálogo
1242772 | ST-17P1N8A6100SX | Conect. enchuf. para apar. pared delant. | Conect. enchuf. para apar. pared delant., recto, para bloqueo estándar y SPEEDCON, M17, número de polos: 17, tipo de conexión del contacto: Macho, Anillo tórico axial, apantallado: sí, número de polos: 17, tipo de conexión: Conexión crimpada, serie: ST, El artículo no contiene plomo según la directiva RoHS II sin la excepción 6c (Pb&lt; 0,1 %) | 18.15 | 1 | AB | Field Device Connectors (FDC) | ABR | ABRACL | 1 | 1 | NO | PC | F | 23,60 | G | 0 | 0 | 0 |  | 4063151399245 | 85366990 | DE | EC003569 | Imagen | Catálogo
1242774 | ST-3EP1N8A6100SX | Conect. enchuf. para apar. pared delant. | Conect. enchuf. para apar. pared delant., recto, para bloqueo estándar y SPEEDCON, M17, número de polos: 3+PE, tipo de conexión del contacto: Macho, Anillo tórico axial, apantallado: sí, número de polos: 4, tipo de conexión: Conexión crimpada, serie: ST, El artículo no contiene plomo según la directiva RoHS II sin la excepción 6c (Pb&lt; 0,1 %) | 16.58 | 1 | AB | Field Device Connectors (FDC) | ABR | ABRBEL | 1 | 1 | NO | PC | F | 33,00 | G | 0 | 0 | 0 |  | 4063151398590 | 85366990 | DE | EC003569 | Imagen | Catálogo
1242778 | ST-6EP1N8A6100SX | Conect. enchuf. para apar. pared delant. | Conect. enchuf. para apar. pared delant., recto, para bloqueo estándar y SPEEDCON, M17, número de polos: 6+PE, tipo de conexión del contacto: Macho, Anillo tórico axial, apantallado: sí, número de polos: 7, tipo de conexión: Conexión crimpada, serie: ST, El artículo no contiene plomo según la directiva RoHS II sin la excepción 6c (Pb&lt; 0,1 %) | 16.3 | 1 | AB | Field Device Connectors (FDC) | ABR | ABRBEL | 1 | 1 | NO | PC | F | 31,00 | G | 0 | 0 | 0 |  | 4063151399054 | 85366990 | DE | EC003569 | Imagen | Catálogo
1242786 | ST-6ES1N8A8003X | Conector para cables | Conector para cables, recto, Bloqueo por tornillo, M17, número de polos: 6+PE, tipo de conexión del contacto: Hembra, apantallado: sí, índice de protección: IP67, rango de diámetro de cable: 5 mm ... 8 mm, número de polos: 7, tipo de conexión: Conexión crimpada, serie: ST, El artículo no contiene plomo según la directiva RoHS II sin la excepción 6c (Pb&lt; 0,1 %) | 25.05 | 1 | AB | Field Device Connectors (FDC) | ABR | ABRBEA | 1 | 1 | NO | PC | F | 75,00 | G | 0 | 0 | 0 |  | 4063151399900 | 85366990 | DE | EC002635 | Imagen | Catálogo
1242793 | ST-7ES1N8A6100SX | Conect. enchuf. para apar. pared delant. | Conect. enchuf. para apar. pared delant., recto, para bloqueo estándar y SPEEDCON, M17, número de polos: 7+PE, tipo de conexión del contacto: Hembra, Anillo tórico axial, apantallado: sí, número de polos: 8, tipo de conexión: Conexión crimpada, serie: ST, El artículo no contiene plomo según la directiva RoHS II sin la excepción 6c (Pb&lt; 0,1 %) | 17.94 | 1 | AB | Field Device Connectors (FDC) | ABR | ABRBEL | 1 | 1 | NO | PC | F | 32,60 | G | 0 | 0 | 0 |  | 4063151399818 | 85366990 | DE | EC003569 | Imagen | Catálogo
1242796 | ST-8EP1N8A8003SX | Conector para cables | Conector para cables, recto, SPEEDCON, M17, número de polos: 5+3+PE, tipo de conexión del contacto: Macho, apantallado: sí, índice de protección: IP67, rango de diámetro de cable: 5 mm ... 8 mm, número de polos: 9, tipo de conexión: Conexión crimpada, serie: ST, El artículo no contiene plomo según la directiva RoHS II sin la excepción 6c (Pb&lt; 0,1 %) | 26.8 | 1 | AB | Field Device Connectors (FDC) | ABR | ABRBEB | 1 | 1 | NO | PC | F | 70,80 | G | 0 | 0 | 0 |  | 4063151399283 | 85366990 | DE | EC002635 | Imagen | Catálogo
1242824 | ST-E2015151X | Tuerca plana | Tuerca plana, para roscas M18 x 0,75, serie: ST, El artículo no contiene plomo según la directiva RoHS II sin la excepción 6c (Pb&lt; 0,1 %) | 6.36 | 1 | AB | Field Device Connectors (FDC) | ABR | ABRACU | 10 | 10 | NO | PC |  | 2,57 | G | 0 | 0 | 0 |  | 4063151428082 | 85389099 | DE | EC002310 | Imagen | Catálogo
1243003 | RC-0000000Y4SMX | Carcasa para conector circular | Carcasa para conector circular, serie: RC, recto, Bloqueo por tornillo, M23, número de polos: 12, tipo de conexión del contacto: Hembra, Conexión crimpada, Anillo tórico axial, apantallado: sí, El artículo no contiene plomo según la directiva RoHS II sin la excepción 6c (Pb&lt; 0,1 %) | 60.54 | 1 | AB | Field Device Connectors (FDC) | ABR | ABRAFP | 20 | 20 | NO | PC |  | 34,29 | G | 0 | 0 | 0 |  | 4063151448066 | 85366990 | DE | EC003556 | Imagen | Catálogo
1243047 | RC-12S1N8A80ZSX | Conector para cables | M23, Conector para cables, recto, Bloqueo por tornillo, Nº de polos: 12, Sentido de giro: Estándar, tipo de conexión del contacto: Hembra, Conexión crimpada, codificación: N, El artículo no contiene plomo según la directiva RoHS II sin la excepción 6c (Pb&lt; 0,1 %) | 69.25 | 1 | AB | Field Device Connectors (FDC) | ABR | ABRAFA | 1 | 1 | NO | PC |  | 77,50 | G | 0 | 0 | 0 |  | 4063151398477 | 85366990 | DE | EC002635 | Imagen | Catálogo
1243163 | SF-5ES1N8A80A3SX | Conector para cables | Conector para cables, Recto corto, SPEEDCON, M23, número de polos: 5+PE, tipo de conexión del contacto: Hembra, apantallado: sí, índice de protección: IP67, rango de diámetro de cable: 11 mm ... 14 mm, número de polos: 6, tipo de conexión: Conexión crimpada, serie: SF, El artículo no contiene plomo según la directiva RoHS II sin la excepción 6c (Pb&lt; 0,1 %) | 34.37 | 1 | AB | Field Device Connectors (FDC) | ABR | ABRBFB | 1 | 1 | NO | PC |  | 130,50 | G | 0 | 0 | 0 |  | 4063151399115 | 85366990 | DE | EC002635 | Imagen | Catálogo
1243164 | SF-5ES1N8A80DUSX | Conector para cables | Conector para cables, Recto corto, SPEEDCON, M23, número de polos: 5+PE, tipo de conexión del contacto: Hembra, apantallado: sí, índice de protección: IP67, rango de diámetro de cable: 7,5 mm ... 14 mm, número de polos: 6, tipo de conexión: Conexión crimpada, serie: SF, El artículo no contiene plomo según la directiva RoHS II sin la excepción 6c (Pb&lt; 0,1 %) | 36.88 | 1 | AB | Field Device Connectors (FDC) | ABR | ABRBFB | 1 | 1 | NO | PC |  | 129,40 | G | 0 | 0 | 0 |  | 4063151400828 | 85366990 | DE | EC002635 | Imagen | Catálogo
1243167 | SF-5ES1N8A8LB3SX | Conector para cables | Conector para cables, recto largo, SPEEDCON, M23, número de polos: 5+PE, tipo de conexión del contacto: Hembra, apantallado: sí, índice de protección: IP67, rango de diámetro de cable: 9 mm ... 12 mm, número de polos: 6, tipo de conexión: Conexión crimpada, serie: SF, El artículo no contiene plomo según la directiva RoHS II sin la excepción 6c (Pb&lt; 0,1 %) | 40.1 | 1 | AB | Field Device Connectors (FDC) | ABR | ABRBFB | 1 | 1 | NO | PC |  | 136,50 | G | 0 | 0 | 0 |  | 4063151399412 | 85366990 | DE | EC002635 | Imagen | Catálogo
1243172 | SF-7ES1N8A80A3SX | Conector para cables | Conector para cables, Recto corto, SPEEDCON, M23, número de polos: 4+3+PE, tipo de conexión del contacto: Hembra, apantallado: sí, índice de protección: IP67, rango de diámetro de cable: 11 mm ... 14 mm, número de polos: 8, tipo de conexión: Conexión crimpada, serie: SF, El artículo no contiene plomo según la directiva RoHS II sin la excepción 6c (Pb&lt; 0,1 %) | 37.17 | 1 | AB | Field Device Connectors (FDC) | ABR | ABRBFB | 1 | 1 | NO | PC |  | 131,20 | G | 0 | 0 | 0 |  | 4063151399122 | 85366990 | DE | EC002635 | Imagen | Catálogo
1243209 | ST-3EP1N8A9K03SX | Conector de acoplamiento | Conector de acoplamiento, recto, para bloqueo estándar y SPEEDCON, M17, número de polos: 3+PE, tipo de conexión del contacto: Macho, apantallado: sí, índice de protección: IP67, rango de diámetro de cable: 5 mm ... 9,2 mm, número de polos: 4, tipo de conexión: Conexión crimpada, serie: ST, El artículo no contiene plomo según la directiva RoHS II sin la excepción 6c (Pb&lt; 0,1 %) | 30.4 | 1 | AB | Field Device Connectors (FDC) | ABR | ABRBEB | 1 | 1 | NO | PC | F | 43,20 | G | 20 | 100 | 80 | MM | 4063151400910 | 85366990 | DE | EC002635 | Imagen | Catálogo
1243210 | ST-3EP1N8ACK03SX | Pasamuro pared anterior | Pasamuro pared anterior, recto, SPEEDCON, M17, número de polos: 3+PE, tipo de conexión del contacto: Macho, Junta plana, apantallado: sí, medida de brida: 25,75 mm x 25,75 mm, rango de diámetro de cable: 5 mm ... 9 mm, número de polos: 4, tipo de conexión: Conexión crimpada, serie: ST, El artículo no contiene plomo según la directiva RoHS II sin la excepción 6c (Pb&lt; 0,1 %) | 33.77 | 1 | AB | Field Device Connectors (FDC) | ABR | ABRBEB | 1 | 1 | NO | PC | F | 56,50 | G | 0 | 0 | 0 |  | 4063151398293 | 85366990 | DE | EC003569 | Imagen | Catálogo
1243211 | ST-3ES1N8A8K03SX | Conector para cables | Conector para cables, recto, SPEEDCON, M17, número de polos: 3+PE, tipo de conexión del contacto: Hembra, apantallado: sí, índice de protección: IP67, rango de diámetro de cable: 5 mm ... 9,2 mm, número de polos: 4, tipo de conexión: Conexión crimpada, serie: ST, El artículo no contiene plomo según la directiva RoHS II sin la excepción 6c (Pb&lt; 0,1 %) | 27.14 | 1 | AB | Field Device Connectors (FDC) | ABR | ABRBEB | 1 | 1 | NO | PC | F | 43,90 | G | 20 | 100 | 80 | MM | 4063151398194 | 85366990 | DE | EC002635 | Imagen | Catálogo
1243215 | ST-10KP0,06-1,00 | Contacto crimpado | Contacto crimpado, Macho, mecanizado, diámetro de contacto: 1 mm, sección de conexión: 0,06 mm² ... 1 mm², material contacto: CuZn, El artículo no contiene plomo según la directiva RoHS II sin la excepción 6c (Pb&lt; 0,1 %) | 104.76 | 100 | AB | Field Device Connectors (FDC) | ABR | ABREBD | 100 | 100 | NO | PC |  | 0,30 | G | 20 | 50 | 30 | MM | 4063151460105 | 85366990 | DE | EC000796 | Imagen | Catálogo
1243216 | ST-10KS0,06-1,00 | Contacto crimpado | Contacto crimpado, Hembra, mecanizado, diámetro de contacto: 1 mm, sección de conexión: 0,06 mm² ... 1 mm², material contacto: CuZn, El artículo no contiene plomo según la directiva RoHS II sin la excepción 6c (Pb&lt; 0,1 %) | 1.15 | 1 | AB | Field Device Connectors (FDC) | ABR | ABREBD | 100 | 100 | NO | PC |  | 0,22 | G | 18 | 86 | 41 | MM | 4063151459482 | 85366990 | DE | EC000796 | Imagen | Catálogo
1243221 | ST-17S1G8A8K14SX | Conector para cables | Conector para cables, recto, SPEEDCON, M17, número de polos: 17, tipo de conexión del contacto: Hembra, apantallado: sí, índice de protección: IP67, rango de diámetro de cable: 9 mm ... 11 mm, Color del elemento aislante: verde, número de polos: 17, tipo de conexión: Conexión crimpada, serie: ST, El artículo no contiene plomo según la directiva RoHS II sin la excepción 6c (Pb&lt; 0,1 %) | 27.05 | 1 | AB | Field Device Connectors (FDC) | ABR | ABRADB | 30 | 1 | SÍ | PC | F | 112,00 | G | 0 | 0 | 0 |  | 4063151450748 | 85366990 | DE | EC002635 | Imagen | Catálogo
1243228 | ST-3EP1N8A8K03SX | Conector para cables | Conector para cables, recto, SPEEDCON, M17, número de polos: 3+PE, tipo de conexión del contacto: Macho, apantallado: sí, índice de protección: IP67, rango de diámetro de cable: 5 mm ... 9,2 mm, número de polos: 4, tipo de conexión: Conexión crimpada, serie: ST, El artículo no contiene plomo según la directiva RoHS II sin la excepción 6c (Pb&lt; 0,1 %) | 27.14 | 1 | AB | Field Device Connectors (FDC) | ABR | ABRBEB | 1 | 1 | NO | PC | F | 44,60 | G | 30 | 120 | 100 | MM | 4063151399085 | 85366990 | DE | EC002635 | Imagen | Catálogo
1243238 | ST-3ES1N8A8K04SX | Conector para cables | Conector para cables, recto, SPEEDCON, M17, número de polos: 3+PE, tipo de conexión del contacto: Hembra, apantallado: sí, índice de protección: IP67, rango de diámetro de cable: 9 mm ... 11,2 mm, número de polos: 4, tipo de conexión: Conexión crimpada, serie: ST, El artículo no contiene plomo según la directiva RoHS II sin la excepción 6c (Pb&lt; 0,1 %) | 26.1 | 1 | AB | Field Device Connectors (FDC) | ABR | ABRBEB | 1 | 1 | NO | PC | F | 44,50 | G | 0 | 0 | 0 |  | 4063151399917 | 85366990 | DE | EC002635 | Imagen | Catálogo
1243246 | ST-6EP1N8A8K02SX | Conector para cables | Conector para cables, recto, SPEEDCON, M17, número de polos: 6+PE, tipo de conexión del contacto: Macho, apantallado: sí, índice de protección: IP67, rango de diámetro de cable: 3,5 mm ... 5,5 mm, número de polos: 7, tipo de conexión: Conexión crimpada, serie: ST, El artículo no contiene plomo según la directiva RoHS II sin la excepción 6c (Pb&lt; 0,1 %) | 26.1 | 1 | AB | Field Device Connectors (FDC) | ABR | ABRBEB | 1 | 1 | NO | PC | F | 45,90 | G | 20 | 100 | 80 | MM | 4063151399733 | 85366990 | DE | EC002635 | Imagen | Catálogo
1243262 | ST-08P1N8A8K03SX | Conector para cables | Conector para cables, recto, SPEEDCON, M17, número de polos: 8, tipo de conexión del contacto: Macho, apantallado: sí, índice de protección: IP67, rango de diámetro de cable: 5 mm ... 9,2 mm, número de polos: 8, tipo de conexión: Conexión crimpada, serie: ST, El artículo no contiene plomo según la directiva RoHS II sin la excepción 6c (Pb&lt; 0,1 %) | 27.05 | 1 | AB | Field Device Connectors (FDC) | ABR | ABRADB | 1 | 1 | NO | PC | F | 36,10 | G | 0 | 0 | 0 |  | 4063151399467 | 85366990 | DE | EC002635 | Imagen | Catálogo
1243274 | ST-8EP1N8A8K03SX | Conector para cables | Conector para cables, recto, SPEEDCON, M17, número de polos: 5+3+PE, tipo de conexión del contacto: Macho, apantallado: sí, índice de protección: IP67, rango de diámetro de cable: 5 mm ... 9,2 mm, número de polos: 9, tipo de conexión: Conexión crimpada, serie: ST, El artículo no contiene plomo según la directiva RoHS II sin la excepción 6c (Pb&lt; 0,1 %) | 27.14 | 1 | AB | Field Device Connectors (FDC) | ABR | ABRBEB | 1 | 1 | NO | PC | F | 44,80 | G | 0 | 0 | 0 |  | 4063151401306 | 85366990 | DE | EC002635 | Imagen | Catálogo
1243307 | ST-8ES1N8A9K02SX | Conector de acoplamiento | Conector de acoplamiento, recto, para bloqueo estándar y SPEEDCON, M17, número de polos: 5+3+PE, tipo de conexión del contacto: Hembra, apantallado: sí, índice de protección: IP67, rango de diámetro de cable: 3,5 mm ... 5,5 mm, número de polos: 9, tipo de conexión: Conexión crimpada, serie: ST, El artículo no contiene plomo según la directiva RoHS II sin la excepción 6c (Pb&lt; 0,1 %) | 28.4692 | 1 | AB | Field Device Connectors (FDC) | ABR | ABRBEG | 1 | 1 | NO | PC | F | 46,30 | G | 0 | 0 | 0 |  | 4063151400439 | 85366990 | DE | EC002635 | Imagen | Catálogo
1243308 | ST-8ES1N8A9K03SX | Conector de acoplamiento | Conector de acoplamiento, recto, para bloqueo estándar y SPEEDCON, M17, número de polos: 5+3+PE, tipo de conexión del contacto: Hembra, apantallado: sí, índice de protección: IP67, rango de diámetro de cable: 5 mm ... 9,2 mm, número de polos: 9, tipo de conexión: Conexión crimpada, serie: ST, El artículo no contiene plomo según la directiva RoHS II sin la excepción 6c (Pb&lt; 0,1 %) | 28.4692 | 1 | AB | Field Device Connectors (FDC) | ABR | ABRBEG | 1 | 1 | NO | PC |  | 44,29 | G | 0 | 0 | 0 |  | 4063151400354 | 85366990 | DE | EC002635 | Imagen | Catálogo
1243311 | ST-17S1N8A9K03SX | Conector de acoplamiento | Conector de acoplamiento, recto, para bloqueo estándar y SPEEDCON, M17, número de polos: 17, tipo de conexión del contacto: Hembra, apantallado: sí, índice de protección: IP67, rango de diámetro de cable: 5 mm ... 9,2 mm, número de polos: 17, tipo de conexión: Conexión crimpada, serie: ST, El artículo no contiene plomo según la directiva RoHS II sin la excepción 6c (Pb&lt; 0,1 %) | 30.28 | 1 | AB | Field Device Connectors (FDC) | ABR | ABRADG | 1 | 1 | NO | PC | F | 32,80 | G | 0 | 0 | 0 |  | 4063151400057 | 85366990 | DE | EC002635 | Imagen | Catálogo
1243313 | ST-3EP1N8ACK04SX | Pasamuro pared anterior | Pasamuro pared anterior, recto, SPEEDCON, M17, número de polos: 3+PE, tipo de conexión del contacto: Macho, Junta plana, apantallado: sí, medida de brida: 25,75 mm x 25,75 mm, rango de diámetro de cable: 9 mm ... 11 mm, número de polos: 4, tipo de conexión: Conexión crimpada, serie: ST, El artículo no contiene plomo según la directiva RoHS II sin la excepción 6c (Pb&lt; 0,1 %) | 33.71 | 1 | AB | Field Device Connectors (FDC) | ABR | ABRBEJ | 1 | 1 | NO | PC | F | 56,90 | G | 0 | 0 | 0 |  | 4063151400644 | 85366990 | DE | EC003569 | Imagen | Catálogo
1243314 | ST-3ES1N8ACK02SX | Pasamuro pared anterior | Pasamuro pared anterior, recto, SPEEDCON, M17, número de polos: 3+PE, tipo de conexión del contacto: Hembra, Junta plana, apantallado: sí, medida de brida: 25,75 mm x 25,75 mm, rango de diámetro de cable: 3,5 mm ... 5,5 mm, número de polos: 4, tipo de conexión: Conexión crimpada, serie: ST, El artículo no contiene plomo según la directiva RoHS II sin la excepción 6c (Pb&lt; 0,1 %) | 33.71 | 1 | AB | Field Device Connectors (FDC) | ABR | ABRBEJ | 1 | 1 | NO | PC | F | 57,50 | G | 0 | 0 | 0 |  | 4063151399788 | 85366990 | DE | EC003569 | Imagen | Catálogo
1243315 | ST-3ES1N8ACK03SX | Pasamuro pared anterior | Pasamuro pared anterior, recto, SPEEDCON, M17, número de polos: 3+PE, tipo de conexión del contacto: Hembra, Junta plana, apantallado: sí, medida de brida: 25,75 mm x 25,75 mm, rango de diámetro de cable: 5 mm ... 9 mm, número de polos: 4, tipo de conexión: Conexión crimpada, serie: ST, El artículo no contiene plomo según la directiva RoHS II sin la excepción 6c (Pb&lt; 0,1 %) | 33.71 | 1 | AB | Field Device Connectors (FDC) | ABR | ABRBEJ | 1 | 1 | NO | PC | F | 54,50 | G | 30 | 120 | 100 | MM | 4063151400446 | 85366990 | DE | EC003569 | Imagen | Catálogo
1243326 | ST-6ES1N8ACK02SX | Pasamuro pared anterior | Pasamuro pared anterior, recto, SPEEDCON, M17, número de polos: 6+PE, tipo de conexión del contacto: Hembra, Junta plana, apantallado: sí, medida de brida: 25,75 mm x 25,75 mm, rango de diámetro de cable: 3,5 mm ... 5,5 mm, número de polos: 7, tipo de conexión: Conexión crimpada, serie: ST, El artículo no contiene plomo según la directiva RoHS II sin la excepción 6c (Pb&lt; 0,1 %) | 31.5695 | 1 | AB | Field Device Connectors (FDC) | ABR | ABRBEJ | 1 | 1 | NO | PC | F | 58,10 | G | 0 | 0 | 0 |  | 4063151399573 | 85366990 | DE | EC003569 | Imagen | Catálogo
1243327 | ST-6ES1N8ACK03SX | Pasamuro pared anterior | Pasamuro pared anterior, recto, SPEEDCON, M17, número de polos: 6+PE, tipo de conexión del contacto: Hembra, Junta plana, apantallado: sí, medida de brida: 25,75 mm x 25,75 mm, rango de diámetro de cable: 5 mm ... 9 mm, número de polos: 7, tipo de conexión: Conexión crimpada, serie: ST, El artículo no contiene plomo según la directiva RoHS II sin la excepción 6c (Pb&lt; 0,1 %) | 31.5695 | 1 | AB | Field Device Connectors (FDC) | ABR | ABRBEJ | 1 | 1 | NO | PC | F | 44,70 | G | 0 | 0 | 0 |  | 4063151400804 | 85366990 | DE | EC003569 | Imagen | Catálogo
1243336 | ST-08S1N8ACK03SX | Pasamuro pared anterior | Pasamuro pared anterior, recto, SPEEDCON, M17, número de polos: 8, tipo de conexión del contacto: Hembra, Junta plana, apantallado: sí, medida de brida: 25,75 mm x 25,75 mm, rango de diámetro de cable: 5 mm ... 9 mm, número de polos: 8, tipo de conexión: Conexión crimpada, serie: ST, El artículo no contiene plomo según la directiva RoHS II sin la excepción 6c (Pb&lt; 0,1 %) | 32.37 | 1 | AB | Field Device Connectors (FDC) | ABR | ABRADJ | 1 | 1 | NO | PC | F | 46,20 | G | 0 | 0 | 0 |  | 4063151400903 | 85366990 | DE | EC003569 | Imagen | Catálogo
1243356 | ST-20KP0,25-2,50/VPE1000 | Contacto crimpado | Contacto crimpado, Macho, mecanizado, diámetro de contacto: 2 mm, sección de conexión: 0,25 mm² ... 2,5 mm², material contacto: CuZn, El artículo no contiene plomo según la directiva RoHS II sin la excepción 6c (Pb&lt; 0,1 %) | 168.88 | 100 | AB | Field Device Connectors (FDC) | ABR | ABREBG | 1000 | 1000 | NO | PC | F | 22,22 | G | 0 | 0 | 0 |  | 4063151461256 | 85366990 | DE | EC000796 | Imagen | Catálogo
1703847 | MDSTB 2,5/ 3-G1 GY CR3,6 | Carcasa de base para placa de circuito impreso | Carcasa base placa de circuito impreso, sección nominal: 2,5 mm², color: gris, corriente nominal: 10 A, tensión nominal (III/2): 320 V, superficie de contacto: Sn, tipo de conexión del contacto: Macho, número de potenciales: 6, número de filas: 2, número de polos: 3, número de conexiones: 6, familia de artículos: MDSTB 2,5/..-G1, paso: 5 mm, montaje: Soldadura por ola, disposición de pines: Disposición de pines lineal, longitud del pin [P]: 3,37 mm, número de pines de soldadura por potencial: 1, sistema enchufable: COMBICON MSTB 2,5, Orientación de la cara enchufable: Estándar, bloqueo: sin, tipo de sujeción: sin, tipo de embalaje: empaquetado en caja | 336.84 | 100 | AA | PCB Connectors (PCC) | AAC | AACSEA | 50 | 1000 | NO | PC |  | 6,37 | G | 60 | 181 | 114 | MM | 4046356668286 | 85366930 | GR | EC002637 | Imagen | Catálogo
1703846 | MDSTB 2,5/ 3-G1 YE CR1,4 | Carcasa de base para placa de circuito impreso | Carcasa base placa de circuito impreso, sección nominal: 2,5 mm², color: amarillo, corriente nominal: 10 A, tensión nominal (III/2): 320 V, superficie de contacto: Sn, tipo de conexión del contacto: Macho, número de potenciales: 6, número de filas: 2, número de polos: 3, número de conexiones: 6, familia de artículos: MDSTB 2,5/..-G1, paso: 5 mm, montaje: Soldadura por ola, disposición de pines: Disposición de pines lineal, longitud del pin [P]: 3,5 mm, número de pines de soldadura por potencial: 1, sistema enchufable: COMBICON MSTB 2,5, Orientación de la cara enchufable: Estándar, bloqueo: sin, tipo de sujeción: sin, tipo de embalaje: empaquetado en caja | 336.84 | 100 | AA | PCB Connectors (PCC) | AAC | AACSEA | 50 | 1000 | NO | PC |  | 6,58 | G |  |  |  |  | 4046356668279 | 85366930 | GR | EC002637 |  | Catálogo
1243442 | K-5E-M17 M9/5,0-C01/M17 F8X | Conector enchufable recubierto de plástico por ambos lados | Conector enchufable recubierto de plástico por ambos lados, serie: KST, M17-Hembra, recto recubierto por extrusión de plástico, número de polos: 5+PE, tipo de bloqueo: Bloqueo por tornillo, a M17-Macho, recto recubierto por extrusión de plástico, número de polos: 5+PE, longitud de cable: 5 m, apantallado: sí, El artículo no contiene plomo según la directiva RoHS II sin la excepción 6c (Pb&lt; 0,1 %) | 253.73 | 1 | AB | Field Device Connectors (FDC) | ABR | ABRDBG | 1 | 2 | NO | PC |  | 773,00 | G | 0 | 0 | 0 |  | 4063151399160 | 85444290 | DE | EC003250 | Imagen | Catálogo
1243443 | K-5E-M17 M9/010-C01/M17 F8X | Conector enchufable recubierto de plástico por ambos lados | Conector enchufable recubierto de plástico por ambos lados, serie: KST, M17-Hembra, recto recubierto por extrusión de plástico, número de polos: 5+PE, tipo de bloqueo: Bloqueo por tornillo, a M17-Macho, recto recubierto por extrusión de plástico, número de polos: 5+PE, longitud de cable: 10 m, apantallado: sí, El artículo no contiene plomo según la directiva RoHS II sin la excepción 6c (Pb&lt; 0,1 %) | 341.56 | 1 | AB | Field Device Connectors (FDC) | ABR | ABRDBG | 1 | 2 | NO | PC |  | 1.393,00 | G | 0 | 0 | 0 |  | 4063151398545 | 85444290 | DE | EC003250 | Imagen | Catálogo
1243451 | CA-12P1N12T0DNX | Conector para cables | M23, Conector para cables, serie: CA, acodado, apantallado: sí, Bloqueo por tornillo, Nº de polos: 12, Sentido de giro: Estándar, tipo de conexión del contacto: Macho, Copa de soldar, rango de diámetro de cable: 3 mm ... 14,5 mm, codificación: N, El artículo no contiene plomo según la directiva RoHS II sin la excepción 6c (Pb&lt; 0,1 %) | 82.95 | 1 | AB | Field Device Connectors (FDC) | ABR | ABRAEC | 1 | 1 | NO | PC |  | 209,99 | G | 40 | 120 | 150 | MM | 4063151401436 | 85366990 | DE | EC002635 | Imagen | Catálogo
1243452 | CA-12S1N12T0DNX | Conector para cables | M23, Conector para cables, serie: CA, acodado, apantallado: sí, Bloqueo por tornillo, Nº de polos: 12, Sentido de giro: Estándar, tipo de conexión del contacto: Hembra, Conexión por soldadura, rango de diámetro de cable: 3 mm ... 14,5 mm, codificación: N, El artículo no contiene plomo según la directiva RoHS II sin la excepción 6c (Pb&lt; 0,1 %) | 86.49 | 1 | AB | Field Device Connectors (FDC) | ABR | ABRAEC | 1 | 1 | NO | PC |  | 189,60 | G | 160 | 140 | 40 | MM | 4063151401290 | 85366990 | DE | EC002635 | Imagen | Catálogo
1243455 | CA-09P1N12T0DNX | Conector para cables | M23, Conector para cables, serie: CA, acodado, apantallado: sí, Bloqueo por tornillo, Nº de polos: 8+1, Sentido de giro: Estándar, tipo de conexión del contacto: Macho, Conexión por soldadura, rango de diámetro de cable: 3 mm ... 14,5 mm, codificación: N, El artículo no contiene plomo según la directiva RoHS II sin la excepción 6c (Pb&lt; 0,1 %) | 85.23 | 1 | AB | Field Device Connectors (FDC) | ABR | ABRAEC | 1 | 1 | NO | PC |  | 190,80 | G | 0 | 0 | 0 |  | 4063151402303 | 85366990 | DE | EC002635 | Imagen | Catálogo
1243466 | CA-19S1N12T008SX | Conector para cables | M23, Conector para cables, serie: CA, acodado, apantallado: sí, SPEEDCON, Nº de polos: 16+3, Sentido de giro: Estándar, tipo de conexión del contacto: Hembra, Conexión por soldadura, rango de diámetro de cable: 10 mm ... 14,5 mm, codificación: N, El artículo no contiene plomo según la directiva RoHS II sin la excepción 6c (Pb&lt; 0,1 %) | 94.7394 | 1 | AB | Field Device Connectors (FDC) | ABR | ABRAED | 1 | 1 | NO | PC |  | 190,60 | G | 0 | 0 | 0 |  | 4063151401757 | 85366990 | DE | EC002635 | Imagen | Catálogo
1243472 | CA-16S1N8AT008SX | Conector para cables | M23, Conector para cables, serie: CA, acodado, apantallado: sí, SPEEDCON, Nº de polos: 16, Sentido de giro: Estándar, tipo de conexión del contacto: Hembra, Conexión crimpada, rango de diámetro de cable: 10 mm ... 14,5 mm, codificación: N, El artículo no contiene plomo según la directiva RoHS II sin la excepción 6c (Pb&lt; 0,1 %) | 78.78 | 1 | AB | Field Device Connectors (FDC) | ABR | ABRAED | 1 | 1 | NO | PC |  | 187,40 | G | 0 | 0 | 0 |  | 4063151400798 | 85366990 | DE | EC002635 | Imagen | Catálogo
1243484 | CA-07S1N8AT008SX | Conector para cables | M23, Conector para cables, serie: CA, acodado, apantallado: sí, SPEEDCON, Nº de polos: 7, Sentido de giro: Estándar, tipo de conexión del contacto: Hembra, Conexión crimpada, rango de diámetro de cable: 10 mm ... 14,5 mm, codificación: N, El artículo no contiene plomo según la directiva RoHS II sin la excepción 6c (Pb&lt; 0,1 %) | 79.4645 | 1 | AB | Field Device Connectors (FDC) | ABR | ABRAED | 1 | 1 | NO | PC |  | 188,90 | G | 0 | 0 | 0 |  | 4063151402457 | 85366990 | DE | EC002635 | Imagen | Catálogo
1243527 | CA-12P1N8AT006SX | Conector para cables | M23, Conector para cables, serie: CA, acodado, apantallado: sí, SPEEDCON, Nº de polos: 12, Sentido de giro: Estándar, tipo de conexión del contacto: Macho, Conexión crimpada, rango de diámetro de cable: 4 mm ... 6 mm, codificación: N, El artículo no contiene plomo según la directiva RoHS II sin la excepción 6c (Pb&lt; 0,1 %) | 78.67 | 1 | AB | Field Device Connectors (FDC) | ABR | ABRAED | 1 | 1 | NO | PC |  | 189,20 | G | 0 | 0 | 0 |  | 4063151401177 | 85366990 | DE | EC002635 | Imagen | Catálogo
1243556 | CA-12S1N12T0DNSX | Conector para cables | M23, Conector para cables, serie: CA, acodado, apantallado: sí, SPEEDCON, Nº de polos: 12, Sentido de giro: Estándar, tipo de conexión del contacto: Hembra, Conexión por soldadura, rango de diámetro de cable: 3 mm ... 14,5 mm, codificación: N, El artículo no contiene plomo según la directiva RoHS II sin la excepción 6c (Pb&lt; 0,1 %) | 85.13 | 1 | AB | Field Device Connectors (FDC) | ABR | ABRAED | 1 | 1 | NO | PC |  | 191,70 | G | 20 | 170 | 160 | MM | 4063151401283 | 85366990 | DE | EC002635 | Imagen | Catálogo
1243565 | CA-06P1N8AT0DNSX | Conector para cables | M23, Conector para cables, serie: CA, acodado, apantallado: sí, SPEEDCON, Nº de polos: 6, Sentido de giro: Estándar, tipo de conexión del contacto: Macho, Conexión crimpada, rango de diámetro de cable: 3 mm ... 14,5 mm, codificación: N, El artículo no contiene plomo según la directiva RoHS II sin la excepción 6c (Pb&lt; 0,1 %) | 79.207 | 1 | AB | Field Device Connectors (FDC) | ABR | ABRAED | 1 | 1 | NO | PC |  | 189,10 | G | 0 | 0 | 0 |  | 4063151402068 | 85366990 | DE | EC002635 | Imagen | Catálogo
1243567 | CA-06P1N12T0DNSX | Conector para cables | M23, Conector para cables, serie: CA, acodado, apantallado: sí, SPEEDCON, Nº de polos: 6, Sentido de giro: Estándar, tipo de conexión del contacto: Macho, Conexión por soldadura, rango de diámetro de cable: 3 mm ... 14,5 mm, codificación: N, El artículo no contiene plomo según la directiva RoHS II sin la excepción 6c (Pb&lt; 0,1 %) | 86.2213 | 1 | AB | Field Device Connectors (FDC) | ABR | ABRAED | 1 | 1 | NO | PC |  | 193,30 | G | 0 | 0 | 0 |  | 4063151401474 | 85366990 | DE | EC002635 | Imagen | Catálogo
1243572 | CA-12F1N8A8504SX | Conector para cables | M23, Conector para cables, serie: CA, recto, apantallado: sí, SPEEDCON, Nº de polos: 12, Sentido de giro: Estándar, tipo de conexión del contacto: Hembra, Conexión crimpada, rango de diámetro de cable: 10 mm ... 14,5 mm, codificación: N, El artículo no contiene plomo según la directiva RoHS II sin la excepción 6c (Pb&lt; 0,1 %) | 28.16 | 1 | AB | Field Device Connectors (FDC) | ABR | ABRAEB | 1 | 1 | NO | PC |  | 94,50 | G | 0 | 0 | 0 |  | 4063151473822 | 85366990 | DE | EC002635 | Imagen | Catálogo
1243574 | CA-12F2N8A8504SX | Conector para cables | M23, Conector para cables, serie: CA, recto, apantallado: sí, SPEEDCON, Nº de polos: 12, Sentido de giro: Movimiento contrario, tipo de conexión del contacto: Hembra, Conexión crimpada, rango de diámetro de cable: 10 mm ... 14,5 mm, codificación: N, El artículo no contiene plomo según la directiva RoHS II sin la excepción 6c (Pb&lt; 0,1 %) | 28.16 | 1 | AB | Field Device Connectors (FDC) | ABR | ABRAEB | 1 | 1 | NO | PC |  | 93,20 | G | 0 | 0 | 0 |  | 4063151473969 | 85366990 | DE | EC002635 | Imagen | Catálogo
1243577 | CA-12M1N8A8503SX | Conector para cables | M23, Conector para cables, serie: CA, recto, apantallado: sí, SPEEDCON, Nº de polos: 12, Sentido de giro: Estándar, tipo de conexión del contacto: Macho, Conexión crimpada, rango de diámetro de cable: 6 mm ... 10 mm, codificación: N, El artículo no contiene plomo según la directiva RoHS II sin la excepción 6c (Pb&lt; 0,1 %) | 30.1 | 1 | AB | Field Device Connectors (FDC) | ABR | ABRAEB | 1 | 1 | NO | PC |  | 95,50 | G | 0 | 0 | 0 |  | 4063151473976 | 85366990 | DE | EC002635 | Imagen | Catálogo
1752632 | MSTB 2,5/ 8-G BK AU | Carcasa de base para placa de circuito impreso | Carcasa base placa de circuito impreso, sección nominal: 2,5 mm², color: negro, corriente nominal: 12 A, tensión nominal (III/2): 320 V, superficie de contacto: Sn, tipo de conexión del contacto: Macho, número de filas: 1, número de polos: 8, familia de artículos: MSTB 2,5/..-G, paso: 5 mm, montaje: Soldadura por ola, disposición de pines: Disposición de pines lineal, longitud del pin [P]: 3,23 mm, número de pines de soldadura por potencial: 1, sistema enchufable: COMBICON MSTB 2,5, Orientación de la cara enchufable: Estándar, bloqueo: sin, tipo de sujeción: sin, tipo de embalaje: empaquetado en caja | 455.63 | 100 | AA | PCB Connectors (PCC) | AAC | AACSGB | 50 | 1000 | NO | PC |  | 2,90 | G |  |  |  |  | 4067923470941 | 85366930 | DE | EC002637 |  | Catálogo
1243590 | CA-12F1N8A85DUSX | Conector para cables | M23, Conector para cables, serie: CA, recto, apantallado: sí, SPEEDCON, Nº de polos: 12, Sentido de giro: Estándar, tipo de conexión del contacto: Hembra, Conexión crimpada, rango de diámetro de cable: 3 mm ... 14,5 mm, codificación: N, El artículo no contiene plomo según la directiva RoHS II sin la excepción 6c (Pb&lt; 0,1 %) | 29.24 | 1 | AB | Field Device Connectors (FDC) | ABR | ABRAEB | 1 | 1 | NO | PC |  | 96,60 | G | 0 | 0 | 0 |  | 4063151473525 | 85366990 | DE | EC002635 | Imagen | Catálogo
1243592 | CA-12F2N8A85DUSX | Conector para cables | M23, Conector para cables, serie: CA, recto, apantallado: sí, SPEEDCON, Nº de polos: 12, Sentido de giro: Movimiento contrario, tipo de conexión del contacto: Hembra, Conexión crimpada, rango de diámetro de cable: 3 mm ... 14,5 mm, codificación: N, El artículo no contiene plomo según la directiva RoHS II sin la excepción 6c (Pb&lt; 0,1 %) | 29.5301 | 1 | AB | Field Device Connectors (FDC) | ABR | ABRAEB | 1 | 1 | NO | PC |  | 96,20 | G | 0 | 0 | 0 |  | 4063151472580 | 85366990 | DE | EC002635 | Imagen | Catálogo
1243599 | CA-16P1N8A8008SX | Conector para cables | M23, Conector para cables, serie: CA, recto, apantallado: sí, SPEEDCON, Nº de polos: 16, Sentido de giro: Estándar, tipo de conexión del contacto: Macho, Conexión crimpada, rango de diámetro de cable: 10 mm ... 14,5 mm, codificación: N, El artículo no contiene plomo según la directiva RoHS II sin la excepción 6c (Pb&lt; 0,1 %) | 23.55 | 1 | AB | Field Device Connectors (FDC) | ABR | ABRAEB | 1 | 1 | NO | PC |  | 88,30 | G | 0 | 0 | 0 |  | 4063151473846 | 85366990 | DE | EC002635 | Imagen | Catálogo
1243604 | CA-12S1N8A8008SX | Conector para cables | M23, Conector para cables, serie: CA, recto, apantallado: sí, SPEEDCON, Nº de polos: 12, Sentido de giro: Estándar, tipo de conexión del contacto: Hembra, Conexión crimpada, rango de diámetro de cable: 10 mm ... 14,5 mm, codificación: N, El artículo no contiene plomo según la directiva RoHS II sin la excepción 6c (Pb&lt; 0,1 %) | 23.75 | 1 | AB | Field Device Connectors (FDC) | ABR | ABRAEB | 1 | 1 | NO | PC |  | 92,90 | G | 0 | 0 | 0 |  | 4063151474713 | 85366990 | DE | EC002635 | Imagen | Catálogo
1243625 | CA-16P1N8A8007SX | Conector para cables | M23, Conector para cables, serie: CA, recto, apantallado: sí, SPEEDCON, Nº de polos: 16, Sentido de giro: Estándar, tipo de conexión del contacto: Macho, Conexión crimpada, rango de diámetro de cable: 6 mm ... 10 mm, codificación: N, El artículo no contiene plomo según la directiva RoHS II sin la excepción 6c (Pb&lt; 0,1 %) | 23.68 | 1 | AB | Field Device Connectors (FDC) | ABR | ABRAEB | 1 | 1 | NO | PC |  | 92,70 | G | 0 | 0 | 0 |  | 4063151473495 | 85366990 | DE | EC002635 | Imagen | Catálogo
1243626 | CA-16S1N8A8007SX | Conector para cables | M23, Conector para cables, serie: CA, recto, apantallado: sí, SPEEDCON, Nº de polos: 16, Sentido de giro: Estándar, tipo de conexión del contacto: Hembra, Conexión crimpada, rango de diámetro de cable: 6 mm ... 10 mm, codificación: N, El artículo no contiene plomo según la directiva RoHS II sin la excepción 6c (Pb&lt; 0,1 %) | 23.79 | 1 | AB | Field Device Connectors (FDC) | ABR | ABRAEB | 1 | 1 | NO | PC |  | 93,80 | G | 0 | 0 | 0 |  | 4063151473556 | 85366990 | DE | EC002635 | Imagen | Catálogo
1243672 | CA-19S1N1280DNSX | Conector para cables | M23, Conector para cables, serie: CA, recto, apantallado: sí, SPEEDCON, Nº de polos: 16+3, Sentido de giro: Estándar, tipo de conexión del contacto: Hembra, Conexión por soldadura, rango de diámetro de cable: 3 mm ... 14,5 mm, codificación: N, El artículo no contiene plomo según la directiva RoHS II sin la excepción 6c (Pb&lt; 0,1 %) | 46.42 | 1 | AB | Field Device Connectors (FDC) | ABR | ABRAEB | 1 | 1 | NO | PC |  | 96,00 | G | 0 | 0 | 0 |  | 4063151473679 | 85366990 | DE | EC002635 | Imagen | Catálogo
1243673 | CA-17P1N8A80DNSX | Conector para cables | M23, Conector para cables, serie: CA, recto, apantallado: sí, SPEEDCON, Nº de polos: 17, Sentido de giro: Estándar, tipo de conexión del contacto: Macho, Conexión crimpada, rango de diámetro de cable: 3 mm ... 14,5 mm, codificación: N, El artículo no contiene plomo según la directiva RoHS II sin la excepción 6c (Pb&lt; 0,1 %) | 24.62 | 1 | AB | Field Device Connectors (FDC) | ABR | ABRAEB | 1 | 1 | NO | PC |  | 89,80 | G | 0 | 0 | 0 |  | 4063151473082 | 85366990 | DE | EC002635 | Imagen | Catálogo
1243678 | CA-16S1N8A80DNSX | Conector para cables | M23, Conector para cables, serie: CA, recto, apantallado: sí, SPEEDCON, Nº de polos: 16, Sentido de giro: Estándar, tipo de conexión del contacto: Hembra, Conexión crimpada, rango de diámetro de cable: 3 mm ... 14,5 mm, codificación: N, El artículo no contiene plomo según la directiva RoHS II sin la excepción 6c (Pb&lt; 0,1 %) | 24.08 | 1 | AB | Field Device Connectors (FDC) | ABR | ABRAEB | 1 | 1 | NO | PC |  | 94,44 | G | 34 | 119 | 112 | MM | 4063151474522 | 85366990 | DE | EC002635 | Imagen | Catálogo
1243680 | CA-16S1N1280DNSX | Conector para cables | M23, Conector para cables, serie: CA, recto, apantallado: sí, SPEEDCON, Nº de polos: 16, Sentido de giro: Estándar, tipo de conexión del contacto: Hembra, Conexión por soldadura, rango de diámetro de cable: 3 mm ... 14,5 mm, codificación: N, El artículo no contiene plomo según la directiva RoHS II sin la excepción 6c (Pb&lt; 0,1 %) | 34.39 | 1 | AB | Field Device Connectors (FDC) | ABR | ABRAEB | 1 | 1 | NO | PC |  | 97,40 | G | 0 | 0 | 0 |  | 4063151474089 | 85366990 | DE | EC002635 | Imagen | Catálogo
1243681 | CA-12P1N8A80DNSX | Conector para cables | M23, Conector para cables, serie: CA, recto, apantallado: sí, SPEEDCON, Nº de polos: 12, Sentido de giro: Estándar, tipo de conexión del contacto: Macho, Conexión crimpada, rango de diámetro de cable: 3 mm ... 14,5 mm, codificación: N, El artículo no contiene plomo según la directiva RoHS II sin la excepción 6c (Pb&lt; 0,1 %) | 23.77 | 1 | AB | Field Device Connectors (FDC) | ABR | ABRAEB | 1 | 1 | NO | PC |  | 93,50 | G | 0 | 0 | 0 |  | 4063151474157 | 85366990 | DE | EC002635 | Imagen | Catálogo
1243683 | CA-12P1N1280DNSX | Conector para cables | M23, Conector para cables, serie: CA, recto, apantallado: sí, SPEEDCON, Nº de polos: 12, Sentido de giro: Estándar, tipo de conexión del contacto: Macho, Copa de soldar, rango de diámetro de cable: 3 mm ... 14,5 mm, codificación: N, El artículo no contiene plomo según la directiva RoHS II sin la excepción 6c (Pb&lt; 0,1 %) | 32.31 | 1 | AB | Field Device Connectors (FDC) | ABR | ABRAEB | 1 | 1 | NO | PC |  | 98,60 | G | 0 | 0 | 0 |  | 4063151474287 | 85366990 | DE | EC002635 | Imagen | Catálogo
1243684 | CA-12S1N1280DNSX | Conector para cables | M23, Conector para cables, serie: CA, recto, apantallado: sí, SPEEDCON, Nº de polos: 12, Sentido de giro: Estándar, tipo de conexión del contacto: Hembra, Conexión por soldadura, rango de diámetro de cable: 3 mm ... 14,5 mm, codificación: N, El artículo no contiene plomo según la directiva RoHS II sin la excepción 6c (Pb&lt; 0,1 %) | 31.93 | 1 | AB | Field Device Connectors (FDC) | ABR | ABRAEB | 1 | 1 | NO | PC |  | 96,40 | G | 0 | 0 | 0 |  | 4063151474706 | 85366990 | DE | EC002635 | Imagen | Catálogo
1243687 | CA-09P1N1280DNSX | Conector para cables | M23, Conector para cables, serie: CA, recto, apantallado: sí, SPEEDCON, Nº de polos: 8+1, Sentido de giro: Estándar, tipo de conexión del contacto: Macho, Conexión por soldadura, rango de diámetro de cable: 3 mm ... 14,5 mm, codificación: N, El artículo no contiene plomo según la directiva RoHS II sin la excepción 6c (Pb&lt; 0,1 %) | 30.44 | 1 | AB | Field Device Connectors (FDC) | ABR | ABRAEB | 1 | 1 | NO | PC |  | 98,60 | G | 30 | 90 | 90 | MM | 4063151474096 | 85366990 | DE | EC002635 | Imagen | Catálogo
1243688 | CA-09S1N1280DNSX | Conector para cables | M23, Conector para cables, serie: CA, recto, apantallado: sí, SPEEDCON, Nº de polos: 8+1, Sentido de giro: Estándar, tipo de conexión del contacto: Hembra, Conexión por soldadura, rango de diámetro de cable: 3 mm ... 14,5 mm, codificación: N, El artículo no contiene plomo según la directiva RoHS II sin la excepción 6c (Pb&lt; 0,1 %) | 30.23 | 1 | AB | Field Device Connectors (FDC) | ABR | ABRAEB | 1 | 1 | NO | PC |  | 96,90 | G | 30 | 90 | 90 | MM | 4063151474355 | 85366990 | DE | EC002635 | Imagen | Catálogo
1243693 | CA-06P1N8A80DNSX | Conector para cables | M23, Conector para cables, serie: CA, recto, apantallado: sí, SPEEDCON, Nº de polos: 6, Sentido de giro: Estándar, tipo de conexión del contacto: Macho, Conexión crimpada, rango de diámetro de cable: 3 mm ... 14,5 mm, codificación: N, El artículo no contiene plomo según la directiva RoHS II sin la excepción 6c (Pb&lt; 0,1 %) | 24.13 | 1 | AB | Field Device Connectors (FDC) | ABR | ABRAEB | 1 | 1 | NO | PC |  | 94,10 | G | 0 | 0 | 0 |  | 4063151468590 | 85366990 | DE | EC002635 | Imagen | Catálogo
1243703 | CA-12F2N8A8504X | Conector para cables | M23, Conector para cables, serie: CA, recto, apantallado: sí, Bloqueo por tornillo, Nº de polos: 12, Sentido de giro: Movimiento contrario, tipo de conexión del contacto: Hembra, Conexión crimpada, rango de diámetro de cable: 10 mm ... 14,5 mm, codificación: N, El artículo no contiene plomo según la directiva RoHS II sin la excepción 6c (Pb&lt; 0,1 %) | 28.29 | 1 | AB | Field Device Connectors (FDC) | ABR | ABRAEA | 1 | 1 | NO | PC |  | 92,30 | G | 0 | 0 | 0 |  | 4063151403485 | 85366990 | DE | EC002635 | Imagen | Catálogo
1243709 | CA-12F2N8A8503X | Conector para cables | M23, Conector para cables, serie: CA, recto, apantallado: sí, Bloqueo por tornillo, Nº de polos: 12, Sentido de giro: Movimiento contrario, tipo de conexión del contacto: Hembra, Conexión crimpada, rango de diámetro de cable: 6 mm ... 10 mm, codificación: N, El artículo no contiene plomo según la directiva RoHS II sin la excepción 6c (Pb&lt; 0,1 %) | 28.78 | 1 | AB | Field Device Connectors (FDC) | ABR | ABRAEA | 1 | 1 | NO | PC |  | 91,80 | G | 0 | 0 | 0 |  | 4063151404154 | 85366990 | DE | EC002635 | Imagen | Catálogo
1243718 | CA-17F1N8A85DUX | Conector para cables | M23, Conector para cables, serie: CA, recto, apantallado: sí, Bloqueo por tornillo, Nº de polos: 17, Sentido de giro: Estándar, tipo de conexión del contacto: Hembra, Conexión crimpada, rango de diámetro de cable: 3 mm ... 14,5 mm, codificación: N, El artículo no contiene plomo según la directiva RoHS II sin la excepción 6c (Pb&lt; 0,1 %) | 30.54 | 1 | AB | Field Device Connectors (FDC) | ABR | ABRAEA | 1 | 1 | NO | PC |  | 94,70 | G | 0 | 0 | 0 |  | 4063151402372 | 85366990 | DE | EC002635 | Imagen | Catálogo
1243719 | CA-12M1N8A85DUX | Conector para cables | M23, Conector para cables, serie: CA, recto, apantallado: sí, Bloqueo por tornillo, Nº de polos: 12, Sentido de giro: Estándar, tipo de conexión del contacto: Macho, Conexión crimpada, rango de diámetro de cable: 3 mm ... 14,5 mm, codificación: N, El artículo no contiene plomo según la directiva RoHS II sin la excepción 6c (Pb&lt; 0,1 %) | 31.02 | 1 | AB | Field Device Connectors (FDC) | ABR | ABRAEA | 1 | 1 | NO | PC |  | 95,10 | G | 0 | 0 | 0 |  | 4063151402754 | 85366990 | DE | EC002635 | Imagen | Catálogo
1243722 | CA-12F2N8A85DUX | Conector para cables | M23, Conector para cables, serie: CA, recto, apantallado: sí, Bloqueo por tornillo, Nº de polos: 12, Sentido de giro: Movimiento contrario, tipo de conexión del contacto: Hembra, Conexión crimpada, rango de diámetro de cable: 3 mm ... 14,5 mm, codificación: N, El artículo no contiene plomo según la directiva RoHS II sin la excepción 6c (Pb&lt; 0,1 %) | 29.46 | 1 | AB | Field Device Connectors (FDC) | ABR | ABRAEA | 1 | 1 | NO | PC |  | 95,20 | G | 0 | 0 | 0 |  | 4063151404055 | 85366990 | DE | EC002635 | Imagen | Catálogo
1243724 | CA-19S1N128008X | Conector para cables | M23, Conector para cables, serie: CA, recto, apantallado: sí, Bloqueo por tornillo, Nº de polos: 16+3, Sentido de giro: Estándar, tipo de conexión del contacto: Hembra, Conexión por soldadura, rango de diámetro de cable: 10 mm ... 14,5 mm, codificación: N, El artículo no contiene plomo según la directiva RoHS II sin la excepción 6c (Pb&lt; 0,1 %) | 47.15 | 1 | AB | Field Device Connectors (FDC) | ABR | ABRAEA | 1 | 1 | NO | PC |  | 90,70 | G | 0 | 0 | 0 |  | 4063151403027 | 85366990 | DE | EC002635 | Imagen | Catálogo
1243729 | CA-16P1N8A8008X | Conector para cables | M23, Conector para cables, serie: CA, recto, apantallado: sí, Bloqueo por tornillo, Nº de polos: 16, Sentido de giro: Estándar, tipo de conexión del contacto: Macho, Conexión crimpada, rango de diámetro de cable: 10 mm ... 14,5 mm, codificación: N, El artículo no contiene plomo según la directiva RoHS II sin la excepción 6c (Pb&lt; 0,1 %) | 22.88 | 1 | AB | Field Device Connectors (FDC) | ABR | ABRAEA | 1 | 1 | NO | PC |  | 90,10 | G | 0 | 0 | 0 |  | 4063151403126 | 85366990 | DE | EC002635 | Imagen | Catálogo
1243742 | CA-07S1N8A8008X | Conector para cables | M23, Conector para cables, serie: CA, recto, apantallado: sí, Bloqueo por tornillo, Nº de polos: 7, Sentido de giro: Estándar, tipo de conexión del contacto: Hembra, Conexión crimpada, rango de diámetro de cable: 10 mm ... 14,5 mm, codificación: N, El artículo no contiene plomo según la directiva RoHS II sin la excepción 6c (Pb&lt; 0,1 %) | 23.14 | 1 | AB | Field Device Connectors (FDC) | ABR | ABRAEA | 1 | 1 | NO | PC |  | 91,60 | G | 0 | 0 | 0 |  | 4063151403225 | 85366990 | DE | EC002635 | Imagen | Catálogo
1243750 | CA-19S1N128007X | Conector para cables | M23, Conector para cables, serie: CA, recto, apantallado: sí, Bloqueo por tornillo, Nº de polos: 16+3, Sentido de giro: Estándar, tipo de conexión del contacto: Hembra, Conexión por soldadura, rango de diámetro de cable: 6 mm ... 10 mm, codificación: N, El artículo no contiene plomo según la directiva RoHS II sin la excepción 6c (Pb&lt; 0,1 %) | 47.3 | 1 | AB | Field Device Connectors (FDC) | ABR | ABRAEA | 1 | 1 | NO | PC |  | 95,20 | G | 30 | 118 | 100 | MM | 4063151402723 | 85366990 | DE | EC002635 | Imagen | Catálogo
1243753 | CA-17P1N128007X | Conector para cables | M23, Conector para cables, serie: CA, recto, apantallado: sí, Bloqueo por tornillo, Nº de polos: 17, Sentido de giro: Estándar, tipo de conexión del contacto: Macho, Conexión por soldadura, rango de diámetro de cable: 6 mm ... 10 mm, codificación: N, El artículo no contiene plomo según la directiva RoHS II sin la excepción 6c (Pb&lt; 0,1 %) | 35.76 | 1 | AB | Field Device Connectors (FDC) | ABR | ABRAEA | 1 | 1 | NO | PC |  | 98,10 | G | 0 | 0 | 0 |  | 4063151404222 | 85366990 | DE | EC002635 | Imagen | Catálogo
1243757 | CA-16P1N128007X | Conector para cables | M23, Conector para cables, serie: CA, recto, apantallado: sí, Bloqueo por tornillo, Nº de polos: 16, Sentido de giro: Estándar, tipo de conexión del contacto: Macho, Conexión por soldadura, rango de diámetro de cable: 6 mm ... 10 mm, codificación: N, El artículo no contiene plomo según la directiva RoHS II sin la excepción 6c (Pb&lt; 0,1 %) | 34.94 | 1 | AB | Field Device Connectors (FDC) | ABR | ABRAEA | 1 | 1 | NO | PC |  | 97,80 | G | 26 | 175 | 129 | MM | 4063151403768 | 85366990 | DE | EC002635 | Imagen | Catálogo
1243761 | CA-12P1N128007X | Conector para cables | M23, Conector para cables, serie: CA, recto, apantallado: sí, Bloqueo por tornillo, Nº de polos: 12, Sentido de giro: Estándar, tipo de conexión del contacto: Macho, Copa de soldar, rango de diámetro de cable: 6 mm ... 10 mm, codificación: N, El artículo no contiene plomo según la directiva RoHS II sin la excepción 6c (Pb&lt; 0,1 %) | 32.13 | 1 | AB | Field Device Connectors (FDC) | ABR | ABRAEA | 1 | 1 | NO | PC |  | 96,00 | G | 0 | 0 | 0 |  | 4063151402099 | 85366990 | DE | EC002635 | Imagen | Catálogo
1243785 | CA-16P1N128006X | Conector para cables | M23, Conector para cables, serie: CA, recto, apantallado: sí, Bloqueo por tornillo, Nº de polos: 16, Sentido de giro: Estándar, tipo de conexión del contacto: Macho, Conexión por soldadura, rango de diámetro de cable: 4 mm ... 6 mm, codificación: N, El artículo no contiene plomo según la directiva RoHS II sin la excepción 6c (Pb&lt; 0,1 %) | 35.07 | 1 | AB | Field Device Connectors (FDC) | ABR | ABRAEA | 1 | 1 | NO | PC |  | 98,00 | G | 0 | 0 | 0 |  | 4063151403065 | 85366990 | DE | EC002635 | Imagen | Catálogo
1243805 | CA-17P1N8A80DNX | Conector para cables | M23, Conector para cables, serie: CA, recto, apantallado: sí, Bloqueo por tornillo, Nº de polos: 17, Sentido de giro: Estándar, tipo de conexión del contacto: Macho, Conexión crimpada, rango de diámetro de cable: 3 mm ... 14,5 mm, codificación: N, El artículo no contiene plomo según la directiva RoHS II sin la excepción 6c (Pb&lt; 0,1 %) | 24.01 | 1 | AB | Field Device Connectors (FDC) | ABR | ABRAEA | 1 | 1 | NO | PC |  | 91,70 | G | 0 | 0 | 0 |  | 4063151402174 | 85366990 | DE | EC002635 | Imagen | Catálogo
1243806 | CA-17S1N8A80DNX | Conector para cables | M23, Conector para cables, serie: CA, recto, apantallado: sí, Bloqueo por tornillo, Nº de polos: 17, Sentido de giro: Estándar, tipo de conexión del contacto: Hembra, Conexión crimpada, rango de diámetro de cable: 3 mm ... 14,5 mm, codificación: N, El artículo no contiene plomo según la directiva RoHS II sin la excepción 6c (Pb&lt; 0,1 %) | 23.47 | 1 | AB | Field Device Connectors (FDC) | ABR | ABRAEA | 1 | 1 | NO | PC |  | 93,00 | G | 30 | 90 | 90 | MM | 4063151402617 | 85366990 | DE | EC002635 | Imagen | Catálogo
1243807 | CA-17P1N1280DNX | Conector para cables | M23, Conector para cables, serie: CA, recto, apantallado: sí, Bloqueo por tornillo, Nº de polos: 17, Sentido de giro: Estándar, tipo de conexión del contacto: Macho, Conexión por soldadura, rango de diámetro de cable: 3 mm ... 14,5 mm, codificación: N, El artículo no contiene plomo según la directiva RoHS II sin la excepción 6c (Pb&lt; 0,1 %) | 36.06 | 1 | AB | Field Device Connectors (FDC) | ABR | ABRAEA | 1 | 1 | NO | PC |  | 99,10 | G | 28 | 204 | 116 | MM | 4063151403560 | 85366990 | DE | EC002635 | Imagen | Catálogo
1243808 | CA-17S1N1280DNX | Conector para cables | M23, Conector para cables, serie: CA, recto, apantallado: sí, Bloqueo por tornillo, Nº de polos: 17, Sentido de giro: Estándar, tipo de conexión del contacto: Hembra, Conexión por soldadura, rango de diámetro de cable: 3 mm ... 14,5 mm, codificación: N, El artículo no contiene plomo según la directiva RoHS II sin la excepción 6c (Pb&lt; 0,1 %) | 35.4 | 1 | AB | Field Device Connectors (FDC) | ABR | ABRAEA | 1 | 1 | NO | PC |  | 95,90 | G | 0 | 0 | 0 |  | 4063151402297 | 85366990 | DE | EC002635 | Imagen | Catálogo
1243809 | CA-16P1N8A80DNX | Conector para cables | M23, Conector para cables, serie: CA, recto, apantallado: sí, Bloqueo por tornillo, Nº de polos: 16, Sentido de giro: Estándar, tipo de conexión del contacto: Macho, Conexión crimpada, rango de diámetro de cable: 3 mm ... 14,5 mm, codificación: N, El artículo no contiene plomo según la directiva RoHS II sin la excepción 6c (Pb&lt; 0,1 %) | 23.32 | 1 | AB | Field Device Connectors (FDC) | ABR | ABRAEA | 1 | 1 | NO | PC |  | 92,10 | G | 0 | 0 | 0 |  | 4063151402662 | 85366990 | DE | EC002635 | Imagen | Catálogo
1243811 | CA-16P1N1280DNX | Conector para cables | M23, Conector para cables, serie: CA, recto, apantallado: sí, Bloqueo por tornillo, Nº de polos: 16, Sentido de giro: Estándar, tipo de conexión del contacto: Macho, Conexión por soldadura, rango de diámetro de cable: 3 mm ... 14,5 mm, codificación: N, El artículo no contiene plomo según la directiva RoHS II sin la excepción 6c (Pb&lt; 0,1 %) | 35.19 | 1 | AB | Field Device Connectors (FDC) | ABR | ABRAEA | 1 | 1 | NO | PC |  | 98,40 | G | 30 | 200 | 120 | MM | 4063151403621 | 85366990 | DE | EC002635 | Imagen | Catálogo
1243812 | CA-16S1N1280DNX | Conector para cables | M23, Conector para cables, serie: CA, recto, apantallado: sí, Bloqueo por tornillo, Nº de polos: 16, Sentido de giro: Estándar, tipo de conexión del contacto: Hembra, Conexión por soldadura, rango de diámetro de cable: 3 mm ... 14,5 mm, codificación: N, El artículo no contiene plomo según la directiva RoHS II sin la excepción 6c (Pb&lt; 0,1 %) | 34.58 | 1 | AB | Field Device Connectors (FDC) | ABR | ABRAEA | 1 | 1 | NO | PC |  | 95,90 | G | 0 | 0 | 0 |  | 4063151403171 | 85366990 | DE | EC002635 | Imagen | Catálogo
1243814 | CA-12S1N8A80DNX | Conector para cables | M23, Conector para cables, serie: CA, recto, apantallado: sí, Bloqueo por tornillo, Nº de polos: 12, Sentido de giro: Estándar, tipo de conexión del contacto: Hembra, Conexión crimpada, rango de diámetro de cable: 3 mm ... 14,5 mm, codificación: N, El artículo no contiene plomo según la directiva RoHS II sin la excepción 6c (Pb&lt; 0,1 %) | 23.56 | 1 | AB | Field Device Connectors (FDC) | ABR | ABRAEA | 1 | 1 | NO | PC |  | 93,20 | G | 0 | 0 | 0 |  | 4063151403911 | 85366990 | DE | EC002635 | Imagen | Catálogo
1243816 | CA-12S1N1280DNX | Conector para cables | M23, Conector para cables, serie: CA, recto, apantallado: sí, Bloqueo por tornillo, Nº de polos: 12, Sentido de giro: Estándar, tipo de conexión del contacto: Hembra, Conexión por soldadura, rango de diámetro de cable: 3 mm ... 14,5 mm, codificación: N, El artículo no contiene plomo según la directiva RoHS II sin la excepción 6c (Pb&lt; 0,1 %) | 31.93 | 1 | AB | Field Device Connectors (FDC) | ABR | ABRAEA | 1 | 1 | NO | PC |  | 95,10 | G | 0 | 0 | 0 |  | 4063151403362 | 85366990 | DE | EC002635 | Imagen | Catálogo
1243820 | CA-09S1N1280DNX | Conector para cables | M23, Conector para cables, serie: CA, recto, apantallado: sí, Bloqueo por tornillo, Nº de polos: 8+1, Sentido de giro: Estándar, tipo de conexión del contacto: Hembra, Conexión por soldadura, rango de diámetro de cable: 3 mm ... 14,5 mm, codificación: N, El artículo no contiene plomo según la directiva RoHS II sin la excepción 6c (Pb&lt; 0,1 %) | 30.08 | 1 | AB | Field Device Connectors (FDC) | ABR | ABRAEA | 1 | 1 | NO | PC |  | 95,20 | G | 0 | 0 | 0 |  | 4063151403089 | 85366990 | DE | EC002635 | Imagen | Catálogo
1243821 | CA-07P1N8A80DNX | Conector para cables | M23, Conector para cables, serie: CA, recto, apantallado: sí, Bloqueo por tornillo, Nº de polos: 7, Sentido de giro: Estándar, tipo de conexión del contacto: Macho, Conexión crimpada, rango de diámetro de cable: 3 mm ... 14,5 mm, codificación: N, El artículo no contiene plomo según la directiva RoHS II sin la excepción 6c (Pb&lt; 0,1 %) | 23.55 | 1 | AB | Field Device Connectors (FDC) | ABR | ABRAEA | 1 | 1 | NO | PC |  | 91,80 | G | 0 | 0 | 0 |  | 4063151402976 | 85366990 | DE | EC002635 | Imagen | Catálogo
1243823 | CA-07P1N1280DNX | Conector para cables | M23, Conector para cables, serie: CA, recto, apantallado: sí, Bloqueo por tornillo, Nº de polos: 7, Sentido de giro: Estándar, tipo de conexión del contacto: Macho, Conexión por soldadura, rango de diámetro de cable: 3 mm ... 14,5 mm, codificación: N, El artículo no contiene plomo según la directiva RoHS II sin la excepción 6c (Pb&lt; 0,1 %) | 31.9 | 1 | AB | Field Device Connectors (FDC) | ABR | ABRAEA | 1 | 1 | NO | PC |  | 99,30 | G | 30 | 200 | 120 | MM | 4063151403263 | 85366990 | DE | EC002635 | Imagen | Catálogo
1243827 | CA-06P1N1280DNX | Conector para cables | M23, Conector para cables, serie: CA, recto, apantallado: sí, Bloqueo por tornillo, Nº de polos: 6, Sentido de giro: Estándar, tipo de conexión del contacto: Macho, Conexión por soldadura, rango de diámetro de cable: 3 mm ... 14,5 mm, codificación: N, El artículo no contiene plomo según la directiva RoHS II sin la excepción 6c (Pb&lt; 0,1 %) | 30.78 | 1 | AB | Field Device Connectors (FDC) | ABR | ABRAEA | 1 | 1 | NO | PC |  | 98,30 | G | 30 | 100 | 100 | MM | 4063151401672 | 85366990 | DE | EC002635 | Imagen | Catálogo
1705044 | MSTBW 2,5/2-G BK CP1 | Carcasa de base para placa de circuito impreso | Carcasa base placa de circuito impreso, sección nominal: 2,5 mm², color: negro, corriente nominal: 12 A, tensión nominal (III/2): 320 V, superficie de contacto: Sn, tipo de conexión del contacto: Macho, número de potenciales: 2, número de filas: 1, número de polos: 2, número de conexiones: 2, familia de artículos: MSTBW 2,5/..-G, paso: 5 mm, montaje: Soldadura por ola, disposición de pines: Disposición de pines lineal, longitud del pin [P]: 3,5 mm, número de pines de soldadura por potencial: 1, sistema enchufable: COMBICON MSTB 2,5, Orientación de la cara enchufable: Estándar, bloqueo: sin, tipo de sujeción: sin, tipo de embalaje: empaquetado en caja | 109.64 | 100 | AA | PCB Connectors (PCC) | AAC | AACSGL | 50 | 500 | NO | PC |  | 2,22 | G |  |  |  |  | 4055626090313 | 85366930 | 0 | 0 |  | Catálogo
1705208 | MSTBW 2,5/4-G CRWH CP1 | Carcasa de base para placa de circuito impreso | Carcasa base placa de circuito impreso, sección nominal: 2,5 mm², color: blanco crema, corriente nominal: 12 A, tensión nominal (III/2): 320 V, superficie de contacto: Sn, tipo de conexión del contacto: Macho, número de potenciales: 4, número de filas: 1, número de polos: 4, número de conexiones: 4, familia de artículos: MSTBW 2,5/..-G, paso: 5 mm, montaje: Soldadura por ola, disposición de pines: Disposición de pines lineal, longitud del pin [P]: 3,5 mm, número de pines de soldadura por potencial: 1, sistema enchufable: COMBICON MSTB 2,5, Orientación de la cara enchufable: Estándar, bloqueo: sin, tipo de sujeción: sin, tipo de embalaje: empaquetado en caja | 182.74 | 100 | AA | PCB Connectors (PCC) | AAC | AACSGL | 50 | 500 | NO | PC |  | 2,22 | G |  |  |  |  | 4055626090337 | 85366930 | 0 | 0 |  | Catálogo
1705043 | MSTBW 2,5/4-G RD 2CP | Carcasa de base para placa de circuito impreso | Carcasa base placa de circuito impreso, sección nominal: 2,5 mm², color: rojo, corriente nominal: 12 A, tensión nominal (III/2): 320 V, superficie de contacto: Sn, tipo de conexión del contacto: Macho, número de potenciales: 4, número de filas: 1, número de polos: 4, número de conexiones: 4, familia de artículos: MSTBW 2,5/..-G, paso: 5 mm, montaje: Soldadura por ola, disposición de pines: Disposición de pines lineal, longitud del pin [P]: 3,5 mm, número de pines de soldadura por potencial: 1, sistema enchufable: COMBICON MSTB 2,5, Orientación de la cara enchufable: Estándar, bloqueo: sin, tipo de sujeción: sin, tipo de embalaje: empaquetado en caja | 220.85 | 100 | AA | PCB Connectors (PCC) | AAC | AACSGL | 50 | 1000 | NO | PC |  | 2,22 | G |  |  |  |  | 4055626090481 | 85366930 | 0 | 0 |  | Catálogo
1705045 | MSTBW 2,5/5-G CRWH 2CP | Carcasa de base para placa de circuito impreso | Carcasa base placa de circuito impreso, sección nominal: 2,5 mm², color: blanco crema, corriente nominal: 12 A, tensión nominal (III/2): 320 V, superficie de contacto: Sn, tipo de conexión del contacto: Macho, número de potenciales: 5, número de filas: 1, número de polos: 5, número de conexiones: 5, familia de artículos: MSTBW 2,5/..-G, paso: 5 mm, montaje: Soldadura por ola, disposición de pines: Disposición de pines lineal, longitud del pin [P]: 3,5 mm, número de pines de soldadura por potencial: 1, sistema enchufable: COMBICON MSTB 2,5, Orientación de la cara enchufable: Estándar, bloqueo: sin, tipo de sujeción: sin, tipo de embalaje: empaquetado en caja | 257.4 | 100 | AA | PCB Connectors (PCC) | AAC | AACSGL | 50 | 500 | NO | PC |  | 2,22 | G |  |  |  |  | 4055626090498 | 85366930 | 0 | 0 |  | Catálogo
1243828 | CA-06S1N1280DNX | Conector para cables | M23, Conector para cables, serie: CA, recto, apantallado: sí, Bloqueo por tornillo, Nº de polos: 6, Sentido de giro: Estándar, tipo de conexión del contacto: Hembra, Conexión por soldadura, rango de diámetro de cable: 3 mm ... 14,5 mm, codificación: N, El artículo no contiene plomo según la directiva RoHS II sin la excepción 6c (Pb&lt; 0,1 %) | 31.79 | 1 | AB | Field Device Connectors (FDC) | ABR | ABRAEA | 1 | 1 | NO | PC |  | 91,50 | G | 0 | 0 | 0 |  | 4063151402495 | 85366990 | DE | EC002635 | Imagen | Catálogo
5605165 | MSTBW 2.5/6-G WH W/KEYING | Carcasa de base para placa de circuito impreso | Carcasa base placa de circuito impreso, sección nominal: 2,5 mm², color: blanco, corriente nominal: 12 A, tensión nominal (III/2): 320 V, superficie de contacto: Sn, tipo de conexión del contacto: Macho, número de potenciales: 6, número de filas: 1, número de polos: 6, número de conexiones: 6, familia de artículos: MSTBW 2,5/..-G, paso: 5 mm, montaje: Soldadura por ola, número de pines de soldadura por potencial: 1, sistema enchufable: COMBICON MSTB 2,5, Orientación de la cara enchufable: Estándar, bloqueo: sin, tipo de sujeción: sin | 267.89 | 100 | AA | PCB Connectors (PCC) | AAC | AACSGL | 50 | 250 | NO | PC |  | 2,22 | G |  |  |  |  | 4055626090504 | 85366930 | 0 | 0 |  | Catálogo
1243831 | CA-17P1N8AHZ00X | Conect. enchuf. para apar. pared poster. | M23, Conect. enchuf. para apar. pared poster., serie: CA, recto, apantallado: sí, para bloqueo estándar y SPEEDCON, Nº de polos: 17, Sentido de giro: Estándar, tipo de conexión del contacto: Macho, Conexión crimpada, Junta axial, codificación: N, El artículo no contiene plomo según la directiva RoHS II sin la excepción 6c (Pb&lt; 0,1 %) | 15.91 | 1 | AB | Field Device Connectors (FDC) | ABR | ABRAER | 1 | 1 | NO | PC |  | 47,60 | G | 40 | 215 | 120 | MM | 4063151403096 | 85366990 | DE | EC003569 | Imagen | Catálogo
1243835 | CA-16P1N8AHZ00X | Conect. enchuf. para apar. pared poster. | M23, Conect. enchuf. para apar. pared poster., serie: CA, recto, apantallado: sí, para bloqueo estándar y SPEEDCON, Nº de polos: 16, Sentido de giro: Estándar, tipo de conexión del contacto: Macho, Conexión crimpada, Junta axial, codificación: N, El artículo no contiene plomo según la directiva RoHS II sin la excepción 6c (Pb&lt; 0,1 %) | 15.26 | 1 | AB | Field Device Connectors (FDC) | ABR | ABRAER | 1 | 1 | NO | PC |  | 47,50 | G | 32 | 117 | 103 | MM | 4063151402679 | 85366990 | DE | EC003569 | Imagen | Catálogo
1243836 | CA-16S1N8AHZ00X | Conect. enchuf. para apar. pared poster. | M23, Conect. enchuf. para apar. pared poster., serie: CA, recto, apantallado: sí, para bloqueo estándar y SPEEDCON, Nº de polos: 16, Sentido de giro: Estándar, tipo de conexión del contacto: Hembra, Conexión crimpada, Junta axial, codificación: N, El artículo no contiene plomo según la directiva RoHS II sin la excepción 6c (Pb&lt; 0,1 %) | 15.38 | 1 | AB | Field Device Connectors (FDC) | ABR | ABRAER | 1 | 1 | NO | PC |  | 48,90 | G | 0 | 0 | 0 |  | 4063151402983 | 85366990 | DE | EC003569 | Imagen | Catálogo
1243838 | CA-16S1N12HZ00X | Conect. enchuf. para apar. pared poster. | M23, Conect. enchuf. para apar. pared poster., serie: CA, recto, apantallado: sí, para bloqueo estándar y SPEEDCON, Nº de polos: 16, Sentido de giro: Estándar, tipo de conexión del contacto: Hembra, Conexión por soldadura, Junta axial, codificación: N, El artículo no contiene plomo según la directiva RoHS II sin la excepción 6c (Pb&lt; 0,1 %) | 25.7 | 1 | AB | Field Device Connectors (FDC) | ABR | ABRAER | 1 | 1 | NO | PC |  | 51,60 | G | 0 | 0 | 0 |  | 4063151402273 | 85366990 | DE | EC003569 | Imagen | Catálogo
1243840 | CA-12S1N8AHZ00X | Conect. enchuf. para apar. pared poster. | M23, Conect. enchuf. para apar. pared poster., serie: CA, recto, apantallado: sí, para bloqueo estándar y SPEEDCON, Nº de polos: 12, Sentido de giro: Estándar, tipo de conexión del contacto: Hembra, Conexión crimpada, Junta axial, codificación: N, El artículo no contiene plomo según la directiva RoHS II sin la excepción 6c (Pb&lt; 0,1 %) | 15.5 | 1 | AB | Field Device Connectors (FDC) | ABR | ABRAER | 1 | 1 | NO | PC |  | 46,50 | G | 0 | 0 | 0 |  | 4063151403638 | 85366990 | DE | EC003569 | Imagen | Catálogo
1243842 | CA-12S1N12HZ00X | Conect. enchuf. para apar. pared poster. | M23, Conect. enchuf. para apar. pared poster., serie: CA, recto, apantallado: sí, para bloqueo estándar y SPEEDCON, Nº de polos: 12, Sentido de giro: Estándar, tipo de conexión del contacto: Hembra, Conexión por soldadura, Junta axial, codificación: N, El artículo no contiene plomo según la directiva RoHS II sin la excepción 6c (Pb&lt; 0,1 %) | 23.23 | 1 | AB | Field Device Connectors (FDC) | ABR | ABRAER | 1 | 1 | NO | PC |  | 50,00 | G | 0 | 0 | 0 |  | 4063151403843 | 85366990 | DE | EC003569 | Imagen | Catálogo
1243850 | CA-07S1N12HZ00X | Conect. enchuf. para apar. pared poster. | M23, Conect. enchuf. para apar. pared poster., serie: CA, recto, apantallado: sí, para bloqueo estándar y SPEEDCON, Nº de polos: 7, Sentido de giro: Estándar, tipo de conexión del contacto: Hembra, Conexión por soldadura, Junta axial, codificación: N, El artículo no contiene plomo según la directiva RoHS II sin la excepción 6c (Pb&lt; 0,1 %) | 24.95 | 1 | AB | Field Device Connectors (FDC) | ABR | ABRAER | 1 | 1 | NO | PC |  | 47,50 | G | 0 | 0 | 0 |  | 4063151403195 | 85366990 | DE | EC003569 | Imagen | Catálogo
1243852 | CA-06S1N8AHZ00X | Conect. enchuf. para apar. pared poster. | M23, Conect. enchuf. para apar. pared poster., serie: CA, recto, apantallado: sí, para bloqueo estándar y SPEEDCON, Nº de polos: 6, Sentido de giro: Estándar, tipo de conexión del contacto: Hembra, Conexión crimpada, Junta axial, codificación: N, El artículo no contiene plomo según la directiva RoHS II sin la excepción 6c (Pb&lt; 0,1 %) | 15.47 | 1 | AB | Field Device Connectors (FDC) | ABR | ABRAER | 1 | 1 | NO | PC |  | 46,40 | G | 0 | 0 | 0 |  | 4063151403867 | 85366990 | DE | EC003569 | Imagen | Catálogo
1243854 | CA-06S1N12HZ00X | Conect. enchuf. para apar. pared poster. | M23, Conect. enchuf. para apar. pared poster., serie: CA, recto, apantallado: sí, para bloqueo estándar y SPEEDCON, Nº de polos: 6, Sentido de giro: Estándar, tipo de conexión del contacto: Hembra, Conexión por soldadura, Junta axial, codificación: N, El artículo no contiene plomo según la directiva RoHS II sin la excepción 6c (Pb&lt; 0,1 %) | 23.09 | 1 | AB | Field Device Connectors (FDC) | ABR | ABRAER | 1 | 1 | NO | PC |  | 51,00 | G | 0 | 0 | 0 |  | 4063151404130 | 85366990 | DE | EC003569 | Imagen | Catálogo
1243855 | CA-19P1N126Y00X | Conect. enchuf. para apar. pared delant. | M23, Conect. enchuf. para apar. pared delant., serie: CA, recto, apantallado: sí, para bloqueo estándar y SPEEDCON, Nº de polos: 16+3, Sentido de giro: Estándar, tipo de conexión del contacto: Macho, Conexión por soldadura, Junta axial, codificación: N, El artículo no contiene plomo según la directiva RoHS II sin la excepción 6c (Pb&lt; 0,1 %) | 30.9 | 1 | AB | Field Device Connectors (FDC) | ABR | ABRAEL | 1 | 1 | NO | PC |  | 31,73 | G | 0 | 0 | 0 |  | 4063151402181 | 85366990 | DE | EC003569 | Imagen | Catálogo
1243861 | CA-12P1N126Y00X | Conect. enchuf. para apar. pared delant. | M23, Conect. enchuf. para apar. pared delant., serie: CA, recto, apantallado: sí, para bloqueo estándar y SPEEDCON, Nº de polos: 12, Sentido de giro: Estándar, tipo de conexión del contacto: Macho, Copa de soldar, Junta axial, codificación: N, El artículo no contiene plomo según la directiva RoHS II sin la excepción 6c (Pb&lt; 0,1 %) | 18.3 | 1 | AB | Field Device Connectors (FDC) | ABR | ABRAEL | 1 | 1 | NO | PC |  | 30,10 | G | 0 | 0 | 0 |  | 4063151402686 | 85366990 | DE | EC003569 | Imagen | Catálogo
1243871 | CA-17P1N126Z00X | Conect. enchuf. para apar. pared delant. | M23, Conect. enchuf. para apar. pared delant., serie: CA, recto, apantallado: sí, para bloqueo estándar y SPEEDCON, Nº de polos: 17, Sentido de giro: Estándar, tipo de conexión del contacto: Macho, Conexión por soldadura, Junta axial, codificación: N, El artículo no contiene plomo según la directiva RoHS II sin la excepción 6c (Pb&lt; 0,1 %) | 21.85 | 1 | AB | Field Device Connectors (FDC) | ABR | ABRAEL | 1 | 1 | NO | PC |  | 35,00 | G | 0 | 0 | 0 |  | 4063151404338 | 85366990 | DE | EC003569 | Imagen | Catálogo
1243875 | CA-12P1N126Z00X | Conect. enchuf. para apar. pared delant. | M23, Conect. enchuf. para apar. pared delant., serie: CA, recto, apantallado: sí, para bloqueo estándar y SPEEDCON, Nº de polos: 12, Sentido de giro: Estándar, tipo de conexión del contacto: Macho, Copa de soldar, Junta axial, codificación: N, El artículo no contiene plomo según la directiva RoHS II sin la excepción 6c (Pb&lt; 0,1 %) | 18.47 | 1 | AB | Field Device Connectors (FDC) | ABR | ABRAEL | 1 | 1 | NO | PC |  | 31,00 | G | 0 | 0 | 0 |  | 4063151404307 | 85366990 | DE | EC003569 | Imagen | Catálogo
1243897 | CA-16P1NA22S00X | Conect. enchuf. para apar. pared delant. | M23, Conect. enchuf. para apar. pared delant., serie: CA, recto, apantallado: sí, para bloqueo estándar y SPEEDCON, Nº de polos: 16, Sentido de giro: Estándar, tipo de conexión del contacto: Macho, Conexión por soldadura, Junta plana, medida de brida: 25 mm x 25 mm, codificación: N, El artículo no contiene plomo según la directiva RoHS II sin la excepción 6c (Pb&lt; 0,1 %) | 31.19 | 1 | AB | Field Device Connectors (FDC) | ABR | ABRAEL | 1 | 1 | NO | PC |  | 33,80 | G | 0 | 0 | 0 |  | 4063151403898 | 85366990 | DE | EC003569 | Imagen | Catálogo
1243919 | CA-19P1N122S00X | Conect. enchuf. para apar. pared delant. | M23, Conect. enchuf. para apar. pared delant., serie: CA, recto, apantallado: sí, para bloqueo estándar y SPEEDCON, Nº de polos: 16+3, Sentido de giro: Estándar, tipo de conexión del contacto: Macho, Conexión por soldadura, Junta plana, medida de brida: 25 mm x 25 mm, codificación: N, El artículo no contiene plomo según la directiva RoHS II sin la excepción 6c (Pb&lt; 0,1 %) | 33.83 | 1 | AB | Field Device Connectors (FDC) | ABR | ABRAEL | 1 | 1 | NO | PC |  | 32,10 | G | 0 | 0 | 0 |  | 4063151404277 | 85366990 | DE | EC003569 | Imagen | Catálogo
1243920 | CA-19S1N122S00X | Conect. enchuf. para apar. pared delant. | M23, Conect. enchuf. para apar. pared delant., serie: CA, recto, apantallado: sí, para bloqueo estándar y SPEEDCON, Nº de polos: 16+3, Sentido de giro: Estándar, tipo de conexión del contacto: Hembra, Conexión por soldadura, Junta plana, medida de brida: 25 mm x 25 mm, codificación: N, El artículo no contiene plomo según la directiva RoHS II sin la excepción 6c (Pb&lt; 0,1 %) | 35.48 | 1 | AB | Field Device Connectors (FDC) | ABR | ABRAEL | 1 | 1 | NO | PC |  | 29,70 | G | 0 | 0 | 0 |  | 4063151403492 | 85366990 | DE | EC003569 | Imagen | Catálogo
1243921 | CA-17P1N122S00X | Conect. enchuf. para apar. pared delant. | M23, Conect. enchuf. para apar. pared delant., serie: CA, recto, apantallado: sí, para bloqueo estándar y SPEEDCON, Nº de polos: 17, Sentido de giro: Estándar, tipo de conexión del contacto: Macho, Conexión por soldadura, Junta plana, medida de brida: 25 mm x 25 mm, codificación: N, El artículo no contiene plomo según la directiva RoHS II sin la excepción 6c (Pb&lt; 0,1 %) | 23.94 | 1 | AB | Field Device Connectors (FDC) | ABR | ABRAEL | 1 | 1 | NO | PC |  | 32,30 | G | 0 | 0 | 0 |  | 4063151405786 | 85366990 | DE | EC003569 | Imagen | Catálogo
1243923 | CA-16P1N122S00X | Conect. enchuf. para apar. pared delant. | M23, Conect. enchuf. para apar. pared delant., serie: CA, recto, apantallado: sí, para bloqueo estándar y SPEEDCON, Nº de polos: 16, Sentido de giro: Estándar, tipo de conexión del contacto: Macho, Conexión por soldadura, Junta plana, medida de brida: 25 mm x 25 mm, codificación: N, El artículo no contiene plomo según la directiva RoHS II sin la excepción 6c (Pb&lt; 0,1 %) | 23.1 | 1 | AB | Field Device Connectors (FDC) | ABR | ABRAEL | 1 | 1 | NO | PC |  | 31,90 | G | 30 | 80 | 80 | MM | 4063151404987 | 85366990 | DE | EC003569 | Imagen | Catálogo
1243925 | CA-12P1N122S00X | Conect. enchuf. para apar. pared delant. | M23, Conect. enchuf. para apar. pared delant., serie: CA, recto, apantallado: sí, para bloqueo estándar y SPEEDCON, Nº de polos: 12, Sentido de giro: Estándar, tipo de conexión del contacto: Macho, Copa de soldar, Junta plana, medida de brida: 25 mm x 25 mm, codificación: N, El artículo no contiene plomo según la directiva RoHS II sin la excepción 6c (Pb&lt; 0,1 %) | 20.29 | 1 | AB | Field Device Connectors (FDC) | ABR | ABRAEL | 1 | 1 | NO | PC |  | 30,70 | G | 30 | 50 | 50 | MM | 4063151405175 | 85366990 | DE | EC003569 | Imagen | Catálogo
1243926 | CA-12S1N122S00X | Conect. enchuf. para apar. pared delant. | M23, Conect. enchuf. para apar. pared delant., serie: CA, recto, apantallado: sí, para bloqueo estándar y SPEEDCON, Nº de polos: 12, Sentido de giro: Estándar, tipo de conexión del contacto: Hembra, Conexión por soldadura, Junta plana, medida de brida: 25 mm x 25 mm, codificación: N, El artículo no contiene plomo según la directiva RoHS II sin la excepción 6c (Pb&lt; 0,1 %) | 19.8 | 1 | AB | Field Device Connectors (FDC) | ABR | ABRAEL | 1 | 1 | NO | PC |  | 28,80 | G | 30 | 50 | 50 | MM | 4063151405274 | 85366990 | DE | EC003569 | Imagen | Catálogo
1243927 | CA-09P1N122S00X | Conect. enchuf. para apar. pared delant. | M23, Conect. enchuf. para apar. pared delant., serie: CA, recto, apantallado: sí, para bloqueo estándar y SPEEDCON, Nº de polos: 8+1, Sentido de giro: Estándar, tipo de conexión del contacto: Macho, Conexión por soldadura, Junta plana, medida de brida: 25 mm x 25 mm, codificación: N, El artículo no contiene plomo según la directiva RoHS II sin la excepción 6c (Pb&lt; 0,1 %) | 18.26 | 1 | AB | Field Device Connectors (FDC) | ABR | ABRAEL | 1 | 1 | NO | PC |  | 28,10 | G | 0 | 0 | 0 |  | 4063151406929 | 85366990 | DE | EC003569 | Imagen | Catálogo
1765739 | MSTB 2,5/ 3-G-5,08 BK AU | Carcasa de base para placa de circuito impreso | Carcasa base placa de circuito impreso, sección nominal: 2,5 mm², color: negro, corriente nominal: 12 A, tensión nominal (III/2): 320 V, superficie de contacto: Au, tipo de conexión del contacto: Macho, número de potenciales: 3, número de filas: 1, número de polos: 3, número de conexiones: 3, familia de artículos: MSTB 2,5/..-G, paso: 5,08 mm, montaje: Soldadura por ola, disposición de pines: Disposición de pines lineal, longitud del pin [P]: 3,23 mm, número de pines de soldadura por potencial: 1, sistema enchufable: COMBICON MSTB 2,5, Orientación de la cara enchufable: Estándar, bloqueo: sin, tipo de sujeción: sin, tipo de embalaje: empaquetado en caja | 174.46 | 100 | AA | PCB Connectors (PCC) | AAC | AACSHB | 50 | 50 | NO | PC |  | 1,28 | G | 45 | 112 | 75 | MM | 4017918223946 | 85366930 | DE | EC002637 | Imagen | Catálogo
1243931 | CA-06P1N122S00X | Conect. enchuf. para apar. pared delant. | M23, Conect. enchuf. para apar. pared delant., serie: CA, recto, apantallado: sí, para bloqueo estándar y SPEEDCON, Nº de polos: 6, Sentido de giro: Estándar, tipo de conexión del contacto: Macho, Conexión por soldadura, Junta plana, medida de brida: 25 mm x 25 mm, codificación: N, El artículo no contiene plomo según la directiva RoHS II sin la excepción 6c (Pb&lt; 0,1 %) | 18.66 | 1 | AB | Field Device Connectors (FDC) | ABR | ABRAEL | 1 | 1 | NO | PC |  | 31,50 | G | 0 | 0 | 0 |  | 4063151405953 | 85366990 | DE | EC003569 | Imagen | Catálogo
1243932 | CA-06S1N122S00X | Conect. enchuf. para apar. pared delant. | M23, Conect. enchuf. para apar. pared delant., serie: CA, recto, apantallado: sí, para bloqueo estándar y SPEEDCON, Nº de polos: 6, Sentido de giro: Estándar, tipo de conexión del contacto: Hembra, Conexión por soldadura, Junta plana, medida de brida: 25 mm x 25 mm, codificación: N, El artículo no contiene plomo según la directiva RoHS II sin la excepción 6c (Pb&lt; 0,1 %) | 19.63 | 1 | AB | Field Device Connectors (FDC) | ABR | ABRAEL | 1 | 1 | NO | PC |  | 29,70 | G | 30 | 100 | 100 | MM | 4063151405885 | 85366990 | DE | EC003569 | Imagen | Catálogo
1243937 | CA-12M2N8A9504X | Conector de acoplamiento | M23, Conector de acoplamiento, serie: CA, recto, apantallado: sí, para bloqueo estándar y SPEEDCON, Nº de polos: 12, Sentido de giro: Movimiento contrario, tipo de conexión del contacto: Macho, Conexión crimpada, rango de diámetro de cable: 10 mm ... 14,5 mm, codificación: N, El artículo no contiene plomo según la directiva RoHS II sin la excepción 6c (Pb&lt; 0,1 %) | 28.08 | 1 | AB | Field Device Connectors (FDC) | ABR | ABRAEG | 1 | 1 | NO | PC |  | 94,30 | G | 0 | 0 | 0 |  | 4063151406417 | 85366990 | DE | EC002635 | Imagen | Catálogo
1243941 | CA-12M1N8A9503X | Conector de acoplamiento | M23, Conector de acoplamiento, serie: CA, recto, apantallado: sí, para bloqueo estándar y SPEEDCON, Nº de polos: 12, Sentido de giro: Estándar, tipo de conexión del contacto: Macho, Conexión crimpada, rango de diámetro de cable: 6 mm ... 10 mm, codificación: N, El artículo no contiene plomo según la directiva RoHS II sin la excepción 6c (Pb&lt; 0,1 %) | 28.6 | 1 | AB | Field Device Connectors (FDC) | ABR | ABRAEG | 1 | 1 | NO | PC |  | 95,70 | G | 0 | 0 | 0 |  | 4063151406325 | 85366990 | DE | EC002635 | Imagen | Catálogo
1243944 | CA-12F2N8A9503X | Conector de acoplamiento | M23, Conector de acoplamiento, serie: CA, recto, apantallado: sí, para bloqueo estándar y SPEEDCON, Nº de polos: 12, Sentido de giro: Movimiento contrario, tipo de conexión del contacto: Hembra, Conexión crimpada, rango de diámetro de cable: 6 mm ... 10 mm, codificación: N, El artículo no contiene plomo según la directiva RoHS II sin la excepción 6c (Pb&lt; 0,1 %) | 25.2865 | 1 | AB | Field Device Connectors (FDC) | ABR | ABRAEG | 1 | 1 | NO | PC |  | 96,40 | G | 0 | 0 | 0 |  | 4063151405793 | 85366990 | DE | EC002635 | Imagen | Catálogo
1243955 | CA-12M2N8A95DUX | Conector de acoplamiento | M23, Conector de acoplamiento, serie: CA, recto, apantallado: sí, para bloqueo estándar y SPEEDCON, Nº de polos: 12, Sentido de giro: Movimiento contrario, tipo de conexión del contacto: Macho, Conexión crimpada, rango de diámetro de cable: 3 mm ... 14,5 mm, codificación: N, El artículo no contiene plomo según la directiva RoHS II sin la excepción 6c (Pb&lt; 0,1 %) | 29.29 | 1 | AB | Field Device Connectors (FDC) | ABR | ABRAEG | 1 | 1 | NO | PC |  | 96,70 | G | 0 | 0 | 0 |  | 4063151405281 | 85366990 | DE | EC002635 | Imagen | Catálogo
1243963 | CA-16P1N8A9008X | Conector de acoplamiento | M23, Conector de acoplamiento, serie: CA, recto, apantallado: sí, para bloqueo estándar y SPEEDCON, Nº de polos: 16, Sentido de giro: Estándar, tipo de conexión del contacto: Macho, Conexión crimpada, rango de diámetro de cable: 10 mm ... 14,5 mm, codificación: N, El artículo no contiene plomo según la directiva RoHS II sin la excepción 6c (Pb&lt; 0,1 %) | 22.69 | 1 | AB | Field Device Connectors (FDC) | ABR | ABRAEG | 1 | 1 | NO | PC |  | 92,40 | G | 0 | 0 | 0 |  | 4063151406608 | 85366990 | DE | EC002635 | Imagen | Catálogo
1243966 | CA-16S1N129008X | Conector de acoplamiento | M23, Conector de acoplamiento, serie: CA, recto, apantallado: sí, para bloqueo estándar y SPEEDCON, Nº de polos: 16, Sentido de giro: Estándar, tipo de conexión del contacto: Hembra, Conexión por soldadura, rango de diámetro de cable: 10 mm ... 14,5 mm, codificación: N, El artículo no contiene plomo según la directiva RoHS II sin la excepción 6c (Pb&lt; 0,1 %) | 31.9 | 1 | AB | Field Device Connectors (FDC) | ABR | ABRAEG | 1 | 1 | NO | PC |  | 96,00 | G | 0 | 0 | 0 |  | 4063151404475 | 85366990 | DE | EC002635 | Imagen | Catálogo
1243969 | CA-12P1N129008X | Conector de acoplamiento | M23, Conector de acoplamiento, serie: CA, recto, apantallado: sí, para bloqueo estándar y SPEEDCON, Nº de polos: 12, Sentido de giro: Estándar, tipo de conexión del contacto: Macho, Copa de soldar, rango de diámetro de cable: 10 mm ... 14,5 mm, codificación: N, El artículo no contiene plomo según la directiva RoHS II sin la excepción 6c (Pb&lt; 0,1 %) | 29.71 | 1 | AB | Field Device Connectors (FDC) | ABR | ABRAEG | 1 | 1 | NO | PC |  | 93,60 | G | 0 | 0 | 0 |  | 4063151404093 | 85366990 | DE | EC002635 | Imagen | Catálogo
1883695 | MSTB 2,5/ 9-G-5,08 GY | Carcasa de base para placa de circuito impreso | Carcasa base placa de circuito impreso, sección nominal: 2,5 mm², color: gris, corriente nominal: 12 A, tensión nominal (III/2): 320 V, superficie de contacto: Sn, tipo de conexión del contacto: Macho, número de potenciales: 9, número de filas: 1, número de polos: 9, número de conexiones: 9, familia de artículos: MSTB 2,5/..-G, paso: 5,08 mm, montaje: Soldadura por ola, disposición de pines: Disposición de pines lineal, longitud del pin [P]: 3,23 mm, número de pines de soldadura por potencial: 1, sistema enchufable: COMBICON MSTB 2,5, Orientación de la cara enchufable: Estándar, bloqueo: sin, tipo de sujeción: sin, tipo de embalaje: empaquetado en caja | 248.98 | 100 | AA | PCB Connectors (PCC) | AAC | AACSHB | 100 | 100 | NO | PC |  | 3,30 | G | 92 | 78 | 114 | MM | 4017918361921 | 85366930 | DE | EC002637 | Imagen | Catálogo
1243988 | CA-17P1N129007X | Conector de acoplamiento | M23, Conector de acoplamiento, serie: CA, recto, apantallado: sí, para bloqueo estándar y SPEEDCON, Nº de polos: 17, Sentido de giro: Estándar, tipo de conexión del contacto: Macho, Conexión por soldadura, rango de diámetro de cable: 6 mm ... 10 mm, codificación: N, El artículo no contiene plomo según la directiva RoHS II sin la excepción 6c (Pb&lt; 0,1 %) | 33.51 | 1 | AB | Field Device Connectors (FDC) | ABR | ABRAEG | 1 | 1 | NO | PC |  | 97,10 | G | 0 | 0 | 0 |  | 4063151406356 | 85366990 | DE | EC002635 | Imagen | Catálogo
1243996 | CA-12P1N129007X | Conector de acoplamiento | M23, Conector de acoplamiento, serie: CA, recto, apantallado: sí, para bloqueo estándar y SPEEDCON, Nº de polos: 12, Sentido de giro: Estándar, tipo de conexión del contacto: Macho, Copa de soldar, rango de diámetro de cable: 6 mm ... 10 mm, codificación: N, El artículo no contiene plomo según la directiva RoHS II sin la excepción 6c (Pb&lt; 0,1 %) | 29.86 | 1 | AB | Field Device Connectors (FDC) | ABR | ABRAEG | 1 | 1 | NO | PC |  | 98,40 | G | 0 | 0 | 0 |  | 4063151404499 | 85366990 | DE | EC002635 | Imagen | Catálogo
1244001 | CA-09S1N129007X | Conector de acoplamiento | M23, Conector de acoplamiento, serie: CA, recto, apantallado: sí, para bloqueo estándar y SPEEDCON, Nº de polos: 8+1, Sentido de giro: Estándar, tipo de conexión del contacto: Hembra, Conexión por soldadura, rango de diámetro de cable: 6 mm ... 10 mm, codificación: N, El artículo no contiene plomo según la directiva RoHS II sin la excepción 6c (Pb&lt; 0,1 %) | 27.57 | 1 | AB | Field Device Connectors (FDC) | ABR | ABRAEG | 1 | 1 | NO | PC |  | 96,70 | G | 0 | 0 | 0 |  | 4063151404659 | 85366990 | DE | EC002635 | Imagen | Catálogo
1244008 | CA-06P1N129007X | Conector de acoplamiento | M23, Conector de acoplamiento, serie: CA, recto, apantallado: sí, para bloqueo estándar y SPEEDCON, Nº de polos: 6, Sentido de giro: Estándar, tipo de conexión del contacto: Macho, Conexión por soldadura, rango de diámetro de cable: 6 mm ... 10 mm, codificación: N, El artículo no contiene plomo según la directiva RoHS II sin la excepción 6c (Pb&lt; 0,1 %) | 28.27 | 1 | AB | Field Device Connectors (FDC) | ABR | ABRAEG | 1 | 1 | NO | PC |  | 99,20 | G | 30 | 80 | 80 | MM | 4063151405212 | 85366990 | DE | EC002635 | Imagen | Catálogo
1244010 | CA-19P1N129006X | Conector de acoplamiento | M23, Conector de acoplamiento, serie: CA, recto, apantallado: sí, para bloqueo estándar y SPEEDCON, Nº de polos: 16+3, Sentido de giro: Estándar, tipo de conexión del contacto: Macho, Conexión por soldadura, rango de diámetro de cable: 4 mm ... 6 mm, codificación: N, El artículo no contiene plomo según la directiva RoHS II sin la excepción 6c (Pb&lt; 0,1 %) | 43.59 | 1 | AB | Field Device Connectors (FDC) | ABR | ABRAEG | 1 | 1 | NO | PC |  | 99,30 | G | 0 | 0 | 0 |  | 4063151405328 | 85366990 | DE | EC002635 | Imagen | Catálogo
1244011 | CA-19S1N129006X | Conector de acoplamiento | M23, Conector de acoplamiento, serie: CA, recto, apantallado: sí, para bloqueo estándar y SPEEDCON, Nº de polos: 16+3, Sentido de giro: Estándar, tipo de conexión del contacto: Hembra, Conexión por soldadura, rango de diámetro de cable: 4 mm ... 6 mm, codificación: N, El artículo no contiene plomo según la directiva RoHS II sin la excepción 6c (Pb&lt; 0,1 %) | 45.21 | 1 | AB | Field Device Connectors (FDC) | ABR | ABRAEG | 1 | 1 | NO | PC |  | 97,90 | G | 30 | 150 | 100 | MM | 4063151405618 | 85366990 | DE | EC002635 | Imagen | Catálogo
1244015 | CA-17S1N129006X | Conector de acoplamiento | M23, Conector de acoplamiento, serie: CA, recto, apantallado: sí, para bloqueo estándar y SPEEDCON, Nº de polos: 17, Sentido de giro: Estándar, tipo de conexión del contacto: Hembra, Conexión por soldadura, rango de diámetro de cable: 4 mm ... 6 mm, codificación: N, El artículo no contiene plomo según la directiva RoHS II sin la excepción 6c (Pb&lt; 0,1 %) | 32.97 | 1 | AB | Field Device Connectors (FDC) | ABR | ABRAEG | 1 | 1 | NO | PC |  | 97,90 | G | 0 | 0 | 0 |  | 4063151405427 | 85366990 | DE | EC002635 | Imagen | Catálogo
1244021 | CA-12S1N8A9006X | Conector de acoplamiento | M23, Conector de acoplamiento, serie: CA, recto, apantallado: sí, para bloqueo estándar y SPEEDCON, Nº de polos: 12, Sentido de giro: Estándar, tipo de conexión del contacto: Hembra, Conexión crimpada, rango de diámetro de cable: 4 mm ... 6 mm, codificación: N, El artículo no contiene plomo según la directiva RoHS II sin la excepción 6c (Pb&lt; 0,1 %) | 23.35 | 1 | AB | Field Device Connectors (FDC) | ABR | ABRAEG | 1 | 1 | NO | PC |  | 90,50 | G | 0 | 0 | 0 |  | 4063151404840 | 85366990 | DE | EC002635 | Imagen | Catálogo
1244032 | CA-06P1N8A9006X | Conector de acoplamiento | M23, Conector de acoplamiento, serie: CA, recto, apantallado: sí, para bloqueo estándar y SPEEDCON, Nº de polos: 6, Sentido de giro: Estándar, tipo de conexión del contacto: Macho, Conexión crimpada, rango de diámetro de cable: 4 mm ... 6 mm, codificación: N, El artículo no contiene plomo según la directiva RoHS II sin la excepción 6c (Pb&lt; 0,1 %) | 23.32 | 1 | AB | Field Device Connectors (FDC) | ABR | ABRAEG | 1 | 1 | NO | PC |  | 87,53 | G | 0 | 0 | 0 |  | 4063151405625 | 85366990 | DE | EC002635 | Imagen | Catálogo
1244033 | CA-06S1N8A9006X | Conector de acoplamiento | M23, Conector de acoplamiento, serie: CA, recto, apantallado: sí, para bloqueo estándar y SPEEDCON, Nº de polos: 6, Sentido de giro: Estándar, tipo de conexión del contacto: Hembra, Conexión crimpada, rango de diámetro de cable: 4 mm ... 6 mm, codificación: N, El artículo no contiene plomo según la directiva RoHS II sin la excepción 6c (Pb&lt; 0,1 %) | 23.32 | 1 | AB | Field Device Connectors (FDC) | ABR | ABRAEG | 1 | 1 | NO | PC |  | 92,10 | G | 0 | 0 | 0 |  | 4063151404468 | 85366990 | DE | EC002635 | Imagen | Catálogo
1244036 | CA-19P1N1290DNX | Conector de acoplamiento | M23, Conector de acoplamiento, serie: CA, recto, apantallado: sí, para bloqueo estándar y SPEEDCON, Nº de polos: 16+3, Sentido de giro: Estándar, tipo de conexión del contacto: Macho, Conexión por soldadura, rango de diámetro de cable: 3 mm ... 14,5 mm, codificación: N, El artículo no contiene plomo según la directiva RoHS II sin la excepción 6c (Pb&lt; 0,1 %) | 43.72 | 1 | AB | Field Device Connectors (FDC) | ABR | ABRAEG | 1 | 1 | NO | PC |  | 96,70 | G | 0 | 0 | 0 |  | 4063151405717 | 85366990 | DE | EC002635 | Imagen | Catálogo
1244037 | CA-19S1N1290DNX | Conector de acoplamiento | M23, Conector de acoplamiento, serie: CA, recto, apantallado: sí, para bloqueo estándar y SPEEDCON, Nº de polos: 16+3, Sentido de giro: Estándar, tipo de conexión del contacto: Hembra, Conexión por soldadura, rango de diámetro de cable: 3 mm ... 14,5 mm, codificación: N, El artículo no contiene plomo según la directiva RoHS II sin la excepción 6c (Pb&lt; 0,1 %) | 45.32 | 1 | AB | Field Device Connectors (FDC) | ABR | ABRAEG | 1 | 1 | NO | PC |  | 97,70 | G | 0 | 0 | 0 |  | 4063151404574 | 85366990 | DE | EC002635 | Imagen | Catálogo
1244040 | CA-17P1N1290DNX | Conector de acoplamiento | M23, Conector de acoplamiento, serie: CA, recto, apantallado: sí, para bloqueo estándar y SPEEDCON, Nº de polos: 17, Sentido de giro: Estándar, tipo de conexión del contacto: Macho, Conexión por soldadura, rango de diámetro de cable: 3 mm ... 14,5 mm, codificación: N, El artículo no contiene plomo según la directiva RoHS II sin la excepción 6c (Pb&lt; 0,1 %) | 33.79 | 1 | AB | Field Device Connectors (FDC) | ABR | ABRAEG | 1 | 1 | NO | PC |  | 100,70 | G | 0 | 0 | 0 |  | 4063151406806 | 85366990 | DE | EC002635 | Imagen | Catálogo
1244044 | CA-16P1N1290DNX | Conector de acoplamiento | M23, Conector de acoplamiento, serie: CA, recto, apantallado: sí, para bloqueo estándar y SPEEDCON, Nº de polos: 16, Sentido de giro: Estándar, tipo de conexión del contacto: Macho, Conexión por soldadura, rango de diámetro de cable: 3 mm ... 14,5 mm, codificación: N, El artículo no contiene plomo según la directiva RoHS II sin la excepción 6c (Pb&lt; 0,1 %) | 32.95 | 1 | AB | Field Device Connectors (FDC) | ABR | ABRAEG | 1 | 1 | NO | PC |  | 100,30 | G | 0 | 0 | 0 |  | 4063151405441 | 85366990 | DE | EC002635 | Imagen | Catálogo
1244045 | CA-16S1N1290DNX | Conector de acoplamiento | M23, Conector de acoplamiento, serie: CA, recto, apantallado: sí, para bloqueo estándar y SPEEDCON, Nº de polos: 16, Sentido de giro: Estándar, tipo de conexión del contacto: Hembra, Conexión por soldadura, rango de diámetro de cable: 3 mm ... 14,5 mm, codificación: N, El artículo no contiene plomo según la directiva RoHS II sin la excepción 6c (Pb&lt; 0,1 %) | 32.34 | 1 | AB | Field Device Connectors (FDC) | ABR | ABRAEG | 1 | 1 | NO | PC |  | 98,20 | G | 30 | 200 | 120 | MM | 4063151404352 | 85366990 | DE | EC002635 | Imagen | Catálogo
1244046 | CA-12P1N8A90DNX | Conector de acoplamiento | M23, Conector de acoplamiento, serie: CA, recto, apantallado: sí, para bloqueo estándar y SPEEDCON, Nº de polos: 12, Sentido de giro: Estándar, tipo de conexión del contacto: Macho, Conexión crimpada, rango de diámetro de cable: 3 mm ... 14,5 mm, codificación: N, El artículo no contiene plomo según la directiva RoHS II sin la excepción 6c (Pb&lt; 0,1 %) | 22.99 | 1 | AB | Field Device Connectors (FDC) | ABR | ABRAEG | 1 | 1 | NO | PC |  | 93,80 | G | 0 | 0 | 0 |  | 4063151404826 | 85366990 | DE | EC002635 | Imagen | Catálogo
1244048 | CA-12P1N1290DNX | Conector de acoplamiento | M23, Conector de acoplamiento, serie: CA, recto, apantallado: sí, para bloqueo estándar y SPEEDCON, Nº de polos: 12, Sentido de giro: Estándar, tipo de conexión del contacto: Macho, Copa de soldar, rango de diámetro de cable: 3 mm ... 14,5 mm, codificación: N, El artículo no contiene plomo según la directiva RoHS II sin la excepción 6c (Pb&lt; 0,1 %) | 30.11 | 1 | AB | Field Device Connectors (FDC) | ABR | ABRAEG | 1 | 1 | NO | PC |  | 99,10 | G | 0 | 0 | 0 |  | 4063151405632 | 85366990 | DE | EC002635 | Imagen | Catálogo
1703961 | MSTB 2,5/ 7-GF-5,08 PA 1,3,5,7 | Carcasa de base para placa de circuito impreso | Carcasa base placa de circuito impreso, sección nominal: 2,5 mm², color: verde, corriente nominal: 12 A, tensión nominal (III/2): 320 V, superficie de contacto: Sn, tipo de conexión del contacto: Macho, número de potenciales: 4, número de filas: 1, número de polos: 7, número de conexiones: 4, familia de artículos: MSTB 2,5/..-GF, paso: 5,08 mm, montaje: Soldadura por ola, disposición de pines: Disposición de pines lineal, longitud del pin [P]: 3,23 mm, número de pines de soldadura por potencial: 1, sistema enchufable: COMBICON MSTB 2,5, Orientación de la cara enchufable: Estándar, bloqueo: Bloqueo por tornillo, tipo de sujeción: Sujeción aérea (rosca), tipo de embalaje: empaquetado en caja | 336.38 | 100 | AA | PCB Connectors (PCC) | AAC | AACSHD | 50 | 50 | NO | PC |  | 4,24 | G | 92 | 78 | 114 | MM | 4046356670883 | 85366930 | DE | EC002637 | Imagen | Catálogo
1244050 | CA-09P1N8A90DNX | Conector de acoplamiento | M23, Conector de acoplamiento, serie: CA, recto, apantallado: sí, para bloqueo estándar y SPEEDCON, Nº de polos: 8+1, Sentido de giro: Estándar, tipo de conexión del contacto: Macho, Conexión crimpada, rango de diámetro de cable: 3 mm ... 14,5 mm, codificación: N, El artículo no contiene plomo según la directiva RoHS II sin la excepción 6c (Pb&lt; 0,1 %) | 23.25 | 1 | AB | Field Device Connectors (FDC) | ABR | ABRAEG | 1 | 1 | NO | PC |  | 94,50 | G | 0 | 0 | 0 |  | 4063151404949 | 85366990 | DE | EC002635 | Imagen | Catálogo
1244057 | CA-07S1N1290DNX | Conector de acoplamiento | M23, Conector de acoplamiento, serie: CA, recto, apantallado: sí, para bloqueo estándar y SPEEDCON, Nº de polos: 7, Sentido de giro: Estándar, tipo de conexión del contacto: Hembra, Conexión por soldadura, rango de diámetro de cable: 3 mm ... 14,5 mm, codificación: N, El artículo no contiene plomo según la directiva RoHS II sin la excepción 6c (Pb&lt; 0,1 %) | 31.52 | 1 | AB | Field Device Connectors (FDC) | ABR | ABRAEG | 1 | 1 | NO | PC |  | 93,90 | G | 30 | 200 | 120 | MM | 4063151405359 | 85366990 | DE | EC002635 | Imagen | Catálogo
1244062 | CA-19P1N12T008X | Conector para cables | M23, Conector para cables, serie: CA, acodado, apantallado: sí, Bloqueo por tornillo, Nº de polos: 16+3, Sentido de giro: Estándar, tipo de conexión del contacto: Macho, Conexión por soldadura, rango de diámetro de cable: 10 mm ... 14,5 mm, codificación: N, El artículo no contiene plomo según la directiva RoHS II sin la excepción 6c (Pb&lt; 0,1 %) | 93.73 | 1 | AB | Field Device Connectors (FDC) | ABR | ABRAEC | 1 | 1 | NO | PC |  | 191,40 | G | 40 | 33 | 120 | MM | 4063151405076 | 85366990 | DE | EC002635 | Imagen | Catálogo
1244065 | CA-17S1N8AT008X | Conector para cables | M23, Conector para cables, serie: CA, acodado, apantallado: sí, Bloqueo por tornillo, Nº de polos: 17, Sentido de giro: Estándar, tipo de conexión del contacto: Hembra, Conexión crimpada, rango de diámetro de cable: 10 mm ... 14,5 mm, codificación: N, El artículo no contiene plomo según la directiva RoHS II sin la excepción 6c (Pb&lt; 0,1 %) | 79.79 | 1 | AB | Field Device Connectors (FDC) | ABR | ABRAEC | 1 | 1 | NO | PC |  | 184,40 | G | 40 | 149 | 142 | MM | 4063151404864 | 85366990 | DE | EC002635 | Imagen | Catálogo
1244072 | CA-12P1N8AT008X | Conector para cables | M23, Conector para cables, serie: CA, acodado, apantallado: sí, Bloqueo por tornillo, Nº de polos: 12, Sentido de giro: Estándar, tipo de conexión del contacto: Macho, Conexión crimpada, rango de diámetro de cable: 10 mm ... 14,5 mm, codificación: N, El artículo no contiene plomo según la directiva RoHS II sin la excepción 6c (Pb&lt; 0,1 %) | 79.81 | 1 | AB | Field Device Connectors (FDC) | ABR | ABRAEC | 1 | 1 | NO | PC |  | 185,70 | G | 0 | 0 | 0 |  | 4063151405823 | 85366990 | DE | EC002635 | Imagen | Catálogo
1244073 | CA-12S1N8AT008X | Conector para cables | M23, Conector para cables, serie: CA, acodado, apantallado: sí, Bloqueo por tornillo, Nº de polos: 12, Sentido de giro: Estándar, tipo de conexión del contacto: Hembra, Conexión crimpada, rango de diámetro de cable: 10 mm ... 14,5 mm, codificación: N, El artículo no contiene plomo según la directiva RoHS II sin la excepción 6c (Pb&lt; 0,1 %) | 80.23 | 1 | AB | Field Device Connectors (FDC) | ABR | ABRAEC | 1 | 1 | NO | PC |  | 186,70 | G | 0 | 0 | 0 |  | 4063151406646 | 85366990 | DE | EC002635 | Imagen | Catálogo
1244074 | CA-12P1N12T008X | Conector para cables | M23, Conector para cables, serie: CA, acodado, apantallado: sí, Bloqueo por tornillo, Nº de polos: 12, Sentido de giro: Estándar, tipo de conexión del contacto: Macho, Copa de soldar, rango de diámetro de cable: 10 mm ... 14,5 mm, codificación: N, El artículo no contiene plomo según la directiva RoHS II sin la excepción 6c (Pb&lt; 0,1 %) | 86.1 | 1 | AB | Field Device Connectors (FDC) | ABR | ABRAEC | 1 | 1 | NO | PC |  | 189,30 | G | 0 | 0 | 0 |  | 4063151404550 | 85366990 | DE | EC002635 | Imagen | Catálogo
1244075 | CA-12S1N12T008X | Conector para cables | M23, Conector para cables, serie: CA, acodado, apantallado: sí, Bloqueo por tornillo, Nº de polos: 12, Sentido de giro: Estándar, tipo de conexión del contacto: Hembra, Conexión por soldadura, rango de diámetro de cable: 10 mm ... 14,5 mm, codificación: N, El artículo no contiene plomo según la directiva RoHS II sin la excepción 6c (Pb&lt; 0,1 %) | 86.04 | 1 | AB | Field Device Connectors (FDC) | ABR | ABRAEC | 1 | 1 | NO | PC |  | 189,20 | G | 0 | 0 | 0 |  | 4063151405366 | 85366990 | DE | EC002635 | Imagen | Catálogo
1244077 | CA-09S1N8AT008X | Conector para cables | M23, Conector para cables, serie: CA, acodado, apantallado: sí, Bloqueo por tornillo, Nº de polos: 8+1, Sentido de giro: Estándar, tipo de conexión del contacto: Hembra, Conexión crimpada, rango de diámetro de cable: 10 mm ... 14,5 mm, codificación: N, El artículo no contiene plomo según la directiva RoHS II sin la excepción 6c (Pb&lt; 0,1 %) | 80.14 | 1 | AB | Field Device Connectors (FDC) | ABR | ABRAEC | 1 | 1 | NO | PC |  | 186,70 | G | 0 | 0 | 0 |  | 4063151405465 | 85366990 | DE | EC002635 | Imagen | Catálogo
1244083 | CA-07S1N12T008X | Conector para cables | M23, Conector para cables, serie: CA, acodado, apantallado: sí, Bloqueo por tornillo, Nº de polos: 7, Sentido de giro: Estándar, tipo de conexión del contacto: Hembra, Conexión por soldadura, rango de diámetro de cable: 10 mm ... 14,5 mm, codificación: N, El artículo no contiene plomo según la directiva RoHS II sin la excepción 6c (Pb&lt; 0,1 %) | 87.98 | 1 | AB | Field Device Connectors (FDC) | ABR | ABRAEC | 1 | 1 | NO | PC |  | 189,70 | G | 0 | 0 | 0 |  | 4063151406530 | 85366990 | DE | EC002635 | Imagen | Catálogo
1244088 | CA-19P1N12T007X | Conector para cables | M23, Conector para cables, serie: CA, acodado, apantallado: sí, Bloqueo por tornillo, Nº de polos: 16+3, Sentido de giro: Estándar, tipo de conexión del contacto: Macho, Conexión por soldadura, rango de diámetro de cable: 6 mm ... 10 mm, codificación: N, El artículo no contiene plomo según la directiva RoHS II sin la excepción 6c (Pb&lt; 0,1 %) | 93.85 | 1 | AB | Field Device Connectors (FDC) | ABR | ABRAEC | 1 | 1 | NO | PC |  | 193,10 | G | 0 | 0 | 0 |  | 4063151405748 | 85366990 | DE | EC002635 | Imagen | Catálogo
1244090 | CA-17P1N8AT007X | Conector para cables | M23, Conector para cables, serie: CA, acodado, apantallado: sí, Bloqueo por tornillo, Nº de polos: 17, Sentido de giro: Estándar, tipo de conexión del contacto: Macho, Conexión crimpada, rango de diámetro de cable: 6 mm ... 10 mm, codificación: N, El artículo no contiene plomo según la directiva RoHS II sin la excepción 6c (Pb&lt; 0,1 %) | 79.79 | 1 | AB | Field Device Connectors (FDC) | ABR | ABRAEC | 1 | 1 | NO | PC |  | 185,60 | G | 0 | 0 | 0 |  | 4063151405472 | 85366990 | DE | EC002635 | Imagen | Catálogo
1244097 | CA-16S1N12T007X | Conector para cables | M23, Conector para cables, serie: CA, acodado, apantallado: sí, Bloqueo por tornillo, Nº de polos: 16, Sentido de giro: Estándar, tipo de conexión del contacto: Hembra, Conexión por soldadura, rango de diámetro de cable: 6 mm ... 10 mm, codificación: N, El artículo no contiene plomo según la directiva RoHS II sin la excepción 6c (Pb&lt; 0,1 %) | 88.74 | 1 | AB | Field Device Connectors (FDC) | ABR | ABRAEC | 1 | 1 | NO | PC |  | 189,90 | G | 0 | 0 | 0 |  | 4063151403799 | 85366990 | DE | EC002635 | Imagen | Catálogo
1244099 | CA-12S1N8AT007X | Conector para cables | M23, Conector para cables, serie: CA, acodado, apantallado: sí, Bloqueo por tornillo, Nº de polos: 12, Sentido de giro: Estándar, tipo de conexión del contacto: Hembra, Conexión crimpada, rango de diámetro de cable: 6 mm ... 10 mm, codificación: N, El artículo no contiene plomo según la directiva RoHS II sin la excepción 6c (Pb&lt; 0,1 %) | 80.32 | 1 | AB | Field Device Connectors (FDC) | ABR | ABRAEC | 1 | 1 | NO | PC |  | 188,90 | G | 0 | 0 | 0 |  | 4063151406813 | 85366990 | DE | EC002635 | Imagen | Catálogo
1837599 | MSTBA 2,5/ 2-G-5,08 BEIGE | Carcasa de base para placa de circuito impreso | Carcasa base placa de circuito impreso, sección nominal: 2,5 mm², color: beige, corriente nominal: 12 A, tensión nominal (III/2): 320 V, superficie de contacto: Sn, tipo de conexión del contacto: Macho, número de potenciales: 2, número de filas: 1, número de polos: 2, número de conexiones: 2, familia de artículos: MSTBA 2,5/..-G, paso: 5,08 mm, montaje: Soldadura por ola, disposición de pines: Disposición de pines lineal, longitud del pin [P]: 3,5 mm, número de pines de soldadura por potencial: 1, sistema enchufable: COMBICON MSTB 2,5, Orientación de la cara enchufable: Estándar, bloqueo: sin, tipo de sujeción: sin, tipo de embalaje: empaquetado en caja | 59.8 | 100 | AA | PCB Connectors (PCC) | AAC | AACSHG | 50 | 50 | NO | PC |  | 1,38 | G | 45 | 112 | 75 | MM | 4017918330453 | 85366930 | DE | EC002637 | Imagen | Catálogo
1244111 | CA-06S1N8AT007X | Conector para cables | M23, Conector para cables, serie: CA, acodado, apantallado: sí, Bloqueo por tornillo, Nº de polos: 6, Sentido de giro: Estándar, tipo de conexión del contacto: Hembra, Conexión crimpada, rango de diámetro de cable: 6 mm ... 10 mm, codificación: N, El artículo no contiene plomo según la directiva RoHS II sin la excepción 6c (Pb&lt; 0,1 %) | 79.41 | 1 | AB | Field Device Connectors (FDC) | ABR | ABRAEC | 1 | 1 | NO | PC |  | 187,20 | G | 0 | 0 | 0 |  | 4063151404888 | 85366990 | DE | EC002635 | Imagen | Catálogo
1244115 | CA-19S1N12T006X | Conector para cables | M23, Conector para cables, serie: CA, acodado, apantallado: sí, Bloqueo por tornillo, Nº de polos: 16+3, Sentido de giro: Estándar, tipo de conexión del contacto: Hembra, Conexión por soldadura, rango de diámetro de cable: 4 mm ... 6 mm, codificación: N, El artículo no contiene plomo según la directiva RoHS II sin la excepción 6c (Pb&lt; 0,1 %) | 95.38 | 1 | AB | Field Device Connectors (FDC) | ABR | ABRAEC | 1 | 1 | NO | PC |  | 182,81 | G | 0 | 0 | 0 |  | 4063151405380 | 85366990 | DE | EC002635 | Imagen | Catálogo
1244117 | CA-17S1N8AT006X | Conector para cables | M23, Conector para cables, serie: CA, acodado, apantallado: sí, Bloqueo por tornillo, Nº de polos: 17, Sentido de giro: Estándar, tipo de conexión del contacto: Hembra, Conexión crimpada, rango de diámetro de cable: 4 mm ... 6 mm, codificación: N, El artículo no contiene plomo según la directiva RoHS II sin la excepción 6c (Pb&lt; 0,1 %) | 80.03 | 1 | AB | Field Device Connectors (FDC) | ABR | ABRAEC | 1 | 1 | NO | PC |  | 187,40 | G | 0 | 0 | 0 |  | 4063151404543 | 85366990 | DE | EC002635 | Imagen | Catálogo
1244128 | CA-12S1N12T006X | Conector para cables | M23, Conector para cables, serie: CA, acodado, apantallado: sí, Bloqueo por tornillo, Nº de polos: 12, Sentido de giro: Estándar, tipo de conexión del contacto: Hembra, Conexión por soldadura, rango de diámetro de cable: 4 mm ... 6 mm, codificación: N, El artículo no contiene plomo según la directiva RoHS II sin la excepción 6c (Pb&lt; 0,1 %) | 86.26 | 1 | AB | Field Device Connectors (FDC) | ABR | ABRAEC | 1 | 1 | NO | PC |  | 189,80 | G | 60 | 140 | 140 | MM | 4063151405922 | 85366990 | DE | EC002635 | Imagen | Catálogo
1244135 | CA-07P1N12T006X | Conector para cables | M23, Conector para cables, serie: CA, acodado, apantallado: sí, Bloqueo por tornillo, Nº de polos: 7, Sentido de giro: Estándar, tipo de conexión del contacto: Macho, Conexión por soldadura, rango de diámetro de cable: 4 mm ... 6 mm, codificación: N, El artículo no contiene plomo según la directiva RoHS II sin la excepción 6c (Pb&lt; 0,1 %) | 87.58 | 1 | AB | Field Device Connectors (FDC) | ABR | ABRAEC | 1 | 1 | NO | PC |  | 185,75 | G | 0 | 0 | 0 |  | 4063151404970 | 85366990 | DE | EC002635 | Imagen | Catálogo
1244136 | CA-07S1N12T006X | Conector para cables | M23, Conector para cables, serie: CA, acodado, apantallado: sí, Bloqueo por tornillo, Nº de polos: 7, Sentido de giro: Estándar, tipo de conexión del contacto: Hembra, Conexión por soldadura, rango de diámetro de cable: 4 mm ... 6 mm, codificación: N, El artículo no contiene plomo según la directiva RoHS II sin la excepción 6c (Pb&lt; 0,1 %) | 88.19 | 1 | AB | Field Device Connectors (FDC) | ABR | ABRAEC | 1 | 1 | NO | PC |  | 191,50 | G | 40 | 120 | 120 | MM | 4063151405168 | 85366990 | DE | EC002635 | Imagen | Catálogo
1244141 | CA-19P1N12T0DNX | Conector para cables | M23, Conector para cables, serie: CA, acodado, apantallado: sí, Bloqueo por tornillo, Nº de polos: 16+3, Sentido de giro: Estándar, tipo de conexión del contacto: Macho, Conexión por soldadura, rango de diámetro de cable: 3 mm ... 14,5 mm, codificación: N, El artículo no contiene plomo según la directiva RoHS II sin la excepción 6c (Pb&lt; 0,1 %) | 94.23 | 1 | AB | Field Device Connectors (FDC) | ABR | ABRAEC | 1 | 1 | NO | PC |  | 192,60 | G | 0 | 0 | 0 |  | 4063151407070 | 85366990 | DE | EC002635 | Imagen | Catálogo
1244142 | CA-19S1N12T0DNX | Conector para cables | M23, Conector para cables, serie: CA, acodado, apantallado: sí, Bloqueo por tornillo, Nº de polos: 16+3, Sentido de giro: Estándar, tipo de conexión del contacto: Hembra, Conexión por soldadura, rango de diámetro de cable: 3 mm ... 14,5 mm, codificación: N, El artículo no contiene plomo según la directiva RoHS II sin la excepción 6c (Pb&lt; 0,1 %) | 95.61 | 1 | AB | Field Device Connectors (FDC) | ABR | ABRAEC | 1 | 1 | NO | PC |  | 195,10 | G | 0 | 0 | 0 |  | 4063151407667 | 85366990 | DE | EC002635 | Imagen | Catálogo
1244143 | CA-17P1N8AT0DNX | Conector para cables | M23, Conector para cables, serie: CA, acodado, apantallado: sí, Bloqueo por tornillo, Nº de polos: 17, Sentido de giro: Estándar, tipo de conexión del contacto: Macho, Conexión crimpada, rango de diámetro de cable: 3 mm ... 14,5 mm, codificación: N, El artículo no contiene plomo según la directiva RoHS II sin la excepción 6c (Pb&lt; 0,1 %) | 80.15 | 1 | AB | Field Device Connectors (FDC) | ABR | ABRAEC | 1 | 1 | NO | PC |  | 191,40 | G | 0 | 0 | 0 |  | 4063151407476 | 85366990 | DE | EC002635 | Imagen | Catálogo
1244151 | CA-12P1N8AT0DNX | Conector para cables | M23, Conector para cables, serie: CA, acodado, apantallado: sí, Bloqueo por tornillo, Nº de polos: 12, Sentido de giro: Estándar, tipo de conexión del contacto: Macho, Conexión crimpada, rango de diámetro de cable: 3 mm ... 14,5 mm, codificación: N, El artículo no contiene plomo según la directiva RoHS II sin la excepción 6c (Pb&lt; 0,1 %) | 73.59 | 1 | AB | Field Device Connectors (FDC) | ABR | ABRAEC | 1 | 1 | NO | PC |  | 187,50 | G | 0 | 0 | 0 |  | 4063151409241 | 85366990 | DE | EC002635 | Imagen | Catálogo
1244152 | CA-12S1N8AT0DNX | Conector para cables | M23, Conector para cables, serie: CA, acodado, apantallado: sí, Bloqueo por tornillo, Nº de polos: 12, Sentido de giro: Estándar, tipo de conexión del contacto: Hembra, Conexión crimpada, rango de diámetro de cable: 3 mm ... 14,5 mm, codificación: N, El artículo no contiene plomo según la directiva RoHS II sin la excepción 6c (Pb&lt; 0,1 %) | 74.03 | 1 | AB | Field Device Connectors (FDC) | ABR | ABRAEC | 1 | 1 | NO | PC |  | 188,60 | G | 0 | 0 | 0 |  | 4063151407834 | 85366990 | DE | EC002635 | Imagen | Catálogo
1244200 | K-5E - OE/010-C03/M23 F8X | Enchufe de cable recubierto de plástico | Enchufe de cable recubierto de plástico, serie: KSF, M23-Hembra, recto recubierto por extrusión de plástico, número de polos: 5+PE, tipo de bloqueo: Bloqueo por tornillo, longitud de cable: 10 m, apantallado: sí, color envoltura exterior: naranja RAL 2003, El artículo no contiene plomo según la directiva RoHS II sin la excepción 6c (Pb&lt; 0,1 %) | 303.14 | 1 | AB | Field Device Connectors (FDC) | ABR | ABRDEA | 1 | 2 | NO | PC |  | 3.029,12 | G | 0 | 0 | 0 |  | 4063151407025 | 85444290 | DE | EC003250 | Imagen | Catálogo
1244207 | K-5E-M23 M9/2,0-C03/M23 F8X | Conector enchufable recubierto de plástico por ambos lados | Conector enchufable recubierto de plástico por ambos lados, serie: KSF, M23-Hembra, recto recubierto por extrusión de plástico, número de polos: 5+PE, tipo de bloqueo: Bloqueo por tornillo, a M23-Macho, recto recubierto por extrusión de plástico, número de polos: 5+PE, longitud de cable: 2 m, apantallado: sí, color envoltura exterior: naranja RAL 2003, El artículo no contiene plomo según la directiva RoHS II sin la excepción 6c (Pb&lt; 0,1 %) | 225.03 | 1 | AB | Field Device Connectors (FDC) | ABR | ABRDEG | 1 | 2 | NO | PC |  | 802,00 | G | 0 | 0 | 0 |  | 4063151407971 | 85444290 | DE | EC003250 | Imagen | Catálogo
1244208 | K-5E-M23 M9/5,0-C03/M23 F8X | Conector enchufable recubierto de plástico por ambos lados | Conector enchufable recubierto de plástico por ambos lados, serie: KSF, M23-Hembra, recto recubierto por extrusión de plástico, número de polos: 5+PE, tipo de bloqueo: Bloqueo por tornillo, a M23-Macho, recto recubierto por extrusión de plástico, número de polos: 5+PE, longitud de cable: 5 m, apantallado: sí, color envoltura exterior: naranja RAL 2003, El artículo no contiene plomo según la directiva RoHS II sin la excepción 6c (Pb&lt; 0,1 %) | 288.55 | 1 | AB | Field Device Connectors (FDC) | ABR | ABRDEG | 1 | 2 | NO | PC |  | 1.658,00 | G | 0 | 0 | 0 |  | 4063151407261 | 85444290 | DE | EC003250 | Imagen | Catálogo
1244209 | K-5E-M23 M9/010-C03/M23 F8X | Conector enchufable recubierto de plástico por ambos lados | Conector enchufable recubierto de plástico por ambos lados, serie: KSF, M23-Hembra, recto recubierto por extrusión de plástico, número de polos: 5+PE, tipo de bloqueo: Bloqueo por tornillo, a M23-Macho, recto recubierto por extrusión de plástico, número de polos: 5+PE, longitud de cable: 10 m, apantallado: sí, color envoltura exterior: naranja RAL 2003, El artículo no contiene plomo según la directiva RoHS II sin la excepción 6c (Pb&lt; 0,1 %) | 394.48 | 1 | AB | Field Device Connectors (FDC) | ABR | ABRDEG | 1 | 2 | NO | PC |  | 3.094,07 | G | 0 | 0 | 0 |  | 4063151406578 | 85444290 | DE | EC003250 | Imagen | Catálogo
1244256 | CA-0000000HZ00X | Carcasa para conector circular | Carcasa para conector circular, serie: CA, recto, para bloqueo estándar y SPEEDCON, M23, Junta axial, apantallado: sí, El artículo no contiene plomo según la directiva RoHS II sin la excepción 6c (Pb&lt; 0,1 %) | 10.1 | 1 | AB | Field Device Connectors (FDC) | ABR | ABRAES | 1 | 1 | NO | PC |  | 45,70 | G | 0 | 0 | 0 |  | 4063151407896 | 85366990 | DE | EC003556 | Imagen | Catálogo
1244326 | SF-Z0068X | Brida de montaje cuadrada | Brida de montaje cuadrada, medida de brida: 38 mm x 38 mm, serie: SF, SH, El artículo no contiene plomo según la directiva RoHS II sin la excepción 6c (Pb&lt; 0,1 %) | 22.95 | 1 | AB | Field Device Connectors (FDC) | ABR | ABRGAB | 1 | 1 | NO | PC |  | 30,60 | G | 0 | 0 | 0 |  | 4063151408459 | 74198090 | DE | EC002310 | Imagen | Catálogo
1244390 | CA-000000080DNX | Carcasa para conector circular | Carcasa para conector circular, serie: CA, El artículo no contiene plomo según la directiva RoHS II sin la excepción 6c (Pb&lt; 0,1 %) | 18.86 | 1 | AB | Field Device Connectors (FDC) | ABR | ABRAEE | 1 | 1 | NO | PC |  | 89,80 | G | 0 | 0 | 0 |  | 4063151409418 | 85366990 | DE | EC003556 | Imagen | Catálogo
1244398 | CA-12S2N8A80DNX | Conector para cables | M23, Conector para cables, serie: CA, recto, apantallado: sí, Bloqueo por tornillo, Nº de polos: 12, Sentido de giro: Movimiento contrario, tipo de conexión del contacto: Hembra, Conexión crimpada, rango de diámetro de cable: 3 mm ... 14,5 mm, codificación: N, El artículo no contiene plomo según la directiva RoHS II sin la excepción 6c (Pb&lt; 0,1 %) | 23.55 | 1 | AB | Field Device Connectors (FDC) | ABR | ABRAEA | 1 | 1 | NO | PC |  | 92,80 | G | 0 | 0 | 0 |  | 4063151409142 | 85366990 | DE | EC002635 | Imagen | Catálogo
1244399 | CA-12S2N1280DNX | Conector para cables | M23, Conector para cables, serie: CA, recto, apantallado: sí, Bloqueo por tornillo, Nº de polos: 12, Sentido de giro: Movimiento contrario, tipo de conexión del contacto: Hembra, Conexión por soldadura, rango de diámetro de cable: 3 mm ... 14,5 mm, codificación: N, El artículo no contiene plomo según la directiva RoHS II sin la excepción 6c (Pb&lt; 0,1 %) | 31.94 | 1 | AB | Field Device Connectors (FDC) | ABR | ABRAEA | 1 | 1 | NO | PC |  | 94,80 | G | 0 | 0 | 0 |  | 4063151408787 | 85366990 | DE | EC002635 | Imagen | Catálogo
1244400 | CA-12S2S8A80DNX | Conector para cables | M23, Conector para cables, serie: CA, recto, apantallado: sí, Bloqueo por tornillo, Nº de polos: 12, Sentido de giro: Movimiento contrario, tipo de conexión del contacto: Hembra, Conexión crimpada, rango de diámetro de cable: 3 mm ... 14,5 mm, codificación: S, El artículo no contiene plomo según la directiva RoHS II sin la excepción 6c (Pb&lt; 0,1 %) | 23.55 | 1 | AB | Field Device Connectors (FDC) | ABR | ABRAEA | 1 | 1 | NO | PC |  | 93,10 | G | 0 | 0 | 0 |  | 4063151409043 | 85366990 | DE | EC002635 | Imagen | Catálogo
1244415 | SH-8ESC58A8LDLSX | Conector para cables | M23, Conector para cables, serie: SH, recto largo, apantallado: sí, SPEEDCON, Nº de polos: 4+4+4+PE / 3+N+PE, tipo de conexión del contacto: Hembra, Conexión crimpada, rango de diámetro de cable: 7,5 mm ... 18 mm, El artículo no contiene plomo según la directiva RoHS II sin la excepción 6c (Pb&lt; 0,1 %) | 62.08 | 1 | AB | Field Device Connectors (FDC) | ABR | ABRCDB | 1 | 1 | NO | PC |  | 141,00 | G | 0 | 0 | 0 |  | 4063151407131 | 85366990 | DE | EC002635 | Imagen | Catálogo
1830568 | MSTBA 2,5/ 6-G-5,08 GY7035 | Carcasa de base para placa de circuito impreso | Carcasa base placa de circuito impreso, sección nominal: 2,5 mm², color: gris claro, corriente nominal: 12 A, tensión nominal (III/2): 320 V, superficie de contacto: Sn, tipo de conexión del contacto: Macho, número de filas: 1, número de polos: 6, familia de artículos: MSTBA 2,5/..-G, paso: 5,08 mm, montaje: Soldadura por ola, disposición de pines: Disposición de pines lineal, longitud del pin [P]: 3,23 mm, número de pines de soldadura por potencial: 1, sistema enchufable: COMBICON MSTB 2,5, Orientación de la cara enchufable: Estándar, bloqueo: sin, tipo de sujeción: sin, tipo de embalaje: empaquetado en caja | 167.9 | 100 | AA | PCB Connectors (PCC) | AAC | AACSHG | 100 | 1000 | NO | PC |  | 2,39 | G |  |  |  |  | 4067923467286 | 85366930 | DE | EC002637 |  | Catálogo
1244425 | SH-8EPC58A8LDLSX | Conector para cables | M23, Conector para cables, serie: SH, recto largo, apantallado: sí, SPEEDCON, Nº de polos: 4+4+4+PE / 3+N+PE, tipo de conexión del contacto: Macho, Conexión crimpada, rango de diámetro de cable: 7,5 mm ... 18 mm, El artículo no contiene plomo según la directiva RoHS II sin la excepción 6c (Pb&lt; 0,1 %) | 62.08 | 1 | AB | Field Device Connectors (FDC) | ABR | ABRCDB | 1 | 1 | NO | PC |  | 142,30 | G | 0 | 0 | 0 |  | 4063151407254 | 85366990 | DE | EC002635 | Imagen | Catálogo
1244427 | SH-8EPC58A8LB3SX | Conector para cables | M23, Conector para cables, serie: SH, recto largo, apantallado: sí, SPEEDCON, Nº de polos: 4+4+4+PE / 3+N+PE, tipo de conexión del contacto: Macho, Conexión crimpada, rango de diámetro de cable: 9 mm ... 12 mm, El artículo no contiene plomo según la directiva RoHS II sin la excepción 6c (Pb&lt; 0,1 %) | 62.08 | 1 | AB | Field Device Connectors (FDC) | ABR | ABRCDB | 1 | 1 | NO | PC |  | 141,00 | G | 0 | 0 | 0 |  | 4063151409739 | 85366990 | DE | EC002635 | Imagen | Catálogo
1830571 | MSTBA 2,5/ 8-G-5,08 GY7035 | Carcasa de base para placa de circuito impreso | Carcasa base placa de circuito impreso, sección nominal: 2,5 mm², color: gris claro, corriente nominal: 12 A, tensión nominal (III/2): 320 V, superficie de contacto: Sn, tipo de conexión del contacto: Macho, número de filas: 1, número de polos: 8, familia de artículos: MSTBA 2,5/..-G, paso: 5,08 mm, montaje: Soldadura por ola, disposición de pines: Disposición de pines lineal, longitud del pin [P]: 3,23 mm, número de pines de soldadura por potencial: 1, sistema enchufable: COMBICON MSTB 2,5, Orientación de la cara enchufable: Estándar, bloqueo: sin, tipo de sujeción: sin, tipo de embalaje: empaquetado en caja | 221.95 | 100 | AA | PCB Connectors (PCC) | AAC | AACSHG | 100 | 1000 | NO | PC |  | 3,10 | G |  |  |  |  | 4067923468115 | 85366930 | DE | EC002637 |  | Catálogo
1244436 | SH-8ESC58A9LB4SX | Conector de acoplamiento | M23, Conector de acoplamiento, serie: SH, recto largo, apantallado: sí, para bloqueo estándar y SPEEDCON, Nº de polos: 4+4+4+PE / 3+N+PE, tipo de conexión del contacto: Hembra, Conexión crimpada, rango de diámetro de cable: 7,5 mm ... 9 mm, El artículo no contiene plomo según la directiva RoHS II sin la excepción 6c (Pb&lt; 0,1 %) | 72.88 | 1 | AB | Field Device Connectors (FDC) | ABR | ABRCDG | 1 | 1 | NO | PC |  | 121,00 | G | 0 | 0 | 0 |  | 4063151408763 | 85366990 | DE | EC002635 | Imagen | Catálogo
1244455 | SH-08KS0,06-0,34 | Contacto crimpado | Contacto crimpado, Hembra, mecanizado, diámetro de contacto: 0,8 mm, sección de conexión: 0,06 mm² ... 0,34 mm², material contacto: CuZn, El artículo no contiene plomo según la directiva RoHS II sin la excepción 6c (Pb&lt; 0,1 %) | 2.39 | 1 | AB | Field Device Connectors (FDC) | ABR | ABREBC | 100 | 100 | NO | PC |  | 0,12 | G | 0 | 0 | 0 |  | 4063151459437 | 85366990 | DE | EC000796 | Imagen | Catálogo
1244457 | SH-08KS0,34-0,50 | Contacto crimpado | Contacto crimpado, Hembra, mecanizado, diámetro de contacto: 0,8 mm, sección de conexión: 0,34 mm² ... 0,5 mm², material contacto: CuZn, El artículo no contiene plomo según la directiva RoHS II sin la excepción 6c (Pb&lt; 0,1 %) | 2.42 | 1 | AB | Field Device Connectors (FDC) | ABR | ABREBC | 100 | 100 | NO | PC | F | 0,11 | G | 0 | 0 | 0 |  | 4063151459062 | 85366990 | DE | EC000796 | Imagen | Catálogo
1244458 | SH-08KP0,06-0,34 | Contacto crimpado | Contacto crimpado, Macho, mecanizado, diámetro de contacto: 0,8 mm, sección de conexión: 0,06 mm² ... 0,34 mm², material contacto: CuZn, El artículo no contiene plomo según la directiva RoHS II sin la excepción 6c (Pb&lt; 0,1 %) | 154.78 | 100 | AB | Field Device Connectors (FDC) | ABR | ABREBC | 100 | 100 | NO | PC |  | 0,16 | G | 0 | 0 | 0 |  | 4063151458942 | 85366990 | DE | EC000796 | Imagen | Catálogo
1244459 | SH-08KP0,34-0,50 | Contacto crimpado | Contacto crimpado, Macho, mecanizado, diámetro de contacto: 0,8 mm, sección de conexión: 0,34 mm² ... 0,5 mm², material contacto: CuZn, El artículo no contiene plomo según la directiva RoHS II sin la excepción 6c (Pb&lt; 0,1 %) | 153.28 | 100 | AB | Field Device Connectors (FDC) | ABR | ABREBC | 100 | 100 | NO | PC |  | 0,16 | G | 10 | 20 | 90 | MM | 4063151459222 | 85366990 | DE | EC000796 | Imagen | Catálogo
1244461 | SH-20KS0,25-2,50 | Contacto crimpado | Contacto crimpado, Hembra, mecanizado, diámetro de contacto: 2 mm, sección de conexión: 0,25 mm² ... 2,5 mm², material contacto: CuZn, El artículo no contiene plomo según la directiva RoHS II sin la excepción 6c (Pb&lt; 0,1 %) | 2.9 | 1 | AB | Field Device Connectors (FDC) | ABR | ABREBG | 50 | 50 | NO | PC |  | 1,12 | G | 18 | 93 | 27 | MM | 4063151456016 | 85366990 | DE | EC000796 | Imagen | Catálogo
1244462 | SH-20KS1,50-4,00 | Contacto crimpado | Contacto crimpado, Hembra, mecanizado, diámetro de contacto: 2 mm, sección de conexión: 1,5 mm² ... 4 mm², material contacto: CuZn, El artículo no contiene plomo según la directiva RoHS II sin la excepción 6c (Pb&lt; 0,1 %) | 2.9 | 1 | AB | Field Device Connectors (FDC) | ABR | ABREBG | 50 | 50 | NO | PC |  | 0,96 | G | 5 | 80 | 100 | MM | 4063151456108 | 85366990 | DE | EC000796 | Imagen | Catálogo
1244464 | SH-20KP0,25-2,50 | Contacto crimpado | Contacto crimpado, Macho, mecanizado, diámetro de contacto: 2 mm, sección de conexión: 0,25 mm² ... 2,5 mm², material contacto: CuZn, El artículo no contiene plomo según la directiva RoHS II sin la excepción 6c (Pb&lt; 0,1 %) | 167.71 | 100 | AB | Field Device Connectors (FDC) | ABR | ABREBG | 50 | 50 | NO | PC |  | 1,19 | G | 0 | 0 | 0 |  | 4063151455385 | 85366990 | DE | EC000796 | Imagen | Catálogo
1244465 | SH-20KP1,50-4,00 | Contacto crimpado | Contacto crimpado, Macho, mecanizado, diámetro de contacto: 2 mm, sección de conexión: 1,5 mm² ... 4 mm², material contacto: CuZn, El artículo no contiene plomo según la directiva RoHS II sin la excepción 6c (Pb&lt; 0,1 %) | 167.71 | 100 | AB | Field Device Connectors (FDC) | ABR | ABREBG | 50 | 50 | NO | PC |  | 1,08 | G | 0 | 0 | 0 |  | 4063151455958 | 85366990 | DE | EC000796 | Imagen | Catálogo
1244475 | CA-12P1N12AD00X | Conect. enchuf. para apar. pared delant. | M23, Conect. enchuf. para apar. pared delant., serie: CA, Acodado giratorio, apantallado: sí, para bloqueo estándar y SPEEDCON, Nº de polos: 12, Sentido de giro: Estándar, tipo de conexión del contacto: Macho, Copa de soldar, Anillo tórico axial, codificación: N, El artículo no contiene plomo según la directiva RoHS II sin la excepción 6c (Pb&lt; 0,1 %) | 34.86 | 1 | AB | Field Device Connectors (FDC) | ABR | ABRAEM | 1 | 1 | NO | PC |  | 122,00 | G | 0 | 0 | 0 |  | 4063151408893 | 85366990 | DE | EC003569 | Imagen | Catálogo
1244477 | CA-17P1N12AD00X | Conect. enchuf. para apar. pared delant. | M23, Conect. enchuf. para apar. pared delant., serie: CA, Acodado giratorio, apantallado: sí, para bloqueo estándar y SPEEDCON, Nº de polos: 17, Sentido de giro: Estándar, tipo de conexión del contacto: Macho, Conexión por soldadura, Anillo tórico axial, codificación: N, El artículo no contiene plomo según la directiva RoHS II sin la excepción 6c (Pb&lt; 0,1 %) | 36.21 | 1 | AB | Field Device Connectors (FDC) | ABR | ABRAEM | 1 | 1 | NO | PC |  | 125,40 | G | 0 | 0 | 0 |  | 4063151406196 | 85366990 | DE | EC003569 | Imagen | Catálogo
1244523 | CA-12S2N8A8007X | Conector para cables | M23, Conector para cables, serie: CA, recto, apantallado: sí, Bloqueo por tornillo, Nº de polos: 12, Sentido de giro: Movimiento contrario, tipo de conexión del contacto: Hembra, Conexión crimpada, rango de diámetro de cable: 6 mm ... 10 mm, codificación: N, El artículo no contiene plomo según la directiva RoHS II sin la excepción 6c (Pb&lt; 0,1 %) | 23.31 | 1 | AB | Field Device Connectors (FDC) | ABR | ABRAEA | 1 | 1 | NO | PC |  | 92,20 | G | 0 | 0 | 0 |  | 4063151407162 | 85366990 | DE | EC002635 | Imagen | Catálogo
1244540 | SH-Z2302X | Capuchón de metal | Capuchón de metal, M23, serie: SH, El artículo no contiene plomo según la directiva RoHS II sin la excepción 6c (Pb&lt; 0,1 %) | 26.47 | 1 | AB | Field Device Connectors (FDC) | ABR | ABRCDU | 10 | 10 | NO | PC |  | 35,43 | G | 0 | 0 | 0 |  | 4063151429034 | 74198090 | DE | EC002314 | Imagen | Catálogo
1244542 | SH-Z2300X | Capuchón de metal | Capuchón de metal, El artículo no contiene plomo según la directiva RoHS II sin la excepción 6c (Pb&lt; 0,1 %) | 16.46 | 1 | AB | Field Device Connectors (FDC) | ABR | ABRGAB | 10 | 10 | NO | PC |  | 30,44 | G | 0 | 0 | 0 |  | 4063151428990 | 74198090 | DE | EC002314 | Imagen | Catálogo
1244550 | K-8E-OE/2,0-H00/M23F8-C5-SX | Enchufe de cable recubierto de plástico | Enchufe de cable recubierto de plástico, serie: KSH, M23-Hembra, recto recubierto por extrusión de plástico, número de polos: 4+4+4+PE, tipo de bloqueo: SPEEDCON, longitud de cable: 2 m, apantallado: sí, color envoltura exterior: naranja RAL 2003, El artículo no contiene plomo según la directiva RoHS II sin la excepción 6c (Pb&lt; 0,1 %) | 219.95 | 1 | AB | Field Device Connectors (FDC) | ABR | ABRDGA | 1 | 2 | NO | PC |  | 889,22 | G | 0 | 0 | 0 |  | 4063151408886 | 85444290 | DE | EC001855 | Imagen | Catálogo
1244552 | K-8E-OE/10,0-H00/M23F8-C5-SX | Enchufe de cable recubierto de plástico | Enchufe de cable recubierto de plástico, serie: KSH, M23-Hembra, recto recubierto por extrusión de plástico, número de polos: 4+4+4+PE, tipo de bloqueo: SPEEDCON, longitud de cable: 10 m, apantallado: sí, color envoltura exterior: naranja RAL 2003, El artículo no contiene plomo según la directiva RoHS II sin la excepción 6c (Pb&lt; 0,1 %) | 583.73 | 1 | AB | Field Device Connectors (FDC) | ABR | ABRDGA | 1 | 2 | NO | PC |  | 3.861,40 | G | 0 | 0 | 0 |  | 4063151407827 | 85444290 | DE | EC001855 | Imagen | Catálogo
1244554 | K-8E-M23M8/5,0-H00/OE-C5-SX | Enchufe de cable recubierto de plástico | Enchufe de cable recubierto de plástico, serie: KSH, M23-Macho, recto recubierto por extrusión de plástico, número de polos: 4+4+4+PE, tipo de bloqueo: SPEEDCON, longitud de cable: 5 m, apantallado: sí, color envoltura exterior: naranja RAL 2003, El artículo no contiene plomo según la directiva RoHS II sin la excepción 6c (Pb&lt; 0,1 %) | 340.32 | 1 | AB | Field Device Connectors (FDC) | ABR | ABRDGA | 1 | 2 | NO | PC |  | 1.985,53 | G | 0 | 0 | 0 |  | 4063151407728 | 85444290 | DE | EC001855 | Imagen | Catálogo
1834216 | MSTBA 2,5/ 5-G-5,08-RN CRWH | Carcasa de base para placa de circuito impreso | Carcasa base placa de circuito impreso, sección nominal: 2,5 mm², color: blanco crema, corriente nominal: 12 A, tensión nominal (III/2): 320 V, superficie de contacto: Sn, tipo de conexión del contacto: Macho, número de potenciales: 5, número de filas: 1, número de polos: 5, número de conexiones: 5, familia de artículos: MSTBA 2,5/..-G-RN, paso: 5,08 mm, montaje: Soldadura por ola, disposición de pines: Disposición de pines lineal, longitud del pin [P]: 3,23 mm, número de pines de soldadura por potencial: 1, sistema enchufable: COMBICON MSTB 2,5, Orientación de la cara enchufable: Estándar, bloqueo: Bloqueo por encaje, tipo de sujeción: Saliente de encaje, tipo de embalaje: empaquetado en caja | 140.88 | 100 | AA | PCB Connectors (PCC) | AAC | AACSHI | 50 | 50 | NO | PC |  | 2,56 | G | 63 | 78 | 115 | MM | 4046356960335 | 85366930 | DE | EC002637 | Imagen | Catálogo
1244567 | K-8E-M23M8/10,0-H00/M23F8-C5-SX | Conector enchufable recubierto de plástico por ambos lados | Conector enchufable recubierto de plástico por ambos lados, serie: KSH, M23-Hembra, recto recubierto por extrusión de plástico, número de polos: 4+4+4+PE, tipo de bloqueo: SPEEDCON, a M23-Macho, recto recubierto por extrusión de plástico, número de polos: 4+4+4+PE, tipo de bloqueo: SPEEDCON, longitud de cable: 10 m, apantallado: sí, color envoltura exterior: naranja RAL 2003, El artículo no contiene plomo según la directiva RoHS II sin la excepción 6c (Pb&lt; 0,1 %) | 696.71 | 1 | AB | Field Device Connectors (FDC) | ABR | ABRDGG | 1 | 2 | NO | PC |  | 3.994,13 | G | 0 | 0 | 0 |  | 4063151407735 | 85444290 | DE | EC001855 | Imagen | Catálogo
1244771 | CA-12P2N128007X | Conector para cables | M23, Conector para cables, serie: CA, recto, apantallado: sí, Bloqueo por tornillo, Nº de polos: 12, Sentido de giro: Movimiento contrario, tipo de conexión del contacto: Macho, Conexión por soldadura, rango de diámetro de cable: 6 mm ... 10 mm, codificación: N, El artículo no contiene plomo según la directiva RoHS II sin la excepción 6c (Pb&lt; 0,1 %) | 30.0863 | 1 | AB | Field Device Connectors (FDC) | ABR | ABRAEA | 1 | 1 | NO | PC |  | 96,80 | G | 0 | 0 | 0 |  | 4063151408596 | 85366990 | DE | EC002635 | Imagen | Catálogo
1244828 | HC-26S1N8A2300X | Conect. enchuf. para apar. pared delant. | Conect. enchuf. para apar. pared delant., recto, Bloqueo por tornillo, M27, número de polos: 26, tipo de conexión del contacto: Hembra, Junta plana, apantallado: sí, número de polos: 26, tipo de conexión: Conexión crimpada, serie: HC, El artículo no contiene plomo según la directiva RoHS II sin la excepción 6c (Pb&lt; 0,1 %) | 50.28 | 1 | AB | Field Device Connectors (FDC) | ABR | ABRAJL | 24 | 24 | NO | PC |  | 40,97 | G | 0 | 0 | 0 |  | 4063151450212 | 85366990 | DE | EC003569 | Imagen | Catálogo
1244836 | HC-26P1N8A80DUX | Conector para cables | Conector para cables, recto, Bloqueo por tornillo, M27, número de polos: 26, tipo de conexión del contacto: Macho, apantallado: sí, índice de protección: IP67, rango de diámetro de cable: 2 mm ... 14,5 mm, número de polos: 26, tipo de conexión: Conexión crimpada, serie: HC, El artículo no contiene plomo según la directiva RoHS II sin la excepción 6c (Pb&lt; 0,1 %) | 67.19 | 1 | AB | Field Device Connectors (FDC) | ABR | ABRAJA | 12 | 12 | NO | PC |  | 87,00 | G | 0 | 0 | 0 |  | 4063151430597 | 85366990 | DE | EC002635 | Imagen | Catálogo
1244856 | SB-8ESCA8A8L33SX | Conector para cables | M40, Conector para cables, serie: SB, recto largo, apantallado: sí, SPEEDCON, Nº de polos: 4+4+4+PE / 3+N+PE, tipo de conexión del contacto: Hembra, Conexión crimpada, rango de diámetro de cable: 14 mm ... 20,5 mm, codificación: CAT5, codificación 1, El artículo no contiene plomo según la directiva RoHS II sin la excepción 6c (Pb&lt; 0,1 %) | 123.58 | 1 | AB | Field Device Connectors (FDC) | ABR | ABRCEB | 1 | 1 | NO | PC |  | 458,70 | G | 0 | 0 | 0 |  | 4063151412814 | 85366990 | DE | EC002635 | Imagen | Catálogo
1244858 | SB-8ESSA8A8L32SX | Conector para cables | M40, Conector para cables, serie: SB, recto largo, apantallado: sí, SPEEDCON, Nº de polos: 8+4+PE, tipo de conexión del contacto: Hembra, Conexión crimpada, rango de diámetro de cable: 9 mm ... 14 mm, codificación: Señal, codificación 1, El artículo no contiene plomo según la directiva RoHS II sin la excepción 6c (Pb&lt; 0,1 %) | 123.58 | 1 | AB | Field Device Connectors (FDC) | ABR | ABRCEB | 1 | 1 | NO | PC |  | 462,10 | G | 0 | 0 | 0 |  | 4063151410995 | 85366990 | DE | EC002635 | Imagen | Catálogo
1244859 | SB-8ESSA8A8L33SX | Conector para cables | M40, Conector para cables, serie: SB, recto largo, apantallado: sí, SPEEDCON, Nº de polos: 8+4+PE, tipo de conexión del contacto: Hembra, Conexión crimpada, rango de diámetro de cable: 14 mm ... 20,5 mm, codificación: Señal, codificación 1, El artículo no contiene plomo según la directiva RoHS II sin la excepción 6c (Pb&lt; 0,1 %) | 123.58 | 1 | AB | Field Device Connectors (FDC) | ABR | ABRCEB | 1 | 1 | NO | PC |  | 458,10 | G | 0 | 0 | 0 |  | 4063151411831 | 85366990 | DE | EC002635 | Imagen | Catálogo
1244862 | SB-8EPCA8A8L33SX | Conector para cables | M40, Conector para cables, serie: SB, recto largo, apantallado: sí, SPEEDCON, Nº de polos: 4+4+4+PE / 3+N+PE, tipo de conexión del contacto: Macho, Conexión crimpada, rango de diámetro de cable: 14 mm ... 20,5 mm, codificación: CAT5, codificación 1, El artículo no contiene plomo según la directiva RoHS II sin la excepción 6c (Pb&lt; 0,1 %) | 133.8 | 1 | AB | Field Device Connectors (FDC) | ABR | ABRCEB | 1 | 1 | NO | PC |  | 458,30 | G | 90 | 145 | 117 | MM | 4063151410599 | 85366990 | DE | EC002635 | Imagen | Catálogo
1244865 | SB-8EPSA8A8L33SX | Conector para cables | M40, Conector para cables, serie: SB, recto largo, apantallado: sí, SPEEDCON, Nº de polos: 8+4+PE, tipo de conexión del contacto: Macho, Conexión crimpada, rango de diámetro de cable: 14 mm ... 20,5 mm, codificación: Señal, codificación 1, El artículo no contiene plomo según la directiva RoHS II sin la excepción 6c (Pb&lt; 0,1 %) | 131.22 | 1 | AB | Field Device Connectors (FDC) | ABR | ABRCEB | 1 | 1 | NO | PC |  | 459,00 | G | 0 | 0 | 0 |  | 4063151411510 | 85366990 | DE | EC002635 | Imagen | Catálogo
1244869 | SB-8ESCA8A9L33SX | Conector de acoplamiento | M40, Conector de acoplamiento, serie: SB, recto largo, apantallado: sí, para bloqueo estándar y SPEEDCON, Nº de polos: 4+4+4+PE / 3+N+PE, tipo de conexión del contacto: Hembra, Conexión crimpada, rango de diámetro de cable: 14 mm ... 20,5 mm, codificación: CAT5, codificación 1, El artículo no contiene plomo según la directiva RoHS II sin la excepción 6c (Pb&lt; 0,1 %) | 161.28 | 1 | AB | Field Device Connectors (FDC) | ABR | ABRCEG | 1 | 1 | NO | PC |  | 490,90 | G | 90 | 147 | 117 | MM | 4063151411602 | 85366990 | DE | EC002635 | Imagen | Catálogo
1244886 | SB-8ESSA8AWT00SX | Conect. enchuf. para apar. pared delant. | M40, Conect. enchuf. para apar. pared delant., serie: SB, recto, apantallado: sí, para bloqueo estándar y SPEEDCON, Nº de polos: 8+4+PE, tipo de conexión del contacto: Hembra, Conexión crimpada, Anillo tórico axial, medida de brida: 40 mm x 40 mm, codificación: Señal, codificación 1, El artículo no contiene plomo según la directiva RoHS II sin la excepción 6c (Pb&lt; 0,1 %) | 79.13 | 1 | AB | Field Device Connectors (FDC) | ABR | ABRCEL | 1 | 1 | NO | PC |  | 212,10 | G | 0 | 0 | 0 |  | 4063151411251 | 85366990 | DE | EC003569 | Imagen | Catálogo
1244888 | SB-8EPSA8AWT00SX | Conect. enchuf. para apar. pared delant. | M40, Conect. enchuf. para apar. pared delant., serie: SB, recto, apantallado: sí, para bloqueo estándar y SPEEDCON, Nº de polos: 8+4+PE, tipo de conexión del contacto: Macho, Conexión crimpada, Anillo tórico axial, medida de brida: 40 mm x 40 mm, codificación: Señal, codificación 1, El artículo no contiene plomo según la directiva RoHS II sin la excepción 6c (Pb&lt; 0,1 %) | 70.47 | 1 | AB | Field Device Connectors (FDC) | ABR | ABRCEL | 1 | 1 | NO | PC |  | 215,50 | G | 0 | 0 | 0 |  | 4063151411343 | 85366990 | DE | EC003569 | Imagen | Catálogo
1244890 | SB-36KS1,50-6,00 | Contacto crimpado | Contacto crimpado, Hembra, mecanizado, diámetro de contacto: 3,6 mm, sección de conexión: 1,5 mm² ... 6 mm², material contacto: CuZn, El artículo no contiene plomo según la directiva RoHS II sin la excepción 6c (Pb&lt; 0,1 %) | 8.66 | 1 | AB | Field Device Connectors (FDC) | ABR | ABREBH | 20 | 20 | NO | PC |  | 5,23 | G | 0 | 0 | 0 |  | 4063151448134 | 85366990 | DE | EC000796 | Imagen | Catálogo
1244891 | SB-36KS6,00-10,00 | Contacto crimpado | Contacto crimpado, Hembra, mecanizado, diámetro de contacto: 3,6 mm, sección de conexión: 6 mm² ... 10 mm², material contacto: CuZn, El artículo no contiene plomo según la directiva RoHS II sin la excepción 6c (Pb&lt; 0,1 %) | 8.66 | 1 | AB | Field Device Connectors (FDC) | ABR | ABREBH | 20 | 20 | NO | PC |  | 5,30 | G | 0 | 0 | 0 |  | 4063151448943 | 85366990 | DE | EC000796 | Imagen | Catálogo
1244892 | SB-36KS16,00 | Contacto crimpado | Contacto crimpado, Hembra, mecanizado, diámetro de contacto: 3,6 mm, sección de conexión: 16 mm² ... 16 mm², material contacto: CuZn, El artículo no contiene plomo según la directiva RoHS II sin la excepción 6c (Pb&lt; 0,1 %) | 8.66 | 1 | AB | Field Device Connectors (FDC) | ABR | ABREBH | 20 | 20 | NO | PC |  | 5,45 | G | 0 | 0 | 0 |  | 4063151447298 | 85366990 | DE | EC000796 | Imagen | Catálogo
1244894 | SB-36KP1,50-6,00 | Contacto crimpado | Contacto crimpado, Macho, mecanizado, diámetro de contacto: 3,6 mm, sección de conexión: 1,5 mm² ... 6 mm², material contacto: CuZn, El artículo no contiene plomo según la directiva RoHS II sin la excepción 6c (Pb&lt; 0,1 %) | 5.94 | 1 | AB | Field Device Connectors (FDC) | ABR | ABREBH | 20 | 20 | NO | PC |  | 5,99 | G | 0 | 0 | 0 |  | 4063151447762 | 85366990 | DE | EC000796 | Imagen | Catálogo
1244895 | SB-36KP6,00-10,00 | Contacto crimpado | Contacto crimpado, Macho, mecanizado, diámetro de contacto: 3,6 mm, sección de conexión: 6 mm² ... 10 mm², material contacto: CuZn, El artículo no contiene plomo según la directiva RoHS II sin la excepción 6c (Pb&lt; 0,1 %) | 5.94 | 1 | AB | Field Device Connectors (FDC) | ABR | ABREBH | 20 | 20 | NO | PC |  | 6,05 | G | 0 | 0 | 0 |  | 4063151447076 | 85366990 | DE | EC000796 | Imagen | Catálogo
1244896 | SB-36KP16,00 | Contacto crimpado | Contacto crimpado, Macho, mecanizado, diámetro de contacto: 3,6 mm, sección de conexión: 16 mm² ... 16 mm², material contacto: CuZn, El artículo no contiene plomo según la directiva RoHS II sin la excepción 6c (Pb&lt; 0,1 %) | 5.94 | 1 | AB | Field Device Connectors (FDC) | ABR | ABREBH | 20 | 20 | NO | PC |  | 6,46 | G | 0 | 0 | 0 |  | 4063151447106 | 85366990 | DE | EC000796 | Imagen | Catálogo
1244901 | HC-10KP0,08-0,56 | Contacto crimpado | Contacto crimpado, Macho, mecanizado, diámetro de contacto: 1 mm, sección de conexión: 0,08 mm² ... 0,56 mm², material contacto: CuZn, El artículo no contiene plomo según la directiva RoHS II sin la excepción 6c (Pb&lt; 0,1 %) | 134.76 | 100 | AB | Field Device Connectors (FDC) | ABR | ABREBD | 100 | 100 | NO | PC |  | 0,20 | G | 0 | 0 | 0 |  | 4063151458751 | 85366990 | DE | EC000796 | Imagen | Catálogo
1244902 | HC-10KS0,08-0,56 | Contacto crimpado | Contacto crimpado, Hembra, mecanizado, diámetro de contacto: 1 mm, sección de conexión: 0,08 mm² ... 0,56 mm², material contacto: CuZn, El artículo no contiene plomo según la directiva RoHS II sin la excepción 6c (Pb&lt; 0,1 %) | 141.78 | 100 | AB | Field Device Connectors (FDC) | ABR | ABREBD | 100 | 100 | NO | PC |  | 0,22 | G | 0 | 0 | 0 |  | 4063151459079 | 85366990 | DE | EC000796 | Imagen | Catálogo
1244903 | HC-10KP0,75-1,00 | Contacto crimpado | Contacto crimpado, Macho, mecanizado, diámetro de contacto: 1 mm, sección de conexión: 0,75 mm² ... 1 mm², material contacto: CuZn, El artículo no contiene plomo según la directiva RoHS II sin la excepción 6c (Pb&lt; 0,1 %) | 140.03 | 100 | AB | Field Device Connectors (FDC) | ABR | ABREBD | 100 | 100 | NO | PC |  | 0,19 | G | 0 | 0 | 0 |  | 4063151459710 | 85366990 | DE | EC000796 | Imagen | Catálogo
1244904 | HC-10KS0,75-1,00 | Contacto crimpado | Contacto crimpado, Hembra, mecanizado, diámetro de contacto: 1 mm, sección de conexión: 0,75 mm² ... 1 mm², material contacto: CuZn, El artículo no contiene plomo según la directiva RoHS II sin la excepción 6c (Pb&lt; 0,1 %) | 164.52 | 100 | AB | Field Device Connectors (FDC) | ABR | ABREBD | 100 | 100 | NO | PC |  | 0,22 | G | 0 | 0 | 0 |  | 4063151459154 | 85366990 | DE | EC000796 | Imagen | Catálogo
1244919 | SB-10KS0,06-1,00 | Contacto crimpado | Contacto crimpado, Hembra, mecanizado, diámetro de contacto: 1 mm, sección de conexión: 0,06 mm² ... 1 mm², material contacto: CuZn, El artículo no contiene plomo según la directiva RoHS II sin la excepción 6c (Pb&lt; 0,1 %) | 3.64 | 1 | AB | Field Device Connectors (FDC) | ABR | ABREBD | 100 | 100 | NO | PC |  | 0,26 | G | 0 | 0 | 0 |  | 4063151459802 | 85366990 | DE | EC000796 | Imagen | Catálogo
1244920 | SB-10KS0,50-1,50 | Contacto crimpado | Contacto crimpado, Hembra, mecanizado, diámetro de contacto: 1 mm, sección de conexión: 0,5 mm² ... 1,5 mm², material contacto: CuZn, El artículo no contiene plomo según la directiva RoHS II sin la excepción 6c (Pb&lt; 0,1 %) | 3.64 | 1 | AB | Field Device Connectors (FDC) | ABR | ABREBD | 100 | 100 | NO | PC |  | 0,24 | G | 0 | 0 | 0 |  | 4063151458591 | 85366990 | DE | EC000796 | Imagen | Catálogo
1244924 | SB-10KP0,06-1,00 | Contacto crimpado | Contacto crimpado, Macho, mecanizado, diámetro de contacto: 1 mm, sección de conexión: 0,06 mm² ... 1 mm², material contacto: CuZn, El artículo no contiene plomo según la directiva RoHS II sin la excepción 6c (Pb&lt; 0,1 %) | 1.83 | 1 | AB | Field Device Connectors (FDC) | ABR | ABREBD | 100 | 100 | NO | PC |  | 0,49 | G | 0 | 0 | 0 |  | 4063151458959 | 85366990 | DE | EC000796 | Imagen | Catálogo
1244925 | SB-10KP0,50-1,50 | Contacto crimpado | Contacto crimpado, Macho, mecanizado, diámetro de contacto: 1 mm, sección de conexión: 0,5 mm² ... 1,5 mm², material contacto: CuZn, El artículo no contiene plomo según la directiva RoHS II sin la excepción 6c (Pb&lt; 0,1 %) | 1.77 | 1 | AB | Field Device Connectors (FDC) | ABR | ABREBD | 100 | 100 | NO | PC |  | 0,49 | G | 0 | 0 | 0 |  | 4063151459239 | 85366990 | DE | EC000796 | Imagen | Catálogo
1244938 | SB-8ESCD8A8L33SX | Conector para cables | M40, Conector para cables, serie: SB, recto largo, apantallado: sí, SPEEDCON, Nº de polos: 4+4+4+PE / 3+N+PE, tipo de conexión del contacto: Hembra, Conexión crimpada, rango de diámetro de cable: 14 mm ... 20,5 mm, codificación: CAT5, codificación 2, El artículo no contiene plomo según la directiva RoHS II sin la excepción 6c (Pb&lt; 0,1 %) | 121.2 | 1 | AB | Field Device Connectors (FDC) | ABR | ABRCEB | 1 | 1 | NO | PC |  | 435,10 | G | 88 | 145 | 120 | MM | 4063151410681 | 85366990 | DE | EC002635 | Imagen | Catálogo
1244969 | RC-1RKS0,75-1,00 | Contacto crimpado | Contacto crimpado, Hembra, mecanizado, diámetro de contacto: 1,5 mm, sección de conexión: 0,75 mm² ... 1 mm², material contacto: CuZn, El artículo no contiene plomo según la directiva RoHS II sin la excepción 6c (Pb&lt; 0,1 %) | 1.53 | 1 | AB | Field Device Connectors (FDC) | ABR | ABREBD | 100 | 100 | NO | PC |  | 0,25 | G | 0 | 0 | 0 |  | 4063151458690 | 85366990 | DE | EC000796 | Imagen | Catálogo
1244971 | RC-1RKP0,08-0,56 | Contacto crimpado | Contacto crimpado, Macho, mecanizado, diámetro de contacto: 1 mm, sección de conexión: 0,08 mm² ... 0,56 mm², material contacto: CuZn, El artículo no contiene plomo según la directiva RoHS II sin la excepción 6c (Pb&lt; 0,1 %) | 92.64 | 100 | AB | Field Device Connectors (FDC) | ABR | ABREAD | 100 | 100 | NO | PC | F | 0,35 | G | 0 | 0 | 0 |  | 4063151458485 | 85366990 | DE | EC000796 | Imagen | Catálogo
1244972 | RC-1RKP0,75-1,00 | Contacto crimpado | Contacto crimpado, Macho, mecanizado, diámetro de contacto: 1 mm, sección de conexión: 0,75 mm² ... 1 mm², material contacto: CuZn, El artículo no contiene plomo según la directiva RoHS II sin la excepción 6c (Pb&lt; 0,1 %) | 92.64 | 100 | AB | Field Device Connectors (FDC) | ABR | ABREAD | 100 | 100 | NO | PC |  | 0,35 | G | 0 | 0 | 0 |  | 4063151458096 | 85366990 | DE | EC000796 | Imagen | Catálogo
1244973 | RC-15KP0,75-1,00 | Contacto crimpado | Contacto crimpado, Macho, mecanizado, diámetro de contacto: 1,5 mm, sección de conexión: 0,75 mm² ... 1 mm², material contacto: CuZn, El artículo no contiene plomo según la directiva RoHS II sin la excepción 6c (Pb&lt; 0,1 %) | 128.46 | 100 | AB | Field Device Connectors (FDC) | ABR | ABREBE | 100 | 100 | NO | PC |  | 0,51 | G | 0 | 0 | 0 |  | 4063151458737 | 85366990 | DE | EC000796 | Imagen | Catálogo
1244974 | RC-1RKP0,75-1,00/PE | Contacto crimpado | Contacto crimpado, Pin, en avance, mecanizado, diámetro de contacto: 1,5 mm, sección de conexión: 0,75 mm² ... 1 mm², material contacto: CuZn, El artículo no contiene plomo según la directiva RoHS II sin la excepción 6c (Pb&lt; 0,1 %) | 139.63 | 100 | AB | Field Device Connectors (FDC) | ABR | ABREAD | 100 | 100 | NO | PC |  | 0,51 | G | 0 | 0 | 0 |  | 4063151458843 | 85366990 | DE | EC000796 | Imagen | Catálogo
1244989 | SB-Z0001X | Capuchón de metal | Capuchón de metal, Bloqueo por tornillo, M40, serie: SM, SB, El artículo no contiene plomo según la directiva RoHS II sin la excepción 6c (Pb&lt; 0,1 %) | 34.44 | 1 | AB | Field Device Connectors (FDC) | ABR | ABRGAC | 1 | 1 | NO | PC |  | 80,40 | G | 0 | 0 | 0 |  | 4063151410230 | 74198090 | DE | EC002314 | Imagen | Catálogo
1244990 | SB-Z0002X | Capuchón de metal | Capuchón de metal, Bloqueo por tornillo, M40, serie: SM, SB, El artículo no contiene plomo según la directiva RoHS II sin la excepción 6c (Pb&lt; 0,1 %) | 41.5 | 1 | AB | Field Device Connectors (FDC) | ABR | ABRGAC | 1 | 1 | NO | PC |  | 83,10 | G | 0 | 0 | 0 |  | 4063151409791 | 74198090 | DE | EC002314 | Imagen | Catálogo
1244999 | CA-1RP1N8A80DNSX | Conector para cables | M23, Conector para cables, serie: CA, recto, apantallado: sí, SPEEDCON, Nº de polos: 16+2+FE, Sentido de giro: Estándar, tipo de conexión del contacto: Macho, Conexión crimpada, rango de diámetro de cable: 3 mm ... 14,5 mm, codificación: N, El artículo no contiene plomo según la directiva RoHS II sin la excepción 6c (Pb&lt; 0,1 %) | 42.8686 | 1 | AB | Field Device Connectors (FDC) | ABR | ABRAEB | 1 | 1 | NO | PC |  | 94,40 | G | 0 | 0 | 0 |  | 4063151473808 | 85366990 | DE | EC002635 | Imagen | Catálogo
1245000 | CA-1RS1N8A80DNSX | Conector para cables | M23, Conector para cables, serie: CA, recto, apantallado: sí, SPEEDCON, Nº de polos: 16+2+FE, Sentido de giro: Estándar, tipo de conexión del contacto: Hembra, Conexión crimpada, rango de diámetro de cable: 3 mm ... 14,5 mm, codificación: N, El artículo no contiene plomo según la directiva RoHS II sin la excepción 6c (Pb&lt; 0,1 %) | 42.45 | 1 | AB | Field Device Connectors (FDC) | ABR | ABRAEB | 1 | 1 | NO | PC |  | 94,40 | G | 0 | 0 | 0 |  | 4063151472283 | 85366990 | DE | EC002635 | Imagen | Catálogo
1245002 | CA-1RS1N8A8008X | Conector para cables | M23, Conector para cables, serie: CA, recto, apantallado: sí, Bloqueo por tornillo, Nº de polos: 16+2+FE, Sentido de giro: Estándar, tipo de conexión del contacto: Hembra, Conexión crimpada, rango de diámetro de cable: 10 mm ... 14,5 mm, codificación: N, El artículo no contiene plomo según la directiva RoHS II sin la excepción 6c (Pb&lt; 0,1 %) | 43.59 | 1 | AB | Field Device Connectors (FDC) | ABR | ABRAEA | 1 | 1 | NO | PC |  | 90,70 | G | 0 | 0 | 0 |  | 4063151410612 | 85366990 | DE | EC002635 | Imagen | Catálogo
1245007 | CA-1RP1N8A80DNX | Conector para cables | M23, Conector para cables, serie: CA, recto, apantallado: sí, Bloqueo por tornillo, Nº de polos: 16+2+FE, Sentido de giro: Estándar, tipo de conexión del contacto: Macho, Conexión crimpada, rango de diámetro de cable: 3 mm ... 14,5 mm, codificación: N, El artículo no contiene plomo según la directiva RoHS II sin la excepción 6c (Pb&lt; 0,1 %) | 44.09 | 1 | AB | Field Device Connectors (FDC) | ABR | ABRAEA | 1 | 1 | NO | PC |  | 92,50 | G | 0 | 0 | 0 |  | 4063151410247 | 85366990 | DE | EC002635 | Imagen | Catálogo
1245008 | CA-1RS1N8A80DNX | Conector para cables | M23, Conector para cables, serie: CA, recto, apantallado: sí, Bloqueo por tornillo, Nº de polos: 16+2+FE, Sentido de giro: Estándar, tipo de conexión del contacto: Hembra, Conexión crimpada, rango de diámetro de cable: 3 mm ... 14,5 mm, codificación: N, El artículo no contiene plomo según la directiva RoHS II sin la excepción 6c (Pb&lt; 0,1 %) | 44.09 | 1 | AB | Field Device Connectors (FDC) | ABR | ABRAEA | 1 | 1 | NO | PC |  | 92,10 | G | 0 | 0 | 0 |  | 4063151411213 | 85366990 | DE | EC002635 | Imagen | Catálogo
1245027 | CA-00000008008X | Carcasa para conector circular | Carcasa para conector circular, serie: CA, El artículo no contiene plomo según la directiva RoHS II sin la excepción 6c (Pb&lt; 0,1 %) | 16.71 | 1 | AB | Field Device Connectors (FDC) | ABR | ABRAEE | 1 | 1 | NO | PC |  | 88,40 | G | 0 | 0 | 0 |  | 4063151410919 | 85366990 | DE | EC003556 | Imagen | Catálogo
1245030 | SM-36KP16,00 | Contacto crimpado | Contacto crimpado, Macho, mecanizado, diámetro de contacto: 3,6 mm, sección de conexión: 16 mm² ... 16 mm², material contacto: CuZn, El artículo no contiene plomo según la directiva RoHS II sin la excepción 6c (Pb&lt; 0,1 %) | 5.21 | 1 | AB | Field Device Connectors (FDC) | ABR | ABREAH | 20 | 20 | NO | PC |  | 8,21 | G | 0 | 0 | 0 |  | 4063151447533 | 85389099 | DE | EC000796 | Imagen | Catálogo
1245032 | SM-36KS16,00 | Contacto crimpado | Contacto crimpado, Hembra, mecanizado, diámetro de contacto: 3,6 mm, sección de conexión: 16 mm² ... 16 mm², material contacto: CuZn, El artículo no contiene plomo según la directiva RoHS II sin la excepción 6c (Pb&lt; 0,1 %) | 8.62 | 1 | AB | Field Device Connectors (FDC) | ABR | ABREBH | 20 | 20 | NO | PC |  | 7,35 | G | 0 | 0 | 0 |  | 4063151447731 | 85389099 | DE | EC000796 | Imagen | Catálogo
1245046 | CA-1RP1N8A9008X | Conector de acoplamiento | M23, Conector de acoplamiento, serie: CA, recto, apantallado: sí, para bloqueo estándar y SPEEDCON, Nº de polos: 16+2+FE, Sentido de giro: Estándar, tipo de conexión del contacto: Macho, Conexión crimpada, rango de diámetro de cable: 10 mm ... 14,5 mm, codificación: N, El artículo no contiene plomo según la directiva RoHS II sin la excepción 6c (Pb&lt; 0,1 %) | 41.9 | 1 | AB | Field Device Connectors (FDC) | ABR | ABRAEG | 1 | 1 | NO | PC |  | 92,80 | G | 0 | 0 | 0 |  | 4063151411107 | 85366990 | DE | EC002635 | Imagen | Catálogo
1245050 | CA-1RS1N8AHZ00X | Conect. enchuf. para apar. pared poster. | M23, Conect. enchuf. para apar. pared poster., serie: CA, recto, apantallado: sí, para bloqueo estándar y SPEEDCON, Nº de polos: 16+2+FE, Sentido de giro: Estándar, tipo de conexión del contacto: Hembra, Conexión crimpada, Junta axial, codificación: N, El artículo no contiene plomo según la directiva RoHS II sin la excepción 6c (Pb&lt; 0,1 %) | 28.97 | 1 | AB | Field Device Connectors (FDC) | ABR | ABRAER | 1 | 1 | NO | PC |  | 48,60 | G | 0 | 0 | 0 |  | 4063151410261 | 85366990 | DE | EC003569 | Imagen | Catálogo
1245082 | CA-1RS1N8AT0DNX | Conector para cables | M23, Conector para cables, serie: CA, acodado, apantallado: sí, Bloqueo por tornillo, Nº de polos: 16+2+FE, Sentido de giro: Estándar, tipo de conexión del contacto: Hembra, Conexión crimpada, rango de diámetro de cable: 3 mm ... 14,5 mm, codificación: N, El artículo no contiene plomo según la directiva RoHS II sin la excepción 6c (Pb&lt; 0,1 %) | 88.69 | 1 | AB | Field Device Connectors (FDC) | ABR | ABRAEC | 1 | 1 | NO | PC |  | 188,70 | G | 0 | 0 | 0 |  | 4063151412265 | 85366990 | DE | EC002635 | Imagen | Catálogo
1245085 | CA-1RS1N8AT008X | Conector para cables | M23, Conector para cables, serie: CA, acodado, apantallado: sí, Bloqueo por tornillo, Nº de polos: 16+2+FE, Sentido de giro: Estándar, tipo de conexión del contacto: Hembra, Conexión crimpada, rango de diámetro de cable: 10 mm ... 14,5 mm, codificación: N, El artículo no contiene plomo según la directiva RoHS II sin la excepción 6c (Pb&lt; 0,1 %) | 88.23 | 1 | AB | Field Device Connectors (FDC) | ABR | ABRAEC | 1 | 1 | NO | PC |  | 187,50 | G | 0 | 0 | 0 |  | 4063151409593 | 85366990 | DE | EC002635 | Imagen | Catálogo
1245086 | CA-1RP1N8AT0DNX | Conector para cables | M23, Conector para cables, serie: CA, acodado, apantallado: sí, Bloqueo por tornillo, Nº de polos: 16+2+FE, Sentido de giro: Estándar, tipo de conexión del contacto: Macho, Conexión crimpada, rango de diámetro de cable: 3 mm ... 14,5 mm, codificación: N, El artículo no contiene plomo según la directiva RoHS II sin la excepción 6c (Pb&lt; 0,1 %) | 88.43 | 1 | AB | Field Device Connectors (FDC) | ABR | ABRAEC | 1 | 1 | NO | PC |  | 187,40 | G | 0 | 0 | 0 |  | 4063151411589 | 85366990 | DE | EC002635 | Imagen | Catálogo
1245096 | CA-1RP1N8AT007SX | Conector para cables | M23, Conector para cables, serie: CA, acodado, apantallado: sí, SPEEDCON, Nº de polos: 16+2+FE, Sentido de giro: Estándar, tipo de conexión del contacto: Macho, Conexión crimpada, rango de diámetro de cable: 6 mm ... 10 mm, codificación: N, El artículo no contiene plomo según la directiva RoHS II sin la excepción 6c (Pb&lt; 0,1 %) | 86.78 | 1 | AB | Field Device Connectors (FDC) | ABR | ABRAED | 1 | 1 | NO | PC |  | 189,30 | G | 0 | 0 | 0 |  | 4063151410780 | 85366990 | DE | EC002635 | Imagen | Catálogo
1245097 | CA-1RP1N8AT008SX | Conector para cables | M23, Conector para cables, serie: CA, acodado, apantallado: sí, SPEEDCON, Nº de polos: 16+2+FE, Sentido de giro: Estándar, tipo de conexión del contacto: Macho, Conexión crimpada, rango de diámetro de cable: 10 mm ... 14,5 mm, codificación: N, El artículo no contiene plomo según la directiva RoHS II sin la excepción 6c (Pb&lt; 0,1 %) | 86.86 | 1 | AB | Field Device Connectors (FDC) | ABR | ABRAED | 1 | 1 | NO | PC |  | 188,00 | G | 0 | 0 | 0 |  | 4063151410292 | 85366990 | DE | EC002635 | Imagen | Catálogo
1245215 | ST-17P1N8A8005SX | Conector para cables | Conector para cables, recto, SPEEDCON, M17, número de polos: 17, tipo de conexión del contacto: Macho, apantallado: sí, índice de protección: IP67, rango de diámetro de cable: 10 mm ... 12,5 mm, número de polos: 17, tipo de conexión: Conexión crimpada, serie: ST, El artículo no contiene plomo según la directiva RoHS II sin la excepción 6c (Pb&lt; 0,1 %) | 28.2632 | 1 | AB | Field Device Connectors (FDC) | ABR | ABRACB | 1 | 1 | NO | PC |  | 59,20 | G | 0 | 0 | 0 |  | 4063151409753 | 85366990 | DE | EC002635 | Imagen | Catálogo
1245218 | ST-17S1N8A8005SX | Conector para cables | Conector para cables, recto, SPEEDCON, M17, número de polos: 17, tipo de conexión del contacto: Hembra, apantallado: sí, índice de protección: IP67, rango de diámetro de cable: 10 mm ... 12,5 mm, número de polos: 17, tipo de conexión: Conexión crimpada, serie: ST, El artículo no contiene plomo según la directiva RoHS II sin la excepción 6c (Pb&lt; 0,1 %) | 28 | 1 | AB | Field Device Connectors (FDC) | ABR | ABRACB | 1 | 1 | NO | PC | F | 56,70 | G | 0 | 0 | 0 |  | 4063151409944 | 85366990 | DE | EC002635 | Imagen | Catálogo
1245220 | ST-3EP1N8A8005X | Conector para cables | Conector para cables, recto, Bloqueo por tornillo, M17, número de polos: 3+PE, tipo de conexión del contacto: Macho, apantallado: sí, índice de protección: IP67, rango de diámetro de cable: 10 mm ... 12,5 mm, número de polos: 4, tipo de conexión: Conexión crimpada, serie: ST, El artículo no contiene plomo según la directiva RoHS II sin la excepción 6c (Pb&lt; 0,1 %) | 24.41 | 1 | AB | Field Device Connectors (FDC) | ABR | ABRBEA | 1 | 1 | NO | PC | F | 70,70 | G | 0 | 0 | 0 |  | 4063151410209 | 85366990 | DE | EC002635 | Imagen | Catálogo
1245224 | ST-3ES1N8A8005SX | Conector para cables | Conector para cables, recto, SPEEDCON, M17, número de polos: 3+PE, tipo de conexión del contacto: Hembra, apantallado: sí, índice de protección: IP67, rango de diámetro de cable: 10 mm ... 12,5 mm, número de polos: 4, tipo de conexión: Conexión crimpada, serie: ST, El artículo no contiene plomo según la directiva RoHS II sin la excepción 6c (Pb&lt; 0,1 %) | 25.58 | 1 | AB | Field Device Connectors (FDC) | ABR | ABRBEB | 1 | 1 | NO | PC | F | 68,60 | G | 0 | 0 | 0 |  | 4063151412241 | 85366990 | DE | EC002635 | Imagen | Catálogo
1245225 | ST-3ES1N8A9005SX | Conector de acoplamiento | Conector de acoplamiento, recto, para bloqueo estándar y SPEEDCON, M17, número de polos: 3+PE, tipo de conexión del contacto: Hembra, apantallado: sí, índice de protección: IP67, rango de diámetro de cable: 10 mm ... 12,5 mm, número de polos: 4, tipo de conexión: Conexión crimpada, serie: ST, El artículo no contiene plomo según la directiva RoHS II sin la excepción 6c (Pb&lt; 0,1 %) | 27.54 | 1 | AB | Field Device Connectors (FDC) | ABR | ABRBEG | 1 | 1 | NO | PC | F | 61,40 | G | 0 | 0 | 0 |  | 4063151412135 | 85366990 | DE | EC002635 | Imagen | Catálogo
1245227 | ST-5EP1N8A8005SX | Conector para cables | Conector para cables, recto, SPEEDCON, M17, número de polos: 5+PE, tipo de conexión del contacto: Macho, apantallado: sí, índice de protección: IP67, rango de diámetro de cable: 10 mm ... 12,5 mm, número de polos: 6, tipo de conexión: Conexión crimpada, serie: ST, El artículo no contiene plomo según la directiva RoHS II sin la excepción 6c (Pb&lt; 0,1 %) | 25.92 | 1 | AB | Field Device Connectors (FDC) | ABR | ABRBEB | 1 | 1 | NO | PC |  | 68,10 | G | 0 | 0 | 0 |  | 4063151412289 | 85366990 | DE | EC002635 | Imagen | Catálogo
1245230 | ST-5ES1N8A8005SX | Conector para cables | Conector para cables, recto, SPEEDCON, M17, número de polos: 5+PE, tipo de conexión del contacto: Hembra, apantallado: sí, índice de protección: IP67, rango de diámetro de cable: 10 mm ... 12,5 mm, número de polos: 6, tipo de conexión: Conexión crimpada, serie: ST, El artículo no contiene plomo según la directiva RoHS II sin la excepción 6c (Pb&lt; 0,1 %) | 25.92 | 1 | AB | Field Device Connectors (FDC) | ABR | ABRBEB | 1 | 1 | NO | PC | F | 68,90 | G | 0 | 0 | 0 |  | 4063151411756 | 85366990 | DE | EC002635 | Imagen | Catálogo
1245234 | ST-6EP1N8A9005SX | Conector de acoplamiento | Conector de acoplamiento, recto, para bloqueo estándar y SPEEDCON, M17, número de polos: 6+PE, tipo de conexión del contacto: Macho, apantallado: sí, índice de protección: IP67, rango de diámetro de cable: 10 mm ... 12,5 mm, número de polos: 7, tipo de conexión: Conexión crimpada, serie: ST, El artículo no contiene plomo según la directiva RoHS II sin la excepción 6c (Pb&lt; 0,1 %) | 28.12 | 1 | AB | Field Device Connectors (FDC) | ABR | ABRBEG | 1 | 1 | NO | PC | F | 61,30 | G | 0 | 0 | 0 |  | 4063151409852 | 85366990 | DE | EC002635 | Imagen | Catálogo
1245236 | ST-6ES1N8A8005SX | Conector para cables | Conector para cables, recto, SPEEDCON, M17, número de polos: 6+PE, tipo de conexión del contacto: Hembra, apantallado: sí, índice de protección: IP67, rango de diámetro de cable: 10 mm ... 12,5 mm, número de polos: 7, tipo de conexión: Conexión crimpada, serie: ST, El artículo no contiene plomo según la directiva RoHS II sin la excepción 6c (Pb&lt; 0,1 %) | 26.471 | 1 | AB | Field Device Connectors (FDC) | ABR | ABRBEB | 1 | 1 | NO | PC | F | 68,80 | G | 0 | 0 | 0 |  | 4063151411992 | 85366990 | DE | EC002635 | Imagen | Catálogo
1245239 | ST-7EP1N8A8005SX | Conector para cables | Conector para cables, recto, SPEEDCON, M17, número de polos: 7+PE, tipo de conexión del contacto: Macho, apantallado: sí, índice de protección: IP67, rango de diámetro de cable: 10 mm ... 12,5 mm, número de polos: 8, tipo de conexión: Conexión crimpada, serie: ST, El artículo no contiene plomo según la directiva RoHS II sin la excepción 6c (Pb&lt; 0,1 %) | 26.48 | 1 | AB | Field Device Connectors (FDC) | ABR | ABRBEB | 1 | 1 | NO | PC | F | 69,00 | G | 0 | 0 | 0 |  | 4063151411862 | 85366990 | DE | EC002635 | Imagen | Catálogo
1245241 | ST-7ES1N8A8005X | Conector para cables | Conector para cables, recto, Bloqueo por tornillo, M17, número de polos: 7+PE, tipo de conexión del contacto: Hembra, apantallado: sí, índice de protección: IP67, rango de diámetro de cable: 10 mm ... 12,5 mm, número de polos: 8, tipo de conexión: Conexión crimpada, serie: ST, El artículo no contiene plomo según la directiva RoHS II sin la excepción 6c (Pb&lt; 0,1 %) | 25.38 | 1 | AB | Field Device Connectors (FDC) | ABR | ABRBEA | 1 | 1 | NO | PC | F | 59,20 | G | 0 | 0 | 0 |  | 4063151410223 | 85366990 | DE | EC002635 | Imagen | Catálogo
1245242 | ST-7ES1N8A8005SX | Conector para cables | Conector para cables, recto, SPEEDCON, M17, número de polos: 7+PE, tipo de conexión del contacto: Hembra, apantallado: sí, índice de protección: IP67, rango de diámetro de cable: 10 mm ... 12,5 mm, número de polos: 8, tipo de conexión: Conexión crimpada, serie: ST, El artículo no contiene plomo según la directiva RoHS II sin la excepción 6c (Pb&lt; 0,1 %) | 26.48 | 1 | AB | Field Device Connectors (FDC) | ABR | ABRBEB | 1 | 1 | NO | PC | F | 68,70 | G | 0 | 0 | 0 |  | 4063151410414 | 85366990 | DE | EC002635 | Imagen | Catálogo
1245260 | K-7E - OE/2,0-D00/M17 F8X | Enchufe de cable recubierto de plástico | Enchufe de cable recubierto de plástico, serie: KST, M17-Hembra, recto recubierto por extrusión de plástico, número de polos: 7+PE, tipo de bloqueo: Bloqueo por tornillo, longitud de cable: 2 m, apantallado: sí, color envoltura exterior: naranja RAL 2003, El artículo no contiene plomo según la directiva RoHS II sin la excepción 6c (Pb&lt; 0,1 %) | 124.48 | 1 | AB | Field Device Connectors (FDC) | ABR | ABRDBA | 1 | 2 | NO | PC |  | 410,00 | G | 0 | 0 | 0 |  | 4063151473242 | 85444290 | DE | EC003250 | Imagen | Catálogo
1245261 | K-7E - OE/5,0-D00/M17 F8X | Enchufe de cable recubierto de plástico | Enchufe de cable recubierto de plástico, serie: KST, M17-Hembra, recto recubierto por extrusión de plástico, número de polos: 7+PE, tipo de bloqueo: Bloqueo por tornillo, longitud de cable: 5 m, apantallado: sí, color envoltura exterior: naranja RAL 2003, El artículo no contiene plomo según la directiva RoHS II sin la excepción 6c (Pb&lt; 0,1 %) | 166.56 | 1 | AB | Field Device Connectors (FDC) | ABR | ABRDBA | 1 | 2 | NO | PC |  | 906,00 | G | 0 | 0 | 0 |  | 4063151473426 | 85444290 | DE | EC003250 | Imagen | Catálogo
1245442 | SM-Z0077X | Capuchón de metal | Capuchón de metal, El artículo no contiene plomo según la directiva RoHS II sin la excepción 6c (Pb&lt; 0,1 %) | 46.16 | 1 | AB | Field Device Connectors (FDC) | ABR | ABRGAC | 1 | 1 | NO | PC |  | 161,40 | G | 0 | 0 | 0 |  | 4063151412791 | 74198090 | DE | EC002314 | Imagen | Catálogo
1245447 | CA-Z0077X | Capuchón de metal | Capuchón de metal, El artículo no contiene plomo según la directiva RoHS II sin la excepción 6c (Pb&lt; 0,1 %) | 23.96 | 1 | AB | Field Device Connectors (FDC) | ABR | ABRGAB | 1 | 1 | NO | PC |  | 60,20 | G | 0 | 0 | 0 |  | 4063151413545 | 74198090 | DE | EC002314 | Imagen | Catálogo
1245449 | SH-Z0077X | Capuchón de metal | Capuchón de metal, El artículo no contiene plomo según la directiva RoHS II sin la excepción 6c (Pb&lt; 0,1 %) | 16.62 | 1 | AB | Field Device Connectors (FDC) | ABR | ABRGAB | 1 | 1 | NO | PC |  | 33,30 | G | 0 | 0 | 0 |  | 4063151412944 | 74198090 | DE | EC002314 | Imagen | Catálogo
1245474 | RC-15KS0,08-0,56 | Contacto crimpado | Contacto crimpado, Hembra, mecanizado, diámetro de contacto: 1,5 mm, sección de conexión: 0,08 mm² ... 0,56 mm², material contacto: CuZn, El artículo no contiene plomo según la directiva RoHS II sin la excepción 6c (Pb&lt; 0,1 %) | 1.53 | 1 | AB | Field Device Connectors (FDC) | ABR | ABREBE | 100 | 100 | NO | PC |  | 0,26 | G | 0 | 0 | 0 |  | 4063151458836 | 85366990 | DE | EC000796 | Imagen | Catálogo
1245475 | RC-15KP0,08-0,56 | Contacto crimpado | Contacto crimpado, Macho, mecanizado, diámetro de contacto: 1,5 mm, sección de conexión: 0,08 mm² ... 0,56 mm², material contacto: CuZn, El artículo no contiene plomo según la directiva RoHS II sin la excepción 6c (Pb&lt; 0,1 %) | 128.46 | 100 | AB | Field Device Connectors (FDC) | ABR | ABREBE | 100 | 100 | NO | PC | F | 0,51 | G | 0 | 0 | 0 |  | 4063151457891 | 85366990 | DE | EC000796 | Imagen | Catálogo
1245508 | CA-12S2N128007X | Conector para cables | M23, Conector para cables, serie: CA, recto, apantallado: sí, Bloqueo por tornillo, Nº de polos: 12, Sentido de giro: Movimiento contrario, tipo de conexión del contacto: Hembra, Conexión por soldadura, rango de diámetro de cable: 6 mm ... 10 mm, codificación: N, El artículo no contiene plomo según la directiva RoHS II sin la excepción 6c (Pb&lt; 0,1 %) | 31.68 | 1 | AB | Field Device Connectors (FDC) | ABR | ABRAEA | 1 | 1 | NO | PC |  | 91,20 | G | 0 | 0 | 0 |  | 4063151412494 | 85366990 | DE | EC002635 | Imagen | Catálogo
1245643 | TGGM/CDIO/17-BUX | Conector para cables | M23, Conector para cables, serie: UC, recto, apantallado: sí, Bloqueo por tornillo, Nº de polos: 17, Sentido de giro: Estándar, tipo de conexión del contacto: Hembra, Conexión crimpada, codificación: N, El artículo no contiene plomo según la directiva RoHS II sin la excepción 6c (Pb&lt; 0,1 %) | 134.67 | 1 | AB | Field Device Connectors (FDC) | ABR | ABRAIA | 1 | 1 | NO | PC |  | 150,20 | G | 0 | 0 | 0 |  | 4063151413538 | 85366990 | DE | EC002635 | Imagen | Catálogo
1245647 | SACC-EC-M12MS-5CON-PG9/0,5X | Conect. enchuf. para apar. pared delant. | Conect. enchuf. para apar. pared delant., Universal, 5-polos, Conector macho, recto, M12-Estándar, A-codificación, a extremo de cable libre, Hilos trenzados individuales, longitud de cable: 0,5 m, 0,34 mm², Hilo trenzado TPE, encapsulado, El artículo no contiene plomo según la directiva RoHS II sin la excepción 6c (Pb&lt; 0,1 %) | 19.96 | 1 | AB | Field Device Connectors (FDC) | ABQ | ABQCEE | 1 | 1 | NO | PC |  | 27,40 | G | 0 | 0 | 0 |  | 4063151413842 | 85444290 | DE | EC003570 | Imagen | Catálogo
1245650 | RC/TGGM/KVD/LBL 16+3X | Conector para cables | Conector para cables, número de polos: 19, indicación de estado: no, El artículo no contiene plomo según la directiva RoHS II sin la excepción 6c (Pb&lt; 0,1 %) | 110.27 | 1 | AB | Field Device Connectors (FDC) | ABR | ABRAFA | 1 | 1 | NO | PC |  | 146,80 | G | 0 | 0 | 0 |  | 4063151413453 | 85366990 | DE | EC002635 | Imagen | Catálogo
1245698 | BCP-381- 2 GN BDWH:J3 | Conector para placa de circuito impreso | Conector de placa de circuito impreso, sección nominal: 1,5 mm², color: verde blanquecino, corriente nominal: 8 A, tensión nominal (III/2): 160 V, superficie de contacto: Sn, tipo de conexión del contacto: Hembra, número de filas: 1, número de polos: 2, familia de artículos: BCP, paso: 3,81 mm, tipo de conexión: Conexión por tornillo con cápsula de tracción, forma de sujeción de tornillos: L Ranura longitudinal, dirección de conexión conductor/placa de circuito impreso: 0 °, sistema enchufable: BASICLINE 1,5, bloqueo: sin, tipo de sujeción: sin, tipo de embalaje: empaquetado en caja | 186 | 100 | AA | PCB Connectors (PCC) | AAB | AABAYA | 100 | 2000 | NO | PC |  | 1,69 | G | 0 | 0 | 0 |  | 4063151345044 | 85366990 | CN | EC002638 | Imagen | Catálogo
1245724 | BCP-508- 5 GN BDWH:J9 | Conector para placa de circuito impreso | Conector de placa de circuito impreso, sección nominal: 2,5 mm², color: verde blanquecino, corriente nominal: 12 A, tensión nominal (III/2): 320 V, superficie de contacto: Sn, tipo de conexión del contacto: Hembra, número de filas: 1, número de polos: 5, familia de artículos: BCP, paso: 5,08 mm, tipo de conexión: Conexión por tornillo con cápsula de tracción, forma de sujeción de tornillos: H1L Philipps-Recess con ranura longitudinal, dirección de conexión conductor/placa de circuito impreso: 0 °, gancho de sujeción: - Gancho de sujeción, sistema enchufable: BASICLINE 2,5, bloqueo: sin, tipo de sujeción: sin, tipo de embalaje: empaquetado en caja | 434.13 | 100 | AA | PCB Connectors (PCC) | AAC | AACAOA | 100 | 2000 | NO | PC |  | 8,44 | G | 0 | 0 | 0 |  | 4063151346553 | 85366990 | CN | EC002638 | Imagen | Catálogo
1245731 | BCP-508- 5 GN BDWH:J10 | Conector para placa de circuito impreso | Conector de placa de circuito impreso, sección nominal: 2,5 mm², color: verde blanquecino, corriente nominal: 12 A, tensión nominal (III/2): 320 V, superficie de contacto: Sn, tipo de conexión del contacto: Hembra, número de filas: 1, número de polos: 5, familia de artículos: BCP, paso: 5,08 mm, tipo de conexión: Conexión por tornillo con cápsula de tracción, forma de sujeción de tornillos: H1L Philipps-Recess con ranura longitudinal, dirección de conexión conductor/placa de circuito impreso: 0 °, gancho de sujeción: - Gancho de sujeción, sistema enchufable: BASICLINE 2,5, bloqueo: sin, tipo de sujeción: sin, tipo de embalaje: empaquetado en caja | 434.13 | 100 | AA | PCB Connectors (PCC) | AAC | AACAOA | 100 | 2000 | NO | PC |  | 8,44 | G | 0 | 0 | 0 |  | 4063151346126 | 85366990 | CN | EC002638 | Imagen | Catálogo
1246263 | MCO 1,5/ 8-GL-3,81 BK | Carcasa de base para placa de circuito impreso | Carcasa base placa de circuito impreso, sección nominal: 1,5 mm², color: negro, corriente nominal: 8 A, tensión nominal (III/2): 160 V, superficie de contacto: Sn, tipo de conexión del contacto: Macho, número de filas: 1, número de polos: 8, familia de artículos: MCO 1,5/..-GL, paso: 3,81 mm, montaje: Soldadura por ola, disposición de pines: Disposición de pines lineal, longitud del pin [P]: 3 mm, número de pines de soldadura por potencial: 1, sistema enchufable: COMBICON MC 1,5, Orientación de la cara enchufable: Ortogonal, bloqueo: sin, tipo de sujeción: sin, tipo de embalaje: empaquetado en caja | 460.87 | 100 | AA | PCB Connectors (PCC) | AAB | AABSOA | 50 | 1000 | NO | PC |  | 5,04 | G | 50 | 145 | 124 | MM | 4063151345068 | 85366930 | PL | EC002637 | Imagen | Catálogo
1246286 | UCS 125-87-F-GD-D2,4-TRG 7035 | Carcasas universales con pantalla táctil | Carcasa completa para placas de circuito impreso, de disposición flexible, soporte adhesivo para fijar las placas de circuito impreso, con inserciones angulares de color turquesa; pantalla táctil integrada en el semiarmazón de la carcasa, tacto resistivo, 2,4 pulgadas, resolución de 320x240 píxeles, interfaz SPI | 122.56 | 1 | AC | DCS | ACF | ACFCAD | 1 | 1 | NO | PC |  | 339,00 | G | 60 | 318 | 190 | MM | 4063151346997 | 84879090 | DE | EC001031 | Imagen | Catálogo
1785638 | GMSTBV 2,5/ 8-G-7,62 AU | Carcasa de base para placa de circuito impreso | Carcasa base placa de circuito impreso, sección nominal: 2,5 mm², color: verde, corriente nominal: 12 A, tensión nominal (III/2): 630 V, superficie de contacto: Au, tipo de conexión del contacto: Macho, número de potenciales: 8, número de filas: 1, número de polos: 8, número de conexiones: 8, familia de artículos: GMSTBV 2,5/..-G, paso: 7,62 mm, montaje: Soldadura por ola, disposición de pines: Disposición de pines lineal, longitud del pin [P]: 3,9 mm, número de pines de soldadura por potencial: 1, sistema enchufable: COMBICON MSTB 2,5, Orientación de la cara enchufable: Estándar, bloqueo: sin, tipo de sujeción: sin, tipo de embalaje: empaquetado en caja | 498.87 | 100 | AA | PCB Connectors (PCC) | AAC | AACSJF | 50 | 1000 | NO | PC |  | 3,86 | G | 90 | 108 | 113 | MM | 4046356435314 | 85366930 | DE | EC002637 | Imagen | Catálogo
1246287 | UCS 125-87-F-GD-D2,4-TRG 9005 | Carcasas universales con pantalla táctil | Carcasa completa para placas de circuito impreso, de disposición flexible, soporte adhesivo para fijar las placas de circuito impreso, con inserciones angulares de color turquesa; pantalla táctil integrada en el semiarmazón de la carcasa, tacto resistivo, 2,4 pulgadas, resolución de 320x240 píxeles, interfaz SPI | 122.56 | 1 | AC | DCS | ACF | ACFCAD | 1 | 1 | NO | PC |  | 347,20 | G | 60 | 315 | 189 | MM | 4063151347123 | 84879090 | DE | EC001031 | Imagen | Catálogo
1811278 | GMSTBV 2,5/10-G-7,62 AU | Carcasa de base para placa de circuito impreso | Carcasa base placa de circuito impreso, sección nominal: 2,5 mm², color: verde, corriente nominal: 12 A, tensión nominal (III/2): 630 V, superficie de contacto: Au, tipo de conexión del contacto: Macho, número de filas: 1, número de polos: 10, familia de artículos: GMSTBV 2,5/..-G, paso: 7,62 mm, montaje: Soldadura por ola, disposición de pines: Disposición de pines lineal, longitud del pin [P]: 3,9 mm, número de pines de soldadura por potencial: 1, sistema enchufable: COMBICON MSTB 2,5, Orientación de la cara enchufable: Estándar, bloqueo: sin, tipo de sujeción: sin, tipo de embalaje: empaquetado en caja | 622.15 | 100 | AA | PCB Connectors (PCC) | AAC | AACSJF | 50 | 1000 | NO | PC |  | 4,82 | G |  |  |  |  | 4067923438019 | 85366930 | DE | EC002637 |  | Catálogo
1733367 | IPCC 16-16-MT | Contacto crimpado | Contacto macho engastado indiv. p. conductor flexible c. sección de 16 mm². Solo engastable a máquina, no con tenazas de engastar manuales. | 185.27 | 100 | AA | PCB Connectors (PCC) | AAH | AAHZAF | 100 | 100 | NO | PC |  | 3,18 | G |  |  |  |  | 4046356282772 | 85366990 | DE | EC000796 |  | Catálogo
1246897 | VISU+ 2 RT 2048 RED NET | Software de visualización | Licencia runtime para Visu+ incluida la función de redundancia y Networking con una limitación de los datos de E/S y variables en el scripting a 2048 bytes. | 5964.4 | 1 | DR | Automation Systems (AS) | DRD | DRDAAB | 1 | 1 | NO | PC | F | 41,50 | G | 0 | 0 | 0 |  | 4063151347697 | 85234910 | DE | EC001416 | Imagen | Catálogo
1247003 | SMKDS 3/ 3 OG | Borna para placa de circuito impreso | Terminal de tarjetas de circuitos impresos, corriente nominal: 24 A, tensión nominal (III/2): 400 V, sección nominal: 2,5 mm², número de filas: 1, número de polos por fila: 3, familia de artículos: SMKDS 3, paso: 5 mm, tipo de conexión: Conexión por tornillo con cápsula de tracción, forma de sujeción de tornillos: L Ranura longitudinal, montaje: Soldadura por ola, dirección de conexión conductor/placa de circuito impreso: 55 °, color: naranja, Disposición de pines: Disposición de pines lineal, Longitud del pin [P]: 4,5 mm, número de pines de soldadura por potencial: 1, tipo de embalaje: empaquetado en caja | 183.78 | 100 | AA | PCB Connectors (PCC) | AAM | AAMFIP | 100 | 1000 | NO | PC |  | 5,90 | G | 48 | 182 | 115 | MM | 4063151348724 | 85369010 | IN | EC002643 | Imagen | Catálogo
1247298 | FK-MCP 1,5/12-STF-3,5BD:31-42Q | Conector para placa de circuito impreso | Conector de placa de circuito impreso, sección nominal: 1,5 mm², color: verde, corriente nominal: 8 A, tensión nominal (III/2): 160 V, superficie de contacto: Sn, tipo de conexión del contacto: Hembra, número de filas: 1, número de polos: 12, familia de artículos: FK-MCP 1,5/..-STF, paso: 3,5 mm, tipo de conexión: Conexión por resorte push-in, dirección de conexión conductor/placa de circuito impreso: 0 °, sistema enchufable: COMBICON MC 1,5, bloqueo: Bloqueo por tornillo, tipo de sujeción: Sujeción aérea (tornillo), tipo de embalaje: empaquetado en caja | 1409.45 | 100 | AA | PCB Connectors (PCC) | AAB | AABFMB | 50 | 50 | NO | PC |  | 12,10 | G | 93 | 136 | 114 | MM | 4063151349554 | 85366990 | DE | EC002638 | Imagen | Catálogo
1247302 | FKC 2,5/ 7-ST-5,08-LR BD91-97Q | Conector para placa de circuito impreso | Conector de placa de circuito impreso, sección nominal: 2,5 mm², color: verde, corriente nominal: 12 A, tensión nominal (III/2): 320 V, superficie de contacto: Sn, tipo de conexión del contacto: Hembra, número de filas: 1, número de polos: 7, familia de artículos: FKC 2,5/..-ST-LR, paso: 5,08 mm, tipo de conexión: Conexión por resorte push-in, dirección de conexión conductor/placa de circuito impreso: 0 °, gancho de sujeción: - Gancho de sujeción, sistema enchufable: COMBICON MSTB 2,5, bloqueo: Bloqueo Lock and Release, tipo de sujeción: Palanca extractora Lock &amp; Release, tipo de embalaje: empaquetado en caja | 731.98 | 100 | AA | PCB Connectors (PCC) | AAC | AACFBK | 50 | 50 | NO | PC |  | 13,69 | G | 89 | 150 | 140 | MM | 4063151349578 | 85366990 | DE | EC002638 | Imagen | Catálogo
1247304 | FK-MCP 1,5/12-STF-3,5BD:67-78Q | Conector para placa de circuito impreso | Conector de placa de circuito impreso, sección nominal: 1,5 mm², color: verde, corriente nominal: 8 A, tensión nominal (III/2): 160 V, superficie de contacto: Sn, tipo de conexión del contacto: Hembra, número de filas: 1, número de polos: 12, familia de artículos: FK-MCP 1,5/..-STF, paso: 3,5 mm, tipo de conexión: Conexión por resorte push-in, dirección de conexión conductor/placa de circuito impreso: 0 °, sistema enchufable: COMBICON MC 1,5, bloqueo: Bloqueo por tornillo, tipo de sujeción: Sujeción aérea (tornillo), tipo de embalaje: empaquetado en caja | 1409.45 | 100 | AA | PCB Connectors (PCC) | AAB | AABFMB | 50 | 50 | NO | PC |  | 10,92 | G | 93 | 136 | 114 | MM | 4063151346195 | 85366990 | DE | EC002638 | Imagen | Catálogo
1247305 | FK-MCP 1,5/10-STF-3,5BD:11-20Q | Conector para placa de circuito impreso | Conector de placa de circuito impreso, sección nominal: 1,5 mm², color: verde, corriente nominal: 8 A, tensión nominal (III/2): 160 V, superficie de contacto: Sn, tipo de conexión del contacto: Hembra, número de filas: 1, número de polos: 10, familia de artículos: FK-MCP 1,5/..-STF, paso: 3,5 mm, tipo de conexión: Conexión por resorte push-in, dirección de conexión conductor/placa de circuito impreso: 0 °, sistema enchufable: COMBICON MC 1,5, bloqueo: Bloqueo por tornillo, tipo de sujeción: Sujeción aérea (tornillo), tipo de embalaje: empaquetado en caja | 1178.95 | 100 | AA | PCB Connectors (PCC) | AAB | AABFMB | 50 | 50 | NO | PC |  | 9,45 | G | 90 | 108 | 113 | MM | 4063151348458 | 85366990 | DE | EC002638 | Imagen | Catálogo
1247311 | FK-MCP 1,5/ 9-STF-3,5BD:-119Q | Conector para placa de circuito impreso | Conector de placa de circuito impreso, sección nominal: 1,5 mm², color: verde, corriente nominal: 8 A, tensión nominal (III/2): 160 V, superficie de contacto: Sn, tipo de conexión del contacto: Hembra, número de filas: 1, número de polos: 9, familia de artículos: FK-MCP 1,5/..-STF, paso: 3,5 mm, tipo de conexión: Conexión por resorte push-in, dirección de conexión conductor/placa de circuito impreso: 0 °, sistema enchufable: COMBICON MC 1,5, bloqueo: Bloqueo por tornillo, tipo de sujeción: Sujeción aérea (tornillo), tipo de embalaje: empaquetado en caja | 1063.69 | 100 | AA | PCB Connectors (PCC) | AAB | AABFMB | 50 | 50 | NO | PC |  | 8,56 | G | 90 | 108 | 113 | MM | 4063151348762 | 85366990 | DE | EC002638 | Imagen | Catálogo
1247318 | FK-MCP 1,5/12-STF-3,5BD:43-54Q | Conector para placa de circuito impreso | Conector de placa de circuito impreso, sección nominal: 1,5 mm², color: verde, corriente nominal: 8 A, tensión nominal (III/2): 160 V, superficie de contacto: Sn, tipo de conexión del contacto: Hembra, número de filas: 1, número de polos: 12, familia de artículos: FK-MCP 1,5/..-STF, paso: 3,5 mm, tipo de conexión: Conexión por resorte push-in, dirección de conexión conductor/placa de circuito impreso: 0 °, sistema enchufable: COMBICON MC 1,5, bloqueo: Bloqueo por tornillo, tipo de sujeción: Sujeción aérea (tornillo), tipo de embalaje: empaquetado en caja | 1409.45 | 100 | AA | PCB Connectors (PCC) | AAB | AABFMB | 50 | 50 | NO | PC |  | 12,03 | G | 93 | 136 | 114 | MM | 4063151349707 | 85366990 | DE | EC002638 | Imagen | Catálogo
1247321 | FK-MCP 1,5/ 6-STF-3,5BD:11-16Q | Conector para placa de circuito impreso | Conector de placa de circuito impreso, sección nominal: 1,5 mm², color: verde, corriente nominal: 8 A, tensión nominal (III/2): 160 V, superficie de contacto: Sn, tipo de conexión del contacto: Hembra, número de filas: 1, número de polos: 6, familia de artículos: FK-MCP 1,5/..-STF, paso: 3,5 mm, tipo de conexión: Conexión por resorte push-in, dirección de conexión conductor/placa de circuito impreso: 0 °, sistema enchufable: COMBICON MC 1,5, bloqueo: Bloqueo por tornillo, tipo de sujeción: Sujeción aérea (tornillo), tipo de embalaje: empaquetado en caja | 717.93 | 100 | AA | PCB Connectors (PCC) | AAB | AABFMB | 50 | 50 | NO | PC |  | 6,33 | G | 92 | 78 | 114 | MM | 4063151349806 | 85366990 | DE | EC002638 | Imagen | Catálogo
1247328 | FK-MCP 1,5/ 9-STF-3,5BD:-109Q | Conector para placa de circuito impreso | Conector de placa de circuito impreso, sección nominal: 1,5 mm², color: verde, corriente nominal: 8 A, tensión nominal (III/2): 160 V, superficie de contacto: Sn, tipo de conexión del contacto: Hembra, número de filas: 1, número de polos: 9, familia de artículos: FK-MCP 1,5/..-STF, paso: 3,5 mm, tipo de conexión: Conexión por resorte push-in, dirección de conexión conductor/placa de circuito impreso: 0 °, sistema enchufable: COMBICON MC 1,5, bloqueo: Bloqueo por tornillo, tipo de sujeción: Sujeción aérea (tornillo), tipo de embalaje: empaquetado en caja | 1063.69 | 100 | AA | PCB Connectors (PCC) | AAB | AABFMB | 50 | 50 | NO | PC |  | 8,56 | G | 90 | 108 | 113 | MM | 4063151349905 | 85366990 | DE | EC002638 | Imagen | Catálogo
1247329 | FK-MCP 1,5/12-STF-3,5BD:51-62Q | Conector para placa de circuito impreso | Conector de placa de circuito impreso, sección nominal: 1,5 mm², color: verde, corriente nominal: 8 A, tensión nominal (III/2): 160 V, superficie de contacto: Sn, tipo de conexión del contacto: Hembra, número de filas: 1, número de polos: 12, familia de artículos: FK-MCP 1,5/..-STF, paso: 3,5 mm, tipo de conexión: Conexión por resorte push-in, dirección de conexión conductor/placa de circuito impreso: 0 °, sistema enchufable: COMBICON MC 1,5, bloqueo: Bloqueo por tornillo, tipo de sujeción: Sujeción aérea (tornillo), tipo de embalaje: empaquetado en caja | 1409.45 | 100 | AA | PCB Connectors (PCC) | AAB | AABFMB | 50 | 50 | NO | PC |  | 10,92 | G | 93 | 136 | 114 | MM | 4063151349271 | 85366990 | DE | EC002638 | Imagen | Catálogo
1247330 | FK-MCP 1,5/ 8-STF-3,5 BD:1-8Q | Conector para placa de circuito impreso | Conector de placa de circuito impreso, sección nominal: 1,5 mm², color: verde, corriente nominal: 8 A, tensión nominal (III/2): 160 V, superficie de contacto: Sn, tipo de conexión del contacto: Hembra, número de filas: 1, número de polos: 8, familia de artículos: FK-MCP 1,5/..-STF, paso: 3,5 mm, tipo de conexión: Conexión por resorte push-in, dirección de conexión conductor/placa de circuito impreso: 0 °, sistema enchufable: COMBICON MC 1,5, bloqueo: Bloqueo por tornillo, tipo de sujeción: Sujeción aérea (tornillo), tipo de embalaje: empaquetado en caja | 948.44 | 100 | AA | PCB Connectors (PCC) | AAB | AABFMB | 50 | 50 | NO | PC |  | 7,97 | G | 92 | 78 | 114 | MM | 4063151348250 | 85366990 | DE | EC002638 | Imagen | Catálogo
1247336 | FK-MCP 1,5/ 6-STF-3,5BD:31-36Q | Conector para placa de circuito impreso | Conector de placa de circuito impreso, sección nominal: 1,5 mm², color: verde, corriente nominal: 8 A, tensión nominal (III/2): 160 V, superficie de contacto: Sn, tipo de conexión del contacto: Hembra, número de filas: 1, número de polos: 6, familia de artículos: FK-MCP 1,5/..-STF, paso: 3,5 mm, tipo de conexión: Conexión por resorte push-in, dirección de conexión conductor/placa de circuito impreso: 0 °, sistema enchufable: COMBICON MC 1,5, bloqueo: Bloqueo por tornillo, tipo de sujeción: Sujeción aérea (tornillo), tipo de embalaje: empaquetado en caja | 717.93 | 100 | AA | PCB Connectors (PCC) | AAB | AABFMB | 50 | 50 | NO | PC |  | 6,33 | G | 92 | 78 | 114 | MM | 4063151348779 | 85366990 | DE | EC002638 | Imagen | Catálogo
1247341 | FK-MCP 1,5/ 7-STF-3,5BD:41-47Q | Conector para placa de circuito impreso | Conector de placa de circuito impreso, sección nominal: 1,5 mm², color: verde, corriente nominal: 8 A, tensión nominal (III/2): 160 V, superficie de contacto: Sn, tipo de conexión del contacto: Hembra, número de filas: 1, número de polos: 7, familia de artículos: FK-MCP 1,5/..-STF, paso: 3,5 mm, tipo de conexión: Conexión por resorte push-in, dirección de conexión conductor/placa de circuito impreso: 0 °, sistema enchufable: COMBICON MC 1,5, bloqueo: Bloqueo por tornillo, tipo de sujeción: Sujeción aérea (tornillo), tipo de embalaje: empaquetado en caja | 833.19 | 100 | AA | PCB Connectors (PCC) | AAB | AABFMB | 50 | 50 | NO | PC |  | 6,71 | G | 92 | 78 | 114 | MM | 4063151349912 | 85366990 | DE | EC002638 | Imagen | Catálogo
1247342 | FK-MCP 1,5/ 7-STF-3,5BD:21-27Q | Conector para placa de circuito impreso | Conector de placa de circuito impreso, sección nominal: 1,5 mm², color: verde, corriente nominal: 8 A, tensión nominal (III/2): 160 V, superficie de contacto: Sn, tipo de conexión del contacto: Hembra, número de filas: 1, número de polos: 7, familia de artículos: FK-MCP 1,5/..-STF, paso: 3,5 mm, tipo de conexión: Conexión por resorte push-in, dirección de conexión conductor/placa de circuito impreso: 0 °, sistema enchufable: COMBICON MC 1,5, bloqueo: Bloqueo por tornillo, tipo de sujeción: Sujeción aérea (tornillo), tipo de embalaje: empaquetado en caja | 833.19 | 100 | AA | PCB Connectors (PCC) | AAB | AABFMB | 50 | 50 | NO | PC |  | 6,71 | G | 92 | 78 | 114 | MM | 4063151348465 | 85366990 | DE | EC002638 | Imagen | Catálogo
1247343 | FK-MCP 1,5/12-STF-3,5BD:55-66Q | Conector para placa de circuito impreso | Conector de placa de circuito impreso, sección nominal: 1,5 mm², color: verde, corriente nominal: 8 A, tensión nominal (III/2): 160 V, superficie de contacto: Sn, tipo de conexión del contacto: Hembra, número de filas: 1, número de polos: 12, familia de artículos: FK-MCP 1,5/..-STF, paso: 3,5 mm, tipo de conexión: Conexión por resorte push-in, dirección de conexión conductor/placa de circuito impreso: 0 °, sistema enchufable: COMBICON MC 1,5, bloqueo: Bloqueo por tornillo, tipo de sujeción: Sujeción aérea (tornillo), tipo de embalaje: empaquetado en caja | 1409.45 | 100 | AA | PCB Connectors (PCC) | AAB | AABFMB | 50 | 50 | NO | PC |  | 10,92 | G | 93 | 136 | 114 | MM | 4063151348786 | 85366990 | DE | EC002638 | Imagen | Catálogo
1247344 | FK-MCP 1,5/ 6-STF-3,5BD:21-26Q | Conector para placa de circuito impreso | Conector de placa de circuito impreso, sección nominal: 1,5 mm², color: verde, corriente nominal: 8 A, tensión nominal (III/2): 160 V, superficie de contacto: Sn, tipo de conexión del contacto: Hembra, número de filas: 1, número de polos: 6, familia de artículos: FK-MCP 1,5/..-STF, paso: 3,5 mm, tipo de conexión: Conexión por resorte push-in, dirección de conexión conductor/placa de circuito impreso: 0 °, sistema enchufable: COMBICON MC 1,5, bloqueo: Bloqueo por tornillo, tipo de sujeción: Sujeción aérea (tornillo), tipo de embalaje: empaquetado en caja | 717.93 | 100 | AA | PCB Connectors (PCC) | AAB | AABFMB | 50 | 50 | NO | PC |  | 6,33 | G | 92 | 78 | 114 | MM | 4063151348472 | 85366990 | DE | EC002638 | Imagen | Catálogo
1247346 | FK-MCP 1,5/12-STF-3,5BD:79-90Q | Conector para placa de circuito impreso | Conector de placa de circuito impreso, sección nominal: 1,5 mm², color: verde, corriente nominal: 8 A, tensión nominal (III/2): 160 V, superficie de contacto: Sn, tipo de conexión del contacto: Hembra, número de filas: 1, número de polos: 12, familia de artículos: FK-MCP 1,5/..-STF, paso: 3,5 mm, tipo de conexión: Conexión por resorte push-in, dirección de conexión conductor/placa de circuito impreso: 0 °, sistema enchufable: COMBICON MC 1,5, bloqueo: Bloqueo por tornillo, tipo de sujeción: Sujeción aérea (tornillo), tipo de embalaje: empaquetado en caja | 1409.45 | 100 | AA | PCB Connectors (PCC) | AAB | AABFMB | 50 | 50 | NO | PC |  | 10,92 | G | 93 | 136 | 114 | MM | 4063151348489 | 85366990 | DE | EC002638 | Imagen | Catálogo
1247360 | FKC 2,5/ 5-ST-5,08-LRBD:71-75Q | Conector para placa de circuito impreso | Conector de placa de circuito impreso, sección nominal: 2,5 mm², color: verde, corriente nominal: 12 A, tensión nominal (III/2): 320 V, superficie de contacto: Sn, tipo de conexión del contacto: Hembra, número de filas: 1, número de polos: 5, familia de artículos: FKC 2,5/..-ST-LR, paso: 5,08 mm, tipo de conexión: Conexión por resorte push-in, dirección de conexión conductor/placa de circuito impreso: 0 °, gancho de sujeción: - Gancho de sujeción, sistema enchufable: COMBICON MSTB 2,5, bloqueo: Bloqueo Lock and Release, tipo de sujeción: Palanca extractora Lock &amp; Release, tipo de embalaje: empaquetado en caja | 560.63 | 100 | AA | PCB Connectors (PCC) | AAC | AACFBK | 50 | 50 | NO | PC |  | 10,13 | G | 83 | 121 | 141 | MM | 4063151349714 | 85366990 | DE | EC002638 | Imagen | Catálogo
1247361 | FKC 2,5/ 7-ST-5,08-LR BD81-87Q | Conector para placa de circuito impreso | Conector de placa de circuito impreso, sección nominal: 2,5 mm², color: verde, corriente nominal: 12 A, tensión nominal (III/2): 320 V, superficie de contacto: Sn, tipo de conexión del contacto: Hembra, número de filas: 1, número de polos: 7, familia de artículos: FKC 2,5/..-ST-LR, paso: 5,08 mm, tipo de conexión: Conexión por resorte push-in, dirección de conexión conductor/placa de circuito impreso: 0 °, gancho de sujeción: - Gancho de sujeción, sistema enchufable: COMBICON MSTB 2,5, bloqueo: Bloqueo Lock and Release, tipo de sujeción: Palanca extractora Lock &amp; Release, tipo de embalaje: empaquetado en caja | 731.98 | 100 | AA | PCB Connectors (PCC) | AAC | AACFBK | 50 | 50 | NO | PC |  | 13,69 | G | 89 | 150 | 140 | MM | 4063151349721 | 85366990 | DE | EC002638 | Imagen | Catálogo
1247473 | ZEC 1,0/ 4-ST-3,5 C2,4 R0,0 | Conector para placa de circuito impreso | Conector directo para placa de circuito impreso, sección nominal: 1 mm², color: verde, corriente nominal: 8 A, tensión nominal (III/2): 200 V, superficie de contacto: Sn, tipo de conexión del contacto: Hembra, número de filas: 1, número de polos: 4, familia de artículos: ZEC 1,0/..-ST, paso: 3,5 mm, tipo de conexión: Conexión por resorte, montaje: Técnica de conexión enchufable directa, dirección de conexión conductor/placa de circuito impreso: 0 °, sistema enchufable: ZEC, bloqueo: Bloqueo por encaje, tipo de sujeción: Gatillo de bloqueo, tipo de embalaje: empaquetado en caja | 374.9 | 100 | AA | PCB Connectors (PCC) | AAB | AABEAA | 50 | 1000 | NO | PC |  | 4,95 | G | 0 | 0 | 0 |  | 4063151350307 | 85366930 | GR | EC002638 | Imagen | Catálogo
1247554 | SPT 1,5/ 2-V-3,5 RD | Borna para placa de circuito impreso | Terminal de tarjetas de circuitos impresos, corriente nominal: 17,5 A, tensión nominal (III/2): 200 V, sección nominal: 1,5 mm², número de filas: 1, número de polos por fila: 2, familia de artículos: SPT 1,5/..-V, paso: 3,5 mm, tipo de conexión: Conexión por resorte push-in, montaje: Soldadura por ola, dirección de conexión conductor/placa de circuito impreso: 90 °, color: rojo, Disposición de pines: Disposición de pines lineal, Longitud del pin [P]: 2,5 mm, número de pines de soldadura por potencial: 2, tipo de embalaje: empaquetado en caja | 84.59 | 100 | AA | PCB Connectors (PCC) | AAL | AALBFC | 340 | 340 | NO | PC |  | 2,25 | G | 47 | 158 | 145 | MM | 4063151347970 | 85369010 | DE | EC002643 | Imagen | Catálogo
1247564 | PC 4/ 2-GU-6,35 P26 THR | Carcasa de base para placa de circuito impreso | Carcasa base placa de circuito impreso, sección nominal: 4 mm², color: negro, corriente nominal: 24 A, tensión nominal (III/2): 800 V, superficie de contacto: Sn, tipo de conexión del contacto: Macho, número de filas: 1, número de polos: 2, familia de artículos: PC 4/..-GU-THR, paso: 6,35 mm, montaje: Soldadura THR/soldadura por ola, disposición de pines: Pines en zigzag M, longitud del pin [P]: 2,6 mm, número de pines de soldadura por potencial: 1, sistema enchufable: COMBICON PC 4, Orientación de la cara enchufable: invertido, bloqueo: sin, tipo de sujeción: sin, tipo de embalaje: empaquetado en caja | 149.04 | 100 | AA | PCB Connectors (PCC) | AAD | AADTBB | 50 | 50 | NO | PC |  | 3,92 | G | 0 | 0 | 0 |  | 4063151349943 | 85366930 | CN | EC002637 | Imagen | Catálogo
1247565 | PC 4/ 3-GU-6,35 P26 THR | Carcasa de base para placa de circuito impreso | Carcasa base placa de circuito impreso, sección nominal: 4 mm², color: negro, corriente nominal: 24 A, tensión nominal (III/2): 800 V, superficie de contacto: Sn, tipo de conexión del contacto: Macho, número de filas: 1, número de polos: 3, familia de artículos: PC 4/..-GU-THR, paso: 6,35 mm, montaje: Soldadura THR/soldadura por ola, disposición de pines: Pines en zigzag M, longitud del pin [P]: 2,6 mm, número de pines de soldadura por potencial: 1, sistema enchufable: COMBICON PC 4, Orientación de la cara enchufable: invertido, bloqueo: sin, tipo de sujeción: sin, tipo de embalaje: empaquetado en caja | 220.69 | 100 | AA | PCB Connectors (PCC) | AAD | AADTBB | 50 | 50 | NO | PC |  | 5,99 | G | 0 | 0 | 0 |  | 4063151350314 | 85366930 | CN | EC002637 | Imagen | Catálogo
1247566 | PC 4/ 4-GU-6,35 P26 THR | Carcasa de base para placa de circuito impreso | Carcasa base placa de circuito impreso, sección nominal: 4 mm², color: negro, corriente nominal: 24 A, tensión nominal (III/2): 800 V, superficie de contacto: Sn, tipo de conexión del contacto: Macho, número de filas: 1, número de polos: 4, familia de artículos: PC 4/..-GU-THR, paso: 6,35 mm, montaje: Soldadura THR/soldadura por ola, disposición de pines: Pines en zigzag M, longitud del pin [P]: 2,6 mm, número de pines de soldadura por potencial: 1, sistema enchufable: COMBICON PC 4, Orientación de la cara enchufable: invertido, bloqueo: sin, tipo de sujeción: sin, tipo de embalaje: empaquetado en caja | 292.33 | 100 | AA | PCB Connectors (PCC) | AAD | AADTBB | 50 | 50 | NO | PC |  | 7,19 | G | 0 | 0 | 0 |  | 4063151347994 | 85366930 | CN | EC002637 | Imagen | Catálogo
1247567 | PC 4/ 5-GU-6,35 P26 THR | Carcasa de base para placa de circuito impreso | Carcasa base placa de circuito impreso, sección nominal: 4 mm², color: negro, corriente nominal: 24 A, tensión nominal (III/2): 800 V, superficie de contacto: Sn, tipo de conexión del contacto: Macho, número de filas: 1, número de polos: 5, familia de artículos: PC 4/..-GU-THR, paso: 6,35 mm, montaje: Soldadura THR/soldadura por ola, disposición de pines: Pines en zigzag M, longitud del pin [P]: 2,6 mm, número de pines de soldadura por potencial: 1, sistema enchufable: COMBICON PC 4, Orientación de la cara enchufable: invertido, bloqueo: sin, tipo de sujeción: sin, tipo de embalaje: empaquetado en caja | 363.98 | 100 | AA | PCB Connectors (PCC) | AAD | AADTBB | 50 | 50 | NO | PC |  | 9,22 | G | 0 | 0 | 0 |  | 4063151349950 | 85366930 | CN | EC002637 | Imagen | Catálogo
1247568 | PC 4/ 6-GU-6,35 P26 THR | Carcasa de base para placa de circuito impreso | Carcasa base placa de circuito impreso, sección nominal: 4 mm², color: negro, corriente nominal: 24 A, tensión nominal (III/2): 800 V, superficie de contacto: Sn, tipo de conexión del contacto: Macho, número de filas: 1, número de polos: 6, familia de artículos: PC 4/..-GU-THR, paso: 6,35 mm, montaje: Soldadura THR/soldadura por ola, disposición de pines: Pines en zigzag M, longitud del pin [P]: 2,6 mm, número de pines de soldadura por potencial: 1, sistema enchufable: COMBICON PC 4, Orientación de la cara enchufable: invertido, bloqueo: sin, tipo de sujeción: sin, tipo de embalaje: empaquetado en caja | 435.62 | 100 | AA | PCB Connectors (PCC) | AAD | AADTBB | 50 | 50 | NO | PC |  | 10,35 | G | 0 | 0 | 0 |  | 4063151350505 | 85366930 | CN | EC002637 | Imagen | Catálogo
1247569 | PC 4/ 7-GU-6,35 P26 THR | Carcasa de base para placa de circuito impreso | Carcasa base placa de circuito impreso, sección nominal: 4 mm², color: negro, corriente nominal: 24 A, tensión nominal (III/2): 800 V, superficie de contacto: Sn, tipo de conexión del contacto: Macho, número de filas: 1, número de polos: 7, familia de artículos: PC 4/..-GU-THR, paso: 6,35 mm, montaje: Soldadura THR/soldadura por ola, disposición de pines: Pines en zigzag M, longitud del pin [P]: 2,6 mm, número de pines de soldadura por potencial: 1, sistema enchufable: COMBICON PC 4, Orientación de la cara enchufable: invertido, bloqueo: sin, tipo de sujeción: sin, tipo de embalaje: empaquetado en caja | 507.27 | 100 | AA | PCB Connectors (PCC) | AAD | AADTBB | 50 | 50 | NO | PC |  | 13,44 | G | 0 | 0 | 0 |  | 4063151349967 | 85366930 | CN | EC002637 | Imagen | Catálogo
1247570 | PC 4/ 8-GU-6,35 P26 THR | Carcasa de base para placa de circuito impreso | Carcasa base placa de circuito impreso, sección nominal: 4 mm², color: negro, corriente nominal: 24 A, tensión nominal (III/2): 800 V, superficie de contacto: Sn, tipo de conexión del contacto: Macho, número de filas: 1, número de polos: 8, familia de artículos: PC 4/..-GU-THR, paso: 6,35 mm, montaje: Soldadura THR/soldadura por ola, disposición de pines: Pines en zigzag M, longitud del pin [P]: 2,6 mm, número de pines de soldadura por potencial: 1, sistema enchufable: COMBICON PC 4, Orientación de la cara enchufable: invertido, bloqueo: sin, tipo de sujeción: sin, tipo de embalaje: empaquetado en caja | 578.91 | 100 | AA | PCB Connectors (PCC) | AAD | AADTBB | 50 | 50 | NO | PC |  | 13,24 | G | 0 | 0 | 0 |  | 4063151350604 | 85366930 | CN | EC002637 | Imagen | Catálogo
1247571 | PC 4/ 9-GU-6,35 P26 THR | Carcasa de base para placa de circuito impreso | Carcasa base placa de circuito impreso, sección nominal: 4 mm², color: negro, corriente nominal: 24 A, tensión nominal (III/2): 800 V, superficie de contacto: Sn, tipo de conexión del contacto: Macho, número de filas: 1, número de polos: 9, familia de artículos: PC 4/..-GU-THR, paso: 6,35 mm, montaje: Soldadura THR/soldadura por ola, disposición de pines: Pines en zigzag M, longitud del pin [P]: 2,6 mm, número de pines de soldadura por potencial: 1, sistema enchufable: COMBICON PC 4, Orientación de la cara enchufable: invertido, bloqueo: sin, tipo de sujeción: sin, tipo de embalaje: empaquetado en caja | 650.56 | 100 | AA | PCB Connectors (PCC) | AAD | AADTBB | 50 | 50 | NO | PC |  | 14,92 | G | 0 | 0 | 0 |  | 4063151348946 | 85366930 | CN | EC002637 | Imagen | Catálogo
1247573 | PC 4/10-GU-6,35 P26 THR | Carcasa de base para placa de circuito impreso | Carcasa base placa de circuito impreso, sección nominal: 4 mm², color: negro, corriente nominal: 24 A, tensión nominal (III/2): 800 V, superficie de contacto: Sn, tipo de conexión del contacto: Macho, número de filas: 1, número de polos: 10, familia de artículos: PC 4/..-GU-THR, paso: 6,35 mm, montaje: Soldadura THR/soldadura por ola, disposición de pines: Pines en zigzag M, longitud del pin [P]: 2,6 mm, número de pines de soldadura por potencial: 1, sistema enchufable: COMBICON PC 4, Orientación de la cara enchufable: invertido, bloqueo: sin, tipo de sujeción: sin, tipo de embalaje: empaquetado en caja | 722.2 | 100 | AA | PCB Connectors (PCC) | AAD | AADTBB | 50 | 50 | NO | PC |  | 16,80 | G | 0 | 0 | 0 |  | 4063151350062 | 85366930 | CN | EC002637 | Imagen | Catálogo
1247574 | PC 4/11-GU-6,35 P26 THR | Carcasa de base para placa de circuito impreso | Carcasa base placa de circuito impreso, sección nominal: 4 mm², color: negro, corriente nominal: 24 A, tensión nominal (III/2): 800 V, superficie de contacto: Sn, tipo de conexión del contacto: Macho, número de filas: 1, número de polos: 11, familia de artículos: PC 4/..-GU-THR, paso: 6,35 mm, montaje: Soldadura THR/soldadura por ola, disposición de pines: Pines en zigzag M, longitud del pin [P]: 2,6 mm, número de pines de soldadura por potencial: 1, sistema enchufable: COMBICON PC 4, Orientación de la cara enchufable: invertido, bloqueo: sin, tipo de sujeción: sin, tipo de embalaje: empaquetado en caja | 793.85 | 100 | AA | PCB Connectors (PCC) | AAD | AADTBB | 50 | 50 | NO | PC |  | 18,95 | G | 0 | 0 | 0 |  | 4063151349776 | 85366930 | CN | EC002637 | Imagen | Catálogo
1247577 | PC 4/12-GU-6,35 P26 THR | Carcasa de base para placa de circuito impreso | Carcasa base placa de circuito impreso, sección nominal: 4 mm², color: negro, corriente nominal: 24 A, tensión nominal (III/2): 800 V, superficie de contacto: Sn, tipo de conexión del contacto: Macho, número de filas: 1, número de polos: 12, familia de artículos: PC 4/..-GU-THR, paso: 6,35 mm, montaje: Soldadura THR/soldadura por ola, disposición de pines: Pines en zigzag M, longitud del pin [P]: 2,6 mm, número de pines de soldadura por potencial: 1, sistema enchufable: COMBICON PC 4, Orientación de la cara enchufable: invertido, bloqueo: sin, tipo de sujeción: sin, tipo de embalaje: empaquetado en caja | 865.49 | 100 | AA | PCB Connectors (PCC) | AAD | AADTBB | 50 | 50 | NO | PC |  | 20,09 | G | 0 | 0 | 0 |  | 4063151350413 | 85366930 | CN | EC002637 | Imagen | Catálogo
1247694 | MKDS 3/13-5,08 | Borna para placa de circuito impreso | Terminal de tarjetas de circuitos impresos, corriente nominal: 24 A, tensión nominal (III/2): 400 V, sección nominal: 2,5 mm², número de filas: 1, número de polos por fila: 13, familia de artículos: MKDS 3, paso: 5,08 mm, tipo de conexión: Conexión por tornillo con cápsula de tracción, forma de sujeción de tornillos: L Ranura longitudinal, montaje: Soldadura por ola, dirección de conexión conductor/placa de circuito impreso: 0 °, color: verde, Disposición de pines: Disposición de pines lineal, Longitud del pin [P]: 5 mm, número de pines de soldadura por potencial: 1, tipo de embalaje: empaquetado en caja | 739.43 | 100 | AA | PCB Connectors (PCC) | AAM | AAMFIB | 50 | 50 | NO | PC |  | 27,44 | G | 63 | 182 | 115 | MM | 4063151350352 | 85369010 | DE | EC002643 | Imagen | Catálogo
1247862 | UNIFOX-RT M23 12 | Herramienta para desbloquear | Herramienta para desbloquear para soportes de contactos de señal de 12 polos de la serie M23 PRO | 81.34 | 1 | AB | Field Device Connectors (FDC) | ABR | ABRFBA | 1 | 1 | NO | PC |  | 103,04 | G | 30 | 120 | 128 | MM | 4063151350086 | 82055980 | DE | EC011823 | Imagen | Catálogo
1247863 | PC 5/ 4-ST2-7,62 BDSERDEL3L2L1 | Conector para placa de circuito impreso | Conector de placa de circuito impreso, sección nominal: 6 mm², color: verde, corriente nominal: 32 A, tensión nominal (III/2): 1000 V, superficie de contacto: Sn, tipo de conexión del contacto: Hembra, número de filas: 1, número de polos: 4, familia de artículos: PC 5/..-ST2, paso: 7,62 mm, tipo de conexión: Conexión por tornillo con cápsula de tracción, forma de sujeción de tornillos: H1L Philipps-Recess con ranura longitudinal, dirección de conexión conductor/placa de circuito impreso: 0 °, gancho de sujeción: - Gancho de sujeción, sistema enchufable: COMBICON PC 5, bloqueo: sin, tipo de sujeción: sin, tipo de embalaje: empaquetado en caja | 681.49 | 100 | AA | PCB Connectors (PCC) | AAH | AAHGIA | 50 | 1000 | NO | PC |  | 17,99 | G | 93 | 179 | 115 | MM | 4063151350710 | 85366990 | DE | EC002638 | Imagen | Catálogo
1247931 | SPT 2,5/34-V-5,0 BD:2.1-21.3 | Borna para placa de circuito impreso | Terminal de tarjetas de circuitos impresos, corriente nominal: 24 A, tensión nominal (III/2): 400 V, sección nominal: 2,5 mm², número de filas: 1, número de polos por fila: 34, familia de artículos: SPT 2,5/..-V, paso: 5 mm, tipo de conexión: Conexión por resorte push-in, montaje: Soldadura por ola, dirección de conexión conductor/placa de circuito impreso: 90 °, color: verde, Disposición de pines: Disposición de pines lineal, Longitud del pin [P]: 2,5 mm, número de pines de soldadura por potencial: 2, tipo de embalaje: empaquetado en caja | 1736.43 | 100 | AA | PCB Connectors (PCC) | AAM | AAMBFF | 50 | 50 | NO | PC |  | 42,72 | G | 194 | 181 | 113 | MM | 4063151350093 | 85369010 | PL | EC002643 | Imagen | Catálogo
1247932 | SPT 2,5/10-V-5,0 MCBDWH-D.1SO | Borna para placa de circuito impreso | Terminal de tarjetas de circuitos impresos, corriente nominal: 24 A, tensión nominal (III/2): 400 V, sección nominal: 2,5 mm², número de filas: 1, número de polos por fila: 10, familia de artículos: SPT 2,5/..-V, paso: 5 mm, tipo de conexión: Conexión por resorte push-in, montaje: Soldadura por ola, dirección de conexión conductor/placa de circuito impreso: 90 °, color: multicolor, Disposición de pines: Disposición de pines lineal, Longitud del pin [P]: 2,5 mm, número de pines de soldadura por potencial: 2, tipo de embalaje: empaquetado en caja | 601.06 | 100 | AA | PCB Connectors (PCC) | AAM | AAMBFF | 40 | 1000 | NO | PC |  | 13,03 | G | 49 | 149 | 161 | MM | 4063151350154 | 85369010 | DE | EC002643 | Imagen | Catálogo
1248128 | PC 4/ 6-STF-7,62 BK | Conector para placa de circuito impreso | Conector de placa de circuito impreso, sección nominal: 4 mm², color: negro, corriente nominal: 20 A, tensión nominal (III/2): 630 V, superficie de contacto: Sn, tipo de conexión del contacto: Hembra, número de filas: 1, número de polos: 6, familia de artículos: PC 4/..-STF, paso: 7,62 mm, tipo de conexión: Conexión por tornillo con cápsula de tracción, forma de sujeción de tornillos: L Ranura longitudinal, dirección de conexión conductor/placa de circuito impreso: 0 °, gancho de sujeción: - Gancho de sujeción, sistema enchufable: COMBICON PC 4, bloqueo: Bloqueo por tornillo, tipo de sujeción: Sujeción aérea (tornillo), tipo de embalaje: empaquetado en caja | 914.48 | 100 | AA | PCB Connectors (PCC) | AAD | AADAAD | 50 | 50 | NO | PC |  | 28,59 | G | 91 | 271 | 114 | MM | 4063151351021 | 85366990 | DE | EC002638 | Imagen | Catálogo
1248162 | QPD T 3PE1,5 BK | Distribuidor T | Distribuidor T, número de polos: 3+PE, 17,5 A, negro, Variante del cliente | 64.36 | 1 | AF | Industrial Field Connectivity (IFC) | AF6 | AF6DBA | 1 | 100 | NO | PC |  | 94,90 | G | 0 | 0 | 0 |  | 4063151350840 | 85366990 | PL | EC002567 | Imagen | Catálogo
1248491 | ME-IO 18,8 B 10U TBUS 5015 | Parte inferior de la carcasa | Caja para carril DIN, Parte inferior de la carcasa con pasador de metal, con rendijas de ventilación, anchura: 18,9 mm, altura: 120,6 mm, profundidad: 64,3 mm, color: azul (similar RAL 5015), puenteado transversal: Conector de bus para carril DIN (opcional), número de polos conector transversal: 5 o bien 8 | 6.17 | 1 | AC | DCS | ACH | ACHEBA | 10 | 500 | NO | PC | F | n.a. | G | 76 | 240 | 130 | MM | 4063151351441 | 85389099 | DE | EC002779 | Imagen | Catálogo
1248492 | ME-IO 37,6 LB 10U TBUS 1018 | Parte inferior de la carcasa | Caja para carril DIN, Parte inferior de la carcasa con pasador de metal, con rendijas de ventilación, anchura: 37,89 mm, altura: 120,6 mm, profundidad: 64,3 mm, color: amarillo (similar RAL 1018), puenteado transversal: Conector de bus para carril DIN (opcional), número de polos conector transversal: 5 o bien 8 | 9.89 | 1 | AC | DCS | ACH | ACHEBA | 10 | 500 | NO | PC | F | 35,17 | G | 85 | 260 | 200 | MM | 4063151352110 | 85389099 | CN | EC002779 | Imagen | Catálogo
1248494 | ME-IO 37,6 LB 10U TBUS 5015 | Parte inferior de la carcasa | Caja para carril DIN, Parte inferior de la carcasa con pasador de metal, con rendijas de ventilación, anchura: 37,89 mm, altura: 120,6 mm, profundidad: 64,3 mm, color: azul (similar RAL 5015), puenteado transversal: Conector de bus para carril DIN (opcional), número de polos conector transversal: 5 o bien 8 | 9.89 | 1 | AC | DCS | ACH | ACHEBA | 10 | 500 | NO | PC | F | 35,17 | G | 85 | 260 | 200 | MM | 4063151350772 | 85389099 | CN | EC002779 | Imagen | Catálogo
1248960 | VAL-MS 230/3+1 FM-PT | Descargador de sobretensiones modelo 2 | Dispositivo de protección contra sobretensiones formado por un elemento de base con tecnología de conexión push-in, contacto de indicación remota push-in y protecciones enchufables, para montaje en NS 35/7,5, tensión nominal: 230 V AC, conmutación 3+1 | 437.83 | 1 | CL | Trabtech (TT) | CL1 | CL132A | 1 | 1 | NO | PC |  | 371,60 | G | 81 | 110 | 79 | MM | 4063151351182 | 85363030 | DE | EC000941 | Imagen | Catálogo
1248961 | VAL-MS 230/3+1-PT | Descargador de sobretensiones modelo 2 | Dispositivo de protección contra sobretensiones formado por un elemento de base con tecnología de conexión push-in y protecciones enchufables, para montaje en NS 35/7,5, tensión nominal: 230 V AC, conmutación 3+1 | 381.94 | 1 | CL | Trabtech (TT) | CL1 | CL132A | 1 | 1 | NO | PC |  | 359,90 | G | 80 | 108 | 78 | MM | 4063151353308 | 85363030 | DE | EC000941 | Imagen | Catálogo
1249031 | SPT 5/ 3-V-7,5-ZB OG | Borna para placa de circuito impreso | Terminal de tarjetas de circuitos impresos, corriente nominal: 41 A, tensión nominal (III/2): 1000 V, sección nominal: 6 mm², número de filas: 1, número de polos por fila: 3, familia de artículos: SPT 5/..-V, paso: 7,5 mm, tipo de conexión: Conexión por resorte push-in, montaje: Soldadura por ola, dirección de conexión conductor/placa de circuito impreso: 90 °, color: naranja, Disposición de pines: Pines en zigzag W, Longitud del pin [P]: 4,6 mm, número de pines de soldadura por potencial: 1, tipo de embalaje: empaquetado en caja | 424.45 | 100 | AA | PCB Connectors (PCC) | AAN | AANBBB | 50 | 1000 | NO | PC |  | 11,78 | G | 48 | 182 | 115 | MM | 4063151352967 | 85369010 | DE | EC002643 | Imagen | Catálogo
1249053 | PLT-EE-T3-24DC-P | Protección enchufable contra sobretensiones tipo 3 | Cartucho de repuesto para protección contra sobretensiones de tipo 3 de la serie de productos PLT-EE. Tensión nominal 24 V | 115.82 | 1 | CL | Trabtech (TT) | CLP | CLP312 | 10 | 1 | SÍ | PC |  | 37,77 | G | 55 | 186 | 73 | MM | 4063151351854 | 85363030 | DE | EC002496 | Imagen | Catálogo
1249054 | PLT-EE-T3-24DC-R | Disp. de protec. contra sobretensiones tipo 3 | Protección contra sobretensiones de tipo 3, compuesta por protección enchufable y elemento de base con conexión por tornillo, con indicación de estado y señal remota integradas para redes de suministro eléctrico monofásicas. Tensión nominal: 24 V AC/DC | 153.95 | 1 | CL | Trabtech (TT) | CLP | CLP312 | 5 | 1 | SÍ | PC |  | 95,14 | G | 94 | 107 | 113 | MM | 4063151353407 | 85363030 | DE | EC000942 | Imagen | Catálogo
1249055 | PLT-EE-T3-60AC-P | Protección enchufable contra sobretensiones tipo 3 | Cartucho de repuesto para protección contra sobretensiones de tipo 3 de la serie de productos PLT-EE. Tensión nominal 60 V | 115.82 | 1 | CL | Trabtech (TT) | CLP | CLP312 | 10 | 1 | SÍ | PC |  | 36,00 | G | 51 | 185 | 69 | MM | 4063151351199 | 85363030 | DE | EC002496 | Imagen | Catálogo
1249056 | PLT-EE-T3-60AC-R | Disp. de protec. contra sobretensiones tipo 3 | Protección contra sobretensiones de tipo 3, compuesta por protección enchufable y elemento de base con conexión por tornillo, con indicación de estado y señal remota integradas para redes de suministro eléctrico monofásicas. Tensión nominal: 60 V AC | 153.95 | 1 | CL | Trabtech (TT) | CLP | CLP312 | 5 | 1 | SÍ | PC |  | 94,32 | G | 91 | 109 | 114 | MM | 4063151353322 | 85363030 | DE | EC000942 | Imagen | Catálogo
1249057 | PLT-EE-T3-120AC-P | Protección enchufable contra sobretensiones tipo 3 | Cartucho de repuesto para protección contra sobretensiones de tipo 3 de la serie de productos PLT-EE. Tensión nominal 120 V | 115.82 | 1 | CL | Trabtech (TT) | CLP | CLP312 | 10 | 1 | SÍ | PC |  | 39,00 | G | 51 | 185 | 69 | MM | 4063151353414 | 85363030 | DE | EC002496 | Imagen | Catálogo
1249058 | PLT-EE-T3-120AC-R | Disp. de protec. contra sobretensiones tipo 3 | Protección contra sobretensiones de tipo 3, compuesta por protección enchufable y elemento de base con conexión por tornillo, con indicación de estado y señal remota integradas para redes de suministro eléctrico monofásicas. Tensión nominal: 120 V AC | 153.95 | 1 | CL | Trabtech (TT) | CLP | CLP312 | 5 | 1 | SÍ | PC |  | 95,00 | G | 91 | 109 | 114 | MM | 4063151351687 | 85363030 | DE | EC000942 | Imagen | Catálogo
1249059 | PLT-EE-T3-230AC-P | Protección enchufable contra sobretensiones tipo 3 | Cartucho de repuesto para protección contra sobretensiones de tipo 3 de la serie de productos PLT-EE. Tensión nominal 230 V | 115.82 | 1 | CL | Trabtech (TT) | CLP | CLP312 | 10 | 1 | SÍ | PC |  | 39,16 | G | 51 | 185 | 69 | MM | 4063151351724 | 85363090 | DE | EC002496 | Imagen | Catálogo
1249060 | PLT-EE-T3-230AC-R | Disp. de protec. contra sobretensiones tipo 3 | Protección contra sobretensiones de tipo 3, compuesta por protección enchufable y elemento de base con conexión por tornillo, con indicación de estado y señal remota integradas para redes de suministro eléctrico monofásicas. Tensión nominal: 230 V AC | 153.95 | 1 | CL | Trabtech (TT) | CLP | CLP312 | 5 | 1 | SÍ | PC |  | 97,50 | G | 94 | 108 | 113 | MM | 4063151352356 | 85363090 | DE | EC000942 | Imagen | Catálogo
1249061 | PLT-EE-T3-BE-R | Elemento base de protección contra sobretensiones tipo 3 | Elemento de base para protección enchufable de la serie de productos PLT-EE con contacto de indicación remota. | 38.1 | 1 | CL | Trabtech (TT) | CLP | CLP312 | 10 | 1 | SÍ | PC |  | 52,34 | G | 60 | 184 | 114 | MM | 4063151350796 | 85363030 | DE | EC002496 | Imagen | Catálogo
1249063 | HBUS8 35,6-8P-1S BK | Conector de bus para carril DIN | Conector de bus para carril DIN, color: negro, corriente nominal: 3 A (por contacto), tensión nominal (III/2): 100 V, número de potenciales: 8, número de polos: 8, familia de artículos: BC 35,6.., paso: 2,54 mm, montaje: Montaje sobre carril DIN, bloqueo: sin | 9.96 | 1 | AC | DCS | ACH | ACHBBA | 10 | 10 | NO | PC |  | 9,60 | G | 44 | 119 | 49 | MM | 4063151351861 | 85366930 | CN | EC002637 | Imagen | Catálogo
1249064 | HBUS8 53,6-8P-1S BK | Conector de bus para carril DIN | Conector de bus para carril DIN, color: negro, corriente nominal: 3 A (por contacto), tensión nominal (III/2): 100 V, número de polos: 8, familia de artículos: BC 53,6.., paso: 2,54 mm, montaje: Montaje sobre carril DIN, bloqueo: sin | 11.22 | 1 | AC | DCS | ACH | ACHBBA | 10 | 10 | NO | PC |  | 12,77 | G | 44 | 119 | 67 | MM | 4063151353605 | 85366930 | CN | EC002638 | Imagen | Catálogo
1249065 | HBUS8 71,6-8P-1S BK | Conector de bus para carril DIN | Conector de bus para carril DIN, color: negro, corriente nominal: 3 A (por contacto), tensión nominal (III/2): 100 V, número de polos: 8, familia de artículos: BC 71,6.., paso: 2,54 mm, montaje: Montaje sobre carril DIN, bloqueo: sin | 12.48 | 1 | AC | DCS | ACH | ACHBBA | 10 | 10 | NO | PC |  | 15,87 | G | 44 | 119 | 85 | MM | 4063151351731 | 85366930 | CN | EC002638 | Imagen | Catálogo
1249066 | HBUS8 161,6-8P-1S BK | Conector de bus para carril DIN | Conector de bus para carril DIN, color: negro, corriente nominal: 3 A (por contacto), tensión nominal (III/2): 100 V, número de polos: 8, familia de artículos: BC 161,6.., paso: 2,54 mm, montaje: Montaje sobre carril DIN, bloqueo: sin | 15.77 | 1 | AC | DCS | ACH | ACHBBA | 10 | 10 | NO | PC |  | 32,48 | G | 0 | 0 | 0 |  | 4063151352981 | 85366930 | CN | EC002638 | Imagen | Catálogo
1249068 | HBUS8 17,8-8P-1S BK | Conector de bus para carril DIN | Conector de bus para carril DIN, color: negro, corriente nominal: 3 A (por contacto), tensión nominal (III/2): 100 V, número de polos: 8, familia de artículos: BC 17,8.., paso: 2,54 mm, montaje: Montaje sobre carril DIN, bloqueo: sin | 9.46 | 1 | AC | DCS | ACH | ACHBBA | 10 | 10 | NO | PC |  | 6,54 | G | 0 | 0 | 0 |  | 4063151351878 | 85366930 | CN | EC002638 | Imagen | Catálogo
1249211 | SACC-DSIV-M12-NUT-9 THR PPI | Prensaestopas para carcasa | Prensaestopas para carcasa, Hembra de conexión, M12-Bloqueo interior Push-Pull, Conexión por soldadura THR, El artículo no contiene plomo según la directiva RoHS II sin la excepción 6c (Pb&lt; 0,1 %) | 5.57 | 1 | AB | Field Device Connectors (FDC) | ABQ | ABQAAI | 10 | 10 | NO | PC |  | 10,57 | G | 20 | 120 | 45 | MM | 4063151354213 | 74198090 | DE | EC003556 | Imagen | Catálogo
1249212 | SACC-BP-F-M12/M16-6-THR-PPI | Prensaestopas para carcasa | Prensaestopas para carcasa, Hembra de conexión, M12-Bloqueo interior Push-Pull, Conexión por soldadura THR, El artículo no contiene plomo según la directiva RoHS II sin la excepción 6c (Pb&lt; 0,1 %) | 5.88 | 1 | AB | Field Device Connectors (FDC) | ABQ | ABQABF | 20 | 20 | NO | PC |  | 15,08 | G | 30 | 175 | 120 | MM | 4063151354350 | 74198090 | DE | EC003556 | Imagen | Catálogo
1249427 | SAC-5P-M12MSL/5,0-280/FSL FE | Cable de potencia | Cable de potencia, 5-polos, PUR sin halógenos, gris RAL 7001, Conector recta M12, codificación: L, a Hembra recta M12, codificación: L, longitud de cable: 5 m, para corriente continua hasta 16 A / 63 V | 122.52 | 1 | AF | Industrial Field Connectivity (IFC) | AF1 | AF1CDP | 1 | 25 | NO | PC | F | 915,90 | G | 48 | 204 | 207 | MM | 4063151354633 | 85444290 | PL | EC001855 | Imagen | Catálogo
1249495 | FKCT 2,5/ 4-ST GY7016 LCBK | Conector para placa de circuito impreso | Conector de placa de circuito impreso, sección nominal: 2,5 mm², color: gris antracita, corriente nominal: 12 A, tensión nominal (III/2): 320 V, superficie de contacto: Sn, tipo de conexión del contacto: Hembra, número de filas: 1, número de polos: 4, familia de artículos: FKCT 2,5/..-ST, paso: 5 mm, tipo de conexión: Conexión por resorte push-in, dirección de conexión conductor/placa de circuito impreso: 0 °, gancho de sujeción: - Gancho de sujeción, sistema enchufable: COMBICON MSTB 2,5, bloqueo: sin, tipo de sujeción: sin, tipo de embalaje: empaquetado en caja | 347.88 | 100 | AA | PCB Connectors (PCC) | AAC | AACFAG | 100 | 1000 | NO | PC |  | 7,04 | G | 83 | 121 | 141 | MM | 4063151353629 | 85366990 | DE | EC002638 | Imagen | Catálogo
1249515 | PSR-MM35-1NO-1DO-24DC-SC | Dispositivo de conmutación de seguridad | Dispositivo de conmutación de seguridad para el control de velocidad y del rango de velocidad hasta SIL 3, categoría 4, PL e, evaluación de dos canales del campo de giro de motores de corriente alterna y trifásicos, borna de tornillo enchufable, anchura: 12,5 mm | 965.15 | 1 | DN | Automation Infrastructure (AI) | DNA | DNA242 | 1 | 1 | NO | PC |  | 156,20 | G | 0 | 0 | 0 |  | 4063151353643 | 90328900 | DE | EC001448 | Imagen | Catálogo
1249516 | PSR-MM35-1NO-1DO-24DC-SP | Dispositivo de conmutación de seguridad | Dispositivo de conmutación de seguridad para el control de velocidad y del rango de velocidad hasta SIL 3, categoría 4, PL e, evaluación de dos canales del campo de giro de motores de corriente alterna y trifásicos, borna push-in enchufable, anchura: 12,5 mm | 965.15 | 1 | DN | Automation Infrastructure (AI) | DNA | DNA242 | 1 | 1 | NO | PC |  | 153,80 | G | 0 | 0 | 0 |  | 4063151354688 | 90328900 | DE | EC001448 | Imagen | Catálogo
1859703 | GMSTBVA 2,5 HC/ 3-G-7,62 CR2 | Carcasa de base para placa de circuito impreso | Carcasa base placa de circuito impreso, sección nominal: 2,5 mm², color: verde, corriente nominal: 16 A, tensión nominal (III/2): 630 V, superficie de contacto: Sn, tipo de conexión del contacto: Macho, número de filas: 1, número de polos: 3, familia de artículos: GMSTBVA 2,5 HC/..-G, paso: 7,62 mm, montaje: Soldadura por ola, disposición de pines: Disposición de pines lineal, longitud del pin [P]: 3,9 mm, número de pines de soldadura por potencial: 1, sistema enchufable: COMBICON MSTB 2,5 HC, Orientación de la cara enchufable: Estándar, bloqueo: sin, tipo de sujeción: sin, tipo de embalaje: empaquetado en caja | 152.85 | 100 | AA | PCB Connectors (PCC) | AAC | AACSJK | 50 | 1000 | NO | PC |  | 1,68 | G |  |  |  |  | 4067923519008 | 85366930 | DE | EC002637 |  | Catálogo
1249554 | HC-STA-RJ45CT-HT-M20-PLRBK | Juego de conectores enchufables | Juego de conectores enchufables, número de polos: 8, CAT6<sub>A</sub>, material: PA, tipo de conexión: Conexión crimpada, sección de conexión: AWG 24- 27, salida de cables: recta, con soporte de contacto RJ45, con junta ranurada | 20.54 | 1 | AF | Industrial Field Connectivity (IFC) | AF7 | AF7AFX | 1 | 1 | NO | PC |  | 35,10 | G | 35 | 170 | 125 | MM | 4063151355005 | 85366990 | CN | EC002636 | Imagen | Catálogo
1249555 | HC-STA-RJ45I-23-HT-M20-PLRBK | Juego de conectores enchufables | Juego de conectores enchufables, número de polos: 8, 1 GBit/s, CAT5 (IEC 11801:2002), material: PA, tipo de conexión: Conexión rápida IDC, sección de conexión: AWG 23- 22, salida de cables: recta, con soporte de contacto RJ45, con junta ranurada | 41.86 | 1 | AF | Industrial Field Connectivity (IFC) | AF7 | AF7AFX | 1 | 1 | NO | PC |  | 63,00 | G | 33 | 170 | 120 | MM | 4063151354756 | 85366990 | CN | EC002636 | Imagen | Catálogo
1249556 | HC-STA-RJ45PC-HT-M20-PLRBK | Juego de conectores enchufables | Juego de conectores enchufables, material: PA, salida de cables: recta, con junta ranurada, con adaptador para cable patch | 17.98 | 1 | AF | Industrial Field Connectivity (IFC) | AF7 | AF7AFX | 1 | 1 | NO | PC |  | 31,20 | G | 25 | 80 | 60 | MM | 4063151353667 | 85366990 | CN | EC002636 | Imagen | Catálogo
1249557 | HC-STA-RJ45CT-HS-M20-PLRBK | Juego de conectores enchufables | Juego de conectores enchufables, número de polos: 8, CAT6<sub>A</sub>, material: PA, tipo de conexión: Conexión crimpada, sección de conexión: AWG 24- 27, salida de cables: lateral, con soporte de contacto RJ45, con junta ranurada | 21.25 | 1 | AF | Industrial Field Connectivity (IFC) | AF7 | AF7AFX | 1 | 1 | NO | PC |  | 36,92 | G | 35 | 168 | 139 | MM | 4063151355012 | 85366990 | CN | EC002636 | Imagen | Catálogo
1249558 | HC-STA-RJ45PC-HS-M20-PLRBK | Juego de conectores enchufables | Juego de conectores enchufables, material: PA, salida de cables: lateral, con junta ranurada, con adaptador para cable patch | 18.69 | 1 | AF | Industrial Field Connectivity (IFC) | AF7 | AF7AFX | 1 | 1 | NO | PC |  | 33,10 | G | 25 | 80 | 60 | MM | 4063151354763 | 85366990 | CN | EC002636 | Imagen | Catálogo
1249559 | HC-STA-RJ45GC-BWSC-PLRBK | Juego de conectores enchufables | Juego de conectores enchufables, número de polos: 8, CAT6, material: PA, Gender Changer | 37.63 | 1 | AF | Industrial Field Connectivity (IFC) | AF7 | AF7AFX | 1 | 1 | NO | PC |  | 39,60 | G | 35 | 170 | 70 | MM | 4063151355029 | 85366990 | CN | EC002636 | Imagen | Catálogo
1249560 | HC-STA-RJ45GC-BWSC-ELAL | Juego de conectores enchufables | Juego de conectores enchufables, número de polos: 8, CAT6, material: Fundición inyectada de aluminio, resistente al agua de mar, Gender Changer | 39.1 | 1 | AF | Industrial Field Connectivity (IFC) | AF7 | AF7AFX | 1 | 1 | NO | PC |  | 45,00 | G | 35 | 170 | 125 | MM | 4063151354855 | 85366990 | CN | EC002636 | Imagen | Catálogo
1249598 | FL SWITCH 1012NT-2SFP | Industrial Ethernet Switch | Switch Ethernet estrecho, amplio rango de temperatura, doce puertos RJ45 con 10/100 Mbit/s en todos los puertos, dos puertos SFP con 100/1000 Mbit/s, detección automática de la velocidad de transmisión, función autocrossing y QoS | 549.78 | 1 | DN | Automation Infrastructure (AI) | DNN | DNN116 | 1 | 1 | NO | PC |  | 528,70 | G | 0 | 0 | 0 |  | 4063151355104 | 85176200 | TW | EC000734 | Imagen | Catálogo
1250152 | ECS-P-122X169-S-UV1-B S1570 | Placa frontal | Placa frontal de la familia ECS, vacía, bloqueo por tornillo. Índice de protección IP66/67/69 en caso de combinación con la carcasa correspondiente. Color: negro (9005), anchura: 163 mm, altura: 30 mm, profundidad: 62 mm | 33.2999 | 1 | AC | DCS | ACF | ACFDAB | 5 | 50 | NO | PC | F | 107.68 | G | 0 | 0 | 0 |  | 4063151355784 | 84879090 | US | EC001031 | Imagen | Catálogo
1250833 | FOC-PT9:LC-OM1/2.5 | Juego de 12 pigtails de fibra óptica | Juego de 12 pigtails de fibra óptica, diseño: LC, índice de protección: IP20, longitud de cable: 2,5 m, número de polos: 12, 1 GBit/s, OM1, tipo de conexión: LC, salida de cables: recta, color: beige | 168.58 | 1 | AB | Field Device Connectors (FDC) | ABN | ABNIDB | 1 | 1 | NO | PC |  | 42,70 | G | 20 | 200 | 180 | MM | 4063151355166 | 85447000 | CN | EC001855 | Imagen | Catálogo
1250837 | SPT 1,5/13-V-3,5 GY | Borna para placa de circuito impreso | Terminal de tarjetas de circuitos impresos, corriente nominal: 17,5 A, tensión nominal (III/2): 200 V, sección nominal: 1,5 mm², número de filas: 1, número de polos por fila: 13, familia de artículos: SPT 1,5/..-V, paso: 3,5 mm, tipo de conexión: Conexión por resorte push-in, montaje: Soldadura por ola, dirección de conexión conductor/placa de circuito impreso: 90 °, color: gris, Disposición de pines: Disposición de pines lineal, Longitud del pin [P]: 2,5 mm, número de pines de soldadura por potencial: 2, tipo de embalaje: empaquetado en caja | 549.86 | 100 | AA | PCB Connectors (PCC) | AAL | AALBFC | 60 | 60 | NO | PC |  | 12,10 | G | 47 | 158 | 145 | MM | 4063151356224 | 85369010 | DE | EC002643 | Imagen | Catálogo
1250896 | CCDN 2,5/10-G1F-5,08 P26THRR88 | Carcasa de base para placa de circuito impreso | Carcasa base placa de circuito impreso, sección nominal: 2,5 mm², color: negro, corriente nominal: 12 A, tensión nominal (III/2): 320 V, superficie de contacto: Sn, tipo de conexión del contacto: Macho, número de filas: 2, número de polos: 10, familia de artículos: CCDN 2,5/..-G1F-THR, paso: 5,08 mm, montaje: Soldadura THR/soldadura por ola, disposición de pines: Disposición de pines lineal, longitud del pin [P]: 2,6 mm, número de pines de soldadura por potencial: 1, sistema enchufable: COMBICON MSTB 2,5, Orientación de la cara enchufable: Estándar, bloqueo: Bloqueo por tornillo, tipo de sujeción: Sujeción aérea (rosca), tipo de embalaje: Correa de 88 mm de ancho | 1542.9 | 100 | AA | PCB Connectors (PCC) | AAC | AACTEB | 85 | 1020 | NO | PC |  | 20,86 | G | 0 | 0 | 0 |  | 4063151353568 | 85366930 | DE | EC002637 | Imagen | Catálogo
1250987 | PST 1,0/ 2-3,5 GY | Espadín | Espadín, sección nominal: 0,5 mm², color: gris, corriente nominal: 8 A (En función del conector utilizado), tensión nominal (III/2): 250 V, superficie de contacto: Sn, tipo de conexión del contacto: Macho, número de filas: 1, número de polos: 2, familia de artículos: PST 1,0/..-V, paso: 3,5 mm, montaje: Soldadura THR/soldadura por ola, disposición de pines: Disposición de pines lineal, longitud del pin [P]: 3,8 mm, sistema enchufable: COMBICON PST 1,0, bloqueo: sin, tipo de sujeción: sin, tipo de embalaje: empaquetado en caja | 26.15 | 100 | AA | PCB Connectors (PCC) | AAB | AABTKA | 250 | 250 | NO | PC |  | 0,24 | G | 0 | 0 | 0 |  | 4063151356521 | 85366930 | DE | EC002637 | Imagen | Catálogo
1250988 | PST 1,0/ 5-3,5 GY | Espadín | Espadín, sección nominal: 0,5 mm², color: gris, corriente nominal: 8 A (En función del conector utilizado), tensión nominal (III/2): 250 V, superficie de contacto: Sn, tipo de conexión del contacto: Macho, número de filas: 1, número de polos: 5, familia de artículos: PST 1,0/..-V, paso: 3,5 mm, montaje: Soldadura THR/soldadura por ola, disposición de pines: Disposición de pines lineal, longitud del pin [P]: 3,8 mm, sistema enchufable: COMBICON PST 1,0, bloqueo: sin, tipo de sujeción: sin, tipo de embalaje: empaquetado en caja | 65.38 | 100 | AA | PCB Connectors (PCC) | AAB | AABTKA | 250 | 250 | NO | PC |  | 0,53 | G | 0 | 0 | 0 |  | 4063151356064 | 85366930 | DE | EC002637 | Imagen | Catálogo
1251101 | D-PT 2,5-QUATTRO-MT-CLT | Tapa final | Tapa final, profundidad: 29,1 mm, anchura: 2,2 mm, altura: 120,7 mm, color: gris | 100.53 | 100 | BE | Industrial Cabinet Connectivity (ICC) | BE2 | BE224Z | 50 | 50 | NO | PC |  | 4,79 | G | 46 | 138 | 250 | MM | 4063151356637 | 85389099 | PL | EC000886 | Imagen | Catálogo
1251102 | D-PT 2,5-TWIN-MT-CLT | Tapa final | Tapa final, profundidad: 29,1 mm, anchura: 2,2 mm, altura: 110,4 mm, color: gris | 100.53 | 100 | BE | Industrial Cabinet Connectivity (ICC) | BE2 | BE224Z | 50 | 50 | NO | PC |  | 4,31 | G | 39 | 163 | 270 | MM | 4063151356538 | 85389099 | PL | EC000886 | Imagen | Catálogo
1251103 | PT 2,5-QUATTRO-MT-CLT | Borna interrumpible por cuchilla | Borna interrumpible por cuchilla, Para la protección contra sobretensiones CLIXTRAB, tensión nominal: 400 V, corriente nominal: 20 A, tipo de conexión: Conexión push-in, Sección de dimensionamiento: 2,5 mm², sección: 0,14 mm² - 4 mm², montaje: NS 35/7,5, NS 35/15, color: gris | 1749.61 | 100 | BE | Industrial Cabinet Connectivity (ICC) | BE2 | BE2231 | 50 | 50 | NO | PC |  | 18,19 | G | 65 | 311 | 134 | MM | 4063151355197 | 85369010 | PL | EC000902 | Imagen | Catálogo
1251104 | PT 2,5-TWIN-MT-CLT | Borna interrumpible por cuchilla | Borna interrumpible por cuchilla, Para la protección contra sobretensiones CLIXTRAB, tensión nominal: 400 V, corriente nominal: 20 A, tipo de conexión: Conexión push-in, Sección de dimensionamiento: 2,5 mm², sección: 0,14 mm² - 4 mm², montaje: NS 35/7,5, NS 35/15, color: gris | 1694.07 | 100 | BE | Industrial Cabinet Connectivity (ICC) | BE2 | BE2231 | 50 | 50 | NO | PC |  | 16,98 | G | 65 | 311 | 134 | MM | 4063151357115 | 85369010 | PL | EC000902 | Imagen | Catálogo
1251395 | ICC 2,5/ 3-STZ-5,08 ORN | Conector para placa de circuito impreso | Conector de placa de circuito impreso, sección nominal: 2,5 mm², color: verde, corriente nominal: 12 A, tensión nominal (III/2): 320 V, tipo de conexión del contacto: Macho, número de filas: 1, número de polos: 3, familia de artículos: ICC 2,5/..-STZ, paso: 5,08 mm, tipo de conexión: Conexión crimpada, dirección de conexión conductor/placa de circuito impreso: 0 °, gancho de sujeción: - sin gancho de sujeción, sistema enchufable: COMBICON MSTB 2,5, bloqueo: Bloqueo por encaje, tipo de sujeción: Saliente de encaje, tipo de embalaje: empaquetado en caja | 73.83 | 100 | AA | PCB Connectors (PCC) | AAC | AACCBA | 50 | 50 | NO | PC |  | 2,35 | G | 5 | 180 | 185 | MM | 4063151357443 | 85389099 | PL | EC002638 | Imagen | Catálogo
1251510 | PTDA 2,5/ 4-PH-5,0 BD:29-32 | Conector para placa de circuito impreso | Conector de placa de circuito impreso, sección nominal: 2,5 mm², color: verde, corriente nominal: 13,5 A, tensión nominal (III/2): 400 V, superficie de contacto: Sn, tipo de conexión del contacto: Hembra, número de filas: 1, número de polos: 4, familia de artículos: PTDA 2,5/..-PH, paso: 5 mm, tipo de conexión: Conexión por resorte push-in, dirección de conexión conductor/placa de circuito impreso: 45 °, sistema enchufable: COMBICON PST 1,3, bloqueo: sin, tipo de sujeción: sin, tipo de embalaje: empaquetado en caja | 301.85 | 100 | AA | PCB Connectors (PCC) | AAC | AACFPA | 250 | 1000 | NO | PC |  | 7,13 | G | 93 | 271 | 114 | MM | 4063151357481 | 85366990 | PL | EC002638 | Imagen | Catálogo
1251512 | ZFKDSA 4-7,5- 2 GY BD:L- | Borna para placa de circuito impreso | Terminal de tarjetas de circuitos impresos, corriente nominal: 32 A, tensión nominal (III/2): 630 V, sección nominal: 4 mm², número de filas: 1, número de polos por fila: 2, familia de artículos: ZFKDS(A) 4, paso: 7,5 mm, tipo de conexión: Conexión por resorte, montaje: Soldadura por ola, dirección de conexión conductor/placa de circuito impreso: 45 °, color: gris, Disposición de pines: Disposición de pines lineal, Longitud del pin [P]: 4,6 mm, número de pines de soldadura por potencial: 2, tipo de embalaje: empaquetado en caja | 250.17 | 100 | AA | PCB Connectors (PCC) | AAN | AANMAA | 50 | 50 | NO | PC |  | 9,61 | G | 77 | 90 | 140 | MM | 4063151357634 | 85369010 | PL | EC002643 | Imagen | Catálogo
1251515 | ZFKDSA 4-7,5- 2 GY BD:L+ | Borna para placa de circuito impreso | Terminal de tarjetas de circuitos impresos, corriente nominal: 32 A, tensión nominal (III/2): 630 V, sección nominal: 4 mm², número de filas: 1, número de polos por fila: 2, familia de artículos: ZFKDS(A) 4, paso: 7,5 mm, tipo de conexión: Conexión por resorte, montaje: Soldadura por ola, dirección de conexión conductor/placa de circuito impreso: 45 °, color: gris, Disposición de pines: Disposición de pines lineal, Longitud del pin [P]: 4,6 mm, número de pines de soldadura por potencial: 2, tipo de embalaje: empaquetado en caja | 250.17 | 100 | AA | PCB Connectors (PCC) | AAN | AANMAA | 50 | 50 | NO | PC |  | 9,61 | G | 77 | 90 | 140 | MM | 4063151356569 | 85369010 | PL | EC002643 | Imagen | Catálogo
1251522 | ZFKDSA 2,5-5,08-22 GY35 BD:-T4 | Borna para placa de circuito impreso | Terminal de tarjetas de circuitos impresos, corriente nominal: 24 A, tensión nominal (III/2): 400 V, sección nominal: 2,5 mm², número de filas: 1, número de polos por fila: 22, familia de artículos: ZFKDS(A) 2,5, paso: 5,08 mm, tipo de conexión: Conexión por resorte, montaje: Soldadura por ola, dirección de conexión conductor/placa de circuito impreso: 45 °, color: gris claro, Disposición de pines: Disposición de pines lineal, Longitud del pin [P]: 3,5 mm, número de pines de soldadura por potencial: 2, tipo de embalaje: empaquetado en caja | 1104.09 | 100 | AA | PCB Connectors (PCC) | AAM | AAMMAB | 50 | 50 | NO | PC |  | 27,30 | G | 92 | 156 | 163 | MM | 4063151357726 | 85369010 | IN | EC002643 | Imagen | Catálogo
1251527 | ZFKDSA 2,5-5,08-22 GY BD:A1-T3 | Borna para placa de circuito impreso | Terminal de tarjetas de circuitos impresos, corriente nominal: 24 A, tensión nominal (III/2): 400 V, sección nominal: 2,5 mm², número de filas: 1, número de polos por fila: 22, familia de artículos: ZFKDS(A) 2,5, paso: 5,08 mm, tipo de conexión: Conexión por resorte, montaje: Soldadura por ola, dirección de conexión conductor/placa de circuito impreso: 45 °, color: gris, Disposición de pines: Disposición de pines lineal, Longitud del pin [P]: 3,5 mm, número de pines de soldadura por potencial: 2, tipo de embalaje: empaquetado en caja | 1104.09 | 100 | AA | PCB Connectors (PCC) | AAM | AAMMAB | 50 | 50 | NO | PC |  | 27,29 | G | 92 | 156 | 163 | MM | 4063151357498 | 85369010 | IN | EC002643 | Imagen | Catálogo
1251529 | ZFKDSA 2,5-5,08-10 GY BD:10-1 | Borna para placa de circuito impreso | Terminal de tarjetas de circuitos impresos, corriente nominal: 24 A, tensión nominal (III/2): 400 V, sección nominal: 2,5 mm², número de filas: 1, número de polos por fila: 10, familia de artículos: ZFKDS(A) 2,5, paso: 5,08 mm, tipo de conexión: Conexión por resorte, montaje: Soldadura por ola, dirección de conexión conductor/placa de circuito impreso: 45 °, color: gris, Disposición de pines: Disposición de pines lineal, Longitud del pin [P]: 3,5 mm, número de pines de soldadura por potencial: 2, tipo de embalaje: empaquetado en caja | 501.86 | 100 | AA | PCB Connectors (PCC) | AAM | AAMMAB | 50 | 50 | NO | PC |  | 12,55 | G | 91 | 109 | 114 | MM | 4063151357641 | 85369010 | IN | EC002643 | Imagen | Catálogo
1251533 | ZFKDSA 2,5-5,08-10 GY35 BD10-1 | Borna para placa de circuito impreso | Terminal de tarjetas de circuitos impresos, corriente nominal: 24 A, tensión nominal (III/2): 400 V, sección nominal: 2,5 mm², número de filas: 1, número de polos por fila: 10, familia de artículos: ZFKDS(A) 2,5, paso: 5,08 mm, tipo de conexión: Conexión por resorte, montaje: Soldadura por ola, dirección de conexión conductor/placa de circuito impreso: 45 °, color: gris claro, Disposición de pines: Disposición de pines lineal, Longitud del pin [P]: 3,5 mm, número de pines de soldadura por potencial: 2, tipo de embalaje: empaquetado en caja | 501.86 | 100 | AA | PCB Connectors (PCC) | AAM | AAMMAB | 50 | 50 | NO | PC |  | 12,44 | G | 91 | 109 | 114 | MM | 4063151357382 | 85369010 | IN | EC002643 | Imagen | Catálogo
1251537 | ZFKDSA 2,5-5,08-10 BK BDWH10-1 | Borna para placa de circuito impreso | Terminal de tarjetas de circuitos impresos, corriente nominal: 24 A, tensión nominal (III/2): 400 V, sección nominal: 2,5 mm², número de filas: 1, número de polos por fila: 10, familia de artículos: ZFKDS(A) 2,5, paso: 5,08 mm, tipo de conexión: Conexión por resorte, montaje: Soldadura por ola, dirección de conexión conductor/placa de circuito impreso: 45 °, color: negro, Disposición de pines: Disposición de pines lineal, Longitud del pin [P]: 3,5 mm, número de pines de soldadura por potencial: 2, tipo de embalaje: empaquetado en caja | 501.86 | 100 | AA | PCB Connectors (PCC) | AAM | AAMMAB | 50 | 50 | NO | PC |  | 12,44 | G | 91 | 109 | 114 | MM | 4063151358082 | 85369010 | IN | EC002643 | Imagen | Catálogo
1251538 | ZFKDSA 2,5-5,08-10 GY BD:1-10 | Borna para placa de circuito impreso | Terminal de tarjetas de circuitos impresos, corriente nominal: 24 A, tensión nominal (III/2): 400 V, sección nominal: 2,5 mm², número de filas: 1, número de polos por fila: 10, familia de artículos: ZFKDS(A) 2,5, paso: 5,08 mm, tipo de conexión: Conexión por resorte, montaje: Soldadura por ola, dirección de conexión conductor/placa de circuito impreso: 45 °, color: gris, Disposición de pines: Disposición de pines lineal, Longitud del pin [P]: 3,5 mm, número de pines de soldadura por potencial: 2, tipo de embalaje: empaquetado en caja | 501.86 | 100 | AA | PCB Connectors (PCC) | AAM | AAMMAB | 50 | 50 | NO | PC |  | 12,64 | G | 91 | 109 | 114 | MM | 4063151356439 | 85369010 | IN | EC002643 | Imagen | Catálogo
1251541 | ZFKDSA 2,5-5,08-10 BK BDWH1-10 | Borna para placa de circuito impreso | Terminal de tarjetas de circuitos impresos, corriente nominal: 24 A, tensión nominal (III/2): 400 V, sección nominal: 2,5 mm², número de filas: 1, número de polos por fila: 10, familia de artículos: ZFKDS(A) 2,5, paso: 5,08 mm, tipo de conexión: Conexión por resorte, montaje: Soldadura por ola, dirección de conexión conductor/placa de circuito impreso: 45 °, color: negro, Disposición de pines: Disposición de pines lineal, Longitud del pin [P]: 3,5 mm, número de pines de soldadura por potencial: 2, tipo de embalaje: empaquetado en caja | 501.86 | 100 | AA | PCB Connectors (PCC) | AAM | AAMMAB | 50 | 50 | NO | PC |  | 12,75 | G | 91 | 109 | 114 | MM | 4063151356675 | 85369010 | IN | EC002643 | Imagen | Catálogo
1251543 | ZFKDSA 2,5-5,08- 9 GY35 BD-AO5 | Conector para placa de circuito impreso | Borne para placa de circuito impreso, corriente nominal: 24 A, tensión nominal (III/2): 400 V, sección nominal: 2,5 mm², número de filas: 1, número de polos por fila: 9, familia de artículos: ZFKDS(A) 2,5, paso: 5,08 mm, tipo de conexión: Conexión por resorte, montaje: Soldadura por ola, dirección de conexión conductor/placa de circuito impreso: 45 °, color: gris claro, Disposición de pines: Disposición de pines lineal, Longitud del pin [P]: 3,5 mm, número de pines de soldadura por potencial: 2,tipo de embalaje: empaquetado en caja | 449.3375 | 100 | AA | PCB Connectors (PCC) | AAM | AAMMAB | 50 | 50 | NO | PC |  | 11.78 | G | 0 | 0 | 0 |  | 4063151358105 | 85369010 | PL | EC002643 | Imagen | Catálogo
1251902 | GFKC 2,5/ 4-ST-7,62 BD:-X4 | Conector para placa de circuito impreso | Conector de placa de circuito impreso, sección nominal: 2,5 mm², color: verde, corriente nominal: 12 A, tensión nominal (III/2): 630 V, superficie de contacto: Sn, tipo de conexión del contacto: Hembra, número de filas: 1, número de polos: 4, familia de artículos: GFKC 2,5/..-ST, paso: 7,62 mm, tipo de conexión: Conexión por resorte push-in, dirección de conexión conductor/placa de circuito impreso: 0 °, gancho de sujeción: - Gancho de sujeción, sistema enchufable: COMBICON MSTB 2,5, bloqueo: sin, tipo de sujeción: sin, tipo de embalaje: empaquetado en caja | 410.55 | 100 | AA | PCB Connectors (PCC) | AAC | AACFDA | 50 | 1000 | NO | PC |  | 8,22 | G | 83 | 121 | 141 | MM | 4063151358952 | 85366990 | DE | EC002638 | Imagen | Catálogo
1251903 | SAC-12P- 5,0-35T/FS SH SCO P+F | Cable para sensores/actuadores | Cable para sensores/actuadores, 12-polos, PUR/PVC, negro RAL 9005, apantallado, extremo de cable libre, a Hembra recta M12 SPEEDCON, codificación: A, longitud de cable: 5 m, Variante del cliente | 95.99 | 1 | AF | Industrial Field Connectivity (IFC) | AF1 | AF1CNA | 1 | 100 | NO | PC | F | 474,50 | G | 0 | 0 | 0 |  | 4063151358990 | 85444290 | DE | EC001855 | Imagen | Catálogo
1251910 | FKC 2,5/ 9-ST-5,08 BD:-X3 SO | Conector para placa de circuito impreso | Conector de placa de circuito impreso, sección nominal: 2,5 mm², color: verde, corriente nominal: 12 A, tensión nominal (III/2): 320 V, superficie de contacto: Sn, tipo de conexión del contacto: Hembra, número de filas: 1, número de polos: 9, familia de artículos: FKC 2,5/..-ST, paso: 5,08 mm, tipo de conexión: Conexión por resorte push-in, dirección de conexión conductor/placa de circuito impreso: 0 °, gancho de sujeción: - Gancho de sujeción, sistema enchufable: COMBICON MSTB 2,5, bloqueo: sin, tipo de sujeción: sin, tipo de embalaje: empaquetado en caja | 776.83 | 100 | AA | PCB Connectors (PCC) | AAC | AACFBD | 50 | 1000 | NO | PC |  | 16,16 | G | 12 | 150 | 141 | MM | 4063151358822 | 85366990 | DE | EC002638 | Imagen | Catálogo
1251937 | SOL-SC-2ST-0-DC-12MPPT-1001SE | Caja de conexión de generadores | Caja de strings para instalaciones fotovoltaicas hasta 1000 V DC para la conexión de 12x 2 strings. Con protección contra sobretensiones (tipo 1/2) y conector DC SUNCLIX para el lado de entrada y salida. | 2378.13 | 1 | DT | Vertical Market Management (VMM) | DTH | DTHTDA | 1 | 1 | SÍ | PC |  | 17,50 | KG | 0 | 0 | 0 |  | 4063151359188 | 85371098 | DE | EC003857 | Imagen | Catálogo
1252055 | QUINT-HP-COM/USB-SER | Cable de interfaz | Tarjeta de interfaz USB/RS-232/RS-485 para QUINT-HP-AC-USV | 98.36 | 1 | CM | Power Supplies; | CMU | CMU2Z9 | 1 | 1 | NO | PC |  | 63,50 | G | 0 | 0 | 0 |  | 4063151359638 | 85176200 | DE | EC002850 | Imagen | Catálogo
1252057 | GFKC 2,5/ 9-ST-7,62 BD:-X7 | Conector para placa de circuito impreso | Conector de placa de circuito impreso, sección nominal: 2,5 mm², color: verde, corriente nominal: 12 A, tensión nominal (III/2): 630 V, superficie de contacto: Sn, tipo de conexión del contacto: Hembra, número de filas: 1, número de polos: 9, familia de artículos: GFKC 2,5/..-ST, paso: 7,62 mm, tipo de conexión: Conexión por resorte push-in, dirección de conexión conductor/placa de circuito impreso: 0 °, gancho de sujeción: - Gancho de sujeción, sistema enchufable: COMBICON MSTB 2,5, bloqueo: sin, tipo de sujeción: sin, tipo de embalaje: empaquetado en caja | 916.55 | 100 | AA | PCB Connectors (PCC) | AAC | AACFDA | 50 | 1000 | NO | PC |  | 19,37 | G | 100 | 140 | 192 | MM | 4063151358563 | 85366990 | DE | EC002638 | Imagen | Catálogo
1252059 | GFKC 2,5/ 2-ST-7,62 BD:-X6 | Conector para placa de circuito impreso | Conector de placa de circuito impreso, sección nominal: 2,5 mm², color: verde, corriente nominal: 12 A, tensión nominal (III/2): 630 V, superficie de contacto: Sn, tipo de conexión del contacto: Hembra, número de filas: 1, número de polos: 2, familia de artículos: GFKC 2,5/..-ST, paso: 7,62 mm, tipo de conexión: Conexión por resorte push-in, dirección de conexión conductor/placa de circuito impreso: 0 °, gancho de sujeción: - Gancho de sujeción, sistema enchufable: COMBICON MSTB 2,5, bloqueo: sin, tipo de sujeción: sin, tipo de embalaje: empaquetado en caja | 208.15 | 100 | AA | PCB Connectors (PCC) | AAC | AACFDA | 50 | 1000 | NO | PC |  | 4,35 | G | 77 | 90 | 140 | MM | 4063151358488 | 85366990 | DE | EC002638 | Imagen | Catálogo
1252061 | FKC 2,5/ 7-ST-5,08 BD:-X4 SO | Conector para placa de circuito impreso | Conector de placa de circuito impreso, sección nominal: 2,5 mm², color: verde, corriente nominal: 12 A, tensión nominal (III/2): 320 V, superficie de contacto: Sn, tipo de conexión del contacto: Hembra, número de filas: 1, número de polos: 7, familia de artículos: FKC 2,5/..-ST, paso: 5,08 mm, tipo de conexión: Conexión por resorte push-in, dirección de conexión conductor/placa de circuito impreso: 0 °, gancho de sujeción: - Gancho de sujeción, sistema enchufable: COMBICON MSTB 2,5, bloqueo: sin, tipo de sujeción: sin, tipo de embalaje: empaquetado en caja | 605.48 | 100 | AA | PCB Connectors (PCC) | AAC | AACFBD | 50 | 1000 | NO | PC |  | 12,23 | G | 83 | 121 | 141 | MM | 4063151359225 | 85366990 | DE | EC002638 | Imagen | Catálogo
1252068 | QUINT-HP-FAN | Ventilador | Módulo de ventilador intercambiable para QUINT-HP-AC-USV | 77.29 | 1 | CM | Power Supplies; | CMU | CMU2Z9 | 1 | 1 | NO | PC |  | 157,60 | G | 0 | 0 | 0 |  | 4063151358495 | 84145925 | DE | EC001143 | Imagen | Catálogo
1252173 | HBUS8 107,6-8P-1S BK | Conector de bus para carril DIN | Conector de bus para carril DIN, color: negro, corriente nominal: 3 A (por contacto), tensión nominal (III/2): 100 V, número de polos: 8, familia de artículos: BC 107,6.., paso: 2,54 mm, montaje: Montaje sobre carril DIN, bloqueo: sin | 13.74 | 1 | AC | DCS | ACH | ACHBBA | 10 | 10 | NO | PC |  | 22,68 | G | 44 | 117 | 121 | MM | 4063151358754 | 85366930 | CN | EC002638 | Imagen | Catálogo
1252176 | HBUS8-B SET BK | Capuchón | Set de tapas cobertoras, 3 piezas, para la protección del conector de bus para carriles sin equipar, fácil montaje mediante encaje | 2.27 | 1 | AC | DCS | ACH | ACHBBZ | 10 | 10 | NO | PC |  | 4,19 | G | 0 | 0 | 0 |  | 4063151359447 | 39269097 | CN | EC002779 | Imagen | Catálogo
1252178 | PSTD 0,65X0,65/9-3IS-2,54 | Espadín | Espadín, color: negro, corriente nominal: 3 A (por contacto), tensión nominal (III/2): 100 V, tipo de conexión del contacto: Macho, número de potenciales: 9, número de filas: 1, número de polos: 9, número de conexiones: 9, paso: 2,54 mm, montaje: Soldar THR, disposición de pines: Disposición de pines lineal, longitud del pin [P]: 2,5 mm, bloqueo: sin, tipo de embalaje: empaquetado en caja | 5.38 | 1 | AC | DCS | ACH | ACHBBZ | 50 | 50 | NO | PC |  | 1,76 | G | 20 | 150 | 110 | MM | 4063151359454 | 85366930 | CN | EC002637 | Imagen | Catálogo
1252179 | PSTD 0,65X0,65/9-1-H-2,54 | Espadín | Espadín, color: negro, corriente nominal: 3 A (por contacto), tensión nominal (III/2): 100 V, tipo de conexión del contacto: Macho, número de potenciales: 9, número de filas: 1, número de polos: 9, número de conexiones: 9, familia de artículos: PSTD 0,65X0,65/..-1-H, paso: 2,54 mm, montaje: Soldar THR, disposición de pines: Disposición de pines lineal, longitud del pin [P]: 6,1 mm, bloqueo: sin, tipo de embalaje: empaquetado en caja | 2.63 | 1 | AC | DCS | ACH | ACHBBZ | 50 | 50 | NO | PC |  | 11,40 | G | 0 | 0 | 0 |  | 4063151359461 | 85366930 | CN | EC002637 | Imagen | Catálogo
1252180 | PSTD 0,65X0,65/9-1-2,54 | Espadín | Espadín, color: negro, corriente nominal: 3 A (por contacto), tensión nominal (III/2): 100 V, tipo de conexión del contacto: Macho, número de potenciales: 9, número de filas: 1, número de polos: 9, número de conexiones: 9, familia de artículos: PSTD 0,65X0,65/..-1-V, paso: 2,54 mm, montaje: Soldar THR, disposición de pines: Disposición de pines lineal, longitud del pin [P]: 6,3 mm, bloqueo: sin, tipo de embalaje: empaquetado en caja | 1.55 | 1 | AC | DCS | ACH | ACHBBZ | 50 | 50 | NO | PC |  | 0,55 | G | 0 | 0 | 0 |  | 4063151359386 | 85366930 | CN | EC002637 | Imagen | Catálogo
1252386 | TSPC 5/ 2-STCL-7,62 BKBDWH:+UZ | Conector para placa de circuito impreso | Conector TWIN para placa de circuito impreso, sección nominal: 6 mm², color: negro, corriente nominal: 32 A, tensión nominal (III/2): 1000 V, superficie de contacto: Sn, tipo de conexión del contacto: Hembra, número de filas: 1, número de polos: 2, familia de artículos: TSPC 5/..-STCL, paso: 7,62 mm, tipo de conexión: Conexión por resorte push-in, dirección de conexión conductor/placa de circuito impreso: 0 °, gancho de sujeción: - sin gancho de sujeción, sistema enchufable: COMBICON PC 5, bloqueo: Bloqueo de clip, tipo de sujeción: Pinza de bloqueo Click &amp; Lock, tipo de embalaje: empaquetado en caja | 743.54 | 100 | AA | PCB Connectors (PCC) | AAD | AADFBG | 10 | 10 | NO | PC |  | 19,33 | G | 0 | 0 | 0 |  | 4063151360238 | 85366990 | IN | EC002638 | Imagen | Catálogo
1252470 | HC-STA-B16/B10-CESFD-PL-BK | Carcasa | Carcasa aérea B16, para brida transversal, material: PA, recta, altura: 99,5 mm, prensaestopas: sin, Pasacables adaptador para el sistema de entrada de cables CES, Posibilidad de combinación óptima con insertos de contactos modulares | 56.16 | 1 | AF | Industrial Field Connectivity (IFC) | AF7 | AF7CZX | 1 | 1 | NO | PC |  | 200,70 | G | 60 | 168 | 120 | MM | 4063151360177 | 85389099 | CN | EC000437 | Imagen | Catálogo
1252472 | HC-STA-B24/B16-CESFD-PL-BK | Carcasa | Carcasa aérea B24, para brida transversal, material: PA, recta, altura: 99,5 mm, prensaestopas: sin, Pasacables adaptador para el sistema de entrada de cables CES, Posibilidad de combinación óptima con insertos de contactos modulares | 58.39 | 1 | AF | Industrial Field Connectivity (IFC) | AF7 | AF7CZX | 1 | 1 | NO | PC |  | 221,33 | G | 60 | 168 | 152 | MM | 4063151360610 | 85389099 | CN | EC000437 | Imagen | Catálogo
1782688 | SPE-T1- 0,5-99B/M8FSF | Cable de red | Cable de red, Single Pair Ethernet CAT B (100 MBit/s), 2-polos, PUR sin halógenos, verde, extremo de cable libre, a Hembra recta M8-SPE / IP67, longitud de cable: 0,5 m | 23.31 | 1 | AF | Industrial Field Connectivity (IFC) | AF1 | AF1BJI | 1 | 50 | NO | PC | F | 38,70 | G |  |  |  |  | 4067923400214 | 85444290 | PL | EC001855 |  | Catálogo
1252592 | MSTBO 2,5/ 5-GL-5,08 BU | Carcasa de base para placa de circuito impreso | Carcasa base placa de circuito impreso, sección nominal: 2,5 mm², color: azul, corriente nominal: 8 A, tensión nominal (III/2): 320 V, superficie de contacto: Sn, tipo de conexión del contacto: Macho, número de filas: 1, número de polos: 5, familia de artículos: MSTBO 2,5/..-GL, paso: 5,08 mm, montaje: Soldadura por ola, disposición de pines: Disposición de pines lineal, longitud del pin [P]: 3,2 mm, número de pines de soldadura por potencial: 1, sistema enchufable: COMBICON MSTB 2,5, Orientación de la cara enchufable: Ortogonal, bloqueo: sin, tipo de sujeción: sin, tipo de embalaje: empaquetado en caja | 317.98 | 100 | AA | PCB Connectors (PCC) | AAC | AACSKA | 50 | 1000 | NO | PC |  | 4,12 | G | 91 | 109 | 114 | MM | 4063151359270 | 85366930 | PL | EC002638 | Imagen | Catálogo
1252660 | PTRVB 4-PV /GY | Distribuidor de potencial | Distribuidor de potencial, tensión nominal: 250 V, corriente nominal: 17,5 A, tipo de conexión: Conexión push-in, 1., 2., 3. y 4º piso, Sección de dimensionamiento: 1,5 mm², sección: 0,14 mm² - 2,5 mm², montaje: NS 35/7,5, NS 35/15, color: gris, color elementos de conexión: gris | 1873.97 | 100 | BE | Industrial Cabinet Connectivity (ICC) | BE6 | BE6211 | 10 | 10 | NO | PC |  | 21,30 | G | 67 | 89 | 100 | MM | 4063151361334 | 85369010 | PL | EC000897 | Imagen | Catálogo
1252696 | TRIO3-PS/1AC/24DC/10/4C/IOL | Fuente de alimentación | Fuentes de alimentación conmutadas de primario, TRIO POWER, Conexión push-in, Interruptor electrónico para protección de equipos de 4 canales, IO-Link, Montaje sobre carril DIN, entrada: 1 fásico, salida: 24 V DC / 10 A, ajustable desde 24 V DC ... 28 V DC | 392.74 | 1 | CM | Power Supplies; | CMP | CMPD16 | 1 | 1 | NO | PC |  | 942,00 | G | 0 | 0 | 0 |  | 4063151360863 | 85044095 | CN | EC002540 | Imagen | Catálogo
1252697 | TRIO3-PS/1AC/24DC/20/8C/IOL | Fuente de alimentación | Fuentes de alimentación conmutadas de primario, TRIO POWER, Conexión push-in, Interruptor electrónico para protección de equipos de 8 canales, IO-Link, Montaje sobre carril DIN, entrada: 1 fásico, salida: 24 V DC / 20 A, ajustable desde 24 V DC ... 28 V DC | 607.69 | 1 | CM | Power Supplies; | CMP | CMPD16 | 1 | 1 | NO | PC |  | 1.389,30 | G | 0 | 0 | 0 |  | 4063151360078 | 85044095 | CN | EC002540 | Imagen | Catálogo
1252702 | EV-T2CCS-BIT-HPC-TRX | Inserto de contactos con conexión por tornillo | CHARX connect, CCS tipo 2, Inserto de contactos con conexión por tornillo, Accesorios, Puntas para destornilladores, para soltar tornillos antiguos de perfiles enchufables HPC, IEC 62196-3-1, No es necesario abrir la carcasa del conector de carga para vehículos para sustituir el marco de cara enchufable. | 136.31 | 1 | XW | E-Mobility | XWB | XWBLNY | 1 | 1 | NO | PC |  | 82,80 | G | 20 | 90 | 130 | MM | 4063151360696 | 85366990 | DE | EC002884 | Imagen | Catálogo
1252707 | SPT 2,5/ 3-V-5,0-EX 2RZ5,0BDWH | Borna para placa de circuito impreso | Terminal de tarjetas de circuitos impresos, corriente nominal: 22 A, sección nominal: 2,5 mm², número de filas: 1, número de polos por fila: 3, familia de artículos: SPT 2,5/..-V-EX, paso: 5 mm, tipo de conexión: Conexión por resorte push-in, montaje: Soldadura por ola, dirección de conexión conductor/placa de circuito impreso: 90 °, color: verde, Disposición de pines: Disposición de pines lineal, Longitud del pin [P]: 2,5 mm, número de pines de soldadura por potencial: 2, tipo de embalaje: empaquetado en caja | 375.11 | 100 | AA | PCB Connectors (PCC) | AAM | AAMBFC | 50 | 1000 | NO | PC |  | 5,50 | G | 45 | 136 | 108 | MM | 4063151360368 | 85369010 | PL | EC002643 | Imagen | Catálogo
1252708 | SPT 2,5/ 6-V-5,0-EX BDWH:26-23 | Borna para placa de circuito impreso | Terminal de tarjetas de circuitos impresos, corriente nominal: 22 A, sección nominal: 2,5 mm², número de filas: 1, número de polos por fila: 6, familia de artículos: SPT 2,5/..-V-EX, paso: 5 mm, tipo de conexión: Conexión por resorte push-in, montaje: Soldadura por ola, dirección de conexión conductor/placa de circuito impreso: 90 °, color: verde, Disposición de pines: Disposición de pines lineal, Longitud del pin [P]: 2,5 mm, número de pines de soldadura por potencial: 2, tipo de embalaje: empaquetado en caja | 535.37 | 100 | AA | PCB Connectors (PCC) | AAM | AAMBFC | 50 | 1000 | NO | PC |  | 8,05 | G | 30 | 199 | 137 | MM | 4063151361426 | 85369010 | PL | EC002643 | Imagen | Catálogo
1252718 | GMKDS 3/ 3 TS BD:L1-L3 | Borna para placa de circuito impreso | Terminal de tarjetas de circuitos impresos, corriente nominal: 24 A, tensión nominal (III/2): 630 V, sección nominal: 2,5 mm², número de filas: 1, número de polos por fila: 3, familia de artículos: GMKDS 3, paso: 7,5 mm, tipo de conexión: Conexión por tornillo con cápsula de tracción, forma de sujeción de tornillos: L Ranura longitudinal, montaje: Soldadura por ola, dirección de conexión conductor/placa de circuito impreso: 0 °, color: verde, Disposición de pines: Disposición de pines lineal, Longitud del pin [P]: 5,1 mm, número de pines de soldadura por potencial: 1, tipo de embalaje: empaquetado en caja | 286.07 | 100 | AA | PCB Connectors (PCC) | AAM | AAMFJA | 100 | 1000 | NO | PC |  | 6,85 | G | 93 | 136 | 114 | MM | 4063151360740 | 85369010 | DE | EC002643 | Imagen | Catálogo
1252721 | GMKDS 3/ 2 TS BD:10-15 | Borna para placa de circuito impreso | Terminal de tarjetas de circuitos impresos, corriente nominal: 24 A, tensión nominal (III/2): 630 V, sección nominal: 2,5 mm², número de filas: 1, número de polos por fila: 2, familia de artículos: GMKDS 3, paso: 7,5 mm, tipo de conexión: Conexión por tornillo con cápsula de tracción, forma de sujeción de tornillos: L Ranura longitudinal, montaje: Soldadura por ola, dirección de conexión conductor/placa de circuito impreso: 0 °, color: verde, Disposición de pines: Disposición de pines lineal, Longitud del pin [P]: 5,1 mm, número de pines de soldadura por potencial: 1, tipo de embalaje: empaquetado en caja | 190.72 | 100 | AA | PCB Connectors (PCC) | AAM | AAMFJA | 100 | 1000 | NO | PC |  | 4,76 | G | 93 | 136 | 114 | MM | 4063151361518 | 85369010 | DE | EC002643 | Imagen | Catálogo
1252867 | LPC 6/ 4-STL4-7,62 BK | Conector para placa de circuito impreso | Conector para placa de circuito impreso, sección nominal: 6 mm², color: negro, corriente nominal: 41 A, tensión nominal (III/2): 1000 V, superficie contactos: Sn, tipo de conexión del contacto: Hembra, número de filas: 1, número de polos: 4, familia de artículos: LPC 6/..-STL, paso: 7,62 mm, tipo de conexión: Conexión push-in de palanca, dirección de conexión conductor/placa de circuito impreso: 0 °, gancho de sujeción: - sin gancho de sujeción, sistema enchufable: COMBICON PC 6, bloqueo: Bloqueo por encaje, tipo de fijación: Gatillo de bloqueo, tipo de embalaje: empaquetado en caja | 902.29 | 100 | AA | PCB Connectors (PCC) | AAD | AADBAI | 25 | 25 | NO | PC |  | 34.56 | G | 57 | 312 | 113 | MM | 4063151361853 | 85366990 | PL | EC002638 | Imagen | Catálogo
1252986 | BC 161,6 OT 0C20C20C2 WH | Parte superior de la carcasa | Caja para carril para el empleo en distribuidores de instalación según DIN​ 43880, Parte superior de la carcasa modular, anchura: 161,6 mm, altura: 89,7 mm, profundidad: 54,85 mm, color: blanco tráfico (similar RAL 9016) | 12.3 | 1 | AC | DCS | ACH | ACHBAB | 10 | 500 | SÍ | PC | F | 63,95 | G | 174 | 296 | 199 | MM | 4063151363482 | 84879090 | DE | EC002779 | Imagen | Catálogo
1572818 | BCH-762HS- 2 GN | Carcasa de base para placa de circuito impreso | Carcasa base placa de circuito impreso, sección nominal: 2,5 mm², color: verde blanquecino, corriente nominal: 12 A, tensión nominal (III/2): 630 V, superficie de contacto: Sn, tipo de conexión del contacto: Macho, número de filas: 1, número de polos: 2, familia de artículos: BCH-HS, paso: 7,62 mm, montaje: Soldadura por ola, disposición de pines: Disposición de pines lineal, longitud del pin [P]: 3,23 mm, número de pines de soldadura por potencial: 1, sistema enchufable: BASICLINE 2,5, Orientación de la cara enchufable: Estándar, bloqueo: sin, tipo de sujeción: sin, tipo de embalaje: empaquetado en caja | 70.61 | 100 | AA | PCB Connectors (PCC) | AAC | AACSJS | 50 | 50 | NO | PC |  | 2,50 | G | 0 | 0 | 0 |  | 4067923061057 | 85366930 | CN | EC002637 | Imagen | Catálogo
1572764 | BCH-762HS- 2 GY | Carcasa de base para placa de circuito impreso | Carcasa base placa de circuito impreso, sección nominal: 2,5 mm², color: gris señales, corriente nominal: 12 A, tensión nominal (III/2): 630 V, superficie de contacto: Sn, tipo de conexión del contacto: Macho, número de filas: 1, número de polos: 2, familia de artículos: BCH-HS, paso: 7,62 mm, montaje: Soldadura por ola, disposición de pines: Disposición de pines lineal, longitud del pin [P]: 3,23 mm, número de pines de soldadura por potencial: 1, sistema enchufable: BASICLINE 2,5, Orientación de la cara enchufable: Estándar, bloqueo: sin, tipo de sujeción: sin, tipo de embalaje: empaquetado en caja | 70.61 | 100 | AA | PCB Connectors (PCC) | AAC | AACSJS | 50 | 50 | NO | PC |  | 1,33 | G | 0 | 0 | 0 |  | 4067923061309 | 85366930 | CN | EC002637 | Imagen | Catálogo
1572789 | BCH-762HS- 3 GY | Carcasa de base para placa de circuito impreso | Carcasa base placa de circuito impreso, sección nominal: 2,5 mm², color: gris señales, corriente nominal: 12 A, tensión nominal (III/2): 630 V, superficie de contacto: Sn, tipo de conexión del contacto: Macho, número de filas: 1, número de polos: 3, familia de artículos: BCH-HS, paso: 7,62 mm, montaje: Soldadura por ola, disposición de pines: Disposición de pines lineal, longitud del pin [P]: 3,23 mm, número de pines de soldadura por potencial: 1, sistema enchufable: BASICLINE 2,5, Orientación de la cara enchufable: Estándar, bloqueo: sin, tipo de sujeción: sin, tipo de embalaje: empaquetado en caja | 103.04 | 100 | AA | PCB Connectors (PCC) | AAC | AACSJS | 50 | 50 | NO | PC |  | 1,80 | G | 0 | 0 | 0 |  | 4067923061217 | 85366930 | CN | EC002637 | Imagen | Catálogo
1573029 | BCH-762VS- 2 GY | Carcasa de base para placa de circuito impreso | Carcasa base placa de circuito impreso, sección nominal: 2,5 mm², color: gris señales, corriente nominal: 12 A, tensión nominal (III/2): 630 V, superficie de contacto: Sn, tipo de conexión del contacto: Macho, número de filas: 1, número de polos: 2, familia de artículos: BCH-VS, paso: 7,62 mm, montaje: Soldadura por ola, disposición de pines: Disposición de pines lineal, longitud del pin [P]: 3,9 mm, número de pines de soldadura por potencial: 1, sistema enchufable: BASICLINE 2,5, Orientación de la cara enchufable: Estándar, bloqueo: sin, tipo de sujeción: sin, tipo de embalaje: empaquetado en caja | 70.61 | 100 | AA | PCB Connectors (PCC) | AAC | AACSJT | 50 | 50 | NO | PC |  | 1,30 | G | 0 | 0 | 0 |  | 4067923061903 | 85366930 | CN | EC002637 | Imagen | Catálogo
1573030 | BCH-762VS- 3 GY | Carcasa de base para placa de circuito impreso | Carcasa base placa de circuito impreso, sección nominal: 2,5 mm², color: gris señales, corriente nominal: 12 A, tensión nominal (III/2): 630 V, superficie de contacto: Sn, tipo de conexión del contacto: Macho, número de filas: 1, número de polos: 3, familia de artículos: BCH-VS, paso: 7,62 mm, montaje: Soldadura por ola, disposición de pines: Disposición de pines lineal, longitud del pin [P]: 3,9 mm, número de pines de soldadura por potencial: 1, sistema enchufable: BASICLINE 2,5, Orientación de la cara enchufable: Estándar, bloqueo: sin, tipo de sujeción: sin, tipo de embalaje: empaquetado en caja | 103.04 | 100 | AA | PCB Connectors (PCC) | AAC | AACSJT | 50 | 50 | NO | PC |  | 1,78 | G | 0 | 0 | 0 |  | 4067923061095 | 85366930 | CN | EC002637 | Imagen | Catálogo
1573032 | BCH-762VS- 4 GY | Carcasa de base para placa de circuito impreso | Carcasa base placa de circuito impreso, sección nominal: 2,5 mm², color: gris señales, corriente nominal: 12 A, tensión nominal (III/2): 630 V, superficie de contacto: Sn, tipo de conexión del contacto: Macho, número de filas: 1, número de polos: 4, familia de artículos: BCH-VS, paso: 7,62 mm, montaje: Soldadura por ola, disposición de pines: Disposición de pines lineal, longitud del pin [P]: 3,9 mm, número de pines de soldadura por potencial: 1, sistema enchufable: BASICLINE 2,5, Orientación de la cara enchufable: Estándar, bloqueo: sin, tipo de sujeción: sin, tipo de embalaje: empaquetado en caja | 135.47 | 100 | AA | PCB Connectors (PCC) | AAC | AACSJT | 50 | 50 | NO | PC |  | 2,16 | G | 0 | 0 | 0 |  | 4067923062009 | 85366930 | CN | EC002637 | Imagen | Catálogo
1573034 | BCH-762VS- 5 GY | Carcasa de base para placa de circuito impreso | Carcasa base placa de circuito impreso, sección nominal: 2,5 mm², color: gris señales, corriente nominal: 12 A, tensión nominal (III/2): 630 V, superficie de contacto: Sn, tipo de conexión del contacto: Macho, número de filas: 1, número de polos: 5, familia de artículos: BCH-VS, paso: 7,62 mm, montaje: Soldadura por ola, disposición de pines: Disposición de pines lineal, longitud del pin [P]: 3,9 mm, número de pines de soldadura por potencial: 1, sistema enchufable: BASICLINE 2,5, Orientación de la cara enchufable: Estándar, bloqueo: sin, tipo de sujeción: sin, tipo de embalaje: empaquetado en caja | 167.9 | 100 | AA | PCB Connectors (PCC) | AAC | AACSJT | 50 | 50 | NO | PC |  | 2,90 | G | 0 | 0 | 0 |  | 4067923061385 | 85366930 | CN | EC002637 | Imagen | Catálogo
1573035 | BCH-762VS- 6 GY | Carcasa de base para placa de circuito impreso | Carcasa base placa de circuito impreso, sección nominal: 2,5 mm², color: gris señales, corriente nominal: 12 A, tensión nominal (III/2): 630 V, superficie de contacto: Sn, tipo de conexión del contacto: Macho, número de filas: 1, número de polos: 6, familia de artículos: BCH-VS, paso: 7,62 mm, montaje: Soldadura por ola, disposición de pines: Disposición de pines lineal, longitud del pin [P]: 3,9 mm, número de pines de soldadura por potencial: 1, sistema enchufable: BASICLINE 2,5, Orientación de la cara enchufable: Estándar, bloqueo: sin, tipo de sujeción: sin, tipo de embalaje: empaquetado en caja | 200.33 | 100 | AA | PCB Connectors (PCC) | AAC | AACSJT | 50 | 50 | NO | PC |  | 3,30 | G | 0 | 0 | 0 |  | 4067923061910 | 85366930 | CN | EC002637 | Imagen | Catálogo
1573036 | BCH-762VS- 7 GY | Carcasa de base para placa de circuito impreso | Carcasa base placa de circuito impreso, sección nominal: 2,5 mm², color: gris señales, corriente nominal: 12 A, tensión nominal (III/2): 630 V, superficie de contacto: Sn, tipo de conexión del contacto: Macho, número de filas: 1, número de polos: 7, familia de artículos: BCH-VS, paso: 7,62 mm, montaje: Soldadura por ola, disposición de pines: Disposición de pines lineal, longitud del pin [P]: 3,9 mm, número de pines de soldadura por potencial: 1, sistema enchufable: BASICLINE 2,5, Orientación de la cara enchufable: Estándar, bloqueo: sin, tipo de sujeción: sin, tipo de embalaje: empaquetado en caja | 232.76 | 100 | AA | PCB Connectors (PCC) | AAC | AACSJT | 50 | 50 | NO | PC |  | 3,72 | G | 0 | 0 | 0 |  | 4067923062115 | 85366930 | CN | EC002637 | Imagen | Catálogo
1573037 | BCH-762VS- 8 GY | Carcasa de base para placa de circuito impreso | Carcasa base placa de circuito impreso, sección nominal: 2,5 mm², color: gris señales, corriente nominal: 12 A, tensión nominal (III/2): 630 V, superficie de contacto: Sn, tipo de conexión del contacto: Macho, número de filas: 1, número de polos: 8, familia de artículos: BCH-VS, paso: 7,62 mm, montaje: Soldadura por ola, disposición de pines: Disposición de pines lineal, longitud del pin [P]: 3,9 mm, número de pines de soldadura por potencial: 1, sistema enchufable: BASICLINE 2,5, Orientación de la cara enchufable: Estándar, bloqueo: sin, tipo de sujeción: sin, tipo de embalaje: empaquetado en caja | 265.19 | 100 | AA | PCB Connectors (PCC) | AAC | AACSJT | 50 | 50 | NO | PC |  | 4,14 | G | 0 | 0 | 0 |  | 4067923062122 | 85366930 | CN | EC002637 | Imagen | Catálogo
1573059 | BCH-762VS-11 GY | Carcasa de base para placa de circuito impreso | Carcasa base placa de circuito impreso, sección nominal: 2,5 mm², color: gris señales, corriente nominal: 12 A, tensión nominal (III/2): 630 V, superficie de contacto: Sn, tipo de conexión del contacto: Macho, número de filas: 1, número de polos: 11, familia de artículos: BCH-VS, paso: 7,62 mm, montaje: Soldadura por ola, disposición de pines: Disposición de pines lineal, longitud del pin [P]: 3,9 mm, número de pines de soldadura por potencial: 1, sistema enchufable: BASICLINE 2,5, Orientación de la cara enchufable: Estándar, bloqueo: sin, tipo de sujeción: sin, tipo de embalaje: empaquetado en caja | 362.48 | 100 | AA | PCB Connectors (PCC) | AAC | AACSJT | 50 | 50 | NO | PC |  | 5,40 | G | 0 | 0 | 0 |  | 4067923061811 | 85366930 | CN | EC002637 | Imagen | Catálogo
1577430 | BCH-762V- 4 GY | Carcasa de base para placa de circuito impreso | Carcasa base placa de circuito impreso, sección nominal: 2,5 mm², color: gris plata, corriente nominal: 12 A, tensión nominal (III/2): 630 V, superficie de contacto: Sn, tipo de conexión del contacto: Macho, número de filas: 1, número de polos: 4, familia de artículos: BCH-V, paso: 7,62 mm, montaje: Soldadura por ola, disposición de pines: Disposición de pines lineal, longitud del pin [P]: 3,9 mm, número de pines de soldadura por potencial: 1, sistema enchufable: BASICLINE 2,5, Orientación de la cara enchufable: Estándar, bloqueo: sin, tipo de sujeción: sin, tipo de embalaje: empaquetado en caja | 135.47 | 100 | AA | PCB Connectors (PCC) | AAC | AACSJX | 50 | 50 | NO | PC |  | 4,50 | G | 0 | 0 | 0 |  | 4067923067080 | 85366930 | CN | EC002637 | Imagen | Catálogo
1252987 | BC 161,6 UT HBUS WH | Parte inferior de la carcasa | Caja para carril para el empleo en distribuidores de instalación según DIN​ 43880, Parte inferior de la carcasa con anclaje de base, anchura: 161,6 mm, altura: 89,7 mm, profundidad: 48,9 mm, color: blanco (similar RAL 9010), puenteado transversal: Conector de bus para carril DIN (opcional), número de polos conector transversal: 16 | 6.98 | 1 | AC | DCS | ACH | ACHBAA | 10 | 500 | NO | PC | F | 92,30 | G | 174 | 296 | 199 | MM | 4063151363611 | 84879090 | DE | EC002779 | Imagen | Catálogo
1252988 | BC 161,6 DKL S TRANS WH | Tapa de la carcasa | Caja para carril para el empleo en distribuidores de instalación según DIN​ 43880, Tapa basculante transparente, precintable, tapa ciega insertable incluida, anchura: 161,6 mm, altura: 45 mm, profundidad: 8 mm, color: transparente | 4.02 | 1 | AC | DCS | ACH | ACHBAB | 10 | 500 | NO | PC | F | 34,66 | G | 60 | 189 | 118 | MM | 4063151362584 | 84879090 | DE | EC002779 | Imagen | Catálogo
1253059 | GMSTBT 2,5 HV/3-ST-7,25 GY BD 17-19 | Conector para placa de circuito impreso | Conector de placa de circuito impreso, sección nominal: 2,5 mm², color: gris, corriente nominal: 16 A, tensión nominal (III/2): 1000 V, superficie de contacto: Sn, tipo de conexión del contacto: Hembra, número de potenciales: 3, número de filas: 1, número de polos: 3, número de conexiones: 3, familia de artículos: GMSTBT 2,5 HV/..-ST, paso: 7,25 mm, tipo de conexión: Conexión por tornillo con cápsula de tracción, dirección de conexión conductor/placa de circuito impreso: 0 °, gancho de sujeción: - Gancho de sujeción, sistema enchufable: COMBICON MSTB 2,5 advanced, bloqueo: sin, tipo de sujeción: sin, tipo de embalaje: empaquetado en caja, Variante impresa | 6.49 | 1 | AC | DCS | ACH | ACHADB | 50 | 100 | NO | PC | F | 6,29 | G | 5 | 180 | 185 | MM | 4063151361921 | 85366990 | PL | EC002638 | Imagen | Catálogo
1253061 | GMSTBT 2,5 HV/3-ST-7,25 GY BD 21-23 | Conector para placa de circuito impreso | Conector de placa de circuito impreso, sección nominal: 2,5 mm², color: gris, corriente nominal: 16 A, tensión nominal (III/2): 1000 V, superficie de contacto: Sn, tipo de conexión del contacto: Hembra, número de potenciales: 3, número de filas: 1, número de polos: 3, número de conexiones: 3, familia de artículos: GMSTBT 2,5 HV/..-ST, paso: 7,25 mm, tipo de conexión: Conexión por tornillo con cápsula de tracción, dirección de conexión conductor/placa de circuito impreso: 0 °, gancho de sujeción: - Gancho de sujeción, sistema enchufable: COMBICON MSTB 2,5 advanced, bloqueo: sin, tipo de sujeción: sin, tipo de embalaje: empaquetado en caja, Variante impresa | 6.49 | 1 | AC | DCS | ACH | ACHADB | 50 | 100 | NO | PC | F | 6,29 | G | 5 | 180 | 185 | MM | 4063151362706 | 85366990 | PL | EC002638 | Imagen | Catálogo
1253082 | UNIFOX-RT M23 17 | Herramienta para desbloquear | Herramienta para desbloquear para soportes de contactos de señal de 17 polos de la serie M23 PRO | 81.39 | 1 | AB | Field Device Connectors (FDC) | ABR | ABRFBA | 1 | 1 | SÍ | PC |  | 106,35 | G | 30 | 130 | 30 | MM | 4063151362393 | 82055980 | DE | EC011823 | Imagen | Catálogo
1253218 | SOL-SC-2ST-0-DC-10MPPT-1001SE | Caja de conexión de generadores | Caja de strings para instalaciones fotovoltaicas hasta 1000 V DC para la conexión de 10x 2 strings. Con protección contra sobretensiones (tipo 1/2) y conector DC SUNCLIX para el lado de entrada y salida. | 2049.27 | 1 | DT | Vertical Market Management (VMM) | DTH | DTHTDA | 1 | 1 | SÍ | PC |  | 16,00 | KG | 0 | 0 | 0 |  | 4063151361570 | 85371098 | DE | EC003857 | Imagen | Catálogo
1253226 | BC 17,8 DKL R KMGY S1577 | Tapa de la carcasa | Caja para carril para el empleo en distribuidores de instalación según DIN​ 43880, Cubierta encajada (fija), anchura: 17,8 mm, altura: 45 mm, profundidad: 8 mm, color: gris luminoso (7035) | 10.4236 | 1 | AC | DCS | ACH | ACHBAZ | 10 | 200 | NO | PC | F | 2.476 | G | 0 | 0 | 0 |  | 4063151359591 | 84879090 | DE | EC001031 | Imagen | Catálogo
1253837 | MVSTBR 2,5/6-STF-5,08EXBKBD1-6 | Conector para placa de circuito impreso | Conector de placa de circuito impreso, sección nominal: 2,5 mm², color: negro, corriente nominal: 12 A, tensión nominal (III/2): 320 V, superficie de contacto: Sn, tipo de conexión del contacto: Hembra, número de filas: 1, número de polos: 6, familia de artículos: MVSTBR 2,5/..-STF, paso: 5,08 mm, tipo de conexión: Conexión por tornillo con cápsula de tracción, forma de sujeción de tornillos: L Ranura longitudinal, dirección de conexión conductor/placa de circuito impreso: 90 °, gancho de sujeción: - Gancho de sujeción, sistema enchufable: COMBICON MSTB 2,5, bloqueo: Bloqueo por tornillo, tipo de sujeción: Sujeción aérea (tornillo), tipo de embalaje: empaquetado en caja | 941.83 | 100 | AA | PCB Connectors (PCC) | AAC | AACAKM | 50 | 1000 | NO | PC | F | 14,10 | G | 0 | 0 | 0 |  | 4063151363116 | 85366990 | US | EC002638 | Imagen | Catálogo
1255382 | EH 67,5 F-C SS/ABS-PC BK S1578 | Parte superior de la caja | Caja para carril, Parte superior de la carcasa, diseño plano, orificio de conexión en un lado, orificio de conexión en un lado, anchura: 67,6 mm, altura: 74,65 mm, profundidad: 36,95 mm, color: negro (9005) | 11.4433 | 1 | AC | DCS | ACH | ACHCHC | 10 | 100 | NO | PC | F | 27.474 | G | 0 | 0 | 0 |  | 4063151362287 | 84879090 | DE | EC001031 | Imagen | Catálogo
1255434 | BC 161,6 OT 112111 KMGY | Parte superior de la carcasa | Caja para carril para el empleo en distribuidores de instalación según DIN​ 43880, Parte superior de la carcasa modular, anchura: 161,6 mm, altura: 89,7 mm, profundidad: 54,85 mm, color: gris claro (similar RAL 7035) | 12.3 | 1 | AC | DCS | ACH | ACHBAB | 10 | 500 | NO | PC | F | 35,81 | G | 174 | 296 | 199 | MM | 4063151363406 | 84879090 | DE | EC002779 | Imagen | Catálogo
1255579 | EML-LPR-D (85,6X54)R SR | Etiqueta | Etiqueta, detectable, Rollo, plata, sin rotular, rotulable con: THERMOMARK E.300 (D)/600 (D), THERMOMARK ROLL 2.0, THERMOMARK ROLL, THERMOMARK ROLL X1, clase de montaje: pegado, Número de índices individuales: 600, altura del campo de texto: 54 mm, anchura del campo de texto: 85,6 mm | 3698.84 | 1 | BG | Marking and Installation (MI) | BG2 | BG2411 | 1 | 1 | NO | PC |  | 1.680,00 | G | 0 | 0 | 0 |  | 4063151362690 | 39199080 | SE | EC001288 | Imagen | Catálogo
1255580 | EML-LPR-D (85,6X54)R YE | Etiqueta | Etiqueta, detectable, Rollo, amarillo, sin rotular, rotulable con: THERMOMARK E.300 (D)/600 (D), THERMOMARK ROLL 2.0, THERMOMARK ROLL, THERMOMARK ROLL X1, clase de montaje: pegado, Número de índices individuales: 600 | 3698.84 | 1 | BG | Marking and Installation (MI) | BG2 | BG2411 | 1 | 1 | NO | PC |  | 1.726,20 | G | 0 | 0 | 0 |  | 4063151363055 | 39199080 | SE | EC001288 | Imagen | Catálogo
1255581 | EML-LPR-D (85,6X54)R RD | Etiqueta | Etiqueta, detectable, Rollo, rojo, sin rotular, rotulable con: THERMOMARK E.300 (D)/600 (D), THERMOMARK ROLL 2.0, THERMOMARK ROLL, THERMOMARK ROLL X1, clase de montaje: pegado, Número de índices individuales: 600 | 3698.84 | 1 | BG | Marking and Installation (MI) | BG2 | BG2411 | 1 | 1 | NO | PC |  | 1.735,80 | G | 61 | 203 | 203 | MM | 4063151363215 | 39199080 | SE | EC001288 | Imagen | Catálogo
1255582 | EML-LPR-D (100X73)R SR | Etiqueta | Etiqueta, detectable, Rollo, plata, sin rotular, rotulable con: THERMOMARK E.300 (D)/600 (D), THERMOMARK ROLL 2.0, THERMOMARK ROLL, THERMOMARK ROLL X1, clase de montaje: pegado, Número de índices individuales: 500 | 4171.04 | 1 | BG | Marking and Installation (MI) | BG2 | BG2411 | 1 | 1 | NO | PC |  | 2.227,60 | G | 227 | 227 | 211 | MM | 4063151362737 | 39199080 | SE | EC001288 | Imagen | Catálogo
1255591 | WMTB HF-D (30X10)R BU | Marcador de cables detectable | Marcador de cables detectable, Rollo, azul, sin rotular, rotulable con: THERMOMARK E.300 (D)/600 (D), THERMOMARK ROLL 2.0, THERMOMARK ROLL, THERMOMARK ROLL X1, THERMOMARK ROLLMASTER 300/600, clase de montaje: Montaje con sujetacables, diámetro de cable: ≥ 6 mm, Número de índices individuales: 1000, altura del campo de texto: 10 mm, anchura del campo de texto: 30 mm | 1209.42 | 1 | BG | Marking and Installation (MI) | BG2 | BG2311 | 1 | 1 | NO | PC |  | 890,40 | G | 102 | 125 | 173 | MM | 4063151363307 | 39204910 | DK | EC001530 | Imagen | Catálogo
1343646 | MSTBO 2,5/ 3-GR-5,08 BK | Carcasa de base para placa de circuito impreso | Carcasa base placa de circuito impreso, sección nominal: 2,5 mm², color: negro, corriente nominal: 8 A, tensión nominal (III/2): 320 V, superficie de contacto: Sn, tipo de conexión del contacto: Macho, número de filas: 1, número de polos: 3, familia de artículos: MSTBO 2,5/..-GR, paso: 5,08 mm, montaje: Soldadura por ola, disposición de pines: Disposición de pines lineal, longitud del pin [P]: 3,2 mm, número de pines de soldadura por potencial: 1, sistema enchufable: COMBICON MSTB 2,5, Orientación de la cara enchufable: Ortogonal, bloqueo: sin, tipo de sujeción: sin, tipo de embalaje: empaquetado en caja | 303.95 | 100 | AA | PCB Connectors (PCC) | AAC | AACSKB | 50 | 1000 | NO | PC |  | 1,96 | G | 60 | 78 | 114 | MM | 4063151655365 | 85366930 | PL | EC002637 | Imagen | Catálogo
1255595 | WMTB HF-D (40X12)R BU | Marcador de cables detectable | Marcador de cables detectable, Rollo, azul, sin rotular, rotulable con: THERMOMARK E.300 (D)/600 (D), THERMOMARK ROLL 2.0, THERMOMARK ROLL, THERMOMARK ROLL X1, THERMOMARK ROLLMASTER 300/600, clase de montaje: Montaje con sujetacables, diámetro de cable: ≥ 6 mm, Número de índices individuales: 1000, altura del campo de texto: 12 mm, anchura del campo de texto: 40 mm | 2015.71 | 1 | BG | Marking and Installation (MI) | BG2 | BG2311 | 1 | 1 | NO | PC |  | 1.252,00 | G | 95 | 122 | 122 | MM | 4063151362522 | 39204910 | DK | EC001530 | Imagen | Catálogo
1255597 | TM-RIBBON 105 BK 106 | Rollo de tinta | Rollo de tinta, para impresora de rollo para la impresión de las gamas de productos WMTB HF-D, longitud: 0,3 m, long. rollo: 300 m, anchura: 105 mm, color: negro | 351.83 | 1 | BG | Marking and Installation (MI) | BG1 | BG1223 | 1 | 1 | NO | PC |  | 317,70 | G | 64 | 149 | 120 | MM | 4063151361969 | 96121010 | JP | EC001694 | Imagen | Catálogo
1255598 | TM-RIBBON 64 BK 103 | Rollo de tinta | Rollo de tinta, para la gama de productos E-WML... en combinación con el aplicador THERMOMARK E.WRAP, longitud: 300 m, long. rollo: 300 m, anchura: 64 mm, color: negro | 90.07 | 1 | BG | Marking and Installation (MI) | BG1 | BG1223 | 1 | 1 | NO | PC |  | 209,00 | G | 65 | 150 | 140 | MM | 4063151362539 | 96121010 | CN | EC001694 | Imagen | Catálogo
1256115 | F-MS 12 P | Protección enchufable contra sobretensiones tipo 2 | Protección enchufable contra sobretensiones de tipo 2, con descargador de arco de corriente suma N-PE para elemento de base VAL-MS-PT. | 97.19 | 1 | CL | Trabtech (TT) | CL1 | CL132A | 10 | 10 | SÍ | PC |  | 41,39 | G | 62 | 182 | 64 | MM | 4063151362546 | 85363030 | DE | EC002496 | Imagen | Catálogo
1256118 | VAL-MS 230 P | Protección enchufable contra sobretensiones tipo 2 | Protección enchufable contra sobretensiones de tipo 2 con varistor de alta tensión para elemento de base VAL-MS.PT, con control térmico, indicación óptica de defecto. Versión: 230 V AC | 77.4 | 1 | CL | Trabtech (TT) | CL1 | CL132A | 10 | 10 | SÍ | PC |  | 43,45 | G | 62 | 182 | 64 | MM | 4063151363314 | 85363030 | DE | EC002496 | Imagen | Catálogo
1256267 | SPTAF 1/ 4-3,5-EL MCRD-YE | Borna para placa de circuito impreso | Terminal de tarjetas de circuitos impresos, corriente nominal: 16 A, tensión nominal (III/2): 160 V, sección nominal: 1,5 mm², número de filas: 1, número de polos por fila: 4, familia de artículos: SPTAF 1/..-EL, paso: 3,5 mm, tipo de conexión: Conexión por resorte push-in, montaje: Soldadura por ola, dirección de conexión conductor/placa de circuito impreso: 45 °, color: multicolor, Disposición de pines: Disposición de pines lineal, Longitud del pin [P]: 2,6 mm, número de pines de soldadura por potencial: 2, tipo de embalaje: empaquetado en caja | 174.49 | 100 | AA | PCB Connectors (PCC) | AAL | AALBGH | 100 | 1000 | NO | PC |  | 2,31 | G | 26 | 271 | 165 | MM | 4063151362577 | 85369010 | PL | EC002643 | Imagen | Catálogo
1256324 | SPTAF 1/10-3,5-EL MCOG-WH | Borna para placa de circuito impreso | Terminal de tarjetas de circuitos impresos, corriente nominal: 16 A, tensión nominal (III/2): 160 V, sección nominal: 1,5 mm², número de filas: 1, número de polos por fila: 10, familia de artículos: SPTAF 1/..-EL, paso: 3,5 mm, tipo de conexión: Conexión por resorte push-in, montaje: Soldadura por ola, dirección de conexión conductor/placa de circuito impreso: 45 °, color: multicolor, Disposición de pines: Disposición de pines lineal, Longitud del pin [P]: 2,6 mm, número de pines de soldadura por potencial: 2, tipo de embalaje: empaquetado en caja | 436.24 | 100 | AA | PCB Connectors (PCC) | AAL | AALBGH | 70 | 1050 | NO | PC |  | 5,12 | G | 43 | 271 | 165 | MM | 4063151362140 | 85369010 | PL | EC002643 | Imagen | Catálogo
1256326 | SPTAF 1/ 9-3,5-EL MCYE-BK | Borna para placa de circuito impreso | Terminal de tarjetas de circuitos impresos, corriente nominal: 16 A, tensión nominal (III/2): 160 V, sección nominal: 1,5 mm², número de filas: 1, número de polos por fila: 9, familia de artículos: SPTAF 1/..-EL, paso: 3,5 mm, tipo de conexión: Conexión por resorte push-in, montaje: Soldadura por ola, dirección de conexión conductor/placa de circuito impreso: 45 °, color: multicolor, Disposición de pines: Disposición de pines lineal, Longitud del pin [P]: 2,6 mm, número de pines de soldadura por potencial: 2, tipo de embalaje: empaquetado en caja | 392.61 | 100 | AA | PCB Connectors (PCC) | AAL | AALBGH | 50 | 1000 | NO | PC |  | 4,67 | G | 26 | 271 | 165 | MM | 4063151362157 | 85369010 | PL | EC002643 | Imagen | Catálogo
1256343 | MKDS 5/ 5-9,5 BD:1-5 | Borna para placa de circuito impreso | Terminal de tarjetas de circuitos impresos, corriente nominal: 32 A, tensión nominal (III/2): 1000 V, sección nominal: 4 mm², número de filas: 1, número de polos por fila: 5, familia de artículos: MKDS 5, paso: 9,52 mm, tipo de conexión: Conexión por tornillo con cápsula de tracción, forma de sujeción de tornillos: L Ranura longitudinal, montaje: Soldadura por ola, dirección de conexión conductor/placa de circuito impreso: 0 °, color: verde, Disposición de pines: Disposición de pines lineal, Longitud del pin [P]: 5,1 mm, número de pines de soldadura por potencial: 1, tipo de embalaje: empaquetado en caja | 424.18 | 100 | AA | PCB Connectors (PCC) | AAN | AANFDA | 50 | 1000 | NO | PC |  | 15,27 | G | 91 | 181 | 114 | MM | 4063151363253 | 85369010 | DE | EC002643 | Imagen | Catálogo
1256941 | SAC-5PT-F/F-M VP SH | Distribuidor T | Distribuidor T, CANopen®, DeviceNet™, 5-polos, apantallado, Hembra recta M12, codificación: A, a Hembra recta M12, codificación: A y Conector recta M12, codificación: A, boquilla de purga paralela | 55.29 | 1 | AF | Industrial Field Connectivity (IFC) | AF1 | AF1GAA | 1 | 1 | NO | PC |  | 49,10 | G | 19 | 125 | 70 | MM | 4063151363512 | 85366990 | DE | EC002925 | Imagen | Catálogo
1256958 | PTSA 1,5/ 8-3,5-Z MCGY-BU | Borna para placa de circuito impreso | Terminal de tarjetas de circuitos impresos, corriente nominal: 8 A, tensión nominal (III/2): 400 V, sección nominal: 1,5 mm², número de filas: 1, número de polos por fila: 8, familia de artículos: PTSA 1,5, paso: 3,5 mm, tipo de conexión: Conexión por resorte push-in, montaje: Soldadura por ola, dirección de conexión conductor/placa de circuito impreso: 45 °, color: multicolor, Disposición de pines: Pines en zigzag W, Longitud del pin [P]: 3,5 mm, número de pines de soldadura por potencial: 1, tipo de embalaje: empaquetado en caja | 232.99 | 100 | AA | PCB Connectors (PCC) | AAL | AALBDA | 120 | 1200 | NO | PC |  | 4,25 | G | 0 | 0 | 0 |  | 4063151363277 | 85369010 | CN | EC002643 | Imagen | Catálogo
1257253 | UCT-WMCO 5,4 (23X8) CUS | Marcado de conductores | Marcado de conductores, Estera, blanco, rotulado según las indicaciones del cliente, rango de diámetro de cable: 4,7 ... 5,4 mm, clase de montaje: enganchar, Número de índices individuales: 18, altura del campo de texto: 8 mm, anchura del campo de texto: 23 mm | 2235.05 | 100 | BG | Marking and Installation (MI) | BG8 | BG8128 | 1 | 1 | SÍ | PC | F | 16,05 | G | 0 | 0 | 0 |  | 4063151364946 | 49119900 | PL | EC001530 | Imagen | Catálogo
1257254 | UCT-WMCO 6,1 (23X8) CUS | Marcado de conductores | Marcado de conductores, Estera, blanco, rotulado según las indicaciones del cliente, rango de diámetro de cable: 5,4 ... 6,1 mm, clase de montaje: enganchar, Número de índices individuales: 18, altura del campo de texto: 8 mm, anchura del campo de texto: 23 mm | 2345.22 | 100 | BG | Marking and Installation (MI) | BG8 | BG8128 | 1 | 1 | SÍ | PC | F | 18,50 | G | 0 | 0 | 0 |  | 4063151365226 | 49119900 | PL | EC001530 | Imagen | Catálogo
1257255 | UCT-WMCO 7,5 (23X8) CUS | Marcado de conductores | Marcado de conductores, Estera, blanco, rotulado según las indicaciones del cliente, rango de diámetro de cable: 6,8 ... 7,5 mm, clase de montaje: enganchar, Número de índices individuales: 15, altura del campo de texto: 8 mm, anchura del campo de texto: 23 mm | 2754.47 | 100 | BG | Marking and Installation (MI) | BG8 | BG8128 | 1 | 1 | SÍ | PC | F | 15,10 | G | 10 | 130 | 120 | MM | 4063151365127 | 49119900 | PL | EC001530 | Imagen | Catálogo
1257272 | MC 1,5/ 3-ST-3,5 BD:X22 | Conector para placa de circuito impreso | Conector de placa de circuito impreso, sección nominal: 1,5 mm², color: verde, corriente nominal: 8 A, tensión nominal (III/2): 160 V, superficie de contacto: Sn, tipo de conexión del contacto: Hembra, número de filas: 1, número de polos: 3, familia de artículos: MC 1,5/..-ST, paso: 3,5 mm, tipo de conexión: Conexión por tornillo con cápsula de tracción, forma de sujeción de tornillos: L Ranura longitudinal, dirección de conexión conductor/placa de circuito impreso: 0 °, sistema enchufable: COMBICON MC 1,5, bloqueo: sin, tipo de sujeción: sin, tipo de embalaje: empaquetado en caja | 279 | 100 | AA | PCB Connectors (PCC) | AAB | AABAAA | 250 | 1000 | NO | PC |  | 2,12 | G | 90 | 108 | 113 | MM | 4063151365516 | 85366990 | DE | EC002638 | Imagen | Catálogo
1258178 | SMKDSP 1,5/ 4-5,08 BD:21-2BSO | Borna para placa de circuito impreso | Terminal de tarjetas de circuitos impresos, corriente nominal: 17,5 A, tensión nominal (III/2): 400 V, sección nominal: 1,5 mm², número de filas: 1, número de polos por fila: 4, familia de artículos: SMKDSP 1,5, paso: 5,08 mm, tipo de conexión: Conexión por tornillo con cápsula de tracción, forma de sujeción de tornillos: L Ranura longitudinal, montaje: Soldadura por ola, dirección de conexión conductor/placa de circuito impreso: 55 °, color: verde, Disposición de pines: Disposición de pines lineal, Longitud del pin [P]: 3,5 mm, número de pines de soldadura por potencial: 1, tipo de embalaje: empaquetado en caja | 220.16 | 100 | AA | PCB Connectors (PCC) | AAL | AALFGS | 250 | 1000 | NO | PC |  | 6,00 | G | 101 | 194 | 101 | MM | 4063151366629 | 85369010 | DE | EC002643 | Imagen | Catálogo
1258200 | FRONT 2,5-H/SA 5-EX/11 BD:1-A1 | Borna para placa de circuito impreso | Terminal de tarjetas de circuitos impresos, corriente nominal: 21 A, sección nominal: 2,5 mm², número de filas: 1, número de polos por fila: 11, familia de artículos: FRONT 2,5-H-EX, paso: 5 mm, tipo de conexión: Conexión por tornillo frontal, montaje: Soldadura por ola, dirección de conexión conductor/placa de circuito impreso: 0 °, color: verde, Longitud del pin [P]: 3,5 mm, número de pines de soldadura por potencial: 2 | 2668.21 | 100 | AA | PCB Connectors (PCC) | AAM | AAMFDA | 10 | 1000 | NO | PC |  | 39,80 | G | 48 | 136 | 114 | MM | 4063151366803 | 85369010 | PL | EC002643 | Imagen | Catálogo
1258201 | FRONT 2,5-H/SA 5-EX/11 BD-11SO | Borna para placa de circuito impreso | Terminal de tarjetas de circuitos impresos, corriente nominal: 21 A, sección nominal: 2,5 mm², número de filas: 1, número de polos por fila: 11, familia de artículos: FRONT 2,5-H-EX, paso: 5 mm, tipo de conexión: Conexión por tornillo frontal, montaje: Soldadura por ola, dirección de conexión conductor/placa de circuito impreso: 0 °, color: verde, Longitud del pin [P]: 3,5 mm, número de pines de soldadura por potencial: 2 | 2668.21 | 100 | AA | PCB Connectors (PCC) | AAM | AAMFDA | 10 | 1000 | NO | PC |  | 39,88 | G | 48 | 136 | 114 | MM | 4063151364724 | 85369010 | PL | EC002643 | Imagen | Catálogo
1258202 | FRONT 2,5-H/SA 5-EX/ 4 BD:1-4 | Borna para placa de circuito impreso | Terminal de tarjetas de circuitos impresos, corriente nominal: 21 A, sección nominal: 2,5 mm², número de filas: 1, número de polos por fila: 4, familia de artículos: FRONT 2,5-H-EX, paso: 5 mm, tipo de conexión: Conexión por tornillo frontal, forma de sujeción de tornillos: L Ranura longitudinal, montaje: Soldadura por ola, dirección de conexión conductor/placa de circuito impreso: 0 °, color: verde, Disposición de pines: Disposición de pines lineal, Longitud del pin [P]: 3,5 mm, número de pines de soldadura por potencial: 2, tipo de embalaje: empaquetado en caja | 932.95 | 100 | AA | PCB Connectors (PCC) | AAM | AAMFDA | 10 | 1000 | NO | PC |  | 14,68 | G | 30 | 55 | 108 | MM | 4063151366650 | 85369010 | PL | EC002643 | Imagen | Catálogo
1258203 | FRONT 2,5-H/SA 5-EX/ 4 BD:5-8 | Borna para placa de circuito impreso | Terminal de tarjetas de circuitos impresos, corriente nominal: 21 A, sección nominal: 2,5 mm², número de filas: 1, número de polos por fila: 4, familia de artículos: FRONT 2,5-H-EX, paso: 5 mm, tipo de conexión: Conexión por tornillo frontal, forma de sujeción de tornillos: L Ranura longitudinal, montaje: Soldadura por ola, dirección de conexión conductor/placa de circuito impreso: 0 °, color: verde, Disposición de pines: Disposición de pines lineal, Longitud del pin [P]: 3,5 mm, número de pines de soldadura por potencial: 2, tipo de embalaje: empaquetado en caja | 932.95 | 100 | AA | PCB Connectors (PCC) | AAM | AAMFDA | 10 | 1000 | NO | PC |  | 14,60 | G | 30 | 55 | 108 | MM | 4063151366902 | 85369010 | PL | EC002643 | Imagen | Catálogo
1258204 | FRONT 2,5-H/SA 5-EX/ 4 BD-11SO | Borna para placa de circuito impreso | Terminal de tarjetas de circuitos impresos, corriente nominal: 21 A, sección nominal: 2,5 mm², número de filas: 1, número de polos por fila: 4, familia de artículos: FRONT 2,5-H-EX, paso: 5 mm, tipo de conexión: Conexión por tornillo frontal, forma de sujeción de tornillos: L Ranura longitudinal, montaje: Soldadura por ola, dirección de conexión conductor/placa de circuito impreso: 0 °, color: verde, Disposición de pines: Disposición de pines lineal, Longitud del pin [P]: 3,5 mm, número de pines de soldadura por potencial: 2, tipo de embalaje: empaquetado en caja | 932.95 | 100 | AA | PCB Connectors (PCC) | AAM | AAMFDA | 10 | 1000 | NO | PC |  | 14,66 | G | 30 | 55 | 108 | MM | 4063151365721 | 85369010 | PL | EC002643 | Imagen | Catálogo
1258205 | FRONT 2,5-H/SA 5-EX/ 4 BD-15SO | Borna para placa de circuito impreso | Terminal de tarjetas de circuitos impresos, corriente nominal: 21 A, sección nominal: 2,5 mm², número de filas: 1, número de polos por fila: 4, familia de artículos: FRONT 2,5-H-EX, paso: 5 mm, tipo de conexión: Conexión por tornillo frontal, forma de sujeción de tornillos: L Ranura longitudinal, montaje: Soldadura por ola, dirección de conexión conductor/placa de circuito impreso: 0 °, color: verde, Disposición de pines: Disposición de pines lineal, Longitud del pin [P]: 3,5 mm, número de pines de soldadura por potencial: 2, tipo de embalaje: empaquetado en caja | 932.95 | 100 | AA | PCB Connectors (PCC) | AAM | AAMFDA | 10 | 1000 | NO | PC |  | 14,67 | G | 30 | 55 | 108 | MM | 4063151366667 | 85369010 | PL | EC002643 | Imagen | Catálogo
1258446 | SPT 5/ 6-H-7,5-ZB GY | Borna para placa de circuito impreso | Terminal de tarjetas de circuitos impresos, corriente nominal: 41 A, tensión nominal (III/2): 1000 V, sección nominal: 6 mm², número de filas: 1, número de polos por fila: 6, familia de artículos: SPT 5/..-H, paso: 7,5 mm, tipo de conexión: Conexión por resorte push-in, montaje: Soldadura por ola, dirección de conexión conductor/placa de circuito impreso: 0 °, color: gris, Disposición de pines: Pines en zigzag W, Longitud del pin [P]: 4,6 mm, número de pines de soldadura por potencial: 2, tipo de embalaje: empaquetado en caja | 848.91 | 100 | AA | PCB Connectors (PCC) | AAN | AANBBA | 50 | 50 | NO | PC |  | 23,30 | G | 0 | 0 | 0 |  | 4063151366544 | 85369010 | BG | EC002643 | Imagen | Catálogo
1258787 | CABLE-D37F/2XD15F/1M/ETHA | Cable | Cable redondo confeccionado; control: Siemens SIMATIC® ET 200SP HA; conexión 1: Hembra de conexión D-SUB (1x 37-polos); conexión 2: Hembra de conexión D-SUB (2x 15-polos); longitud de cable: 1 m | 199.91 | 1 | DK | Interface Components (IF) | DK2 | DK225S | 1 | 1 | NO | PC | F | 283,90 | G | 0 | 0 | 0 |  | 4063151366551 | 85444290 | DE | EC000237 | Imagen | Catálogo
1258793 | CABLE-D37F/2XD15F/2M/ETHA | Cable | Cable redondo confeccionado; control: Siemens SIMATIC® ET 200SP HA; conexión 1: Hembra de conexión D-SUB (1x 37-polos); conexión 2: Hembra de conexión D-SUB (2x 15-polos); longitud de cable: 2 m | 208.83 | 1 | DK | Interface Components (IF) | DK2 | DK225S | 1 | 1 | NO | PC | F | 385,30 | G | 0 | 0 | 0 |  | 4063151366698 | 85444290 | DE | EC000237 | Imagen | Catálogo
1258817 | CABLE-D37F/2XD15F/3M/ETHA | Cable | Cable redondo confeccionado; control: Siemens SIMATIC® ET 200SP HA; conexión 1: Hembra de conexión D-SUB (1x 37-polos); conexión 2: Hembra de conexión D-SUB (2x 15-polos); longitud de cable: 3 m | 217.77 | 1 | DK | Interface Components (IF) | DK2 | DK225S | 1 | 1 | NO | PC | F | 484,40 | G | 0 | 0 | 0 |  | 4063151367411 | 85444290 | DE | EC000237 | Imagen | Catálogo
1258819 | CABLE-D37F/2XD15F/4M/ETHA | Cable | Cable redondo confeccionado; control: Siemens SIMATIC® ET 200SP HA; conexión 1: Hembra de conexión D-SUB (1x 37-polos); conexión 2: Hembra de conexión D-SUB (2x 15-polos); longitud de cable: 4 m | 226.71 | 1 | DK | Interface Components (IF) | DK2 | DK225S | 1 | 1 | NO | PC | F | 585,50 | G | 0 | 0 | 0 |  | 4063151367695 | 85444290 | DE | EC000237 | Imagen | Catálogo
1258820 | CABLE-D37F/2XD15F/6M/ETHA | Cable | Cable redondo confeccionado; control: Siemens SIMATIC® ET 200SP HA; conexión 1: Hembra de conexión D-SUB (1x 37-polos); conexión 2: Hembra de conexión D-SUB (2x 15-polos); longitud de cable: 6 m | 244.56 | 1 | DK | Interface Components (IF) | DK2 | DK225S | 1 | 1 | NO | PC | F | 777,80 | G | 0 | 0 | 0 |  | 4063151367701 | 85444290 | DE | EC000237 | Imagen | Catálogo
1258827 | CABLE-D37F/2XD15F/8M/ETHA | Cable | Cable redondo confeccionado; control: Siemens SIMATIC® ET 200SP HA; conexión 1: Hembra de conexión D-SUB (1x 37-polos); conexión 2: Hembra de conexión D-SUB (2x 15-polos); longitud de cable: 8 m | 256.36 | 1 | DK | Interface Components (IF) | DK2 | DK225S | 1 | 1 | NO | PC | F | n.a. | G | 0 | 0 | 0 |  | 4063151366568 | 85444290 | DE | EC000237 | Imagen | Catálogo
1258833 | CABLE-D37F/2XD15F/10M/ETHA | Cable | Cable redondo confeccionado; control: Siemens SIMATIC® ET 200SP HA; conexión 1: Hembra de conexión D-SUB (1x 37-polos); conexión 2: Hembra de conexión D-SUB (2x 15-polos); longitud de cable: 10 m | 268.16 | 1 | DK | Interface Components (IF) | DK2 | DK225S | 1 | 1 | NO | PC | F | n.a. | G | 0 | 0 | 0 |  | 4063151367220 | 85444290 | DE | EC000237 | Imagen | Catálogo
1259008 | TM-RIBBON 40 BK 105 | Rollo de tinta | Rollo de tinta, para la gama de productos E-WMS... en combinación con el aplicador THERMOMARK E.SLEEVE y las gamas de productos WMS... y WMS-2 HF... en combinación con las impresoras de rollos clásicas, longitud: 300 m, long. rollo: 300 m, anchura: 40 mm, color: negro | 138.19 | 1 | BG | Marking and Installation (MI) | BG1 | BG1223 | 1 | 1 | NO | PC |  | 136,60 | G | 80 | 100 | 50 | MM | 4063151367978 | 96121010 | JP | EC001694 | Imagen | Catálogo
1259200 | TM E.WRAP-PR | Rodillo de presión | Rodillo de presión para todos los materiales E-WML... (para anchuras de material de hasta 60 mm/2,36 ) | 63.036 | 1 | BG | Marking and Installation (MI) | BGS | BGS12Y | 1 | 1 | NO | PC |  | 80,20 | G | 0 | 0 | 0 |  | 4063151367442 | 84439990 | DE | EC001675 | Imagen | Catálogo
1259849 | AXC F XT ML 1000 | Módulo de ampliación de PLC | Módulo de ampliación apilable a la izquierda (módulo Machine Learning), para la conexión a un PLCnext Control AXC F 3152 | 493.35 | 1 | DR | Automation Systems (AS) | DRA | DRADAF | 1 | 1 | NO | PC |  | 197,65 | G | 94 | 151 | 67 | MM | 4063151369729 | 85389099 | DE | EC001604 | Imagen | Catálogo
1260095 | VISU+ 2 RT-D UNLTD AD RED WEB2 | Software de visualización | Licencia runtime para Visu+ incluidas las funciones Alarm Dispatcher, redundancia y 2 Web Clients sin limitación de los datos de E/S y variables en el scripting. Además, son posibles 2 conexiones directas de driver. | Consultar | 1 | DR | Automation Systems (AS) | DRD | DRDAAB | 1 | 1 | NO | PC | F | 41,50 | G | 0 | 0 | 0 |  | 4063151370169 | 49119900 | DE | EC001416 | Imagen | Catálogo
1260225 | MC 1,5/ 3-ST-3,5 BD:X23 | Conector para placa de circuito impreso | Conector de placa de circuito impreso, sección nominal: 1,5 mm², color: verde, corriente nominal: 8 A, tensión nominal (III/2): 160 V, superficie de contacto: Sn, tipo de conexión del contacto: Hembra, número de filas: 1, número de polos: 3, familia de artículos: MC 1,5/..-ST, paso: 3,5 mm, tipo de conexión: Conexión por tornillo con cápsula de tracción, forma de sujeción de tornillos: L Ranura longitudinal, dirección de conexión conductor/placa de circuito impreso: 0 °, sistema enchufable: COMBICON MC 1,5, bloqueo: sin, tipo de sujeción: sin, tipo de embalaje: empaquetado en caja | 279 | 100 | AA | PCB Connectors (PCC) | AAB | AABAAA | 250 | 1000 | NO | PC |  | 2,11 | G | 90 | 108 | 113 | MM | 4063151370503 | 85366990 | DE | EC002638 | Imagen | Catálogo
1260231 | MC 1,5/ 3-ST-3,5 BD:X24 | Conector para placa de circuito impreso | Conector de placa de circuito impreso, sección nominal: 1,5 mm², color: verde, corriente nominal: 8 A, tensión nominal (III/2): 160 V, superficie de contacto: Sn, tipo de conexión del contacto: Hembra, número de filas: 1, número de polos: 3, familia de artículos: MC 1,5/..-ST, paso: 3,5 mm, tipo de conexión: Conexión por tornillo con cápsula de tracción, forma de sujeción de tornillos: L Ranura longitudinal, dirección de conexión conductor/placa de circuito impreso: 0 °, sistema enchufable: COMBICON MC 1,5, bloqueo: sin, tipo de sujeción: sin, tipo de embalaje: empaquetado en caja | 279 | 100 | AA | PCB Connectors (PCC) | AAB | AABAAA | 250 | 1000 | NO | PC |  | 2,16 | G | 90 | 108 | 113 | MM | 4063151369194 | 85366990 | DE | EC002638 | Imagen | Catálogo
1755286 | MSTBV 2,5/ 6-G BK | Carcasa de base para placa de circuito impreso | Carcasa base placa de circuito impreso, sección nominal: 2,5 mm², color: negro, corriente nominal: 12 A, tensión nominal (III/2): 320 V, superficie de contacto: Sn, tipo de conexión del contacto: Macho, número de potenciales: 6, número de filas: 1, número de polos: 6, número de conexiones: 6, familia de artículos: MSTBV 2,5/..-G, paso: 5 mm, montaje: Soldadura por ola, disposición de pines: Disposición de pines lineal, longitud del pin [P]: 3,9 mm, número de pines de soldadura por potencial: 1, sistema enchufable: COMBICON MSTB 2,5, Orientación de la cara enchufable: Estándar, bloqueo: sin, tipo de sujeción: sin, tipo de embalaje: empaquetado en caja | 167.9 | 100 | AA | PCB Connectors (PCC) | AAC | AACSLB | 100 | 100 | NO | PC |  | 2,19 | G | 90 | 105 | 113 | MM | 4046356317696 | 85366930 | DE | EC002637 | Imagen | Catálogo
1260235 | MC 1,5/ 3-ST-3,5 BD:X14 | Conector para placa de circuito impreso | Conector de placa de circuito impreso, sección nominal: 1,5 mm², color: verde, corriente nominal: 8 A, tensión nominal (III/2): 160 V, superficie de contacto: Sn, tipo de conexión del contacto: Hembra, número de filas: 1, número de polos: 3, familia de artículos: MC 1,5/..-ST, paso: 3,5 mm, tipo de conexión: Conexión por tornillo con cápsula de tracción, forma de sujeción de tornillos: L Ranura longitudinal, dirección de conexión conductor/placa de circuito impreso: 0 °, sistema enchufable: COMBICON MC 1,5, bloqueo: sin, tipo de sujeción: sin, tipo de embalaje: empaquetado en caja | 279 | 100 | AA | PCB Connectors (PCC) | AAB | AABAAA | 250 | 1000 | NO | PC |  | 2,16 | G | 90 | 108 | 113 | MM | 4063151369910 | 85366990 | DE | EC002638 | Imagen | Catálogo
1777941 | MSTBV 2,5/ 7-G BU | Carcasa de base para placa de circuito impreso | Carcasa base placa de circuito impreso, sección nominal: 2,5 mm², color: azul, corriente nominal: 12 A, tensión nominal (III/2): 320 V, superficie de contacto: Sn, tipo de conexión del contacto: Macho, número de filas: 1, número de polos: 7, familia de artículos: MSTBV 2,5/..-G, paso: 5 mm, montaje: Soldadura por ola, disposición de pines: Disposición de pines lineal, longitud del pin [P]: 3,9 mm, número de pines de soldadura por potencial: 1, sistema enchufable: COMBICON MSTB 2,5, Orientación de la cara enchufable: Estándar, bloqueo: sin, tipo de sujeción: sin, tipo de embalaje: empaquetado en caja | 194.93 | 100 | AA | PCB Connectors (PCC) | AAC | AACSLB | 50 | 50 | NO | PC |  | 2,55 | G |  |  |  |  | 4067923394025 | 85366930 | DE | EC002637 |  | Catálogo
1260239 | MC 1,5/ 2-ST-3,5 BD:X25 | Conector para placa de circuito impreso | Conector de placa de circuito impreso, sección nominal: 1,5 mm², color: verde, corriente nominal: 8 A, tensión nominal (III/2): 160 V, superficie de contacto: Sn, tipo de conexión del contacto: Hembra, número de filas: 1, número de polos: 2, familia de artículos: MC 1,5/..-ST, paso: 3,5 mm, tipo de conexión: Conexión por tornillo con cápsula de tracción, forma de sujeción de tornillos: L Ranura longitudinal, dirección de conexión conductor/placa de circuito impreso: 0 °, sistema enchufable: COMBICON MC 1,5, bloqueo: sin, tipo de sujeción: sin, tipo de embalaje: empaquetado en caja | 186 | 100 | AA | PCB Connectors (PCC) | AAB | AABAAA | 250 | 1000 | NO | PC |  | 1,40 | G | 63 | 78 | 115 | MM | 4063151369927 | 85366990 | DE | EC002638 | Imagen | Catálogo
1260249 | MSTB 2,5/ 5-ST-5,08 BD:X21 | Conector para placa de circuito impreso | Conector de placa de circuito impreso, sección nominal: 2,5 mm², color: verde, corriente nominal: 12 A, tensión nominal (III/2): 320 V, superficie de contacto: Sn, tipo de conexión del contacto: Hembra, número de filas: 1, número de polos: 5, familia de artículos: MSTB 2,5/..-ST, paso: 5,08 mm, tipo de conexión: Conexión por tornillo con cápsula de tracción, forma de sujeción de tornillos: L Ranura longitudinal, dirección de conexión conductor/placa de circuito impreso: 0 °, gancho de sujeción: - Gancho de sujeción, sistema enchufable: COMBICON MSTB 2,5, bloqueo: sin, tipo de sujeción: sin, tipo de embalaje: empaquetado en caja | 445.48 | 100 | AA | PCB Connectors (PCC) | AAC | AACAGC | 100 | 1000 | NO | PC |  | 8,50 | G | 100 | 150 | 102 | MM | 4063151370183 | 85366990 | DE | EC002638 | Imagen | Catálogo
1260252 | MSTB 2,5/10-ST-5,08 BD:X40 | Conector para placa de circuito impreso | Conector de placa de circuito impreso, sección nominal: 2,5 mm², color: verde, corriente nominal: 12 A, tensión nominal (III/2): 320 V, superficie de contacto: Sn, tipo de conexión del contacto: Hembra, número de filas: 1, número de polos: 10, familia de artículos: MSTB 2,5/..-ST, paso: 5,08 mm, tipo de conexión: Conexión por tornillo con cápsula de tracción, forma de sujeción de tornillos: L Ranura longitudinal, dirección de conexión conductor/placa de circuito impreso: 0 °, gancho de sujeción: - Gancho de sujeción, sistema enchufable: COMBICON MSTB 2,5, bloqueo: sin, tipo de sujeción: sin, tipo de embalaje: empaquetado en caja | 890.96 | 100 | AA | PCB Connectors (PCC) | AAC | AACAGC | 50 | 1000 | NO | PC |  | 17,00 | G | 100 | 150 | 102 | MM | 4063151369934 | 85366990 | DE | EC002638 | Imagen | Catálogo
1260253 | PT 1,5/ 2-PVH-5,0-A YE BD:BUS | Conector para placa de circuito impreso | Conector de placa de circuito impreso, sección nominal: 1,5 mm², color: amarillo, corriente nominal: 12 A, tensión nominal (III/2): 400 V, superficie de contacto: Sn, tipo de conexión del contacto: Hembra, número de filas: 1, número de polos: 2, familia de artículos: PT 1,5/..-PVH-A, paso: 5 mm, tipo de conexión: Conexión por tornillo con estribo de protección de alambre, forma de sujeción de tornillos: H1L Philipps-Recess con ranura longitudinal, dirección de conexión conductor/placa de circuito impreso: 0 °, sistema enchufable: COMBICON PST 1,3, bloqueo: sin, tipo de sujeción: sin, tipo de embalaje: empaquetado en caja | 98.92 | 100 | AA | PCB Connectors (PCC) | AAB | AABAJC | 250 | 1000 | NO | PC |  | 2,45 | G | 0 | 0 | 0 |  | 4063151370633 | 85366990 | CN | EC002638 | Imagen | Catálogo
1260254 | MSTB 2,5/ 9-ST-5,08 BD:X12 | Conector para placa de circuito impreso | Conector de placa de circuito impreso, sección nominal: 2,5 mm², color: verde, corriente nominal: 12 A, tensión nominal (III/2): 320 V, superficie de contacto: Sn, tipo de conexión del contacto: Hembra, número de filas: 1, número de polos: 9, familia de artículos: MSTB 2,5/..-ST, paso: 5,08 mm, tipo de conexión: Conexión por tornillo con cápsula de tracción, forma de sujeción de tornillos: L Ranura longitudinal, dirección de conexión conductor/placa de circuito impreso: 0 °, gancho de sujeción: - Gancho de sujeción, sistema enchufable: COMBICON MSTB 2,5, bloqueo: sin, tipo de sujeción: sin, tipo de embalaje: empaquetado en caja | 801.86 | 100 | AA | PCB Connectors (PCC) | AAC | AACAGC | 50 | 1000 | NO | PC |  | 15,43 | G | 100 | 150 | 102 | MM | 4063151369439 | 85366990 | DE | EC002638 | Imagen | Catálogo
1260255 | MSTB 2,5/ 2-ST-5,08 BD:X13 | Conector para placa de circuito impreso | Conector de placa de circuito impreso, sección nominal: 2,5 mm², color: verde, corriente nominal: 12 A, tensión nominal (III/2): 320 V, superficie de contacto: Sn, tipo de conexión del contacto: Hembra, número de filas: 1, número de polos: 2, familia de artículos: MSTB 2,5/..-ST, paso: 5,08 mm, tipo de conexión: Conexión por tornillo con cápsula de tracción, forma de sujeción de tornillos: L Ranura longitudinal, dirección de conexión conductor/placa de circuito impreso: 0 °, gancho de sujeción: - Gancho de sujeción, sistema enchufable: COMBICON MSTB 2,5, bloqueo: sin, tipo de sujeción: sin, tipo de embalaje: empaquetado en caja | 178.2 | 100 | AA | PCB Connectors (PCC) | AAC | AACAGC | 100 | 1000 | NO | PC |  | 3,48 | G | 66 | 92 | 103 | MM | 4063151369231 | 85366990 | DE | EC002638 | Imagen | Catálogo
1260256 | MSTB 2,5/ 3-ST-5,08 BD:X15 | Conector para placa de circuito impreso | Conector de placa de circuito impreso, sección nominal: 2,5 mm², color: verde, corriente nominal: 12 A, tensión nominal (III/2): 320 V, superficie de contacto: Sn, tipo de conexión del contacto: Hembra, número de filas: 1, número de polos: 3, familia de artículos: MSTB 2,5/..-ST, paso: 5,08 mm, tipo de conexión: Conexión por tornillo con cápsula de tracción, forma de sujeción de tornillos: L Ranura longitudinal, dirección de conexión conductor/placa de circuito impreso: 0 °, gancho de sujeción: - Gancho de sujeción, sistema enchufable: COMBICON MSTB 2,5, bloqueo: sin, tipo de sujeción: sin, tipo de embalaje: empaquetado en caja | 267.28 | 100 | AA | PCB Connectors (PCC) | AAC | AACAGC | 100 | 1000 | NO | PC |  | 5,19 | G | 98 | 90 | 102 | MM | 4063151370626 | 85366990 | DE | EC002638 | Imagen | Catálogo
1260257 | MSTB 2,5/ 2-ST-5,08 BD:X31 | Conector para placa de circuito impreso | Conector de placa de circuito impreso, sección nominal: 2,5 mm², color: verde, corriente nominal: 12 A, tensión nominal (III/2): 320 V, superficie de contacto: Sn, tipo de conexión del contacto: Hembra, número de filas: 1, número de polos: 2, familia de artículos: MSTB 2,5/..-ST, paso: 5,08 mm, tipo de conexión: Conexión por tornillo con cápsula de tracción, forma de sujeción de tornillos: L Ranura longitudinal, dirección de conexión conductor/placa de circuito impreso: 0 °, gancho de sujeción: - Gancho de sujeción, sistema enchufable: COMBICON MSTB 2,5, bloqueo: sin, tipo de sujeción: sin, tipo de embalaje: empaquetado en caja | 178.2 | 100 | AA | PCB Connectors (PCC) | AAC | AACAGC | 100 | 1000 | NO | PC |  | 3,52 | G | 66 | 92 | 103 | MM | 4063151370282 | 85366990 | DE | EC002638 | Imagen | Catálogo
1260264 | GMSTB 2,5/ 2-ST-7,62 BD:X16 | Conector para placa de circuito impreso | Conector de placa de circuito impreso, sección nominal: 2,5 mm², color: verde, corriente nominal: 12 A, tensión nominal (III/2): 630 V, superficie de contacto: Sn, tipo de conexión del contacto: Hembra, número de filas: 1, número de polos: 2, familia de artículos: GMSTB 2,5/..-ST, paso: 7,62 mm, tipo de conexión: Conexión por tornillo con cápsula de tracción, forma de sujeción de tornillos: L Ranura longitudinal, dirección de conexión conductor/placa de circuito impreso: 0 °, gancho de sujeción: - Gancho de sujeción, sistema enchufable: COMBICON MSTB 2,5, bloqueo: sin, tipo de sujeción: sin, tipo de embalaje: empaquetado en caja | 257.14 | 100 | AA | PCB Connectors (PCC) | AAC | AACAIB | 50 | 1000 | NO | PC |  | 3,98 | G | 66 | 92 | 103 | MM | 4063151369224 | 85366990 | DE | EC002638 | Imagen | Catálogo
1260266 | GMSTB 2,5/ 2-ST-7,62 BD:X30 | Conector para placa de circuito impreso | Conector de placa de circuito impreso, sección nominal: 2,5 mm², color: verde, corriente nominal: 12 A, tensión nominal (III/2): 630 V, superficie de contacto: Sn, tipo de conexión del contacto: Hembra, número de filas: 1, número de polos: 2, familia de artículos: GMSTB 2,5/..-ST, paso: 7,62 mm, tipo de conexión: Conexión por tornillo con cápsula de tracción, forma de sujeción de tornillos: L Ranura longitudinal, dirección de conexión conductor/placa de circuito impreso: 0 °, gancho de sujeción: - Gancho de sujeción, sistema enchufable: COMBICON MSTB 2,5, bloqueo: sin, tipo de sujeción: sin, tipo de embalaje: empaquetado en caja | 257.14 | 100 | AA | PCB Connectors (PCC) | AAC | AACAIB | 50 | 1000 | NO | PC |  | 4,04 | G | 66 | 92 | 103 | MM | 4063151370176 | 85366990 | DE | EC002638 | Imagen | Catálogo
1778059 | MSTBV 2,5/10-G BU | Carcasa de base para placa de circuito impreso | Carcasa base placa de circuito impreso, sección nominal: 2,5 mm², color: azul, corriente nominal: 12 A, tensión nominal (III/2): 320 V, superficie de contacto: Sn, tipo de conexión del contacto: Macho, número de filas: 1, número de polos: 10, familia de artículos: MSTBV 2,5/..-G, paso: 5 mm, montaje: Soldadura por ola, disposición de pines: Disposición de pines lineal, longitud del pin [P]: 3,9 mm, número de pines de soldadura por potencial: 1, sistema enchufable: COMBICON MSTB 2,5, Orientación de la cara enchufable: Estándar, bloqueo: sin, tipo de sujeción: sin, tipo de embalaje: empaquetado en caja | 276 | 100 | AA | PCB Connectors (PCC) | AAC | AACSLB | 100 | 100 | NO | PC |  | 3,46 | G |  |  |  |  | 4067923393370 | 85366930 | DE | EC002637 |  | Catálogo
1260268 | GMSTB 2,5/ 7-ST-7,62 BD:X10 | Conector para placa de circuito impreso | Conector de placa de circuito impreso, sección nominal: 2,5 mm², color: verde, corriente nominal: 12 A, tensión nominal (III/2): 630 V, superficie de contacto: Sn, tipo de conexión del contacto: Hembra, número de filas: 1, número de polos: 7, familia de artículos: GMSTB 2,5/..-ST, paso: 7,62 mm, tipo de conexión: Conexión por tornillo con cápsula de tracción, forma de sujeción de tornillos: L Ranura longitudinal, dirección de conexión conductor/placa de circuito impreso: 0 °, gancho de sujeción: - Gancho de sujeción, sistema enchufable: COMBICON MSTB 2,5, bloqueo: sin, tipo de sujeción: sin, tipo de embalaje: empaquetado en caja | 900.02 | 100 | AA | PCB Connectors (PCC) | AAC | AACAIB | 50 | 1000 | NO | PC |  | 13,65 | G | 100 | 150 | 102 | MM | 4063151370602 | 85366990 | DE | EC002638 | Imagen | Catálogo
1260281 | GMSTB 2,5/ 8-ST-7,62 BD:X11 | Conector para placa de circuito impreso | Conector de placa de circuito impreso, sección nominal: 2,5 mm², color: verde, corriente nominal: 12 A, tensión nominal (III/2): 630 V, superficie de contacto: Sn, tipo de conexión del contacto: Hembra, número de filas: 1, número de polos: 8, familia de artículos: GMSTB 2,5/..-ST, paso: 7,62 mm, tipo de conexión: Conexión por tornillo con cápsula de tracción, forma de sujeción de tornillos: L Ranura longitudinal, dirección de conexión conductor/placa de circuito impreso: 0 °, gancho de sujeción: - Gancho de sujeción, sistema enchufable: COMBICON MSTB 2,5, bloqueo: sin, tipo de sujeción: sin, tipo de embalaje: empaquetado en caja | 1028.58 | 100 | AA | PCB Connectors (PCC) | AAC | AACAIB | 50 | 1000 | NO | PC |  | 15,63 | G | 101 | 194 | 101 | MM | 4063151370343 | 85366990 | DE | EC002638 | Imagen | Catálogo
1260290 | MSTB 2,5/12-ST-5,08 BD:X20 | Conector para placa de circuito impreso | Conector de placa de circuito impreso, sección nominal: 2,5 mm², color: verde, corriente nominal: 12 A, tensión nominal (III/2): 320 V, superficie de contacto: Sn, tipo de conexión del contacto: Hembra, número de filas: 1, número de polos: 12, familia de artículos: MSTB 2,5/..-ST, paso: 5,08 mm, tipo de conexión: Conexión por tornillo con cápsula de tracción, forma de sujeción de tornillos: L Ranura longitudinal, dirección de conexión conductor/placa de circuito impreso: 0 °, gancho de sujeción: - Gancho de sujeción, sistema enchufable: COMBICON MSTB 2,5, bloqueo: sin, tipo de sujeción: sin, tipo de embalaje: empaquetado en caja | 1069.13 | 100 | AA | PCB Connectors (PCC) | AAC | AACAGC | 50 | 1000 | NO | PC |  | 20,97 | G | 100 | 150 | 102 | MM | 4063151370619 | 85366990 | DE | EC002638 | Imagen | Catálogo
1260597 | MSTB 2,5/10-STF BD:32-CSO | Conector para placa de circuito impreso | Conector de placa de circuito impreso, sección nominal: 2,5 mm², color: verde, corriente nominal: 12 A, tensión nominal (III/2): 320 V, superficie de contacto: Sn, tipo de conexión del contacto: Hembra, número de filas: 1, número de polos: 10, familia de artículos: MSTB 2,5/..-STF, paso: 5 mm, tipo de conexión: Conexión por tornillo con cápsula de tracción, forma de sujeción de tornillos: L Ranura longitudinal, dirección de conexión conductor/placa de circuito impreso: 0 °, gancho de sujeción: - sin gancho de sujeción, sistema enchufable: COMBICON MSTB 2,5, bloqueo: Bloqueo por tornillo, tipo de sujeción: Sujeción aérea (tornillo), tipo de embalaje: empaquetado en caja | 876.3 | 100 | AA | PCB Connectors (PCC) | AAC | AACAFD | 50 | 1000 | NO | PC |  | 17,83 | G | 100 | 150 | 102 | MM | 4063151370572 | 85366990 | DE | EC002638 | Imagen | Catálogo
1260600 | MSTB 2,5/ 8-STF BD:32-25SO | Conector para placa de circuito impreso | Conector de placa de circuito impreso, sección nominal: 2,5 mm², color: verde, corriente nominal: 12 A, tensión nominal (III/2): 320 V, superficie de contacto: Sn, tipo de conexión del contacto: Hembra, número de filas: 1, número de polos: 8, familia de artículos: MSTB 2,5/..-STF, paso: 5 mm, tipo de conexión: Conexión por tornillo con cápsula de tracción, forma de sujeción de tornillos: L Ranura longitudinal, dirección de conexión conductor/placa de circuito impreso: 0 °, gancho de sujeción: - sin gancho de sujeción, sistema enchufable: COMBICON MSTB 2,5, bloqueo: Bloqueo por tornillo, tipo de sujeción: Sujeción aérea (tornillo), tipo de embalaje: empaquetado en caja | 704.95 | 100 | AA | PCB Connectors (PCC) | AAC | AACAFD | 50 | 1000 | NO | PC |  | 14,55 | G | 100 | 150 | 102 | MM | 4063151371197 | 85366990 | DE | EC002638 | Imagen | Catálogo
1260604 | SPT 2,5/ 3-V-5,0 MC BN/BK/GY | Borna para placa de circuito impreso | Terminal de tarjetas de circuitos impresos, corriente nominal: 24 A, tensión nominal (III/2): 400 V, sección nominal: 2,5 mm², número de filas: 1, número de polos por fila: 3, familia de artículos: SPT 2,5/..-V, paso: 5 mm, tipo de conexión: Conexión por resorte push-in, montaje: Soldadura por ola, dirección de conexión conductor/placa de circuito impreso: 90 °, color: multicolor, Disposición de pines: Disposición de pines lineal, Longitud del pin [P]: 2,5 mm, número de pines de soldadura por potencial: 2, tipo de embalaje: empaquetado en caja | 156.17 | 100 | AA | PCB Connectors (PCC) | AAM | AAMBFF | 160 | 160 | NO | PC |  | 4,12 | G | 49 | 149 | 161 | MM | 4063151370657 | 85369010 | DE | EC002643 | Imagen | Catálogo
1260715 | VS-OE-M12FSBP-93R-LI/2,0X | Conect. enchuf. para apar. pared poster. | Conect. enchuf. para apar. pared poster., PROFINET CAT5 (100 MBit/s) CAT5 (100 MBit/s), 4-polos sin halógenos, verde RAL 6018, apantallado, Hembra de conexión, recto, M12, D-codificación, a extremo de cable libre, Conexión de cable, longitud de cable: 2 m, PROFINET, El artículo no contiene plomo según la directiva RoHS II sin la excepción 6c (Pb&lt; 0,1 %) | 66.59 | 1 | AB | Field Device Connectors (FDC) | ABQ | ABQDGI | 1 | 1 | NO | PC |  | 139,70 | G | 0 | 0 | 0 |  | 4063151414122 | 85444290 | DE | EC003570 | Imagen | Catálogo
1260718 | VS-M12FSBP-OE-94C-LI/2,0X | Conect. enchuf. para apar. pared poster. | Conect. enchuf. para apar. pared poster., índice de protección: IP65/IP67, longitud de cable: 2 m, número de polos: 8, tipo de conexión: Conexión de cable, Ethernet, El artículo no contiene plomo según la directiva RoHS II sin la excepción 6c (Pb&lt; 0,1 %), 4x2xAWG26/19, S/UTP, azul agua RAL 5021 | 105.72 | 1 | AB | Field Device Connectors (FDC) | ABQ | ABQDGI | 1 | 1 | NO | PC |  | 142,00 | G | 0 | 0 | 0 |  | 4063151413484 | 85444290 | DE | EC003570 | Imagen | Catálogo
1260742 | SAC-14P- 5,0-PUR/M16FRX | Cable principal | Cable principal, aplicación: Caja de sensores/actuadores, número de puestos enchufables: 10, número de polos: 14, ocupación de los puestos enchufables: simple, indicación de estado: no; conexión de cable principal: Conexión enchufable M16, PUR/PVC, longitud del cable: 5 m, apantallamiento: no, El artículo no contiene plomo según la directiva RoHS II sin la excepción 6c (Pb&lt; 0,1 %) | 157.22 | 1 | AB | Field Device Connectors (FDC) | ABR | ABRDAB | 1 | 1 | NO | PC |  | 665,00 | G | 0 | 0 | 0 |  | 4063151413934 | 85444290 | DE | EC001855 | Imagen | Catálogo
1260746 | SAC-12P-10,0-PUR/M16FRX | Cable principal | Cable principal, aplicación: Caja de sensores/actuadores, número de puestos enchufables: 8, número de polos: 12, ocupación de los puestos enchufables: simple, indicación de estado: no; conexión de cable principal: Conexión enchufable M16, PUR/PVC, longitud del cable: 10 m, apantallamiento: no, El artículo no contiene plomo según la directiva RoHS II sin la excepción 6c (Pb&lt; 0,1 %) | 218.2 | 1 | AB | Field Device Connectors (FDC) | ABR | ABRDAB | 1 | 1 | NO | PC |  | 1.164,00 | G | 0 | 0 | 0 |  | 4063151414139 | 85444290 | DE | EC001855 | Imagen | Catálogo
1260750 | SAC-10P- 5,0-PUR/M16FRX | Cable principal | Cable principal, aplicación: Caja de sensores/actuadores, número de puestos enchufables: 6, número de polos: 10, ocupación de los puestos enchufables: simple, indicación de estado: no; conexión de cable principal: Conexión enchufable M16, PUR/PVC, longitud del cable: 5 m, apantallamiento: no, El artículo no contiene plomo según la directiva RoHS II sin la excepción 6c (Pb&lt; 0,1 %) | 141.18 | 1 | AB | Field Device Connectors (FDC) | ABR | ABRDAB | 1 | 1 | NO | PC |  | 530,80 | G | 0 | 0 | 0 |  | 4063151414511 | 85444290 | DE | EC001855 | Imagen | Catálogo
1260752 | RCK-TWUM/BL16+3/10,0PUR-UX | Cable principal | Cable principal, aplicación: Caja de sensores/actuadores, número de polos: 19, ocupación de los puestos enchufables: Doble, indicación de estado: no; conexión de cable principal: Conexión enchufable M23, PUR/PVC, longitud del cable: 10 m, apantallamiento: no, El artículo no contiene plomo según la directiva RoHS II sin la excepción 6c (Pb&lt; 0,1 %) | 298.6 | 1 | AB | Field Device Connectors (FDC) | ABR | ABRDCB | 1 | 1 | NO | PC |  | 1.936,00 | G | 80 | 280 | 280 | MM | 4063151414603 | 85444290 | DE | EC001855 | Imagen | Catálogo
1260753 | RCK-TWUM/BL16+3/ 5,0PUR-UX | Cable principal | Cable principal, aplicación: Caja de sensores/actuadores, número de polos: 19, ocupación de los puestos enchufables: Doble, indicación de estado: no; conexión de cable principal: Conexión enchufable M23, PUR/PVC, longitud del cable: 5 m, apantallamiento: no, El artículo no contiene plomo según la directiva RoHS II sin la excepción 6c (Pb&lt; 0,1 %) | 238.84 | 1 | AB | Field Device Connectors (FDC) | ABR | ABRDCB | 1 | 1 | NO | PC |  | 1.019,00 | G | 0 | 0 | 0 |  | 4063151414634 | 85444290 | DE | EC001855 | Imagen | Catálogo
1260755 | RCK-TWUM/BL12/10,0PUR-UX | Cable principal | Cable principal, aplicación: Caja de sensores/actuadores, número de polos: 12, ocupación de los puestos enchufables: simple, indicación de estado: no; conexión de cable principal: Conexión enchufable M23, PUR/PVC, longitud del cable: 10 m, apantallamiento: no, El artículo no contiene plomo según la directiva RoHS II sin la excepción 6c (Pb&lt; 0,1 %) | 200.79 | 1 | AB | Field Device Connectors (FDC) | ABR | ABRDCB | 1 | 1 | NO | PC |  | 1.162,30 | G | 0 | 0 | 0 |  | 4063151414559 | 85444290 | DE | EC001855 | Imagen | Catálogo
1260757 | RCK-TWUM/BL12/ 5,0PUR-UX | Cable principal | Cable principal, aplicación: Caja de sensores/actuadores, número de polos: 12, ocupación de los puestos enchufables: simple, indicación de estado: no; conexión de cable principal: Conexión enchufable M23, PUR/PVC, longitud del cable: 5 m, apantallamiento: no, El artículo no contiene plomo según la directiva RoHS II sin la excepción 6c (Pb&lt; 0,1 %) | 140.86 | 1 | AB | Field Device Connectors (FDC) | ABR | ABRDCB | 1 | 1 | NO | PC |  | 620,00 | G | 0 | 0 | 0 |  | 4063151414429 | 85444290 | DE | EC001855 | Imagen | Catálogo
1260759 | RCK-TWGM/BL16+3/10,0PUR SHX | Cable principal | Cable principal, aplicación: Caja de sensores/actuadores, número de polos: 19, ocupación de los puestos enchufables: Doble, indicación de estado: no; conexión de cable principal: Conexión enchufable M23, PUR/PVC, longitud del cable: 10 m, apantallamiento: sí, El artículo no contiene plomo según la directiva RoHS II sin la excepción 6c (Pb&lt; 0,1 %) | 394.9 | 1 | AB | Field Device Connectors (FDC) | ABR | ABRDCB | 1 | 1 | NO | PC |  | 2.499,00 | G | 0 | 0 | 0 |  | 4063151414252 | 85444290 | DE | EC001855 | Imagen | Catálogo
1260761 | RCK-TGUM/BL16+3/30,0PUR-UX | Cable principal | Cable principal, aplicación: Caja de sensores/actuadores, número de polos: 19, indicación de estado: no; conexión de cable principal: Hembra de conexión M23, longitud del cable: 30 m, apantallamiento: no, El artículo no contiene plomo según la directiva RoHS II sin la excepción 6c (Pb&lt; 0,1 %) | 1094.73 | 1 | AB | Field Device Connectors (FDC) | ABR | ABRDCA | 1 | 2 | NO | PC |  | 6.202,00 | G | 0 | 0 | 0 |  | 4063151413675 | 85444290 | DE | EC001855 | Imagen | Catálogo
1260762 | RCK-TGUM/BL16+3/20,0PUR-UX | Cable principal | Cable principal, aplicación: Caja de sensores/actuadores, número de polos: 19, indicación de estado: no; conexión de cable principal: Hembra de conexión M23, longitud del cable: 20 m, apantallamiento: no, El artículo no contiene plomo según la directiva RoHS II sin la excepción 6c (Pb&lt; 0,1 %) | 524.05 | 1 | AB | Field Device Connectors (FDC) | ABR | ABRDCA | 1 | 2 | NO | PC |  | 4.149,50 | G | 0 | 0 | 0 |  | 4063151413798 | 85444290 | DE | EC001855 | Imagen | Catálogo
1260763 | RCK-TGUM/BL16+3/15,0PUR-UX | Cable principal | Cable principal, aplicación: Caja de sensores/actuadores, número de polos: 19, indicación de estado: no; conexión de cable principal: Hembra de conexión M23, longitud del cable: 15 m, apantallamiento: no, El artículo no contiene plomo según la directiva RoHS II sin la excepción 6c (Pb&lt; 0,1 %) | 412.01 | 1 | AB | Field Device Connectors (FDC) | ABR | ABRDCA | 1 | 2 | NO | PC |  | 3.053,00 | G | 0 | 0 | 0 |  | 4063151413354 | 85444290 | DE | EC001855 | Imagen | Catálogo
1260764 | RCK-TGUM/BL16+3/10,0PUR-UX | Cable principal | Cable principal, aplicación: Caja de sensores/actuadores, número de polos: 19, ocupación de los puestos enchufables: Doble, indicación de estado: no; conexión de cable principal: Conexión enchufable M23, PUR/PVC, longitud del cable: 10 m, apantallamiento: no, El artículo no contiene plomo según la directiva RoHS II sin la excepción 6c (Pb&lt; 0,1 %) | 333.51 | 1 | AB | Field Device Connectors (FDC) | ABR | ABRDCA | 1 | 1 | NO | PC |  | 1.940,00 | G | 0 | 0 | 0 |  | 4063151414740 | 85444290 | DE | EC001855 | Imagen | Catálogo
1260765 | RCK-TGUM/BL16+3/ 5,0PUR-UX | Cable principal | Cable principal, aplicación: Caja de sensores/actuadores, número de polos: 19, ocupación de los puestos enchufables: Doble, indicación de estado: no; conexión de cable principal: Conexión enchufable M23, PUR/PVC, longitud del cable: 5 m, apantallamiento: no, El artículo no contiene plomo según la directiva RoHS II sin la excepción 6c (Pb&lt; 0,1 %) | 217.51 | 1 | AB | Field Device Connectors (FDC) | ABR | ABRDCA | 1 | 1 | NO | PC |  | 1.090,20 | G | 0 | 0 | 0 |  | 4063151413941 | 85444290 | DE | EC001855 | Imagen | Catálogo
1260769 | RCK-TGUM/BL12/10,0PUR-UX | Cable principal | Cable principal, aplicación: Caja de sensores/actuadores, número de polos: 12, ocupación de los puestos enchufables: simple, indicación de estado: no; conexión de cable principal: Conexión enchufable M23, PUR/PVC, longitud del cable: 10 m, apantallamiento: no, El artículo no contiene plomo según la directiva RoHS II sin la excepción 6c (Pb&lt; 0,1 %) | 168.81 | 1 | AB | Field Device Connectors (FDC) | ABR | ABRDCA | 1 | 1 | NO | PC |  | 1.142,00 | G | 0 | 0 | 0 |  | 4063151414610 | 85444290 | DE | EC001855 | Imagen | Catálogo
1261276 | K-17 - OE/5,0-E01/M17 F8X | Enchufe de cable recubierto de plástico | Enchufe de cable recubierto de plástico, M17-Hembra, recto recubierto por extrusión de plástico, número de polos: 17, tipo de bloqueo: Bloqueo por tornillo, longitud de cable: 5 m, apantallado: sí, color envoltura exterior: verde, El artículo no contiene plomo según la directiva RoHS II sin la excepción 6c (Pb&lt; 0,1 %) | 188.87 | 1 | AB | Field Device Connectors (FDC) | ABR | ABRDBA | 1 | 2 | NO | PC |  | 706,00 | G | 0 | 0 | 0 |  | 4063151419059 | 85444290 | DE | EC003250 | Imagen | Catálogo
1261279 | K-17 - OE/2,0-E01/M17 F8X | Enchufe de cable recubierto de plástico | Enchufe de cable recubierto de plástico, M17-Hembra, recto recubierto por extrusión de plástico, número de polos: 17, tipo de bloqueo: Bloqueo por tornillo, longitud de cable: 2 m, apantallado: sí, color envoltura exterior: verde, El artículo no contiene plomo según la directiva RoHS II sin la excepción 6c (Pb&lt; 0,1 %) | 147.77 | 1 | AB | Field Device Connectors (FDC) | ABR | ABRDBA | 1 | 2 | NO | PC |  | 329,30 | G | 0 | 0 | 0 |  | 4063151419158 | 85444290 | DE | EC003250 | Imagen | Catálogo
1261377 | MSTBV 2,5/ 6-GF-5,08 EX BK | Carcasa de base para placa de circuito impreso | Carcasa base placa de circuito impreso, sección nominal: 2,5 mm², color: negro, corriente nominal: 12 A, superficie de contacto: Sn, tipo de conexión del contacto: Macho, número de filas: 1, número de polos: 6, familia de artículos: MSTBV 2,5/..-GF-EX, paso: 5,08 mm, montaje: Soldadura por ola, disposición de pines: Disposición de pines lineal, longitud del pin [P]: 3,9 mm, número de pines de soldadura por potencial: 1, sistema enchufable: COMBICON MSTB 2,5 EX, Orientación de la cara enchufable: Estándar, bloqueo: Bloqueo por tornillo, tipo de sujeción: Sujeción aérea (rosca), tipo de embalaje: empaquetado en caja | 396.18 | 100 | AA | PCB Connectors (PCC) | AAC | AACSMK | 50 | 1000 | NO | PC |  | 3,41 | G | 63 | 78 | 115 | MM | 4063151371012 | 85366930 | DE | EC002638 | Imagen | Catálogo
1261415 | BCP-500- 2 GN BDWH:0,17SO | Conector para placa de circuito impreso | Conector de placa de circuito impreso, sección nominal: 2,5 mm², color: verde blanquecino, corriente nominal: 12 A, tensión nominal (III/2): 320 V, superficie de contacto: Sn, tipo de conexión del contacto: Hembra, número de filas: 1, número de polos: 2, familia de artículos: BCP, paso: 5 mm, tipo de conexión: Conexión por tornillo con cápsula de tracción, forma de sujeción de tornillos: H1L Philipps-Recess con ranura longitudinal, dirección de conexión conductor/placa de circuito impreso: 0 °, gancho de sujeción: - Gancho de sujeción, sistema enchufable: BASICLINE 2,5, bloqueo: sin, tipo de sujeción: sin, tipo de embalaje: empaquetado en caja | 177.1 | 100 | AA | PCB Connectors (PCC) | AAC | AACANA | 100 | 1000 | NO | PC |  | 3,57 | G | 0 | 0 | 0 |  | 4063151370954 | 85366990 | CN | EC002638 | Imagen | Catálogo
1261443 | DFK-PC 5/ 5-STF-7,62 BK | Borne pasamuros | Borne pasamuros, sección nominal: 6 mm², color: negro, corriente nominal: 32 A, tensión nominal (III/2): 1000 V, superficie de contacto: Sn, tipo de conexión del contacto: Macho, número de filas: 1, número de polos: 5, familia de artículos: DFK-PC 5/..-STF, paso: 7,62 mm, tipo de conexión: Conexión por tornillo con cápsula de tracción, forma de sujeción de tornillos: Z1L Pozidriv con ranura longitudinal, dirección de conexión conductor/placa de circuito impreso: 0 °, sistema enchufable: COMBICON PC 5, Orientación de la cara enchufable: Estándar, bloqueo: Bloqueo por tornillo, tipo de sujeción: Sujeción aérea (tornillo), tipo de embalaje: empaquetado en caja | 1295.48 | 100 | AA | PCB Connectors (PCC) | AAD | AADWEB | 10 | 10 | NO | PC |  | 35,28 | G | 60 | 189 | 118 | MM | 4063151370961 | 85366990 | SK | EC002638 | Imagen | Catálogo
1261551 | PT 1,5/ 4-PH-5,0 CLIP BD:B- | Conector para placa de circuito impreso | Conector de placa de circuito impreso, sección nominal: 1,5 mm², color: verde, corriente nominal: 10 A, tensión nominal (III/2): 400 V, superficie de contacto: Sn, tipo de conexión del contacto: Hembra, número de filas: 1, número de polos: 4, familia de artículos: PT 1,5/..-PH CLIP, paso: 5 mm, tipo de conexión: Conexión por tornillo con cápsula de tracción, forma de sujeción de tornillos: H1L Philipps-Recess con ranura longitudinal, dirección de conexión conductor/placa de circuito impreso: 0 °, sistema enchufable: COMBICON PST 1,3, bloqueo: sin, tipo de sujeción: sin, tipo de embalaje: empaquetado en caja | 189.57 | 100 | AA | PCB Connectors (PCC) | AAB | AABAJD | 250 | 1000 | NO | PC |  | 4,38 | G | 65 | 220 | 140 | MM | 4063151371531 | 85366990 | CN | EC002638 | Imagen | Catálogo
1261604 | MVSTBR 2,5/ 5-ST-5,08 RD | Conector para placa de circuito impreso | Conector de placa de circuito impreso, sección nominal: 2,5 mm², color: rojo, corriente nominal: 12 A, tensión nominal (III/2): 320 V, superficie de contacto: Sn, tipo de conexión del contacto: Hembra, número de filas: 1, número de polos: 5, familia de artículos: MVSTBR 2,5/..-ST, paso: 5,08 mm, tipo de conexión: Conexión por tornillo con cápsula de tracción, forma de sujeción de tornillos: L Ranura longitudinal, dirección de conexión conductor/placa de circuito impreso: 90 °, gancho de sujeción: - Gancho de sujeción, sistema enchufable: COMBICON MSTB 2,5, bloqueo: sin, tipo de sujeción: sin, tipo de embalaje: empaquetado en caja | 413.31 | 100 | AA | PCB Connectors (PCC) | AAC | AACAKC | 100 | 1000 | NO | PC |  | 10,87 | G | 89 | 150 | 140 | MM | 4063151371548 | 85366990 | DE | EC002638 | Imagen | Catálogo
1261656 | FPM 17.3 69K SP | Monitor | Monitor higiénico con pantalla TFT de 43,9 cm/17,3 (pantalla Multi-Touch capacitiva), 1920 x 1080 píxeles (Full HD) en carcasa de acero inoxidable completamente cerrada sin tornillos ni cantos. Con lámina de protección contra astillas. | 3712.5 | 1 | DR | Automation Systems (AS) | DRB | DRBBAC | 1 | 1 | NO | PC | F | 5.250,00 | G | 0 | 0 | 0 |  | 4063151371838 | 85285210 | DE | EC001428 | Imagen | Catálogo
1261657 | FPM 17.3 69K | Monitor | Monitor higiénico con pantalla TFT de 43,9 cm/17,3 (pantalla Multi-Touch capacitiva), 1920 x 1080 píxeles (Full HD) en carcasa de acero inoxidable completamente cerrada sin tornillos ni cantos. | 3645 | 1 | DR | Automation Systems (AS) | DRB | DRBBAD | 1 | 1 | NO | PC | F | 6,00 | G | 0 | 0 | 0 |  | 4063151369255 | 85285210 | DE | EC001428 | Imagen | Catálogo
1261658 | FPM 15.6 69K SP | Monitor | Monitor higiénico con pantalla TFT de 39,6 cm/15,6 (pantalla Multi-Touch capacitiva), 1920 x 1080 píxeles (Full HD) en carcasa de acero inoxidable completamente cerrada sin tornillos ni cantos. Con lámina de protección contra astillas. | 2430 | 1 | DR | Automation Systems (AS) | DRB | DRBBAD | 1 | 1 | NO | PC |  | 22,22 | G | 0 | 0 | 0 |  | 4063151371791 | 85285210 | DE | EC001428 | Imagen | Catálogo
1261659 | FPM 23.8 69K | Monitor | Monitor higiénico con pantalla TFT de 60,5 cm/23,8 (pantalla Multi-Touch capacitiva), 1920 x 1080 píxeles (Full HD) en carcasa de acero inoxidable completamente cerrada sin tornillos ni cantos. | 3847.5 | 1 | DR | Automation Systems (AS) | DRB | DRBBAD | 1 | 1 | NO | PC |  | 13,80 | G | 0 | 0 | 0 |  | 4063151371845 | 85285210 | DE | EC001428 | Imagen | Catálogo
1261660 | FPM 15.6 69K | Monitor | Monitor higiénico con pantalla TFT de 39,6 cm/15,6 (pantalla Multi-Touch capacitiva), 1920 x 1080 píxeles (Full HD) en carcasa de acero inoxidable completamente cerrada sin tornillos ni cantos. | 2160 | 1 | DR | Automation Systems (AS) | DRB | DRBBAD | 1 | 1 | NO | PC | F | 6,00 | G | 0 | 0 | 0 |  | 4063151371562 | 85285210 | DE | EC001428 | Imagen | Catálogo
1261662 | FPM 23.8 69K SP | Monitor | Monitor higiénico con pantalla TFT de 60,5 cm/23,8 (pantalla Multi-Touch capacitiva), 1920 x 1080 píxeles (Full HD) en carcasa de acero inoxidable completamente cerrada sin tornillos ni cantos. Con lámina de protección contra astillas. | 3915 | 1 | DR | Automation Systems (AS) | DRB | DRBBAD | 1 | 1 | SÍ | PC | F | 7.875,00 | G | 0 | 0 | 0 |  | 4063151372293 | 85285210 | DE | EC001428 | Imagen | Catálogo
1261702 | TDPT 4/ 3-SP-6,35-ZB GY | Borna para placa de circuito impreso | Terminal de tarjetas de circuitos impresos, corriente nominal: 41 A, tensión nominal (III/2): 1000 V, sección nominal: 4 mm², número de filas: 1, número de polos por fila: 3, familia de artículos: TDPT 4/..-SP, paso: 6,35 mm, tipo de conexión: Conexión por resorte push-in, montaje: Soldadura por ola, dirección de conexión conductor/placa de circuito impreso: 0 °, color: gris, Disposición de pines: Pines en zigzag W, Longitud del pin [P]: 3,5 mm, número de pines de soldadura por potencial: 1, tipo de embalaje: empaquetado en caja | 354.28 | 100 | AA | PCB Connectors (PCC) | AAN | AANBCA | 50 | 50 | NO | PC |  | 11,10 | G | 0 | 0 | 0 |  | 4063151372354 | 85369010 | CN | EC002643 | Imagen | Catálogo
1261715 | SPT 5/ 3-V-7,5-ZB GY | Borna para placa de circuito impreso | Terminal de tarjetas de circuitos impresos, corriente nominal: 41 A, tensión nominal (III/2): 1000 V, sección nominal: 6 mm², número de filas: 1, número de polos por fila: 3, familia de artículos: SPT 5/..-V, paso: 7,5 mm, tipo de conexión: Conexión por resorte push-in, montaje: Soldadura por ola, dirección de conexión conductor/placa de circuito impreso: 90 °, color: gris, Disposición de pines: Pines en zigzag W, Longitud del pin [P]: 4,6 mm, número de pines de soldadura por potencial: 1, tipo de embalaje: empaquetado en caja | 424.45 | 100 | AA | PCB Connectors (PCC) | AAN | AANBBB | 50 | 50 | NO | PC |  | 11,78 | G | 48 | 182 | 115 | MM | 4063151372408 | 85369010 | DE | EC002643 | Imagen | Catálogo
1261772 | TDPT 2,5/ 9-SP-5,08 GY | Borna para placa de circuito impreso | Terminal de tarjetas de circuitos impresos, corriente nominal: 32 A, tensión nominal (III/2): 400 V, sección nominal: 2,5 mm², número de filas: 1, número de polos por fila: 9, familia de artículos: TDPT 2,5/..-SP, paso: 5,08 mm, tipo de conexión: Conexión por resorte push-in, montaje: Soldadura por ola, dirección de conexión conductor/placa de circuito impreso: 0 °, color: gris, Disposición de pines: Disposición de pines lineal, Longitud del pin [P]: 3,5 mm, número de pines de soldadura por potencial: 2, tipo de embalaje: empaquetado en caja | 507.98 | 100 | AA | PCB Connectors (PCC) | AAM | AAMBGA | 50 | 50 | NO | PC |  | 19,11 | G | 0 | 0 | 0 |  | 4063151372514 | 85369010 | CN | EC002643 | Imagen | Catálogo
1261819 | SAC-4P-M12MSL/10,0-PUR/FSL | Cable de potencia | Cable de potencia, 4-polos, PUR sin halógenos, negro grisáceo RAL 7021, Conector recta M12, codificación: L, a Hembra recta M12, codificación: L, longitud de cable: 10 m, para corriente continua hasta 16 A / 63 V | 133.84 | 1 | AF | Industrial Field Connectivity (IFC) | AF1 | AF1CCR | 1 | 25 | NO | PC | F | 1.475,93 | G | 0 | 0 | 0 |  | 4063151374457 | 85444290 | PL | EC001855 | Imagen | Catálogo
1261835 | SAC-4P-M12MSL/ 5,0-PUR/FSL | Cable de potencia | Cable de potencia, 4-polos, PUR sin halógenos, negro grisáceo RAL 7021, Conector recta M12, codificación: L, a Hembra recta M12, codificación: L, longitud de cable: 5 m, para corriente continua hasta 16 A / 63 V | 93.08 | 1 | AF | Industrial Field Connectivity (IFC) | AF1 | AF1CCR | 1 | 25 | NO | PC | F | 752,38 | G | 0 | 0 | 0 |  | 4063151373962 | 85444290 | PL | EC001855 | Imagen | Catálogo
1262026 | SACB-8/ 8-L-25,0PUR SCO | Caja distribuidora | Caja distribuidora, aplicación: Estándar, requisitos ampliados, número de puestos enchufables: 8, número de polos: 4, codificación: A, ocupación de los puestos enchufables: simple, indicación de estado: sí; conexión de cable principal: Conexión fija 180°, PUR/PVC, longitud del cable: 25 m, apantallamiento: no | 274.89 | 1 | AF | Industrial Field Connectivity (IFC) | AF3 | AF3CCA | 1 | 1 | NO | PC |  | 3.161,00 | G | 0 | 0 | 0 |  | 4063151373221 | 85444290 | DE | EC002585 | Imagen | Catálogo
1736200 | FKDSO 2,5/ 2-R GY RL SO | Borna para placa de circuito impreso | Terminal de tarjetas de circuitos impresos, corriente nominal: 22 A, tensión nominal (III/2): 250 V, sección nominal: 2,5 mm², número de potenciales: 2, número de filas: 1, número de polos por fila: 2, familia de artículos: FKDSO 2,5/..-R, paso: 5 mm, tipo de conexión: Conexión por resorte push-in, montaje: Soldadura por ola, dirección de conexión conductor/placa de circuito impreso: 0 °, color: gris, Disposición de pines: Disposición de pines lineal, Longitud del pin [P]: 3,5 mm, número de pines de soldadura por potencial: 1, tipo de embalaje: empaquetado en caja. Variante impresa, artículo con salida de pines lateral a la derecha | 5.89 | 1 | AC | DCS | ACH | ACHADA | 50 | 50 | NO | PC |  | 2,50 | G |  |  |  |  | 4067923300835 | 85369010 | PL | EC002643 |  | Catálogo
1262298 | MFKDSP/ 7-5,08 BD:L1,SERD | Borna para placa de circuito impreso | Terminal de tarjetas de circuitos impresos, corriente nominal: 12 A, tensión nominal (III/2): 320 V, sección nominal: 1 mm², número de filas: 1, número de polos por fila: 7, familia de artículos: MFKDSP, paso: 5,08 mm, tipo de conexión: Conexión por resorte push-in, montaje: Soldadura por ola, dirección de conexión conductor/placa de circuito impreso: 45 °, color: verde, Disposición de pines: Disposición de pines lineal, Longitud del pin [P]: 3,3 mm, número de pines de soldadura por potencial: 2, tipo de embalaje: empaquetado en caja | 388.17 | 100 | AA | PCB Connectors (PCC) | AAL | AALFFA | 50 | 1000 | NO | PC |  | 8,07 | G | 45 | 136 | 108 | MM | 4063151373023 | 85369010 | PL | EC002643 | Imagen | Catálogo
1262742 | AS-WB-F/MOUNT DISPLAY A2 | Soporte del banco de trabajo | Brazo de soporte plegable y con inclinación ajustable para un monitor en AS-WB-F/MOUNT DISPLAY A1 für AS-WORKBENCH-F …, equipado con un VESA Quickrelease para una capacidad de carga máxima de 10 kg. | 461.39 | 1 | BH | Industrial Cabinet Solutions (ICS) | BH2 | BH2XX1 | 1 | 1 | NO | PC | F | 22,22 | G | 0 | 0 | 0 |  | 4063151373894 | 76169990 | DE | EC011819 | Imagen | Catálogo
1263116 | TM E.300/E.600-DISPENSING EDGE/L | Borde dispensador | Borde dispensador para el procesamiento de todos los materiales E-WML... que se utilizan con THERMOMARK E.WRAP | 125.3304 | 1 | BG | Marking and Installation (MI) | BGS | BGS12Y | 1 | 1 | NO | PC |  | 41,90 | G | 20 | 130 | 50 | MM | 4063151374945 | 84439990 | DE | EC001675 | Imagen | Catálogo
1263118 | TM E.300/E.600-TEAR OFF PLATE | Chapa de derribo | Borde de corte para todas las impresoras de rodillos de la THERMOMARK E SERIES | 35.7101 | 1 | BG | Marking and Installation (MI) | BGS | BGS12Y | 1 | 1 | NO | PC |  | 45,00 | G | 10 | 100 | 90 | MM | 4063151375614 | 84439990 | DE | EC001675 | Imagen | Catálogo
1263241 | SPTAF 1/ 2-3,5-EL BD:2,1 | Borna para placa de circuito impreso | Terminal de tarjetas de circuitos impresos, corriente nominal: 16 A, tensión nominal (III/2): 160 V, sección nominal: 1,5 mm², número de filas: 1, número de polos por fila: 2, familia de artículos: SPTAF 1/..-EL, paso: 3,5 mm, tipo de conexión: Conexión por resorte push-in, montaje: Soldadura por ola, dirección de conexión conductor/placa de circuito impreso: 45 °, color: verde, Disposición de pines: Disposición de pines lineal, Longitud del pin [P]: 2,6 mm, número de pines de soldadura por potencial: 2, tipo de embalaje: Tray | 88.21 | 100 | AA | PCB Connectors (PCC) | AAL | AALBGH | 195 | 1170 | NO | PC |  | 1,22 | G | 26 | 271 | 165 | MM | 4063151375737 | 85369010 | PL | EC002643 | Imagen | Catálogo
1263251 | SPTAF 1/ 3-3,5-EL BD:1-3 | Borna para placa de circuito impreso | Terminal de tarjetas de circuitos impresos, corriente nominal: 16 A, tensión nominal (III/2): 160 V, sección nominal: 1,5 mm², número de filas: 1, número de polos por fila: 3, familia de artículos: SPTAF 1/..-EL, paso: 3,5 mm, tipo de conexión: Conexión por resorte push-in, montaje: Soldadura por ola, dirección de conexión conductor/placa de circuito impreso: 45 °, color: verde, Disposición de pines: Disposición de pines lineal, Longitud del pin [P]: 2,6 mm, número de pines de soldadura por potencial: 2, tipo de embalaje: empaquetado en caja | 132.31 | 100 | AA | PCB Connectors (PCC) | AAL | AALBGH | 140 | 1120 | NO | PC |  | 1,73 | G | 26 | 271 | 165 | MM | 4063151375638 | 85369010 | PL | EC002643 | Imagen | Catálogo
1263255 | SPTAF 1/ 4-3,5-EL BD:1-4 | Borna para placa de circuito impreso | Terminal de tarjetas de circuitos impresos, corriente nominal: 16 A, tensión nominal (III/2): 160 V, sección nominal: 1,5 mm², número de filas: 1, número de polos por fila: 4, familia de artículos: SPTAF 1/..-EL, paso: 3,5 mm, tipo de conexión: Conexión por resorte push-in, montaje: Soldadura por ola, dirección de conexión conductor/placa de circuito impreso: 45 °, color: verde, Disposición de pines: Disposición de pines lineal, Longitud del pin [P]: 2,6 mm, número de pines de soldadura por potencial: 2, tipo de embalaje: empaquetado en caja | 176.41 | 100 | AA | PCB Connectors (PCC) | AAL | AALBGH | 100 | 1000 | NO | PC |  | 2,22 | G | 26 | 271 | 165 | MM | 4063151375249 | 85369010 | PL | EC002643 | Imagen | Catálogo
1263256 | SPTAF 1/ 6-3,5-EL BD:6-1 | Borna para placa de circuito impreso | Terminal de tarjetas de circuitos impresos, corriente nominal: 16 A, tensión nominal (III/2): 160 V, sección nominal: 1,5 mm², número de filas: 1, número de polos por fila: 6, familia de artículos: SPTAF 1/..-EL, paso: 3,5 mm, tipo de conexión: Conexión por resorte push-in, montaje: Soldadura por ola, dirección de conexión conductor/placa de circuito impreso: 45 °, color: verde, Disposición de pines: Disposición de pines lineal, Longitud del pin [P]: 2,6 mm, número de pines de soldadura por potencial: 2, tipo de embalaje: empaquetado en caja | 264.62 | 100 | AA | PCB Connectors (PCC) | AAL | AALBGH | 65 | 1040 | NO | PC |  | 3,46 | G | 26 | 271 | 165 | MM | 4063151374983 | 85369010 | PL | EC002643 | Imagen | Catálogo
1263259 | SPTAF 1/ 8-3,5-EL BD:1-8 | Borna para placa de circuito impreso | Terminal de tarjetas de circuitos impresos, corriente nominal: 16 A, tensión nominal (III/2): 160 V, sección nominal: 1,5 mm², número de filas: 1, número de polos por fila: 8, familia de artículos: SPTAF 1/..-EL, paso: 3,5 mm, tipo de conexión: Conexión por resorte push-in, montaje: Soldadura por ola, dirección de conexión conductor/placa de circuito impreso: 45 °, color: verde, Disposición de pines: Disposición de pines lineal, Longitud del pin [P]: 2,6 mm, número de pines de soldadura por potencial: 2, tipo de embalaje: empaquetado en caja | 352.82 | 100 | AA | PCB Connectors (PCC) | AAL | AALBGH | 50 | 1000 | NO | PC |  | 4,57 | G | 26 | 271 | 165 | MM | 4063151374785 | 85369010 | PL | EC002643 | Imagen | Catálogo
1263260 | SPTAF 1/12-3,5-EL BD:1-12 | Borna para placa de circuito impreso | Terminal de tarjetas de circuitos impresos, corriente nominal: 16 A, tensión nominal (III/2): 160 V, sección nominal: 1,5 mm², número de filas: 1, número de polos por fila: 12, familia de artículos: SPTAF 1/..-EL, paso: 3,5 mm, tipo de conexión: Conexión por resorte push-in, montaje: Soldadura por ola, dirección de conexión conductor/placa de circuito impreso: 45 °, color: verde, Disposición de pines: Disposición de pines lineal, Longitud del pin [P]: 2,6 mm, número de pines de soldadura por potencial: 2, tipo de embalaje: empaquetado en caja | 529.23 | 100 | AA | PCB Connectors (PCC) | AAL | AALBGH | 70 | 1050 | NO | PC |  | 5,87 | G | 43 | 271 | 165 | MM | 4063151375256 | 85369010 | PL | EC002643 | Imagen | Catálogo
1263261 | SPTAF 1/12-3,5-EL BD:12-1 | Borna para placa de circuito impreso | Terminal de tarjetas de circuitos impresos, corriente nominal: 16 A, tensión nominal (III/2): 160 V, sección nominal: 1,5 mm², número de filas: 1, número de polos por fila: 12, familia de artículos: SPTAF 1/..-EL, paso: 3,5 mm, tipo de conexión: Conexión por resorte push-in, montaje: Soldadura por ola, dirección de conexión conductor/placa de circuito impreso: 45 °, color: verde, Disposición de pines: Disposición de pines lineal, Longitud del pin [P]: 2,6 mm, número de pines de soldadura por potencial: 2, tipo de embalaje: empaquetado en caja | 529.23 | 100 | AA | PCB Connectors (PCC) | AAL | AALBGH | 70 | 1050 | NO | PC |  | 5,87 | G | 43 | 271 | 165 | MM | 4063151374792 | 85369010 | PL | EC002643 | Imagen | Catálogo
1263266 | SPTAF 1/12-3,5-EL BKBDWH:12-1 | Borna para placa de circuito impreso | Terminal de tarjetas de circuitos impresos, corriente nominal: 16 A, tensión nominal (III/2): 160 V, sección nominal: 1,5 mm², número de filas: 1, número de polos por fila: 12, familia de artículos: SPTAF 1/..-EL, paso: 3,5 mm, tipo de conexión: Conexión por resorte push-in, montaje: Soldadura por ola, dirección de conexión conductor/placa de circuito impreso: 45 °, color: negro, Disposición de pines: Disposición de pines lineal, Longitud del pin [P]: 2,6 mm, número de pines de soldadura por potencial: 2, tipo de embalaje: empaquetado en caja | 529.23 | 100 | AA | PCB Connectors (PCC) | AAL | AALBGH | 70 | 1050 | NO | PC |  | 5,71 | G | 43 | 271 | 165 | MM | 4063151374891 | 85369010 | PL | EC002643 | Imagen | Catálogo
1263268 | TFKC 2,5/ 3-ST-5,08GY7035BD-11 | Conector para placa de circuito impreso | Conector TWIN para placa de circuito impreso, sección nominal: 2,5 mm², color: gris claro, corriente nominal: 12 A, tensión nominal (III/2): 320 V, superficie de contacto: Sn, tipo de conexión del contacto: Hembra, número de filas: 1, número de polos: 3, familia de artículos: TFKC 2,5/..-ST, paso: 5,08 mm, tipo de conexión: Conexión por resorte push-in, dirección de conexión conductor/placa de circuito impreso: 0 °, gancho de sujeción: - Gancho de sujeción, sistema enchufable: COMBICON MSTB 2,5, bloqueo: sin, tipo de sujeción: sin, tipo de embalaje: empaquetado en caja | 449.08 | 100 | AA | PCB Connectors (PCC) | AAC | AACFMA | 50 | 1000 | NO | PC |  | 6,84 | G | 90 | 120 | 80 | MM | 4063151375911 | 85366990 | BG | EC002638 | Imagen | Catálogo
1263372 | SPTAF 1/12-3,5-EL RD BD:1-12 | Borna para placa de circuito impreso | Terminal de tarjetas de circuitos impresos, corriente nominal: 16 A, tensión nominal (III/2): 160 V, sección nominal: 1,5 mm², número de filas: 1, número de polos por fila: 12, familia de artículos: SPTAF 1/..-EL, paso: 3,5 mm, tipo de conexión: Conexión por resorte push-in, montaje: Soldadura por ola, dirección de conexión conductor/placa de circuito impreso: 45 °, color: rojo, Disposición de pines: Disposición de pines lineal, Longitud del pin [P]: 2,6 mm, número de pines de soldadura por potencial: 2, tipo de embalaje: empaquetado en caja | 529.23 | 100 | AA | PCB Connectors (PCC) | AAL | AALBGH | 70 | 70 | NO | PC |  | 5,91 | G | 43 | 271 | 165 | MM | 4063151376406 | 85369010 | PL | EC002643 | Imagen | Catálogo
1263391 | SACC-E-M8FS-4CON-M8/2,5 | Conect. enchuf. para apar. pared delant. | Conect. enchuf. para apar. pared delant., 4-polos, Hembra de conexión, recto, M8, A-codificación, Hilos trenzados individuales, longitud de cable: 2,5 m, 0,25 mm², Conductor de PVC | 29.66 | 1 | AB | Field Device Connectors (FDC) | ABQ | ABQIBA | 1 | 100 | NO | PC | F | 46,10 | G | 0 | 0 | 0 |  | 4063151374242 | 85366990 | DE | EC003570 | Imagen | Catálogo
1263523 | SAC-6P-50,0-PUR/M 8FR SH | Cable para sensores/actuadores | Cable para sensores/actuadores, 6-polos, PUR sin halógenos, negro grisáceo RAL 7021, apantallado, extremo de cable libre, a Hembra acodado M8, codificación: A, longitud de cable: 50 m | 250.53 | 1 | AF | Industrial Field Connectivity (IFC) | AF1 | AF1BNA | 1 | 25 | SÍ | PC | F | 1.811,00 | G | 0 | 0 | 0 |  | 4063151376123 | 85444290 | PL | EC001855 | Imagen | Catálogo
1263626 | EO-AB/PT/LED/DUO/V/GFI/15 | Toma de corriente doble | Toma de corriente doble, En disposición vertical, interruptor diferencial integrado (GFCI clase A), Cara enchufable tipo AB 15A, tipo de conexión: Conexión por resorte push-in, color: gris, tensión nominal: 125 V AC (60 Hz), corriente nominal: 15 A, Montaje sobre carril y directo, normas/disposiciones: UL 508A, Indicador de país: EEUU | 92.12 | 1 | BE | Industrial Cabinet Connectivity (ICC) | BE7 | BE7623 | 1 | 1 | NO | PC |  | 283,20 | G | 69 | 147 | 62 | MM | 4063151376031 | 85366990 | PL | EC001663 | Imagen | Catálogo
1263627 | EO-AB/UT/LED/DUO/V/GFI/20 | Toma de corriente doble | Toma de corriente doble, En disposición vertical, interruptor diferencial integrado (GFCI clase A), Cara enchufable tipo AB 20A, tipo de conexión: Conexión por tornillo, color: gris, tensión nominal: 125 V AC (60 Hz), corriente nominal: 20 A, Montaje sobre carril y directo, normas/disposiciones: UL 508A, Indicador de país: EEUU | 93.53 | 1 | BE | Industrial Cabinet Connectivity (ICC) | BE7 | BE7613 | 1 | 1 | NO | PC |  | 286,30 | G | 69 | 147 | 62 | MM | 4063151375379 | 85366990 | PL | EC001663 | Imagen | Catálogo
1263628 | EO-AB/UT/LED/DUO/V/GFI/15 | Toma de corriente doble | Toma de corriente doble, En disposición vertical, interruptor diferencial integrado (GFCI clase A), Cara enchufable tipo AB 15A, tipo de conexión: Conexión por tornillo, color: gris, tensión nominal: 125 V AC (60 Hz), corriente nominal: 15 A, Montaje sobre carril y directo, normas/disposiciones: UL 508A, Indicador de país: EEUU | 92.12 | 1 | BE | Industrial Cabinet Connectivity (ICC) | BE7 | BE7613 | 1 | 1 | NO | PC |  | 286,60 | G | 69 | 147 | 62 | MM | 4063151375386 | 85366990 | PL | EC001663 | Imagen | Catálogo
1264033 | SAC-12P-FS/ 3,0-PVC/FS SCO | Cable para sensores/actuadores | Cable para sensores/actuadores, 12-polos, PVC, negro RAL 9005, Hembra recta M12 SPEEDCON, codificación: A, a Hembra recta M12 SPEEDCON, codificación: A, longitud de cable: 3 m | 81.59 | 1 | AF | Industrial Field Connectivity (IFC) | AF1 | AF1CGA | 1 | 50 | NO | PC | F | 180,90 | G | 0 | 0 | 0 |  | 4063151376062 | 85444290 | DE | EC001855 | Imagen | Catálogo
1264036 | SAC-12P-FS/ 5,0-PVC/FS SCO | Cable para sensores/actuadores | Cable para sensores/actuadores, 12-polos, PVC, negro RAL 9005, Hembra recta M12 SPEEDCON, codificación: A, a Hembra recta M12 SPEEDCON, codificación: A, longitud de cable: 5 m | 87.88 | 1 | AF | Industrial Field Connectivity (IFC) | AF1 | AF1CGA | 1 | 50 | NO | PC | F | 276,10 | G | 0 | 0 | 0 |  | 4063151377281 | 85444290 | DE | EC001855 | Imagen | Catálogo
1264038 | SAC-12P-FS/10,0-PVC/FS SCO | Cable para sensores/actuadores | Cable para sensores/actuadores, 12-polos, PVC, negro RAL 9005, Hembra recta M12 SPEEDCON, codificación: A, a Hembra recta M12 SPEEDCON, codificación: A, longitud de cable: 10 m | 103.6 | 1 | AF | Industrial Field Connectivity (IFC) | AF1 | AF1CGA | 1 | 50 | NO | PC | F | 513,90 | G | 0 | 0 | 0 |  | 4063151377809 | 85444290 | DE | EC001855 | Imagen | Catálogo
1740093 | MSTBVA 2,5/ 9-G BK PIN13,9 | Carcasa de base para placa de circuito impreso | Carcasa base placa de circuito impreso, sección nominal: 2,5 mm², color: negro, corriente nominal: 12 A, tensión nominal (III/2): 320 V, superficie de contacto: Sn, tipo de conexión del contacto: Macho, número de potenciales: 9, número de filas: 1, número de polos: 9, número de conexiones: 9, familia de artículos: MSTBVA 2,5/..-G, paso: 5 mm, montaje: Soldadura por ola, disposición de pines: Disposición de pines lineal, longitud del pin [P]: 13,9 mm, número de pines de soldadura por potencial: 1, sistema enchufable: COMBICON MSTB 2,5, Orientación de la cara enchufable: Estándar, bloqueo: sin, tipo de sujeción: sin, tipo de embalaje: empaquetado en caja | 321.01 | 100 | AA | PCB Connectors (PCC) | AAC | AACSLE | 50 | 50 | NO | PC |  | 5,09 | G |  |  |  |  | 4046356288521 | 85366930 | PL | EC002637 |  | Catálogo
1850902 | MSTBVA 2,5/11-G BK 6PA | Carcasa de base para placa de circuito impreso | Carcasa base placa de circuito impreso, color: negro, número de polos: 11, familia de artículos: MSTBVA 2,5/..-G, paso: 5 mm, montaje: Soldadura por ola, disposición de pines: Disposición de pines lineal, longitud del pin [P]: 3,9 mm, tipo de embalaje: empaquetado en caja | 294.4 | 100 | AA | PCB Connectors (PCC) | AAC | AACSLE | 50 | 1000 | NO | PC |  | 4,12 | G |  |  |  |  | 4067923505070 | 85366930 | DE | EC002637 |  | Catálogo
1822853 | SAC-4P-15,0-PVC/M12FR VA | Cable para sensores/actuadores | Cable para sensores/actuadores | 34.3 | 1 | AF | Industrial Field Connectivity (IFC) | AF1 | AF1CCA | 1 | 50 | NO | PC | F | 535,20 | G |  |  |  |  | 4067923456129 | 85444290 | PL | EC001855 |  | Catálogo
1850905 | MSTBVA 2,5/15-G BK 8PA | Carcasa de base para placa de circuito impreso | Carcasa base placa de circuito impreso, color: negro, número de polos: 15, familia de artículos: MSTBVA 2,5/..-G, paso: 5 mm, montaje: Soldadura por ola, disposición de pines: Disposición de pines lineal, longitud del pin [P]: 3,9 mm, tipo de embalaje: empaquetado en caja | 400.2 | 100 | AA | PCB Connectors (PCC) | AAC | AACSLE | 50 | 1000 | NO | PC |  | 6,47 | G |  |  |  |  | 4067923505087 | 85366930 | DE | EC002637 |  | Catálogo
1264087 | CRIMPFOX DUO 16S CUS | Tenaza de crimpado | Tenaza de crimpado, con rotulación láser según los datos del cliente, tipo de conexión del contacto: punteras con o sin aislamiento, normas/disposiciones: DIN 46228-1, DIN 46228-4, UL 486F, forma A, E, F, sección mín. 0,14 mm², sección máx.: 16 mm², para punteras TWIN de hasta 2 x 6 mm², adaptación de la sección automática, matriz giratoria, introducción lateral y frontal, compresión: cuadrado | 220.21 | 1 | BH | Industrial Cabinet Solutions (ICS) | BH3 | BH3131 | 1 | 1 | NO | PC | F | 391,00 | G | 275 | 108 | 34 | MM | 4063151377823 | 82032000 | SE | EC000168 | Imagen | Catálogo
1264236 | VISU+ 2 RT UNLIMITED ANAO WEB3 | Software de visualización | Licencia runtime para Visu+ incluidas las funciones Alarm Statistics, Alarm Dispatcher, OPC-Server (DA &amp; UA), Networking y 3 Web Clients sin limitación de los datos de E/S y variables en el scripting. | Consultar | 1 | DR | Automation Systems (AS) | DRD | DRDAAB | 1 | 1 | NO | PC | F | 41,50 | G | 0 | 0 | 0 |  | 4063151377472 | 49119900 | DE | EC001416 | Imagen | Catálogo
1264314 | ME MAX 6,2 SP 4-4 BK | Caja para electrónica | Caja para carril DIN, Caja completa, diseño alto, con conexión por resorte, anchura: 6,3 mm, altura: 93,1 mm, profundidad: 101,2 mm, color: negro (similar RAL 9005), puenteado transversal: sin conector de bus | 16.7066 | 1 | AC | DCS | ACH | ACHABA | 10 | 500 | NO | PC | F | 41,09 | G | 83 | 194 | 141 | MM | 4063151378035 | 85472000 | DE | EC001031 | Imagen | Catálogo
1264323 | FKC 2,5/ 6-ST-5,08-RF BD:S-DSO | Conector para placa de circuito impreso | Conector de placa de circuito impreso, sección nominal: 2,5 mm², color: verde, corriente nominal: 12 A, tensión nominal (III/2): 320 V, superficie de contacto: Sn, tipo de conexión del contacto: Hembra, número de filas: 1, número de polos: 6, familia de artículos: FKC 2,5/..-ST-RF, paso: 5,08 mm, tipo de conexión: Conexión por resorte push-in, dirección de conexión conductor/placa de circuito impreso: 0 °, gancho de sujeción: - Gancho de sujeción, sistema enchufable: COMBICON MSTB 2,5, bloqueo: Bloqueo por encaje, tipo de sujeción: Gatillo de bloqueo, tipo de embalaje: empaquetado en caja | 565.8 | 100 | AA | PCB Connectors (PCC) | AAC | AACFBG | 50 | 1000 | NO | PC |  | 11,50 | G | 83 | 121 | 141 | MM | 4063151378523 | 85366990 | DE | EC002638 | Imagen | Catálogo
1265127 | VISU+ 2 RT 1024 RED NET AD | Software de visualización | Licencia runtime para Visu+ incluidas las funciones Redundancia, Networking y Alarm Dispatcher con una limitación de los datos de E/S y variables en el scripting a 1024 bytes. | Consultar | 1 | DR | Automation Systems (AS) | DRD | DRDAAB | 1 | 1 | NO | PC | F | 22,60 | G | 0 | 0 | 0 |  | 4063151379919 | 39199080 | DE | EC001416 | Imagen | Catálogo
1265184 | MSTB 2,5/ 3-GF GY | Carcasa de base para placa de circuito impreso | Carcasa base placa de circuito impreso, sección nominal: 2,5 mm², color: gris, corriente nominal: 12 A, tensión nominal (III/2): 320 V, superficie de contacto: Sn, tipo de conexión del contacto: Macho, número de filas: 1, número de polos: 3, familia de artículos: MSTB 2,5/..-GF, paso: 5 mm, montaje: Soldadura por ola, disposición de pines: Disposición de pines lineal, longitud del pin [P]: 3,23 mm, número de pines de soldadura por potencial: 1, sistema enchufable: COMBICON MSTB 2,5, Orientación de la cara enchufable: Estándar, bloqueo: Bloqueo por tornillo, tipo de sujeción: Sujeción aérea (rosca), tipo de embalaje: empaquetado en caja | 228.28 | 100 | AA | PCB Connectors (PCC) | AAC | AACSGD | 250 | 250 | NO | PC |  | 2,31 | G | 91 | 181 | 114 | MM | 4063151379346 | 85366930 | DE | EC002637 | Imagen | Catálogo
1265414 | MVSTBR 2,5/ 6-STF-5,08 EX BK | Conector para placa de circuito impreso | Conector de placa de circuito impreso, sección nominal: 2,5 mm², color: negro, corriente nominal: 12 A, superficie de contacto: Sn, tipo de conexión del contacto: Hembra, número de filas: 1, número de polos: 6, familia de artículos: MVSTBR 2,5/..-STF-EX, paso: 5,08 mm, tipo de conexión: Conexión por tornillo con cápsula de tracción, forma de sujeción de tornillos: L Ranura longitudinal, dirección de conexión conductor/placa de circuito impreso: 90 °, gancho de sujeción: - Gancho de sujeción, sistema enchufable: COMBICON MSTB 2,5 EX, bloqueo: Bloqueo por tornillo, tipo de sujeción: Sujeción aérea (tornillo), tipo de embalaje: empaquetado en caja | 655.32 | 100 | AA | PCB Connectors (PCC) | AAC | AACAKM | 50 | 1000 | NO | PC |  | 14,15 | G | 83 | 121 | 141 | MM | 4063151378486 | 85366990 | DE | EC002638 | Imagen | Catálogo
1266417 | VAL-MS-T1/T2 335/12.5/3+1-FM-PT | Descargadores de corrientes de rayo/de sobretensiones tipo 1/2 | Descargador de corrientes de rayo / dispositivo de protección contra sobretensiones enchufable universal equipado con varistores para redes de suministro eléctrico trifásicas con N y PE separadas (sistema de 5 conductores: L1, L2, L3, N, PE) para las zonas de protección contra el rayo III y IV, con contacto de indicación remota. Conexión de los cables mediante tecnología de conexión push-in. | 767.74 | 1 | CL | Trabtech (TT) | CL1 | CL1151 | 1 | 1 | NO | PC |  | 614,20 | G | 84 | 80 | 109 | MM | 4063151381295 | 85363030 | DE | EC000381 | Imagen | Catálogo
1267208 | GMVSTBW 2,5/ 3-STF-7,62 EXBD-L | Conector para placa de circuito impreso | Conector de placa de circuito impreso, sección nominal: 2,5 mm², color: verde, corriente nominal: 12 A, superficie de contacto: Sn, tipo de conexión del contacto: Hembra, número de filas: 1, número de polos: 3, familia de artículos: GMVSTBW 2,5/..-STF, paso: 7,62 mm, tipo de conexión: Conexión por tornillo con cápsula de tracción, forma de sujeción de tornillos: L Ranura longitudinal, dirección de conexión conductor/placa de circuito impreso: -90 °, gancho de sujeción: - Gancho de sujeción, sistema enchufable: COMBICON MSTB 2,5 EX, bloqueo: Bloqueo por tornillo, tipo de sujeción: Sujeción aérea (tornillo), tipo de embalaje: empaquetado en caja | 483.85 | 100 | AA | PCB Connectors (PCC) | AAC | AACAMK | 50 | 1000 | NO | PC |  | 8,20 | G | 77 | 90 | 140 | MM | 4063151386474 | 85366990 | IN | EC002638 | Imagen | Catálogo
1267397 | BASE/U/RAIL DIVIDER | Placa separadora | Placa separadora Marshalling E/S VIP para la separación segura entre los módulos de base equipados con seguridad intrínseca y sin ella para uso universal en diseño UM-PRO ...MSTB... La placa separadora se monta directamente sobre el carril DIN al final del módulo de base. | 70.05 | 1 | DK | Interface Components (IF) | DK1 | DK115Z | 1 | 1 | NO | PC |  | 46,20 | G | 0 | 0 | 0 |  | 4063151387105 | 39269097 | US | EC002498 | Imagen | Catálogo
1268355 | EV-T2M3SO12-4P-BL-SET | Toma de carga para infraestructuras | CHARX connect modular, Tipo 2, Toma de carga para infraestructuras, 32 A , 480 V AC, Basic, Set, sin conductores individuales, actuador de bloqueo: 12 V, 4 polos, Rectangular, Montaje en pared trasera, Rosca M5, carcasa: negro, Con tapa de protección cuadrada, Con LED (conexión común de cátodo), para cargar vehículos eléctricos (EV) con corriente alterna (AC), Logotipo de PHOENIX CONTACT, IEC 62196-2 | 190.87 | 1 | XW | E-Mobility | XWB | XWBFLD | 1 | 1 | NO | PC |  | 579,00 | G | 80 | 300 | 130 | MM | 4063151419080 | 85366990 | DE | EC002898 | Imagen | Catálogo
1268358 | EV-T2M3SO12-3P-BL-SET | Toma de carga para infraestructuras | CHARX connect modular, Tipo 2, Toma de carga para infraestructuras, 32 A , 480 V AC, Basic, Set, sin conductores individuales, actuador de bloqueo: 12 V, 3 polos, Rectangular, Montaje en pared trasera, Rosca M5, carcasa: negro, Con tapa de protección cuadrada, Con LED (conexión común de cátodo), para cargar vehículos eléctricos (EV) con corriente alterna (AC), Logotipo de PHOENIX CONTACT, IEC 62196-2 | 210.27 | 1 | XW | E-Mobility | XWB | XWBFLD | 1 | 1 | NO | PC |  | 609,00 | G | 0 | 0 | 0 |  | 4063151419653 | 85366990 | DE | EC002898 | Imagen | Catálogo
1268815 | VAL-MS-T1/T2 335 P | Protección enchufable contra sobretensiones tipo 1/2 | Protección enchufable contra rayos / sobretensiones T1/T2 con varistor de alta tensión para VAL-MS-T1/T2 PT elemento de base, con control térmico, indicación óptica de defecto. Versión: 230 V AC | 136.54 | 1 | CL | Trabtech (TT) | CL1 | CL1151 | 1 | 1 | NO | PC |  | 169,20 | G | 54 | 187 | 94 | MM | 4063151420901 | 85363030 | DE | EC002496 | Imagen | Catálogo
1268817 | F-MS-T1/T2 50 P | Protección enchufable contra sobretensiones tipo 1/2 | Protección enchufable contra rayos / sobretensiones T1/T2, con descargador de arco de corriente suma N-PE para elemento de base VAL-MS-T1/T2 PT . | 163.81 | 1 | CL | Trabtech (TT) | CL1 | CL1151 | 1 | 1 | NO | PC |  | 64,00 | G | 54 | 187 | 94 | MM | 4063151421007 | 85363030 | DE | EC002496 | Imagen | Catálogo
1269182 | PTCM 0,5/ 2-P-2,5 WH | Conector para placa de circuito impreso | Conector de placa de circuito impreso, sección nominal: 0,75 mm², color: blanco, corriente nominal: 6 A, tensión nominal (III/2): 160 V, tipo de conexión del contacto: Hembra, número de filas: 1, número de polos: 2, familia de artículos: PTCM 0,5/..-P, paso: 2,5 mm, tipo de conexión: Conexión crimpada, dirección de conexión conductor/placa de circuito impreso: 0 °, sistema enchufable: COMBICON PTSM, bloqueo: sin, tipo de sujeción: sin, tipo de embalaje: empaquetado en caja | 33.53 | 100 | AA | PCB Connectors (PCC) | AAA | AAACPA | 250 | 250 | NO | PC |  | 0,34 | G | 48 | 110 | 116 | MM | 4063151421632 | 85389099 | DE | EC002638 | Imagen | Catálogo
1269183 | PTCM 0,5/ 5-P-2,5 WH | Conector para placa de circuito impreso | Conector de placa de circuito impreso, sección nominal: 0,75 mm², color: blanco, corriente nominal: 6 A, tensión nominal (III/2): 160 V, tipo de conexión del contacto: Hembra, número de filas: 1, número de polos: 5, familia de artículos: PTCM 0,5/..-P, paso: 2,5 mm, tipo de conexión: Conexión crimpada, dirección de conexión conductor/placa de circuito impreso: 0 °, sistema enchufable: COMBICON PTSM, bloqueo: sin, tipo de sujeción: sin, tipo de embalaje: empaquetado en caja | 83.84 | 100 | AA | PCB Connectors (PCC) | AAA | AAACPA | 100 | 100 | NO | PC |  | 0,72 | G | 37 | 91 | 108 | MM | 4063151421724 | 85389099 | DE | EC002638 | Imagen | Catálogo
1269184 | PTCM 0,5/ 6-P-2,5 WH | Conector para placa de circuito impreso | Conector de placa de circuito impreso, sección nominal: 0,75 mm², color: blanco, corriente nominal: 6 A, tensión nominal (III/2): 160 V, tipo de conexión del contacto: Hembra, número de filas: 1, número de polos: 6, familia de artículos: PTCM 0,5/..-P, paso: 2,5 mm, tipo de conexión: Conexión crimpada, dirección de conexión conductor/placa de circuito impreso: 0 °, sistema enchufable: COMBICON PTSM, bloqueo: sin, tipo de sujeción: sin, tipo de embalaje: empaquetado en caja | 100.6 | 100 | AA | PCB Connectors (PCC) | AAA | AAACPA | 100 | 100 | NO | PC |  | 0,82 | G | 48 | 80 | 115 | MM | 4063151421816 | 85389099 | DE | EC002638 | Imagen | Catálogo
1269185 | PTCM 0,5/ 7-P-2,5 WH | Conector para placa de circuito impreso | Conector de placa de circuito impreso, sección nominal: 0,75 mm², color: blanco, corriente nominal: 6 A, tensión nominal (III/2): 160 V, tipo de conexión del contacto: Hembra, número de filas: 1, número de polos: 7, familia de artículos: PTCM 0,5/..-P, paso: 2,5 mm, tipo de conexión: Conexión crimpada, dirección de conexión conductor/placa de circuito impreso: 0 °, sistema enchufable: COMBICON PTSM, bloqueo: sin, tipo de sujeción: sin, tipo de embalaje: empaquetado en caja | 117.37 | 100 | AA | PCB Connectors (PCC) | AAA | AAACPA | 100 | 100 | NO | PC |  | 2,22 | G | 48 | 80 | 115 | MM | 4063151421281 | 85389099 | DE | EC002638 | Imagen | Catálogo
1269186 | PTCM 0,5/ 8-P-2,5 WH | Conector para placa de circuito impreso | Conector de placa de circuito impreso, sección nominal: 0,75 mm², color: blanco, corriente nominal: 6 A, tensión nominal (III/2): 160 V, tipo de conexión del contacto: Hembra, número de filas: 1, número de polos: 8, familia de artículos: PTCM 0,5/..-P, paso: 2,5 mm, tipo de conexión: Conexión crimpada, dirección de conexión conductor/placa de circuito impreso: 0 °, sistema enchufable: COMBICON PTSM, bloqueo: sin, tipo de sujeción: sin, tipo de embalaje: empaquetado en caja | 134.14 | 100 | AA | PCB Connectors (PCC) | AAA | AAACPA | 100 | 100 | NO | PC |  | 1,15 | G | 28 | 160 | 124 | MM | 4063151421915 | 85389099 | DE | EC002638 | Imagen | Catálogo
1269212 | PTCM 0,5/ 6-P-2,5 BK | Conector para placa de circuito impreso | Conector de placa de circuito impreso, sección nominal: 0,75 mm², color: negro, corriente nominal: 6 A, tensión nominal (III/2): 160 V, tipo de conexión del contacto: Hembra, número de filas: 1, número de polos: 6, familia de artículos: PTCM 0,5/..-P, paso: 2,5 mm, tipo de conexión: Conexión crimpada, dirección de conexión conductor/placa de circuito impreso: 0 °, sistema enchufable: COMBICON PTSM, bloqueo: sin, tipo de sujeción: sin, tipo de embalaje: empaquetado en caja | 100.6 | 100 | AA | PCB Connectors (PCC) | AAA | AAACPA | 100 | 100 | NO | PC |  | 0,83 | G | 48 | 80 | 115 | MM | 4063151421298 | 85389099 | DE | EC002638 | Imagen | Catálogo
1269215 | PTCM 0,5/ 8-P-2,5 BK | Conector para placa de circuito impreso | Conector de placa de circuito impreso, sección nominal: 0,75 mm², color: negro, corriente nominal: 6 A, tensión nominal (III/2): 160 V, tipo de conexión del contacto: Hembra, número de filas: 1, número de polos: 8, familia de artículos: PTCM 0,5/..-P, paso: 2,5 mm, tipo de conexión: Conexión crimpada, dirección de conexión conductor/placa de circuito impreso: 0 °, sistema enchufable: COMBICON PTSM, bloqueo: sin, tipo de sujeción: sin, tipo de embalaje: empaquetado en caja | 134.14 | 100 | AA | PCB Connectors (PCC) | AAA | AAACPA | 100 | 100 | NO | PC |  | 1,14 | G | 28 | 160 | 124 | MM | 4063151421076 | 85389099 | DE | EC002638 | Imagen | Catálogo
1269236 | EEM-PM157-SLP | Equipo de medición | Contador de energía de corriente continua con medición directa hasta 1000 V/650 A, con interfaces RS-485 para software de programación y para el control de carga DC, corrección de pérdidas del cable de carga, temperatura de servicio hasta +80 °C, certificado para fines de facturación | 3105.9 | 1 | CM | Power Supplies; | CMM | CMMC31 | 1 | 1 | NO | PC |  | 505,50 | G | 0 | 0 | 0 |  | 4063151421748 | 90303100 | DE | EC002301 | Imagen | Catálogo
1269583 | PC 5/ 5-STCL1-7,62 CP24BD2PWR+ | Conector para placa de circuito impreso | Conector de placa de circuito impreso, sección nominal: 6 mm², color: verde, corriente nominal: 32 A, tensión nominal (III/2): 1000 V, superficie de contacto: Sn, tipo de conexión del contacto: Hembra, número de filas: 1, número de polos: 5, familia de artículos: PC 5/..-STCL1, paso: 7,62 mm, tipo de conexión: Conexión por tornillo con cápsula de tracción, forma de sujeción de tornillos: H1L Philipps-Recess con ranura longitudinal, dirección de conexión conductor/placa de circuito impreso: 0 °, gancho de sujeción: - sin gancho de sujeción, sistema enchufable: COMBICON PC 5, bloqueo: Bloqueo de clip, tipo de sujeción: Pinza de bloqueo Click &amp; Lock, tipo de embalaje: empaquetado en caja | 966.78 | 100 | AA | PCB Connectors (PCC) | AAD | AADABE | 50 | 1000 | NO | PC |  | 23,15 | G | 91 | 271 | 114 | MM | 4063151422240 | 85366990 | DE | EC002638 | Imagen | Catálogo
1269907 | MSTB 2,5/ 9-ST-5,08 BD:11-22 | Conector para placa de circuito impreso | Conector de placa de circuito impreso, sección nominal: 2,5 mm², color: verde, corriente nominal: 12 A, tensión nominal (III/2): 320 V, superficie de contacto: Sn, tipo de conexión del contacto: Hembra, número de filas: 1, número de polos: 9, familia de artículos: MSTB 2,5/..-ST, paso: 5,08 mm, tipo de conexión: Conexión por tornillo con cápsula de tracción, forma de sujeción de tornillos: L Ranura longitudinal, dirección de conexión conductor/placa de circuito impreso: 0 °, gancho de sujeción: - Gancho de sujeción, sistema enchufable: COMBICON MSTB 2,5, bloqueo: sin, tipo de sujeción: sin, tipo de embalaje: empaquetado en caja | 756.13 | 100 | AA | PCB Connectors (PCC) | AAC | AACAGC | 50 | 1000 | NO | PC |  | 15,45 | G | 99 | 149 | 102 | MM | 4063151424879 | 85366990 | DE | EC002638 | Imagen | Catálogo
1270126 | UM 108-PROFIL 15,40CM BK | Perfil | Cajas de perfil extruido, Perfil básico, anchura de perfil (interior): 122,6 mm, anchura de perfil (exterior): 107,5 mm, longitud: 154 mm, profundidad: 21,5 mm | 5.6 | 1 | AC | DCS | ACH | ACHDBB | 10 | 10 | SÍ | PC | F | 95,45 | G | 85 | 260 | 200 | MM | 4063151428013 | 39162000 | DE | EC002779 | Imagen | Catálogo
1270297 | CHARX T2HBI12-1AC32DC125-2,0M2 | Entrada de carga para vehículos | CHARX connect universal, AC/DC CCS Typ 2, Entrada de carga para vehículos, hasta 250 A en Boost mode, 125 A permanente, 1000 V DC, 32 A , 250 V AC, Conductores individuales, longitud: 2 m, actuador de bloqueo: 12 V, 4 polos, Montaje en la pared delantera y en la trasera, M6, carcasa: negro, para cargar con corriente alterna (AC) y con corriente continua (DC), IEC 62196-2, IEC 62196-3, Para los contactos DC y AC se incluye un capuchón en el volumen de suministro. | 905.21 | 1 | XW | E-Mobility | XWC | XWCAID | 1 | 1 | NO | PC |  | 4.229,00 | G | 120 | 400 | 420 | MM | 4063151440213 | 85444290 | PL | EC002898 | Imagen | Catálogo
1270301 | CHARX T2HBI24-3AC32DC250-2,0M2 | Entrada de carga para vehículos | CHARX connect universal, AC/DC CCS Typ 2, Entrada de carga para vehículos, hasta 500 A en Boost mode, 250 A permanente, 1000 V DC, 32 A , 480 V AC, Conductores individuales, longitud: 2 m, actuador de bloqueo: 24 V, 4 polos, Montaje en la pared delantera y en la trasera, M6, carcasa: negro, para cargar con corriente alterna (AC) y con corriente continua (DC), IEC 62196-2, IEC 62196-3, Para los contactos DC y AC se incluye un capuchón en el volumen de suministro. | 1088.12 | 1 | XW | E-Mobility | XWC | XWCAID | 1 | 1 | NO | PC |  | 7.485,00 | G | 134 | 450 | 370 | MM | 4063151440084 | 85444290 | PL | EC002898 | Imagen | Catálogo
1270310 | CHARX T2HBI12-3AC32DC125-2,0M2 | Entrada de carga para vehículos | CHARX connect universal, AC/DC CCS Typ 2, Entrada de carga para vehículos, hasta 250 A en Boost mode, 125 A permanente, 1000 V DC, 32 A , 480 V AC, Conductores individuales, longitud: 2 m, actuador de bloqueo: 12 V, 4 polos, Montaje en la pared delantera y en la trasera, M6, carcasa: negro, para cargar con corriente alterna (AC) y con corriente continua (DC), IEC 62196-2, IEC 62196-3, Para los contactos DC y AC se incluye un capuchón en el volumen de suministro. | 940.17 | 1 | XW | E-Mobility | XWC | XWCAID | 1 | 1 | NO | PC |  | 4.546,00 | G | 120 | 430 | 350 | MM | 4063151440589 | 85444290 | PL | EC002898 | Imagen | Catálogo
1270739 | CSD-SL 200 SE1 | Protección antideslumbramiento | Protección antideslumbramiento (visera) adecuada para soporte de 1 elemento, luz de señalización de la serie 200 | 142.48 | 1 | DR | Automation Systems (AS) | DRL | DRL12Z | 1 | 1 | NO | PC |  | 720,00 | G | 0 | 0 | 0 |  | 4063151460631 | 85309000 | DE | EC002557 | Imagen | Catálogo
1270818 | CSD-SL 200 SE2 | Protección antideslumbramiento | Protección antideslumbramiento (visera) adecuada para soporte de 2 elemento, luz de señalización de la serie 200 | 226.05 | 1 | DR | Automation Systems (AS) | DRL | DRL12Z | 1 | 1 | NO | PC |  | 100,00 | G | 0 | 0 | 0 |  | 4063151461522 | 85309000 | DE | EC002557 | Imagen | Catálogo
1270955 | CAPAROC CR CON | Pieza metálica | Metales de ampliación para conectar barras colectoras de inicio CAPAROC. | 2.68 | 1 | CL | Trabtech (TT) | CLA | CLA23Z | 10 | 10 | NO | PC |  | 1,50 | G | 5 | 170 | 57 | MM | 4063151462499 | 85366990 | DE | EC002936 | Imagen | Catálogo
1780326 | SAC-3P-M12MS/1PUR/FSSH52X4GYFM | Cable para sensores/actuadores | Cable para sensores/actuadores | 59.88 | 1 | AF | Industrial Field Connectivity (IFC) | AF1 | AF1CDA | 1 | 100 | NO | PC | F | 50,80 | G |  |  |  |  | 4067923398207 | 85444290 | PL | EC001855 |  | Catálogo
1822849 | SAC-5P-M12MS/0,3-PVC/M12FS VA | Cable para sensores/actuadores | Cable para sensores/actuadores | 29.18 | 1 | AF | Industrial Field Connectivity (IFC) | AF1 | AF1CDA | 1 | 50 | NO | PC | F | 33,20 | G |  |  |  |  | 4067923456495 | 85444290 | PL | EC001855 |  | Catálogo
1779452 | SAC-5P-M12MS/0,55-515 SKS | Cable para sensores/actuadores | Cable para sensores/actuadores, 5-polos, PVC, negro RAL 9005, Conector recta M12, codificación: A, a Hembra recta M12, codificación: A, longitud de cable: 0,55 m | 14.89 | 1 | AF | Industrial Field Connectivity (IFC) | AF1 | AF1CDA | 1 | 50 | SÍ | PC | F | 37,80 | G |  |  |  |  | 4067923396913 | 85444290 | PL | EC001855 |  | Catálogo
1271337 | ZEC 1,0/ 4-ST-3,5 C1 AU | Conector para placa de circuito impreso | Conector directo para placa de circuito impreso, sección nominal: 1 mm², color: verde, corriente nominal: 8 A, tensión nominal (III/2): 200 V, superficie de contacto: Sn, tipo de conexión del contacto: Hembra, número de filas: 1, número de polos: 4, familia de artículos: ZEC 1,0/..-ST, paso: 3,5 mm, tipo de conexión: Conexión por resorte, montaje: Técnica de conexión enchufable directa, dirección de conexión conductor/placa de circuito impreso: 0 °, sistema enchufable: ZEC, bloqueo: Bloqueo por encaje, tipo de sujeción: Gatillo de bloqueo, tipo de embalaje: empaquetado en caja | 533.05 | 100 | AA | PCB Connectors (PCC) | AAB | AABEAA | 50 | 1000 | NO | PC |  | 5,13 | G | 0 | 0 | 0 |  | 4063151461898 | 85366930 | GR | EC002638 | Imagen | Catálogo
1271551 | VISU+ 2 RT-D 4096 AS | Software de visualización | Licencia runtime para Visu+ incluidas las funciones Alarm Statistics con una limitación de los datos de E/S y variables en el scripting a 4096 bytes. Además, son posibles 2 conexiones directas de driver. | Consultar | 1 | DR | Automation Systems (AS) | DRD | DRDAAB | 1 | 1 | NO | PC | F | 41,50 | G | 0 | 0 | 0 |  | 4063151462628 | 85234910 | DE | EC001416 | Imagen | Catálogo
1271594 | MSTBC 2,5/AI8/ 3P13L40SMGW | Conectores para placa de circuito impreso confeccionados | Conectores para placa de circuito impreso confeccionados, Cabecera 1: 3-polos , paso: 5,08 mm , Conexión crimpada , Hembra, Línea 1: longitud de cable: 0,4 m, Color: negro, azul, Tipo de cable:Hilo trenzado mPPE, característica del producto: Conector para placa de circuito impreso para Smart Meter Gateways (SMGW), Hilo trenzado mPPE | 819.46 | 100 | AA | PCB Connectors (PCC) | AAH | AAHRDB | 50 | 50 | NO | PC |  | 12,46 | G | 0 | 0 | 0 |  | 4063151462031 | 85366990 | PL | EC002638 | Imagen | Catálogo
1271657 | PCV 4/ 2-G-6,35 P26 THR | Carcasa de base para placa de circuito impreso | Carcasa base placa de circuito impreso, sección nominal: 4 mm², color: negro, corriente nominal: 24 A, tensión nominal (III/2): 800 V, superficie de contacto: Sn, tipo de conexión del contacto: Macho, número de filas: 1, número de polos: 2, familia de artículos: PCV 4/..-G-THR, paso: 6,35 mm, montaje: Soldadura THR/soldadura por ola, disposición de pines: Pines en zigzag W, longitud del pin [P]: 2,6 mm, número de pines de soldadura por potencial: 1, sistema enchufable: COMBICON PC 4, Orientación de la cara enchufable: Estándar, bloqueo: sin, tipo de sujeción: sin, tipo de embalaje: empaquetado en caja | 149.04 | 100 | AA | PCB Connectors (PCC) | AAD | AADTBC | 50 | 50 | NO | PC |  | 4,16 | G | 0 | 0 | 0 |  | 4063151461997 | 85366930 | CN | EC002637 | Imagen | Catálogo
1271658 | PCV 4/ 3-G-6,35 P26 THR | Carcasa de base para placa de circuito impreso | Carcasa base placa de circuito impreso, sección nominal: 4 mm², color: negro, corriente nominal: 24 A, tensión nominal (III/2): 800 V, superficie de contacto: Sn, tipo de conexión del contacto: Macho, número de filas: 1, número de polos: 3, familia de artículos: PCV 4/..-G-THR, paso: 6,35 mm, montaje: Soldadura THR/soldadura por ola, disposición de pines: Pines en zigzag W, longitud del pin [P]: 2,6 mm, número de pines de soldadura por potencial: 1, sistema enchufable: COMBICON PC 4, Orientación de la cara enchufable: Estándar, bloqueo: sin, tipo de sujeción: sin, tipo de embalaje: empaquetado en caja | 220.69 | 100 | AA | PCB Connectors (PCC) | AAD | AADTBC | 50 | 50 | NO | PC |  | 6,12 | G | 0 | 0 | 0 |  | 4063151463076 | 85366930 | CN | EC002637 | Imagen | Catálogo
1271659 | PCV 4/ 4-G-6,35 P26 THR | Carcasa de base para placa de circuito impreso | Carcasa base placa de circuito impreso, sección nominal: 4 mm², color: negro, corriente nominal: 24 A, tensión nominal (III/2): 800 V, superficie de contacto: Sn, tipo de conexión del contacto: Macho, número de filas: 1, número de polos: 4, familia de artículos: PCV 4/..-G-THR, paso: 6,35 mm, montaje: Soldadura THR/soldadura por ola, disposición de pines: Pines en zigzag W, longitud del pin [P]: 2,6 mm, número de pines de soldadura por potencial: 1, sistema enchufable: COMBICON PC 4, Orientación de la cara enchufable: Estándar, bloqueo: sin, tipo de sujeción: sin, tipo de embalaje: empaquetado en caja | 292.33 | 100 | AA | PCB Connectors (PCC) | AAD | AADTBC | 50 | 50 | NO | PC |  | 7,60 | G | 0 | 0 | 0 |  | 4063151462284 | 85366930 | CN | EC002637 | Imagen | Catálogo
1271660 | PCV 4/ 5-G-6,35 P26 THR | Carcasa de base para placa de circuito impreso | Carcasa base placa de circuito impreso, sección nominal: 4 mm², color: negro, corriente nominal: 24 A, tensión nominal (III/2): 800 V, superficie de contacto: Sn, tipo de conexión del contacto: Macho, número de filas: 1, número de polos: 5, familia de artículos: PCV 4/..-G-THR, paso: 6,35 mm, montaje: Soldadura THR/soldadura por ola, disposición de pines: Pines en zigzag W, longitud del pin [P]: 2,6 mm, número de pines de soldadura por potencial: 1, sistema enchufable: COMBICON PC 4, Orientación de la cara enchufable: Estándar, bloqueo: sin, tipo de sujeción: sin, tipo de embalaje: empaquetado en caja | 363.98 | 100 | AA | PCB Connectors (PCC) | AAD | AADTBC | 50 | 50 | NO | PC |  | 9,02 | G | 0 | 0 | 0 |  | 4063151462062 | 85366930 | CN | EC002637 | Imagen | Catálogo
1271661 | PCV 4/ 6-G-6,35 P26 THR | Carcasa de base para placa de circuito impreso | Carcasa base placa de circuito impreso, sección nominal: 4 mm², color: negro, corriente nominal: 24 A, tensión nominal (III/2): 800 V, superficie de contacto: Sn, tipo de conexión del contacto: Macho, número de filas: 1, número de polos: 6, familia de artículos: PCV 4/..-G-THR, paso: 6,35 mm, montaje: Soldadura THR/soldadura por ola, disposición de pines: Pines en zigzag W, longitud del pin [P]: 2,6 mm, número de pines de soldadura por potencial: 1, sistema enchufable: COMBICON PC 4, Orientación de la cara enchufable: Estándar, bloqueo: sin, tipo de sujeción: sin, tipo de embalaje: empaquetado en caja | 435.62 | 100 | AA | PCB Connectors (PCC) | AAD | AADTBC | 50 | 50 | NO | PC |  | 10,76 | G | 0 | 0 | 0 |  | 4063151462666 | 85366930 | CN | EC002637 | Imagen | Catálogo
1271663 | PCV 4/ 7-G-6,35 P26 THR | Carcasa de base para placa de circuito impreso | Carcasa base placa de circuito impreso, sección nominal: 4 mm², color: negro, corriente nominal: 24 A, tensión nominal (III/2): 800 V, superficie de contacto: Sn, tipo de conexión del contacto: Macho, número de filas: 1, número de polos: 7, familia de artículos: PCV 4/..-G-THR, paso: 6,35 mm, montaje: Soldadura THR/soldadura por ola, disposición de pines: Pines en zigzag W, longitud del pin [P]: 2,6 mm, número de pines de soldadura por potencial: 1, sistema enchufable: COMBICON PC 4, Orientación de la cara enchufable: Estándar, bloqueo: sin, tipo de sujeción: sin, tipo de embalaje: empaquetado en caja | 507.27 | 100 | AA | PCB Connectors (PCC) | AAD | AADTBC | 50 | 50 | NO | PC |  | 13,03 | G | 0 | 0 | 0 |  | 4063151462598 | 85366930 | CN | EC002637 | Imagen | Catálogo
1271664 | PCV 4/ 8-G-6,35 P26 THR | Carcasa de base para placa de circuito impreso | Carcasa base placa de circuito impreso, sección nominal: 4 mm², color: negro, corriente nominal: 24 A, tensión nominal (III/2): 800 V, superficie de contacto: Sn, tipo de conexión del contacto: Macho, número de filas: 1, número de polos: 8, familia de artículos: PCV 4/..-G-THR, paso: 6,35 mm, montaje: Soldadura THR/soldadura por ola, disposición de pines: Pines en zigzag W, longitud del pin [P]: 2,6 mm, número de pines de soldadura por potencial: 1, sistema enchufable: COMBICON PC 4, Orientación de la cara enchufable: Estándar, bloqueo: sin, tipo de sujeción: sin, tipo de embalaje: empaquetado en caja | 578.91 | 100 | AA | PCB Connectors (PCC) | AAD | AADTBC | 50 | 50 | NO | PC |  | 14,40 | G | 0 | 0 | 0 |  | 4063151463403 | 85366930 | CN | EC002637 | Imagen | Catálogo
1271665 | PCV 4/ 9-G-6,35 P26 THR | Carcasa de base para placa de circuito impreso | Carcasa base placa de circuito impreso, sección nominal: 4 mm², color: negro, corriente nominal: 24 A, tensión nominal (III/2): 800 V, superficie de contacto: Sn, tipo de conexión del contacto: Macho, número de filas: 1, número de polos: 9, familia de artículos: PCV 4/..-G-THR, paso: 6,35 mm, montaje: Soldadura THR/soldadura por ola, disposición de pines: Pines en zigzag W, longitud del pin [P]: 2,6 mm, número de pines de soldadura por potencial: 1, sistema enchufable: COMBICON PC 4, Orientación de la cara enchufable: Estándar, bloqueo: sin, tipo de sujeción: sin, tipo de embalaje: empaquetado en caja | 650.56 | 100 | AA | PCB Connectors (PCC) | AAD | AADTBC | 50 | 50 | NO | PC |  | 15,87 | G | 0 | 0 | 0 |  | 4063151463311 | 85366930 | CN | EC002637 | Imagen | Catálogo
1271667 | PCV 4/10-G-6,35 P26 THR | Carcasa de base para placa de circuito impreso | Carcasa base placa de circuito impreso, sección nominal: 4 mm², color: negro, corriente nominal: 24 A, tensión nominal (III/2): 800 V, superficie de contacto: Sn, tipo de conexión del contacto: Macho, número de filas: 1, número de polos: 10, familia de artículos: PCV 4/..-G-THR, paso: 6,35 mm, montaje: Soldadura THR/soldadura por ola, disposición de pines: Pines en zigzag W, longitud del pin [P]: 2,6 mm, número de pines de soldadura por potencial: 1, sistema enchufable: COMBICON PC 4, Orientación de la cara enchufable: Estándar, bloqueo: sin, tipo de sujeción: sin, tipo de embalaje: empaquetado en caja | 722.2 | 100 | AA | PCB Connectors (PCC) | AAD | AADTBC | 50 | 50 | NO | PC |  | 17,08 | G | 0 | 0 | 0 |  | 4063151463502 | 85366930 | CN | EC002637 | Imagen | Catálogo
1271668 | PCV 4/11-G-6,35 P26 THR | Carcasa de base para placa de circuito impreso | Carcasa base placa de circuito impreso, sección nominal: 4 mm², color: negro, corriente nominal: 24 A, tensión nominal (III/2): 800 V, superficie de contacto: Sn, tipo de conexión del contacto: Macho, número de filas: 1, número de polos: 11, familia de artículos: PCV 4/..-G-THR, paso: 6,35 mm, montaje: Soldadura THR/soldadura por ola, disposición de pines: Pines en zigzag W, longitud del pin [P]: 2,6 mm, número de pines de soldadura por potencial: 1, sistema enchufable: COMBICON PC 4, Orientación de la cara enchufable: Estándar, bloqueo: sin, tipo de sujeción: sin, tipo de embalaje: empaquetado en caja | 793.85 | 100 | AA | PCB Connectors (PCC) | AAD | AADTBC | 50 | 50 | NO | PC |  | 19,00 | G | 0 | 0 | 0 |  | 4063151461287 | 85366930 | CN | EC002637 | Imagen | Catálogo
1271669 | PCV 4/12-G-6,35 P26 THR | Carcasa de base para placa de circuito impreso | Carcasa base placa de circuito impreso, sección nominal: 4 mm², color: negro, corriente nominal: 24 A, tensión nominal (III/2): 800 V, superficie de contacto: Sn, tipo de conexión del contacto: Macho, número de filas: 1, número de polos: 12, familia de artículos: PCV 4/..-G-THR, paso: 6,35 mm, montaje: Soldadura THR/soldadura por ola, disposición de pines: Pines en zigzag W, longitud del pin [P]: 2,6 mm, número de pines de soldadura por potencial: 1, sistema enchufable: COMBICON PC 4, Orientación de la cara enchufable: Estándar, bloqueo: sin, tipo de sujeción: sin, tipo de embalaje: empaquetado en caja | 865.49 | 100 | AA | PCB Connectors (PCC) | AAD | AADTBC | 50 | 50 | NO | PC |  | 20,10 | G | 0 | 0 | 0 |  | 4063151463519 | 85366930 | CN | EC002637 | Imagen | Catálogo
1271830 | CHARX T2HCI12-1AC32-2,0M2 | Entrada de carga para vehículos | CHARX connect universal, AC tipo 2, Entrada de carga para vehículos, 32 A , 250 V AC, Conductores individuales, longitud: 2 m, actuador de bloqueo: 12 V, 4 polos, Montaje en la pared delantera y en la trasera, M6, carcasa: negro, para cargar vehículos eléctricos (EV) con corriente alterna (AC), IEC 62196-2, Para los contactos AC se incluye un capuchón en el volumen de suministro. | 480.44 | 1 | XW | E-Mobility | XWC | XWCAIC | 1 | 1 | NO | PC |  | 1.461,70 | G | 107 | 305 | 280 | MM | 4063151461294 | 85444290 | PL | EC002898 | Imagen | Catálogo
1271831 | CHARX GBHCI12-3AC32-2,0M1 | Entrada de carga para vehículos | CHARX connect universal, AC GB/T, Entrada de carga para vehículos, 32 A , 415 V AC, Conductores individuales, longitud: 2 m, actuador de bloqueo: 12 V, 4 polos, Montaje en la pared delantera y en la trasera, M6, carcasa: negro, para cargar vehículos eléctricos (EV) con corriente alterna (AC), GB/T 20234.2-2015 | 535.32 | 1 | XW | E-Mobility | XWC | XWCAIF | 1 | 1 | NO | PC |  | 1.607,00 | G | 400 | 400 | 400 | MM | 4063151462291 | 85444290 | PL | EC002898 | Imagen | Catálogo
1271832 | CHARX GBHCI12-1AC32-2,0M1 | Entrada de carga para vehículos | CHARX connect universal, AC GB/T, Entrada de carga para vehículos, 32 A , 250 V AC, Conductores individuales, longitud: 2 m, actuador de bloqueo: 12 V, 4 polos, Montaje en la pared delantera y en la trasera, M6, carcasa: negro, para cargar vehículos eléctricos (EV) con corriente alterna (AC), GB/T 20234.2-2015 | 507.27 | 1 | XW | E-Mobility | XWC | XWCAIF | 1 | 1 | NO | PC |  | 500,00 | G | 0 | 0 | 0 |  | 4063151463908 | 85444290 | PL | EC002898 | Imagen | Catálogo
1271833 | CHARX GBH4I-DC250-2,0M | Entrada de carga para vehículos | CHARX connect universal, DC GB/T, Entrada de carga para vehículos, hasta 250 A en Boost mode, 250 A permanente, 1000 V DC, Conductores individuales, longitud: 2 m, Montaje en la pared delantera y en la trasera, M6, carcasa: negro, para cargar con corriente continua (DC), GB/T 20234.3-2015, Para los contactos DC se incluye un capuchón en el volumen de suministro. | 784.15 | 1 | XW | E-Mobility | XWC | XWCAIG | 1 | 1 | NO | PC |  | 3.000,00 | G | 80 | 350 | 350 | MM | 4063151463915 | 85444290 | PL | EC002898 | Imagen | Catálogo
1271834 | CHARX GBH4I-DC125-2,0M | Entrada de carga para vehículos | CHARX connect universal, DC GB/T, Entrada de carga para vehículos, hasta 250 A en Boost mode, 125 A permanente, 1000 V DC, Conductores individuales, longitud: 2 m, Montaje en la pared delantera y en la trasera, M6, carcasa: negro, para cargar con corriente continua (DC), GB/T 20234.3-2015, Para los contactos DC se incluye un capuchón en el volumen de suministro. | 698.3 | 1 | XW | E-Mobility | XWC | XWCAIG | 1 | 1 | NO | PC |  | 3.000,00 | G | 0 | 0 | 0 |  | 4063151463151 | 85444290 | PL | EC002898 | Imagen | Catálogo
1271835 | CHARX T2HCI24-1AC32-2,0M2 | Entrada de carga para vehículos | CHARX connect universal, AC tipo 2, Entrada de carga para vehículos, 32 A , 250 V AC, Conductores individuales, longitud: 2 m, actuador de bloqueo: 24 V, 4 polos, Montaje en la pared delantera y en la trasera, M6, carcasa: negro, para cargar vehículos eléctricos (EV) con corriente alterna (AC), IEC 62196-2, Para los contactos AC se incluye un capuchón en el volumen de suministro. | 480.44 | 1 | XW | E-Mobility | XWC | XWCAIC | 1 | 1 | NO | PC |  | 1.435,00 | G | 103 | 440 | 300 | MM | 4063151463816 | 85444290 | PL | EC002898 | Imagen | Catálogo
1271836 | CHARX T1HCI12-1AC80-2,0M1 | Entrada de carga para vehículos | CHARX connect universal, AC tipo 1, Entrada de carga para vehículos, 80 A , 250 V AC, Conductores individuales, longitud: 2 m, actuador de bloqueo: 12 V, 4 polos, Montaje en la pared delantera y en la trasera, M6, carcasa: negro, para cargar vehículos eléctricos con corriente alterna (AC), IEC 62196-2, SAE J1772, Para los contactos AC se incluye un capuchón en el volumen de suministro. | 526.1 | 1 | XW | E-Mobility | XWC | XWCAIA | 1 | 1 | NO | PC |  | 1.925,00 | G | 91 | 440 | 345 | MM | 4063151463618 | 85444290 | PL | EC002898 | Imagen | Catálogo
1271960 | CHARX T1HCI12-1AC48-2,0M1 | Entrada de carga para vehículos | CHARX connect universal, AC tipo 1, Entrada de carga para vehículos, 48 A , 250 V AC, Conductores individuales, longitud: 2 m, actuador de bloqueo: 12 V, 4 polos, Montaje en la pared delantera y en la trasera, M6, carcasa: negro, para cargar vehículos eléctricos con corriente alterna (AC), IEC 62196-2, SAE J1772, Para los contactos AC se incluye un capuchón en el volumen de suministro. | 482.54 | 1 | XW | E-Mobility | XWC | XWCAIA | 1 | 1 | NO | PC |  | 1.405,20 | G | 92 | 440 | 310 | MM | 4063151463229 | 85444290 | PL | EC002898 | Imagen | Catálogo
1271965 | CHARX T2HCI24-3AC32-2,0M2 | Entrada de carga para vehículos | CHARX connect universal, AC tipo 2, Entrada de carga para vehículos, 32 A , 480 V AC, Conductores individuales, longitud: 2 m, actuador de bloqueo: 24 V, 4 polos, Montaje en la pared delantera y en la trasera, M6, carcasa: negro, para cargar vehículos eléctricos (EV) con corriente alterna (AC), IEC 62196-2, Para los contactos AC se incluye un capuchón en el volumen de suministro. | 541.32 | 1 | XW | E-Mobility | XWC | XWCAIC | 1 | 1 | NO | PC |  | 1.721,00 | G | 107 | 340 | 310 | MM | 4063151464004 | 85444290 | PL | EC002898 | Imagen | Catálogo
1271966 | CHARX T2HCI12-3AC32-2,0M2 | Entrada de carga para vehículos | CHARX connect universal, AC tipo 2, Entrada de carga para vehículos, 32 A , 480 V AC, Conductores individuales, longitud: 2 m, actuador de bloqueo: 12 V, 4 polos, Montaje en la pared delantera y en la trasera, M6, carcasa: negro, para cargar vehículos eléctricos (EV) con corriente alterna (AC), IEC 62196-2, Para los contactos AC se incluye un capuchón en el volumen de suministro. | 541.32 | 1 | XW | E-Mobility | XWC | XWCAIC | 1 | 1 | NO | PC |  | 1.733,00 | G | 75 | 330 | 330 | MM | 4063151463182 | 85444290 | PL | EC002898 | Imagen | Catálogo
1272011 | ICC25-PPC2,5/4-5,0-AA-5015 | Conector para placa de circuito impreso | Conector de placa de circuito impreso, sección nominal: 2,5 mm², color: azul, corriente nominal: 16 A, tensión nominal (III/2): 320 V, superficie de contacto: Sn, tipo de conexión del contacto: Hembra, número de potenciales: 4, número de filas: 1, número de polos: 4, número de conexiones: 4, familia de artículos: ICC..-PPC2,5/..-5,0, paso: 5 mm, tipo de conexión: Conexión por resorte push-in, dirección de conexión conductor/placa de circuito impreso: 0 °, gancho de sujeción: - Gancho de sujeción, sistema enchufable: ICC 2,5, bloqueo: sin, tipo de sujeción: sin, tipo de embalaje: empaquetado en caja, Color del contacto normalmente cerrado por resorte: naranja | 4.17 | 1 | AC | DCS | ACH | ACHAFC | 50 | 50 | NO | PC |  | 5,25 | G | 55 | 220 | 74 | MM | 4063151492687 | 85366990 | CN | EC002638 | Imagen | Catálogo
1272127 | SACB-6/ 6-L-15,0PUR SCO P | Caja distribuidora | Caja distribuidora, aplicación: Estándar, número de puestos enchufables: 6, número de polos: 4, indicación de estado: sí; conexión de cable principal: Conexión fija, PUR/PVC, longitud del cable: 15 m, apantallamiento: no | 156.52 | 1 | AF | Industrial Field Connectivity (IFC) | AF3 | AF3CBA | 1 | 1 | NO | PC |  | 1.658,00 | G | 52 | 420 | 320 | MM | 4063151464134 | 85444290 | DE | EC002585 | Imagen | Catálogo
1272152 | UMSTBVK 2,5/ 8-G-5,08 BD:8-1SO | Conector para carril | Conector para carril, sección nominal: 2,5 mm², color: verde, corriente nominal: 12 A, tensión nominal (III/2): 320 V, superficie de contacto: Sn, tipo de conexión del contacto: Macho, número de filas: 1, número de polos: 8, familia de artículos: UMSTBVK 2,5/..-G, paso: 5,08 mm, tipo de conexión: Conexión por tornillo con cápsula de tracción, forma de sujeción de tornillos: L Ranura longitudinal, montaje: Montaje sobre carril DIN, dirección de conexión conductor/placa de circuito impreso: 0 °, número de pines de soldadura por potencial: 1, sistema enchufable: COMBICON MSTB 2,5, bloqueo: sin, tipo de sujeción: sin, tipo de embalaje: empaquetado en caja | 1065.59 | 100 | AA | PCB Connectors (PCC) | AAC | AACMFC | 50 | 1000 | NO | PC |  | 25,84 | G | 195 | 182 | 116 | MM | 4063151463878 | 85366990 | PL | EC000897 | Imagen | Catálogo
1272161 | BCH-500H- 6 GN VPE500 | Carcasa de base para placa de circuito impreso | Carcasa base placa de circuito impreso, sección nominal: 2,5 mm², color: verde blanquecino, corriente nominal: 12 A, tensión nominal (III/2): 320 V, superficie de contacto: Sn, tipo de conexión del contacto: Macho, número de filas: 1, número de polos: 6, familia de artículos: BCH-H, paso: 5 mm, montaje: Soldadura por ola, disposición de pines: Disposición de pines lineal, longitud del pin [P]: 3,23 mm, número de pines de soldadura por potencial: 1, sistema enchufable: BASICLINE 2,5, Orientación de la cara enchufable: Estándar, bloqueo: sin, tipo de sujeción: sin, tipo de embalaje: empaquetado en caja | 167.9 | 100 | AA | PCB Connectors (PCC) | AAC | AACSPA | 500 | 1000 | NO | PC |  | 2,08 | G | 0 | 0 | 0 |  | 4063151463243 | 85366930 | CN | EC002637 | Imagen | Catálogo
1272440 | UT 10 BN | Borne de paso | Borne de paso, tensión nominal: 1000 V, corriente nominal: 57 A, número de conexiones: 2, tipo de conexión: Conexión por tornillo, Sección de dimensionamiento: 10 mm², sección: 0,5 mm² - 16 mm², clase de montaje: NS 35/7,5, NS 35/15, color: marrón | 248.12 | 100 | BE | Industrial Cabinet Connectivity (ICC) | BE1 | BE1111 | 50 | 50 | NO | PC |  | 17,28 | G | 55 | 266 | 106 | MM | 4063151464196 | 85369010 | DE | EC000897 | Imagen | Catálogo
1272525 | MSTBT 2,5/ 3-ST RDCP1,3BD16-14 | Conector para placa de circuito impreso | Conector de placa de circuito impreso, sección nominal: 2,5 mm², color: rojo, corriente nominal: 12 A, tensión nominal (III/2): 320 V, superficie de contacto: Sn, tipo de conexión del contacto: Hembra, número de filas: 1, número de polos: 3, familia de artículos: MSTBT 2,5/..-ST, paso: 5 mm, tipo de conexión: Conexión por tornillo con cápsula de tracción, forma de sujeción de tornillos: L Ranura longitudinal, dirección de conexión conductor/placa de circuito impreso: 0 °, gancho de sujeción: - Gancho de sujeción, sistema enchufable: COMBICON MSTB 2,5, bloqueo: sin, tipo de sujeción: sin, tipo de embalaje: empaquetado en caja | 396 | 100 | AA | PCB Connectors (PCC) | AAC | AACAFH | 50 | 1000 | NO | PC |  | 5,34 | G | 66 | 92 | 103 | MM | 4063151463892 | 85366990 | DE | EC002638 | Imagen | Catálogo
1272687 | BL2 BPC 1541E-8/128-W10 | Box PC | Box PC (BPC) industrial sin ventilador, con índice de protección IP30 y procesador Intel® Atom® E3940 de bajo consumo, con eMMC de 128 GB y sistema operativo Windows 10 Enterprise 2019 LTSC. | 1638.75 | 1 | DR | Automation Systems (AS) | DRB | DRBABA | 1 | 1 | NO | PC |  | 920,80 | G | 0 | 0 | 0 |  | 4063151465001 | 84715000 | TW | EC001413 | Imagen | Catálogo
1272688 | BL2 BPC 1541S-4/64-W10 | Box PC | Box PC (BPC) industrial sin ventilador, con índice de protección IP30 y procesador Intel® Atom® E3940 de bajo consumo, con eMMC de 64 GB y sistema operativo Windows 10 Enterprise 2019 LTSC. | 1316.75 | 1 | DR | Automation Systems (AS) | DRB | DRBABA | 1 | 1 | NO | PC |  | 758,20 | G | 0 | 0 | 0 |  | 4063151465100 | 84715000 | TW | EC001413 | Imagen | Catálogo
1272806 | MC 1,5/ 4-G-3,5-RN BK P26 CP4 | Carcasa de base para placa de circuito impreso | Carcasa base placa de circuito impreso, sección nominal: 1,5 mm², color: negro, corriente nominal: 8 A, tensión nominal (III/2): 160 V, superficie de contacto: Sn, tipo de conexión del contacto: Macho, número de filas: 1, número de polos: 4, familia de artículos: MC 1,5/..-G-RN, paso: 3,5 mm, montaje: Soldadura por ola, disposición de pines: Disposición de pines lineal, longitud del pin [P]: 2,6 mm, número de pines de soldadura por potencial: 1, sistema enchufable: COMBICON FMC 1,5 - MCDN 1,5, Orientación de la cara enchufable: Estándar, bloqueo: Bloqueo por encaje, tipo de sujeción: Saliente de encaje, tipo de embalaje: empaquetado en caja | 153.99 | 100 | AA | PCB Connectors (PCC) | AAB | AABSAD | 250 | 250 | NO | PC |  | 1,26 | G | 45 | 112 | 75 | MM | 4063151464929 | 85366930 | DE | EC002637 | Imagen | Catálogo
1272827 | BL2 BPC 1541S-4/64 | Box PC | Box PC (BPC) industrial sin ventilador, índice de protección IP30, con procesador Intel® Atom® E3940 de bajo consumo con eMMC de 64 GB | 1207.5 | 1 | DR | Automation Systems (AS) | DRB | DRBABA | 1 | 1 | NO | PC |  | 75,00 | G | 0 | 0 | 0 |  | 4063151464257 | 84715000 | TW | EC001413 | Imagen | Catálogo
1272829 | BL2 BPC 1541E-8/0 | Box PC | Box PC (BPC) industrial sin ventilador, índice de protección IP30, con procesador Intel® Atom® E3940 de bajo consumo | 1288 | 1 | DR | Automation Systems (AS) | DRB | DRBABA | 1 | 1 | SÍ | PC |  | 934,00 | G | 0 | 0 | 0 |  | 4063151465032 | 84715000 | TW | EC001413 | Imagen | Catálogo
1272837 | ICS-DEV-PCB-02 | Placa de circuito impreso | Muestra de placa de circuito impreso para caja ICS | 39.96 | 1 | AC | DCS | ACH | ACHAEZ | 5 | 10 | NO | PC |  | 30,04 | G | 29 | 118 | 109 | MM | 4063151469320 | 85340011 | SI | EC001031 | Imagen | Catálogo
1272913 | URTK/S-BEN 10-TK | Borne interrump. para circ. medida | Borne interrump. para circ. medida, tensión nominal: 500 V, corriente nominal: 57 A, tipo de conexión: Conexión por tornillo, Sección de dimensionamiento: 10 mm², sección: 0,5 mm² - 16 mm² , clase de montaje: NS 35/7,5, NS 35/15, NS 32, color: gris | 836.62 | 100 | BE | Industrial Cabinet Connectivity (ICC) | BE1 | BE1233 | 50 | 50 | NO | PC |  | 31,03 | G | 0 | 0 | 0 |  | 4063151464820 | 85369010 | TR | EC000902 | Imagen | Catálogo
1272930 | PSR-PE20-1NO-24DC-SC-SET60 | Relés de acoplamiento | Set de 60 relés de acoplamiento para aplicaciones SIL 3 de baja demanda, acopla señales de salida digitales a la periferia, 1 circuito de disparo sin retardo, aplicaciones Safe State Off, filtro de impulsos de prueba, borna de tornillo enchufable | Consultar | 1 | DN | Automation Infrastructure (AI) | DNA | DNA161 | 1 | 1 | NO | PC |  | 6.202,00 | G | 0 | 0 | 0 |  | 4063151463991 | 85371098 | DE | EC001449 | Imagen | Catálogo
1273510 | MC 1,5/ 4-ST-3,5 GY7035 BD1-4 | Conector para placa de circuito impreso | Conector de placa de circuito impreso, sección nominal: 1,5 mm², color: gris claro, corriente nominal: 8 A, tensión nominal (III/2): 160 V, superficie de contacto: Sn, tipo de conexión del contacto: Hembra, número de filas: 1, número de polos: 4, familia de artículos: MC 1,5/..-ST, paso: 3,5 mm, tipo de conexión: Conexión por tornillo con cápsula de tracción, forma de sujeción de tornillos: L Ranura longitudinal, dirección de conexión conductor/placa de circuito impreso: 0 °, sistema enchufable: COMBICON MC 1,5, bloqueo: sin, tipo de sujeción: sin, tipo de embalaje: empaquetado en caja | 362.8 | 100 | AA | PCB Connectors (PCC) | AAB | AABAAA | 50 | 1000 | NO | PC |  | 2,98 | G | 48 | 80 | 115 | MM | 4063151465148 | 85366990 | DE | EC002638 | Imagen | Catálogo
1273523 | MC 1,5/ 4-ST-3,5 GY7035 BD8-5 | Conector para placa de circuito impreso | Conector de placa de circuito impreso, sección nominal: 1,5 mm², color: gris claro, corriente nominal: 8 A, tensión nominal (III/2): 160 V, superficie de contacto: Sn, tipo de conexión del contacto: Hembra, número de filas: 1, número de polos: 4, familia de artículos: MC 1,5/..-ST, paso: 3,5 mm, tipo de conexión: Conexión por tornillo con cápsula de tracción, forma de sujeción de tornillos: L Ranura longitudinal, dirección de conexión conductor/placa de circuito impreso: 0 °, sistema enchufable: COMBICON MC 1,5, bloqueo: sin, tipo de sujeción: sin, tipo de embalaje: empaquetado en caja | 362.8 | 100 | AA | PCB Connectors (PCC) | AAB | AABAAA | 50 | 1000 | NO | PC |  | 2,98 | G | 48 | 80 | 115 | MM | 4063151465155 | 85366990 | DE | EC002638 | Imagen | Catálogo
1273530 | MSTBT 2,5/ 3-ST GY7035CP2BD-13 | Conector para placa de circuito impreso | Conector de placa de circuito impreso, sección nominal: 2,5 mm², color: gris claro, corriente nominal: 12 A, tensión nominal (III/2): 320 V, superficie de contacto: Sn, tipo de conexión del contacto: Hembra, número de filas: 1, número de polos: 3, familia de artículos: MSTBT 2,5/..-ST, paso: 5 mm, tipo de conexión: Conexión por tornillo con cápsula de tracción, forma de sujeción de tornillos: L Ranura longitudinal, dirección de conexión conductor/placa de circuito impreso: 0 °, gancho de sujeción: - Gancho de sujeción, sistema enchufable: COMBICON MSTB 2,5, bloqueo: sin, tipo de sujeción: sin, tipo de embalaje: empaquetado en caja | 360.87 | 100 | AA | PCB Connectors (PCC) | AAC | AACAFH | 50 | 1000 | NO | PC |  | 5,34 | G | 66 | 92 | 103 | MM | 4063151465087 | 85366990 | DE | EC002638 | Imagen | Catálogo
1273775 | FKCOR 2,5/ 3-ST-5,08 GY35PA1,3 | Conector para placa de circuito impreso | Conector de placa de circuito impreso, sección nominal: 2,5 mm², color: gris claro, corriente nominal: 12 A, tensión nominal (III/2): 320 V, superficie de contacto: Sn, tipo de conexión del contacto: Hembra, número de potenciales: 2, número de filas: 1, número de polos: 3, número de conexiones: 2, familia de artículos: FKCOR 2,5/..-ST, paso: 5,08 mm, tipo de conexión: Conexión por resorte push-in, dirección de conexión conductor/placa de circuito impreso: 90 °, gancho de sujeción: - Gancho de sujeción, sistema enchufable: COMBICON MSTB 2,5, bloqueo: sin, tipo de sujeción: sin, tipo de embalaje: empaquetado en caja | 245.18 | 100 | AA | PCB Connectors (PCC) | AAC | AACFGC | 250 | 1000 | NO | PC |  | 3,21 | G | 65 | 238 | 163 | MM | 4063151465094 | 85366990 | PL | EC002638 | Imagen | Catálogo
1274007 | MK3DS 3/ 8-5,08 | Borna para placa de circuito impreso | Terminal de tarjetas de circuitos impresos, corriente nominal: 17,5 A, tensión nominal (III/2): 400 V, sección nominal: 2,5 mm², número de filas: 3, número de polos por fila: 8, familia de artículos: MK3DS 3, paso: 5,08 mm, tipo de conexión: Conexión por tornillo con cápsula de tracción, forma de sujeción de tornillos: L Ranura longitudinal, montaje: Soldadura por ola, dirección de conexión conductor/placa de circuito impreso: 0 °, color: verde, Disposición de pines: Disposición de pines lineal, Longitud del pin [P]: 5 mm, número de pines de soldadura por potencial: 1, tipo de embalaje: empaquetado en caja | 1948.47 | 100 | AA | PCB Connectors (PCC) | AAM | AAMFKL | 25 | 25 | NO | PC |  | 65,72 | G | 0 | 0 | 0 |  | 4063151465582 | 85369010 | CN | EC002643 | Imagen | Catálogo
1274012 | BL2 PPC7 1201-4/64-W10 | Panel PC | PC de panel (PPC) con índice de protección IP65, pantalla de 7 pulgadas, procesador N3350 Intel® Celeron®, memoria de trabajo de 4 GB, SSD mSATA de 64 GB y sistema operativo Windows 10 IoT Enterprise LTSC 2019. | 1702.59 | 1 | DR | Automation Systems (AS) | DRB | DRBABB | 1 | 1 | SÍ | PC |  | 1.848,00 | G | 0 | 0 | 0 |  | 4063151465599 | 84714100 | TW | EC001414 | Imagen | Catálogo
1274014 | BL2 PPC10 1201-4/128-W10 | Panel PC | PC de panel (PPC) con índice de protección IP65, pantalla de 10 pulgadas, procesador N3350 Intel® Celeron®, memoria de trabajo de 4 GB, SSD mSATA de 128 GB y sistema operativo Windows 10 IoT Enterprise LTSC 2019. | 1951.5204 | 1 | DR | Automation Systems (AS) | DRB | DRBABB | 1 | 1 | SÍ | PC |  | 2.530,00 | G | 0 | 0 | 0 |  | 4063151466039 | 84714100 | TW | EC001414 | Imagen | Catálogo
1274016 | LUMGATE 277 2DOR/1AO DALI | Equipo de mando de iluminación | Unidad de control de iluminación para controlar drivers de LED, tensión de entrada 110 V ... 277 V, 2 salidas de relé, corriente de carga 8 A, posibilidad de controlar hasta 8 drivers LED, interfaz analógica de 10 V, interfaz DALI, medición de las corrientes de carga | 226.86 | 1 | DR | Automation Systems (AS) | DRE | DREDIA | 1 | 1 | NO | PC |  | 215,90 | G | 0 | 0 | 0 |  | 4063151466152 | 85371098 | DE | EC000533 | Imagen | Catálogo
1274065 | FLKM-D37SUB/M/MT/8AO/ETHA | Módulo de transferencia de señales | Módulo de transferencia de señales VARIOFACE para Siemens SIMATIC® ET 200SP HA, con rotulación específica, con borna interrumpible por cuchilla y toma de pruebas, así como bornas de fuente de alimentación | 247.17 | 1 | DK | Interface Components (IF) | DK2 | DK218S | 1 | 1 | NO | PC |  | 240,00 | G | 67 | 120 | 94 | MM | 4063151465896 | 85366990 | DE | EC002780 | Imagen | Catálogo
1274077 | FLKM-D37SUB/M/MT/16M/ETHA | Módulo de transferencia de señales | Módulo de transferencia de señales VARIOFACE para Siemens SIMATIC® ET 200SP HA, con rotulación específica, con borna interrumpible por cuchilla y toma de pruebas, así como bornas de fuente de alimentación | 298.9 | 1 | DK | Interface Components (IF) | DK2 | DK218S | 1 | 1 | NO | PC |  | 370,00 | G | 59 | 175 | 94 | MM | 4063151466312 | 85369010 | DE | EC002780 | Imagen | Catálogo
1274083 | FLKM-D37SUB/M/MT/16IM/ETHA | Módulo de transferencia de señales | Módulo de transferencia de señales VARIOFACE para Siemens SIMATIC® ET 200SP HA, con rotulación específica, con borna interrumpible por cuchilla y toma de pruebas, así como bornas de fuente de alimentación | 337.7 | 1 | DK | Interface Components (IF) | DK2 | DK218S | 1 | 1 | NO | PC |  | 570,00 | G | 88 | 267 | 115 | MM | 4063151465421 | 85369010 | DE | EC002780 | Imagen | Catálogo
1274093 | CK4,0-ED-4,00M AG | Contacto crimpado | Contacto crimpado, diámetro de contacto: 4 mm, mecanizado, Macho, material contacto: Aleación de cobre, sin plomo, superficie contactos: plateado, sección de conexión: 4 mm² ... 4 mm², AWG 12 | 168.0857 | 100 | AF | Industrial Field Connectivity (IFC) | AF7 | AF7AIE | 25 | 25 | NO | PC |  | 2.972 | G | 10 | 90 | 70 | MM | 4063151466800 | 85366990 | DE | EC000796 | Imagen | Catálogo
1274101 | NBC-M12MSY/2,0-94H/M12MSY | Cable híbrido | Cable híbrido, Ethernet híbrida CAT5 (100 MBit/s), 8-polos, PUR sin halógenos, negro RAL 9005, apantallado (Advanced Shielding Technology), Conector recta M12, codificación: Y / IP65/IP67, a Conector recta M12, codificación: Y / IP65/IP67, longitud de cable: 2 m, Power with Ethernet (PWE) | 97.81 | 1 | AF | Industrial Field Connectivity (IFC) | AF1 | AF1CMJ | 1 | 1 | NO | PC |  | 280,20 | G | 34 | 275 | 195 | MM | 4063151466084 | 85444290 | PL | EC001855 | Imagen | Catálogo
1274117 | UPS-BAT/PB/24DC/4AH | Módulo de batería | Módulo de batería (equipo con batería), VRLA-AGM, 24 V DC, 4 Ah, Detección y comunicación automáticas con QUINT UPS-IQ | 273.39 | 1 | CM | Power Supplies; | CMU | CMUEV3 | 1 | 1 | NO | PC |  | 4.048,00 | G | 171 | 282 | 186 | MM | 4063151466619 | 85072080 | CN | EC003893 | Imagen | Catálogo
1274118 | UPS-BAT/PB/24DC/7AH | Módulo de batería | Módulo de batería (equipo con batería), VRLA-AGM, 24 V DC, 7 Ah, Detección y comunicación automáticas con QUINT UPS-IQ | 336.95 | 1 | CM | Power Supplies; | CMU | CMUEV3 | 1 | 1 | NO | PC | F | 6.760,00 | G | 145 | 301 | 245 | MM | 4063151466428 | 85072080 | CN | EC003893 | Imagen | Catálogo
1274119 | UPS-BAT/PB/24DC/12AH | Módulo de batería | Módulo de batería (equipo con batería), VRLA-AGM, 24 V DC, 12 Ah, Detección y comunicación automáticas con QUINT UPS-IQ | 447.33 | 1 | CM | Power Supplies; | CMU | CMUEV3 | 1 | 1 | NO | PC |  | 9.930,00 | G | 0 | 0 | 0 |  | 4063151466510 | 85072080 | CN | EC003893 | Imagen | Catálogo
1274222 | MCVR 1,5/ 3-ST-3,81 BD:80-78 | Conector para placa de circuito impreso | Conector de placa de circuito impreso, sección nominal: 1,5 mm², color: verde, corriente nominal: 8 A, tensión nominal (III/2): 160 V, superficie de contacto: Sn, tipo de conexión del contacto: Hembra, número de filas: 1, número de polos: 3, familia de artículos: MCVR 1,5/..-ST, paso: 3,81 mm, tipo de conexión: Conexión por tornillo con cápsula de tracción, forma de sujeción de tornillos: L Ranura longitudinal, dirección de conexión conductor/placa de circuito impreso: 90 °, sistema enchufable: COMBICON MC 1,5, bloqueo: sin, tipo de sujeción: sin, tipo de embalaje: empaquetado en caja | 272.1 | 100 | AA | PCB Connectors (PCC) | AAB | AABAEA | 50 | 1000 | NO | PC |  | 2,76 | G | 48 | 80 | 115 | MM | 4063151467111 | 85366990 | DE | EC002638 | Imagen | Catálogo
1274326 | MCVR 1,5/ 6-ST-3,81 CN5BD55-50 | Conector para placa de circuito impreso | Conector de placa de circuito impreso, sección nominal: 1,5 mm², color: verde, corriente nominal: 8 A, tensión nominal (III/2): 160 V, superficie de contacto: Sn, tipo de conexión del contacto: Hembra, número de filas: 1, número de polos: 6, familia de artículos: MCVR 1,5/..-ST, paso: 3,81 mm, tipo de conexión: Conexión por tornillo con cápsula de tracción, forma de sujeción de tornillos: L Ranura longitudinal, dirección de conexión conductor/placa de circuito impreso: 90 °, sistema enchufable: COMBICON MC 1,5, bloqueo: sin, tipo de sujeción: sin, tipo de embalaje: empaquetado en caja | 573.16 | 100 | AA | PCB Connectors (PCC) | AAB | AABAEA | 50 | 1000 | NO | PC |  | 4,74 | G | 63 | 78 | 115 | MM | 4063151467128 | 85366990 | DE | EC002638 | Imagen | Catálogo
1274520 | UPS-BAT/PB/24DC/1.2AH | Módulo de batería | Módulo de batería (equipo con batería), VRLA-AGM, 24 V DC, 1,2 Ah, Detección y comunicación automáticas con QUINT UPS-IQ | 252.19 | 1 | CM | Power Supplies; | CMU | CMUEV3 | 1 | 1 | NO | PC |  | 2.275,00 | G | 0 | 0 | 0 |  | 4063151466640 | 85072080 | CN | EC003893 | Imagen | Catálogo
1274737 | MKDS 1/ 8-3,5 BD:1-8 | Borna para placa de circuito impreso | Terminal de tarjetas de circuitos impresos, corriente nominal: 17,5 A, tensión nominal (III/2): 200 V, sección nominal: 1,5 mm², número de filas: 1, número de polos por fila: 8, familia de artículos: MKDS 1, paso: 3,5 mm, tipo de conexión: Conexión por tornillo con cápsula de tracción, forma de sujeción de tornillos: L Ranura longitudinal, montaje: Soldadura por ola, dirección de conexión conductor/placa de circuito impreso: 0 °, color: verde, Disposición de pines: Disposición de pines lineal, Longitud del pin [P]: 3,5 mm, número de pines de soldadura por potencial: 1, tipo de embalaje: empaquetado en caja | 394.77 | 100 | AA | PCB Connectors (PCC) | AAL | AALFFB | 80 | 1040 | NO | PC |  | 4,20 | G | 34.5 | 149 | 86 | MM | 4063151467449 | 85369010 | DE | EC002643 | Imagen | Catálogo
1274738 | MKDS 1/10-3,5 BD:10-1 | Borna para placa de circuito impreso | Terminal de tarjetas de circuitos impresos, corriente nominal: 17,5 A, tensión nominal (III/2): 200 V, sección nominal: 1,5 mm², número de filas: 1, número de polos por fila: 10, familia de artículos: MKDS 1, paso: 3,5 mm, tipo de conexión: Conexión por tornillo con cápsula de tracción, forma de sujeción de tornillos: L Ranura longitudinal, montaje: Soldadura por ola, dirección de conexión conductor/placa de circuito impreso: 0 °, color: verde, Disposición de pines: Disposición de pines lineal, Longitud del pin [P]: 3,5 mm, número de pines de soldadura por potencial: 1, tipo de embalaje: empaquetado en caja | 493.47 | 100 | AA | PCB Connectors (PCC) | AAL | AALFFB | 60 | 1020 | NO | PC |  | 5,21 | G | 34.5 | 149 | 86 | MM | 4063151467258 | 85369010 | DE | EC002643 | Imagen | Catálogo
1274810 | PRC 5-TERM-2,5 | Capuchón | Capuchón, Familia de artículos: PRC 35, color: negro, número de polos: 5, sección mín. de conductor: 0,75 mm², sección máx. de conductor: 4 mm², tensión nominal: 1000, diámetro de cable mín.: 9,5 mm, diámetro de cable máx.: 12,5 mm, Tapa de cierre para la protección contra la penetración de humedad | 11.19 | 1 | AB | Field Device Connectors (FDC) | ABL | ABLCZC | 1 | 1 | NO | PC |  | 31,20 | G | 39 | 105 | 89 | MM | 4063151467692 | 39269097 | PL | EC002863 | Imagen | Catálogo
1274812 | PRC 5-SPLK-2,5 | Econnecteur de câble | Econnecteur de câble, Familia de artículos: PRC 35, diseño: recto, color: negro, número de polos: 5, sección mín. de conductor: 0,75 mm², sección máx. de conductor: 4 mm², tensión nominal: 1000, corriente asignada: 32 A, Tipo de conexión: Conexión por tornillo, diámetro de cable mín.: 9,5 mm, diámetro de cable máx.: 12,5 mm | 24.8 | 1 | AB | Field Device Connectors (FDC) | ABL | ABLCZD | 1 | 1 | NO | PC |  | 152,50 | G | 51 | 159 | 187 | MM | 4063151466978 | 85366990 | PL | EC002863 | Imagen | Catálogo
1274994 | MKDSN 2,5/ 2 TS | Borna para placa de circuito impreso | Terminal de tarjetas de circuitos impresos, corriente nominal: 24 A, tensión nominal (III/2): 400 V, sección nominal: 2,5 mm², número de filas: 1, número de polos por fila: 2, familia de artículos: MKDSN 2,5, paso: 5 mm, tipo de conexión: Conexión por tornillo con cápsula de tracción, forma de sujeción de tornillos: L Ranura longitudinal, montaje: Soldadura por ola, dirección de conexión conductor/placa de circuito impreso: 0 °, color: verde, Disposición de pines: Disposición de pines lineal, Longitud del pin [P]: 3,5 mm, número de pines de soldadura por potencial: 1, tipo de embalaje: empaquetado en caja | 77.94 | 100 | AA | PCB Connectors (PCC) | AAM | AAMFHD | 250 | 1000 | NO | PC |  | 3,06 | G | 43 | 182 | 115 | MM | 4063151468507 | 85369010 | CN | EC002643 | Imagen | Catálogo
1274996 | MKDSN 2,5/ 3 TS | Borna para placa de circuito impreso | Terminal de tarjetas de circuitos impresos, corriente nominal: 24 A, tensión nominal (III/2): 400 V, sección nominal: 2,5 mm², número de filas: 1, número de polos por fila: 3, familia de artículos: MKDSN 2,5, paso: 5 mm, tipo de conexión: Conexión por tornillo con cápsula de tracción, forma de sujeción de tornillos: L Ranura longitudinal, montaje: Soldadura por ola, dirección de conexión conductor/placa de circuito impreso: 0 °, color: verde, Disposición de pines: Disposición de pines lineal, Longitud del pin [P]: 3,5 mm, número de pines de soldadura por potencial: 1, tipo de embalaje: empaquetado en caja | 116.91 | 100 | AA | PCB Connectors (PCC) | AAM | AAMFHD | 250 | 1000 | NO | PC |  | 4,54 | G | 63 | 182 | 115 | MM | 4063151467920 | 85369010 | CN | EC002643 | Imagen | Catálogo
1275330 | NBC-M12MSY/1,0-94H/M12MSY | Cable híbrido | Cable híbrido, Ethernet híbrida CAT5 (100 MBit/s), 8-polos, PUR sin halógenos, negro RAL 9005, apantallado (Advanced Shielding Technology), Conector recta M12, codificación: Y / IP65/IP67, a Conector recta M12, codificación: Y / IP65/IP67, longitud de cable: 1 m, Power with Ethernet (PWE) | 83.79 | 1 | AF | Industrial Field Connectivity (IFC) | AF1 | AF1CMJ | 1 | 1 | NO | PC |  | 166,50 | G | 32 | 208 | 201 | MM | 4063151467753 | 85444290 | PL | EC001855 | Imagen | Catálogo
1275341 | NBC-MSD/0,15-93K/MSD SCO | Cable de sistema de bus | Cable confeccionado Sercos III, apantallado, cuadrete en estrella, AWG 22 flexible (7 hilos), RAL 3020 (rojo tráfico), conector M12, SPEEDCON, 4 polos en conector M12, SPEEDCON, longitud: 0,3 m | 52.21 | 1 | AF | Industrial Field Connectivity (IFC) | AF1 | AF1CJO | 1 | 50 | NO | PC | F | 47,14 | G | 0 | 0 | 0 |  | 4063151467487 | 85444290 | PL | EC001855 | Imagen | Catálogo
1067566 | MSTBV 2,5/ 3-GF-5,08 PA 1,3 | Carcasa de base para placa de circuito impreso | Carcasa base placa de circuito impreso, sección nominal: 2,5 mm², color: verde, corriente nominal: 12 A, tensión nominal (III/2): 320 V, superficie de contacto: Sn, tipo de conexión del contacto: Macho, número de potenciales: 2, número de filas: 1, número de polos: 3, número de conexiones: 2, familia de artículos: MSTBV 2,5/..-GF, paso: 5,08 mm, montaje: Soldadura por ola, disposición de pines: Disposición de pines lineal, longitud del pin [P]: 3,9 mm, número de pines de soldadura por potencial: 1, sistema enchufable: COMBICON MSTB 2,5, Orientación de la cara enchufable: Estándar, bloqueo: Bloqueo por tornillo, tipo de sujeción: Sujeción aérea (rosca), tipo de embalaje: empaquetado en caja | 228.28 | 100 | AA | PCB Connectors (PCC) | AAC | AACSMD | 100 | 100 | NO | PC |  | 2,88 | G | 91 | 136 | 114 | MM | 4055626737577 | 85366930 | DE | EC002637 | Imagen | Catálogo
1275428 | LS-WMTB-AL (27X10,5) | Marcador de cables | Marcador de cables, Placa de aluminio, color aluminio, sin rotular, rotulable con: TOPMARK NEO, TOPMARK LASER, clase de montaje: Montaje con sujetacables, diámetro de cable: &gt; 2,9 mm, Número de índices individuales: 54, altura del campo de texto: 10,5 mm, anchura del campo de texto: 27 mm | 81.34 | 1 | BG | Marking and Installation (MI) | BG2 | BG231D | 5 | 5 | NO | PC |  | 93,65 | G | 0 | 0 | 0 |  | 4063151469313 | 76169990 | CN | EC001530 | Imagen | Catálogo
1275430 | LS-EML(S)P (...X...) YE CUS | Marcador de aparatos | Marcador de aparatos, hoja, amarillo, confeccionado y rotulado con láser según especificaciones del cliente, rotulable con: TOPMARK NEO, TOPMARK LASER, clase de montaje: pegado, altura del campo de texto: 180 mm, anchura del campo de texto: 180 mm | 75.53 | 1 | BG | Marking and Installation (MI) | BG8 | BG814D | 10 | 10 | NO | PC | F | 42,18 | G | 15 | 204 | 194 | MM | 4063151468835 | 49119900 | PL | EC001288 | Imagen | Catálogo
1275702 | PTDA 2,5/ 3-5,0 GY | Borna para placa de circuito impreso | Terminal de tarjetas de circuitos impresos, corriente nominal: 24 A, tensión nominal (III/2): 400 V, sección nominal: 2,5 mm², número de potenciales: 3, número de filas: 1, número de polos por fila: 3, familia de artículos: PTDA 2,5/, paso: 5 mm, tipo de conexión: Conexión por resorte push-in, montaje: Soldadura por ola, dirección de conexión conductor/placa de circuito impreso: 45 °, color: gris, Disposición de pines: Disposición de pines lineal, Longitud del pin [P]: 3,7 mm, número de pines de soldadura por potencial: 2, tipo de embalaje: empaquetado en caja | 183.2 | 100 | AA | PCB Connectors (PCC) | AAM | AAMBEA | 50 | 1000 | NO | PC |  | 5,14 | G | 48 | 110 | 115 | MM | 4063151468361 | 85369010 | PL | EC002643 | Imagen | Catálogo
1275782 | ME MAX 45 2-2 BUGY | Caja para electrónica | Caja para carril DIN, Carcasa completa con pasador de metal, diseño alto, con rendijas de ventilación, anchura: 45,2 mm, altura: 99 mm, profundidad: 113,65 mm, color: gris azulado (similar RAL 7031), puenteado transversal: Conector de bus para carril DIN (opcional), número de polos conector transversal: 5 | 14.8423 | 1 | AC | DCS | ACH | ACHABA | 10 | 100 | NO | PC | F | 85,80 | G | 80 | 281 | 271 | MM | 4063151468859 | 85389099 | DE | EC001031 | Imagen | Catálogo
1276251 | CABLE-D37F/2XD15F/HF/1M/ETHA | Cable | Cable redondo confeccionado sin halógenos; control: Siemens SIMATIC® ET 200SP HA; conexión 1: Hembra de conexión D-SUB (1x 37-polos); conexión 2: Hembra de conexión D-SUB (2x 15-polos); longitud de cable: 1 m | 206.3914 | 1 | DK | Interface Components (IF) | DK2 | DK225S | 1 | 1 | NO | PC | F | 290,00 | G | 0 | 0 | 0 |  | 4063151469351 | 85444993 | DE | EC000237 | Imagen | Catálogo
1276273 | SPT 1,5/ 8-V-3,5 GY | Borna para placa de circuito impreso | Terminal de tarjetas de circuitos impresos, corriente nominal: 17,5 A, tensión nominal (III/2): 200 V, sección nominal: 1,5 mm², número de filas: 1, número de polos por fila: 8, familia de artículos: SPT 1,5/..-V, paso: 3,5 mm, tipo de conexión: Conexión por resorte push-in, montaje: Soldadura por ola, dirección de conexión conductor/placa de circuito impreso: 90 °, color: gris, Disposición de pines: Disposición de pines lineal, Longitud del pin [P]: 2,5 mm, número de pines de soldadura por potencial: 2, tipo de embalaje: empaquetado en caja | 338.38 | 100 | AA | PCB Connectors (PCC) | AAL | AALBFC | 80 | 80 | NO | PC |  | 7,70 | G | 47 | 158 | 145 | MM | 4063151468545 | 85369010 | DE | EC002643 | Imagen | Catálogo
1276285 | NBC-M12MSY/5,0-94H/M12MSY | Cable híbrido | Cable híbrido, Ethernet híbrida CAT5 (100 MBit/s), 8-polos, PUR sin halógenos, negro RAL 9005, apantallado (Advanced Shielding Technology), Conector recta M12, codificación: Y / IP65/IP67, a Conector recta M12, codificación: Y / IP65/IP67, longitud de cable: 5 m, Power with Ethernet (PWE) | 139.88 | 1 | AF | Industrial Field Connectivity (IFC) | AF1 | AF1CMJ | 1 | 1 | NO | PC |  | 611,50 | G | 61 | 250 | 215 | MM | 4063151470609 | 85444290 | PL | EC001855 | Imagen | Catálogo
1276287 | NBC-M12MSY/10,0-94H | Cable híbrido | Cable híbrido, Ethernet híbrida CAT5 (100 MBit/s), 8-polos, PUR sin halógenos, negro RAL 9005, apantallado (Advanced Shielding Technology), Conector recta M12, codificación: Y / IP65/IP67, a extremo de cable libre, longitud de cable: 10 m, Power with Ethernet (PWE) | 175.1 | 1 | AF | Industrial Field Connectivity (IFC) | AF1 | AF1CMJ | 1 | 1 | NO | PC |  | 1.133,20 | G | 70 | 300 | 245 | MM | 4063151469412 | 85444290 | PL | EC001855 | Imagen | Catálogo
1276289 | NBC-M12MSY/5,0-94H | Cable híbrido | Cable híbrido, Ethernet híbrida CAT5 (100 MBit/s), 8-polos, PUR sin halógenos, negro RAL 9005, apantallado (Advanced Shielding Technology), Conector recta M12, codificación: Y / IP65/IP67, a extremo de cable libre, longitud de cable: 5 m, Power with Ethernet (PWE) | 104.99 | 1 | AF | Industrial Field Connectivity (IFC) | AF1 | AF1CMJ | 1 | 1 | NO | PC |  | 591,10 | G | 35 | 300 | 220 | MM | 4063151469511 | 85444290 | PL | EC001855 | Imagen | Catálogo
1276291 | NBC-M12MSY/2,0-94H | Cable híbrido | Cable híbrido, Ethernet híbrida CAT5 (100 MBit/s), 8-polos, PUR sin halógenos, negro RAL 9005, apantallado (Advanced Shielding Technology), Conector recta M12, codificación: Y / IP65/IP67, a extremo de cable libre, longitud de cable: 2 m, Power with Ethernet (PWE) | 62.93 | 1 | AF | Industrial Field Connectivity (IFC) | AF1 | AF1CMJ | 1 | 1 | NO | PC |  | 257,40 | G | 203 | 203 | 190 | MM | 4063151469429 | 85444290 | PL | EC001855 | Imagen | Catálogo
1276293 | NBC-M12MSY/1,0-94H | Cable híbrido | Cable híbrido, Ethernet híbrida CAT5 (100 MBit/s), 8-polos, PUR sin halógenos, negro RAL 9005, apantallado (Advanced Shielding Technology), Conector recta M12, codificación: Y / IP65/IP67, a extremo de cable libre, longitud de cable: 1 m, Power with Ethernet (PWE) | 48.91 | 1 | AF | Industrial Field Connectivity (IFC) | AF1 | AF1CMJ | 1 | 1 | NO | PC |  | 134,98 | G | 32 | 220 | 200 | MM | 4063151469917 | 85444290 | PL | EC001855 | Imagen | Catálogo
1276385 | CABLE-D37F/2XD15F/HF/2M/ETHA | Cable | Cable redondo confeccionado sin halógenos; control: Siemens SIMATIC® ET 200SP HA; conexión 1: Hembra de conexión D-SUB (1x 37-polos); conexión 2: Hembra de conexión D-SUB (2x 15-polos); longitud de cable: 2 m | 222.3873 | 1 | DK | Interface Components (IF) | DK2 | DK225S | 1 | 1 | NO | PC | F | 422,50 | G | 0 | 0 | 0 |  | 4063151470340 | 85444290 | DE | EC000237 | Imagen | Catálogo
1276387 | CABLE-D37F/2XD15F/HF/4M/ETHA | Cable | Cable redondo confeccionado sin halógenos; control: Siemens SIMATIC® ET 200SP HA; conexión 1: Hembra de conexión D-SUB (1x 37-polos); conexión 2: Hembra de conexión D-SUB (2x 15-polos); longitud de cable: 4 m | 254.3688 | 1 | DK | Interface Components (IF) | DK2 | DK225S | 1 | 1 | NO | PC | F | 656,80 | G | 0 | 0 | 0 |  | 4063151470449 | 85444290 | DE | EC000237 | Imagen | Catálogo
1276388 | CABLE-D37F/2XD15F/HF/6M/ETHA | Cable | Cable redondo confeccionado sin halógenos; control: Siemens SIMATIC® ET 200SP HA; conexión 1: Hembra de conexión D-SUB (1x 37-polos); conexión 2: Hembra de conexión D-SUB (2x 15-polos); longitud de cable: 6 m | 286.3606 | 1 | DK | Interface Components (IF) | DK2 | DK225S | 1 | 1 | NO | PC | F | 810,65 | G | 0 | 0 | 0 |  | 4063151467982 | 85444290 | DE | EC000237 | Imagen | Catálogo
1276390 | CABLE-D37F/2XD15F/HF/8M/ETHA | Cable | Cable redondo confeccionado sin halógenos; control: Siemens SIMATIC® ET 200SP HA; conexión 1: Hembra de conexión D-SUB (1x 37-polos); conexión 2: Hembra de conexión D-SUB (2x 15-polos); longitud de cable: 8 m | 307.0636 | 1 | DK | Interface Components (IF) | DK2 | DK225S | 1 | 1 | NO | PC | F | 1.022,40 | G | 0 | 0 | 0 |  | 4063151470357 | 85444290 | DE | EC000237 | Imagen | Catálogo
1276391 | CABLE-D37F/2XD15F/HF/10M/ETHA | Cable | Cable redondo confeccionado sin halógenos; control: Siemens SIMATIC® ET 200SP HA; conexión 1: Hembra de conexión D-SUB (1x 37-polos); conexión 2: Hembra de conexión D-SUB (2x 15-polos); longitud de cable: 10 m | 327.7666 | 1 | DK | Interface Components (IF) | DK2 | DK225S | 1 | 1 | NO | PC | F | n.a. | G | 0 | 0 | 0 |  | 4063151467999 | 85444290 | DE | EC000237 | Imagen | Catálogo
1276418 | SAC-5P-M12MSL/10,0-290/FSL FE | Cable de potencia | Cable de potencia, 5-polos, PUR sin halógenos, gris RAL 7001, Conector recta M12, codificación: L, a Hembra recta M12, codificación: L, longitud de cable: 10 m, para corriente continua hasta 12 A/63 V | 132.42 | 1 | AF | Industrial Field Connectivity (IFC) | AF1 | AF1CDP | 1 | 25 | NO | PC | F | 1.269,80 | G | 0 | 0 | 0 |  | 4063151470623 | 85444290 | PL | EC001855 | Imagen | Catálogo
1276432 | CABLE-D37F/2XD15F/HF/3M/ETHA | Cable | Cable redondo confeccionado sin halógenos; control: Siemens SIMATIC® ET 200SP HA; conexión 1: Hembra de conexión D-SUB (1x 37-polos); conexión 2: Hembra de conexión D-SUB (2x 15-polos); longitud de cable: 3 m | 238.3626 | 1 | DK | Interface Components (IF) | DK2 | DK225S | 1 | 1 | NO | PC | F | 538,50 | G | 0 | 0 | 0 |  | 4063151470715 | 85444290 | DE | EC000237 | Imagen | Catálogo
1276472 | SAC-5P-M12MSL/12,0-290/FSL FE | Cable de potencia | Cable de potencia, 5-polos, PUR sin halógenos, gris RAL 7001, Conector recta M12, codificación: L, a Hembra recta M12, codificación: L, longitud de cable: 12 m, para corriente continua hasta 12 A/63 V | 147.65 | 1 | AF | Industrial Field Connectivity (IFC) | AF1 | AF1CDP | 1 | 25 | NO | PC | F | 1.521,80 | G | 0 | 0 | 0 |  | 4063151470395 | 85444290 | PL | EC001855 | Imagen | Catálogo
1276904 | EM-CSS-CONTROLSHIELD-35 | Conexión de pantalla | Chapa de protección para cables de mando para arrancador de velocidad CONTACTRON de 35 mm de anchura | 4.3878 | 1 | DK | Interface Components (IF) | DK7 | DK731Z | 1 | 1 | NO | PC |  | 32,40 | G | 54 | 88 | 76 | MM | 4063151471385 | 73269098 | TW | EC002498 | Imagen | Catálogo
1106294 | MSTBV 2,5/ 6-GF-5,08 BK AU | Carcasa de base para placa de circuito impreso | Carcasa base placa de circuito impreso, sección nominal: 2,5 mm², color: negro, corriente nominal: 12 A, tensión nominal (III/2): 320 V, superficie de contacto: Au, tipo de conexión del contacto: Macho, número de filas: 1, número de polos: 6, familia de artículos: MSTBV 2,5/..-GF, paso: 5,08 mm, montaje: Soldadura por ola, disposición de pines: Disposición de pines lineal, longitud del pin [P]: 3,9 mm, número de pines de soldadura por potencial: 1, sistema enchufable: COMBICON MSTB 2,5, Orientación de la cara enchufable: Estándar, bloqueo: Bloqueo por tornillo, tipo de sujeción: Sujeción aérea (rosca), tipo de embalaje: empaquetado en caja | 484.61 | 100 | AA | PCB Connectors (PCC) | AAC | AACSMD | 50 | 1000 | NO | PC |  | 4,22 | G | 92 | 78 | 114 | MM | 4063151003555 | 85366930 | DE | EC002637 | Imagen | Catálogo
1276909 | EM-CSS-CONTROLSHIELD-45 | Conexión de pantalla | Chapa de protección para cables de mando para arrancador de velocidad CONTACTRON de 45 mm de anchura | 4.3878 | 1 | DK | Interface Components (IF) | DK7 | DK731Z | 1 | 1 | NO | PC |  | 34,50 | G | 74 | 87 | 54 | MM | 4063151469382 | 73269098 | CN | EC002498 | Imagen | Catálogo
1276911 | EM-CSS-FAN-35 | Ventilador | Ventilador intercambiable para arrancador de velocidad CONTACTRON de 35 mm de anchura | 23.19 | 1 | DK | Interface Components (IF) | DK7 | DK731Z | 1 | 1 | NO | PC |  | 43,10 | G | 54 | 89 | 75 | MM | 4063151470845 | 84145915 | TW | EC002498 | Imagen | Catálogo
1276912 | EM-CSS-FAN-45 | Ventilador | Ventilador intercambiable para arrancador de velocidad CONTACTRON de 45 mm de anchura | 26.09 | 1 | DK | Interface Components (IF) | DK7 | DK731Z | 1 | 1 | NO | PC |  | 46,90 | G | 0 | 0 | 0 |  | 4063151471217 | 84145915 | TW | EC002498 | Imagen | Catálogo
1276914 | EM-CSS-MOTORSHIELD-35 | Conexión de pantalla | Chapa de protección para cables de motor para CONTACTRON Speed Starter de 35 mm de anchura | 9.28 | 1 | DK | Interface Components (IF) | DK7 | DK731Z | 1 | 1 | NO | PC |  | 56,70 | G | 52 | 88 | 76 | MM | 4063151470647 | 73269098 | TW | EC002498 | Imagen | Catálogo
1276916 | EM-CSS-MOTORSHIELD-45 | Conexión de pantalla | Chapa de protección para cables de motor para arrancador de velocidad CONTACTRON de 45 mm de anchura | 14.07 | 1 | DK | Interface Components (IF) | DK7 | DK731Z | 1 | 1 | NO | PC |  | 64,40 | G | 52 | 86 | 78 | MM | 4063151470852 | 73269098 | TW | EC002498 | Imagen | Catálogo
1277084 | PCV 6-16/ 5-G1F-10,16 CP3 | Carcasa de base para placa de circuito impreso | Carcasa base placa de circuito impreso, sección nominal: 16 mm², color: verde, corriente nominal: 76 A (41 A en combinación con conector PC 6), tensión nominal (III/2): 1000 V, superficie de contacto: Ag, tipo de conexión del contacto: Macho, número de filas: 1, número de polos: 5, familia de artículos: PCV 6-16/..-G1F, paso: 10,16 mm, montaje: Soldadura por ola, disposición de pines: Disposición de pines lineal, longitud del pin [P]: 4 mm, número de pines de soldadura por potencial: 3, sistema enchufable: COMBICON PC 16, Orientación de la cara enchufable: Estándar, bloqueo: Bloqueo por tornillo, tipo de sujeción: Sujeción aérea (rosca), tipo de embalaje: empaquetado en caja | 939.08 | 100 | AA | PCB Connectors (PCC) | AAE | AAESBF | 50 | 1000 | NO | PC |  | 26,90 | G | 72 | 271 | 172 | MM | 4063151471484 | 85366930 | PL | EC002637 | Imagen | Catálogo
1277111 | MINI MCR-EX-SD-23-38-LP | Bloque de control de válvulas | Ex i-Bloque de control de válvulas para activar electroválvulas con seguridad intrínseca en la zona Ex. tensión en vacío: 23 V DC, limitación de corriente: 38 mA, Configuración estándar, Loop-powered, Safety Integrity Level (SIL, IEC 61508): 3, Conexión por tornillo | 384 | 1 | DK | Interface Components (IF) | DK1 | DK1224 | 1 | 1 | NO | PC |  | 118,50 | G | 0 | 0 | 0 |  | 4063151471521 | 85437090 | DE | EC002653 | Imagen | Catálogo
1277114 | MINI MCR-EX-SD-23-38-LP-PT | Bloque de control de válvulas | Ex i-Bloque de control de válvulas para activar electroválvulas con seguridad intrínseca en la zona Ex. tensión en vacío: 23 V DC, limitación de corriente: 38 mA, Configuración estándar, Loop-powered, Safety Integrity Level (SIL, IEC 61508): 3, Conexión push-in | 384 | 1 | DK | Interface Components (IF) | DK1 | DK1224 | 1 | 1 | NO | PC |  | 118,50 | G | 0 | 0 | 0 |  | 4063151471118 | 85437090 | DE | EC002653 | Imagen | Catálogo
1277116 | MINI MCR-EX-SD-23-38-LFD | Bloque de control de válvulas | Ex i-Bloque de control de válvulas para activar electroválvulas con seguridad intrínseca en la zona Ex. tensión en vacío: 23 V DC, limitación de corriente: 38 mA, Configuración estándar, Detección de fallo de línea, Safety Integrity Level (SIL, IEC 61508): 3, Conexión por tornillo | 398.08 | 1 | DK | Interface Components (IF) | DK1 | DK1224 | 1 | 1 | NO | PC |  | 118,50 | G | 0 | 0 | 0 |  | 4063151471231 | 85437090 | DE | EC002653 | Imagen | Catálogo
1277119 | MINI MCR-EX-SD-23-38-LFD-PT | Bloque de control de válvulas | Ex i-Bloque de control de válvulas para activar electroválvulas con seguridad intrínseca en la zona Ex. tensión en vacío: 23 V DC, limitación de corriente: 38 mA, Configuración estándar, Detección de fallo de línea, Safety Integrity Level (SIL, IEC 61508): 3, Conexión push-in | 398.08 | 1 | DK | Interface Components (IF) | DK1 | DK1224 | 1 | 1 | NO | PC |  | 118,50 | G | 0 | 0 | 0 |  | 4063151471712 | 85437090 | DE | EC002653 | Imagen | Catálogo
1277189 | QPD QSK BK 4X2,5 FS LE | Capuchón | Capuchón, negro | 6.28 | 1 | AF | Industrial Field Connectivity (IFC) | AF6 | AF6ZBX | 1 | 50 | NO | PC | F | 11,30 | G | 0 | 0 | 0 |  | 4063151471026 | 39269097 | PL | EC002314 | Imagen | Catálogo
1277636 | UT 2,5-MTS-EX | Borna interrumpible por cuchilla | Borna interrumpible por cuchilla, tipo de conexión: Conexión por tornillo, Sección de dimensionamiento: 2,5 mm², montaje: NS 35/7,5, NS 35/15, color: gris | 476.88 | 100 | BE | Industrial Cabinet Connectivity (ICC) | BE1 | BE1131 | 50 | 50 | NO | PC |  | 10,58 | G | 54 | 65 | 296 | MM | 4063151469481 | 85369010 | CN | EC000902 | Imagen | Catálogo
1277638 | UT 2,5-HESI-EX (5X20) | Borne de carril para fusible | Borne de carril para fusible, tipo de fusible: Vidrio/cerámica/..., tipo de fusible: G/5 x 20, tipo de conexión: Conexión por tornillo, Sección de dimensionamiento: 2,5 mm², clase de montaje: NS 35/7,5, NS 35/15, color: negro | 775.13 | 100 | BE | Industrial Cabinet Connectivity (ICC) | BE1 | BE1134 | 50 | 50 | NO | PC |  | 14,69 | G | 80 | 300 | 90 | MM | 4063151471897 | 85369095 | CN | EC000899 | Imagen | Catálogo
1277662 | MSTB 2,5/ 3-STF-5,08 BD:4-6 | Conector para placa de circuito impreso | Conector de placa de circuito impreso, sección nominal: 2,5 mm², color: verde, corriente nominal: 12 A, tensión nominal (III/2): 320 V, superficie de contacto: Sn, tipo de conexión del contacto: Hembra, número de filas: 1, número de polos: 3, familia de artículos: MSTB 2,5/..-STF, paso: 5,08 mm, tipo de conexión: Conexión por tornillo con cápsula de tracción, forma de sujeción de tornillos: L Ranura longitudinal, dirección de conexión conductor/placa de circuito impreso: 0 °, gancho de sujeción: - sin gancho de sujeción, sistema enchufable: COMBICON MSTB 2,5, bloqueo: Bloqueo por tornillo, tipo de sujeción: Sujeción aérea (tornillo), tipo de embalaje: empaquetado en caja | 276.58 | 100 | AA | PCB Connectors (PCC) | AAC | AACAGD | 100 | 1000 | NO | PC |  | 6,21 | G | 100 | 120 | 102 | MM | 4063151471798 | 85366990 | DE | EC002638 | Imagen | Catálogo
1277873 | DFMC 1,5/ 7-STF-3,5 BK | Conector para placa de circuito impreso | Conector de placa de circuito impreso, sección nominal: 1,5 mm², color: negro, corriente nominal: 8 A, tensión nominal (III/2): 160 V, superficie de contacto: Sn, tipo de conexión del contacto: Hembra, número de filas: 2, número de polos: 7, familia de artículos: DFMC 1,5/..-STF, paso: 3,5 mm, tipo de conexión: Conexión por resorte push-in, montaje: Inserción en regleta base, dirección de conexión conductor/placa de circuito impreso: 0 °, sistema enchufable: COMBICON DFMC 1,5, bloqueo: Bloqueo por tornillo, tipo de sujeción: Sujeción aérea (tornillo), tipo de embalaje: empaquetado en caja | 976.88 | 100 | AA | PCB Connectors (PCC) | AAB | AABFJB | 50 | 50 | NO | PC |  | 8,05 | G | 77 | 90 | 140 | MM | 4063151472115 | 85366990 | DE | EC002638 | Imagen | Catálogo
1277952 | TFMC 1,5/ 7-ST-3,5 BK | Conector para placa de circuito impreso | Conector TWIN para placa de circuito impreso, sección nominal: 1,5 mm², color: negro, corriente nominal: 8 A, tensión nominal (III/2): 160 V, superficie de contacto: Sn, tipo de conexión del contacto: Hembra, número de filas: 1, número de polos: 7, familia de artículos: TFMC 1,5/..-ST, paso: 3,5 mm, tipo de conexión: Conexión por resorte push-in, dirección de conexión conductor/placa de circuito impreso: 0 °, sistema enchufable: COMBICON MC 1,5, Orientación de la cara enchufable: Estándar, bloqueo: sin, tipo de sujeción: sin, tipo de embalaje: empaquetado en caja | 1274.32 | 100 | AA | PCB Connectors (PCC) | AAB | AABFTA | 50 | 50 | NO | PC |  | 8,25 | G | 91 | 109 | 114 | MM | 4063151472320 | 85366990 | SK | EC002638 | Imagen | Catálogo
1423174 | SAC-8P-M12MS/10,0-28X/FS OD | Cable para sensores/actuadores | Cable para sensores/actuadores | 92.5 | 1 | AF | Industrial Field Connectivity (IFC) | AF1 | AF1CFA | 1 | 50 | SÍ | PC |  | 599,00 | G |  |  |  |  | 4055626326658 | 85444290 | PL | EC001855 |  | Catálogo
1277996 | PRC 5-FC-FS6 8-21 ENPH-SIBO | Conector enchufable de acoplamiento | Conector enchufable para instalación, Familia de artículos: PRC 35, Conector enchufable de acoplamiento, material carcasa: PPE, color: negro, número de polos: 5, sección mín. de conductor: 1,5 mm², sección máx. de conductor: 6 mm², tensión nominal: 690 V AC, corriente asignada: 35 A, Tipo de conexión: Conexión por tornillo, Tipo de contacto: Hembra, diámetro de cable mín.: 8 mm, diámetro de cable máx.: 21 mm | 213.7868 | 1 | AB | Field Device Connectors (FDC) | ABL | ABLCBS | 10 | 10 | NO | PC |  | 955.9 | G | 0 | 0 | 0 |  | 4063151473105 | 0 | PL | 0 | Imagen | Catálogo
1278165 | TRIO-PS67/1AC/24DC/3.75/M12 | Fuente de alimentación | Fuentes de alimentación conmutadas de primario TRIO POWER, Conector cilíndrico M12, Montaje mural, entrada: 1 fásico, salida: 24 V DC / 3,75 A | 356.71 | 1 | CM | Power Supplies; | CMP | CMPF13 | 1 | 1 | NO | PC |  | 933,00 | G | 0 | 0 | 0 |  | 4063151472962 | 85044095 | VN | EC002540 | Imagen | Catálogo
1278301 | TRIO-PS67/1AC/24DC/3.75/IPD | Fuente de alimentación | Fuentes de alimentación conmutadas de primario TRIO POWER, Pasamuros IPD con conexión por resorte push-in, Montaje mural, entrada: 1 fásico, salida: 24 V DC / 3,75 A | 327.71 | 1 | CM | Power Supplies; | CMP | CMPF13 | 1 | 1 | NO | PC |  | 1.016,00 | G | 0 | 0 | 0 |  | 4063151474843 | 85044095 | VN | EC002540 | Imagen | Catálogo
1278302 | TRIO-PS67/1AC/24DC/3.75/INC | Fuente de alimentación | Fuentes de alimentación conmutadas de primario TRIO POWER, Conectores circulares de 7/8 , Montaje mural, entrada: 1 fásico, salida: 24 V DC / 3,75 A | 356.71 | 1 | CM | Power Supplies; | CMP | CMPF13 | 1 | 1 | NO | PC |  | 958,00 | G | 0 | 0 | 0 |  | 4063151476014 | 85044095 | VN | EC002540 | Imagen | Catálogo
1278397 | FL SWITCH 2303-8SP1 | Industrial Ethernet Switch | Managed Switch 2000 serie, 3 puertos RJ45 10/100/1000 MBit/s, índice de protección: IP20, Temperatura ambiente (servicio): -40 °C ... 70 °C, Tensión de alimentación: 20 V DC ... 32 V DC, PROFINET Conformance-Class B, Rango de temperatura ampliado, puertos Single Pair Ethernet con PoDL, Proceso de desarrollo certificado según la norma IEC 62443-4-1, Compatible con IEC 62443-4-2 | 940.1 | 1 | DN | Automation Infrastructure (AI) | DNN | DNN128 | 1 | 1 | NO | PC |  | 434,00 | G | 0 | 0 | 0 |  | 4063151475925 | 85176200 | DE | EC000734 | Imagen | Catálogo
1278515 | UCT-TMC (30X8) | Marcador para soporte final | Marcador para soporte final, Estera, blanco, sin rotular, rotulable con: BLUEMARK E.CARD, BLUEMARK ID COLOR, BLUEMARK ID, BLUEMARK CLED, THERMOMARK PRIME 2.0, THERMOMARK PRIME, THERMOMARK CARD 2.0, THERMOMARK CARD, TOPMARK NEO, TOPMARK LASER, clase de montaje: enclavar, para ancho de borne: 9,4 mm, Número de índices individuales: 5, altura del campo de texto: 8 mm, anchura del campo de texto: 30 mm | 587.41 | 100 | BG | Marking and Installation (MI) | BG2 | BG2118 | 7 | 7 | NO | PC |  | 12,59 | G | 125 | 80 | 50 | MM | 4063151475499 | 39269097 | PL | EC000761 | Imagen | Catálogo
1278788 | VFC-PT/FLK20/ET200SP | Módulo de transferencia de señales | VARIOFACE Front Connect, módulo de transferencia de señales IDC/FLK para el cableado del sistema de Siemens SIMATIC® ET 200SP con rotulación específica y conexiones frontales push-in, número de polos: 20, anchura: 19 mm | 71.03 | 1 | DK | Interface Components (IF) | DK2 | DK217S | 1 | 1 | NO | PC |  | 74,60 | G | 31 | 131 | 126 | MM | 4063151476700 | 85366990 | DE | EC002780 | Imagen | Catálogo
1278789 | MKDSP 3/ 2 BD:A1,A2 | Borna para placa de circuito impreso | Terminal de tarjetas de circuitos impresos, corriente nominal: 24 A, tensión nominal (III/2): 400 V, sección nominal: 2,5 mm², número de filas: 1, número de polos por fila: 2, familia de artículos: MKDSP 3, paso: 5 mm, tipo de conexión: Conexión por tornillo con cápsula de tracción, forma de sujeción de tornillos: L Ranura longitudinal, montaje: Soldadura por ola, dirección de conexión conductor/placa de circuito impreso: 0 °, color: verde, Disposición de pines: Disposición de pines lineal, Longitud del pin [P]: 5 mm, número de pines de soldadura por potencial: 1, tipo de embalaje: empaquetado en caja | 151.52 | 100 | AA | PCB Connectors (PCC) | AAM | AAMFIL | 50 | 1000 | NO | PC |  | 4,22 | G | 37 | 91 | 108 | MM | 4063151476809 | 85369010 | DE | EC002643 | Imagen | Catálogo
1278794 | VFC-PT/FLK20 | Módulo de transferencia de señales | VARIOFACE Front Connect, módulo de transferencia de señales IDC/FLK 1:1 con conexiones frontales push-in, número de polos: 20, anchura: 19 mm | 71.03 | 1 | DK | Interface Components (IF) | DK2 | DK2171 | 1 | 1 | NO | PC |  | 74,50 | G | 31 | 131 | 126 | MM | 4063151476229 | 85366990 | DE | EC002780 | Imagen | Catálogo
1278796 | VFC-PT/FLK16 | Módulo de transferencia de señales | VARIOFACE Front Connect, módulo de transferencia de señales IDC/FLK 1:1 con conexiones frontales push-in, número de polos: 16, anchura: 19 mm | 68.4 | 1 | DK | Interface Components (IF) | DK2 | DK2171 | 1 | 1 | NO | PC |  | 70,80 | G | 31 | 131 | 126 | MM | 4063151475741 | 85366990 | DE | EC002780 | Imagen | Catálogo
1278798 | VFC-PT/FLK14/PLC | Módulo de transferencia de señales | VARIOFACE Front Connect, módulo de transferencia de señales IDC/FLK para el cableado del sistema con conexiones frontales push-in para 8 canales y bornas de potencial positivo y negativo adicionales para conexión de iniciadores de 3 conductores, número de polos: 14, anchura: 19 mm | 73.66 | 1 | DK | Interface Components (IF) | DK2 | DK2171 | 1 | 1 | NO | PC |  | 81,00 | G | 31 | 131 | 126 | MM | 4063151475550 | 85366990 | DE | EC002780 | Imagen | Catálogo
1278799 | VFC-PT/FLK14 | Módulo de transferencia de señales | VARIOFACE Front Connect, módulo de transferencia de señales IDC/FLK 1:1 con conexiones frontales push-in, número de polos: 14, anchura: 19 mm | 63.14 | 1 | DK | Interface Components (IF) | DK2 | DK2171 | 1 | 1 | NO | PC |  | 70,30 | G | 31 | 131 | 126 | MM | 4063151475567 | 85366990 | DE | EC002780 | Imagen | Catálogo
1278800 | VFC-PT/D15SUB/M | Módulo de transferencia de señales | VARIOFACE Front Connect, módulo de transferencia de señales D-SUB 1:1 con conexiones frontales push-in y espadín D-SUB, número de polos: 15, anchura: 19 mm | 65.77 | 1 | DK | Interface Components (IF) | DK2 | DK2172 | 1 | 1 | NO | PC |  | 72,30 | G | 31 | 131 | 126 | MM | 4063151475758 | 85366990 | DE | EC002780 | Imagen | Catálogo
1278824 | VFC-PT/D15SUB/F | Módulo de transferencia de señales | VARIOFACE Front Connect, módulo de transferencia de señales D-SUB 1:1 con conexiones frontales push-in y regleta hembra D-SUB, número de polos: 15, anchura: 19 mm | 65.77 | 1 | DK | Interface Components (IF) | DK2 | DK2172 | 1 | 1 | NO | PC |  | 73,60 | G | 31 | 131 | 126 | MM | 4063151476618 | 85366990 | DE | EC002780 | Imagen | Catálogo
1278825 | VFC-PT/D9SUB/M | Módulo de transferencia de señales | VARIOFACE Front Connect, módulo de transferencia de señales D-SUB 1:1 con conexiones frontales push-in y espadín D-SUB, número de polos: 9, anchura: 19 mm | 63.14 | 1 | DK | Interface Components (IF) | DK2 | DK2172 | 1 | 1 | NO | PC |  | 68,40 | G | 31 | 131 | 126 | MM | 4063151476311 | 85366990 | DE | EC002780 | Imagen | Catálogo
1278826 | VFC-PT/D9SUB/F | Módulo de transferencia de señales | VARIOFACE Front Connect, módulo de transferencia de señales D-SUB 1:1 con conexiones frontales push-in y regleta hembra D-SUB, número de polos: 9, anchura: 19 mm | 63.14 | 1 | DK | Interface Components (IF) | DK2 | DK2172 | 1 | 1 | NO | PC |  | 69,20 | G | 31 | 131 | 126 | MM | 4063151476236 | 85366990 | DE | EC002780 | Imagen | Catálogo
1278835 | MKDSP 3/ 2 BD:13,14 | Borna para placa de circuito impreso | Terminal de tarjetas de circuitos impresos, corriente nominal: 24 A, tensión nominal (III/2): 400 V, sección nominal: 2,5 mm², número de filas: 1, número de polos por fila: 2, familia de artículos: MKDSP 3, paso: 5 mm, tipo de conexión: Conexión por tornillo con cápsula de tracción, forma de sujeción de tornillos: L Ranura longitudinal, montaje: Soldadura por ola, dirección de conexión conductor/placa de circuito impreso: 0 °, color: verde, Disposición de pines: Disposición de pines lineal, Longitud del pin [P]: 5 mm, número de pines de soldadura por potencial: 1, tipo de embalaje: empaquetado en caja | 151.52 | 100 | AA | PCB Connectors (PCC) | AAM | AAMFIL | 50 | 1000 | NO | PC |  | 4,11 | G | 37 | 91 | 108 | MM | 4063151476243 | 85369010 | DE | EC002643 | Imagen | Catálogo
1278899 | Q-PROT 9/11 VPE500 | Tapón ciego | Caperuza, para Pg9/ Pg11, para cerrar las conexiones no utilizadas | 118.63 | 100 | AF | Industrial Field Connectivity (IFC) | AF6 | AF6ZBX | 500 | 500 | NO | PC |  | 0,32 | G |  |  |  |  | 4063151476625 | 39269097 | PL | EC000032 |  | Catálogo
1780925 | SAC-12P-MS/0,17-PUR SCO HU | Cable para sensores/actuadores | Cable para sensores/actuadores | 35.24 | 1 | AF | Industrial Field Connectivity (IFC) | AF1 | AF1CGA | 1 | 50 | NO | PC |  | 23,89 | G |  |  |  |  | 4067923398504 | 85444290 | DE | EC001855 |  | Catálogo
1279180 | HCC 4-CLT-NS35 SET | Elemento base de protección contra sobretensiones | Elemento base de protección contra sobretensiones, Para protección contra sobretensiones CLIXTRAB, adecuada para la serie HCC 4, tensión nominal: 400 V, clase de montaje: NS 35/7,5, NS 35/15, color: gris | 163.25 | 1 | BE | Industrial Cabinet Connectivity (ICC) | BE1 | BE1145 | 1 | 50 | NO | PC |  | 146,00 | G | 67 | 120 | 94 | MM | 4063151477509 | 85369010 | PL | EC004591 | Imagen | Catálogo
1279213 | SACB- 8/4-L-C-M8 HD/20,0 PUR | Caja distribuidora | Caja distribuidora, aplicación: Estándar, tipo de conexión: Hembra M8 Metal, número de puestos enchufables: 8, número de polos: 4, codificación: A, ocupación de los puestos enchufables: Doble, indicación de estado: sí, PNP; conexión de cable principal: Conexión por tornillo enchufable 180°, PUR/PVC, longitud del cable: 20 m, apantallamiento: no | 319.33 | 1 | AF | Industrial Field Connectivity (IFC) | AF3 | AF3BCD | 1 | 1 | NO | PC |  | 3.256,00 | G | 69 | 410 | 325 | MM | 4063151478032 | 85444290 | DE | EC002585 | Imagen | Catálogo
1279217 | SACB- 8/4-L-C-M8 HD/15,0 PUR | Caja distribuidora | Caja distribuidora, aplicación: Estándar, tipo de conexión: Hembra M8 Metal, número de puestos enchufables: 8, número de polos: 4, codificación: A, ocupación de los puestos enchufables: Doble, indicación de estado: sí, PNP; conexión de cable principal: Conexión por tornillo enchufable 180°, PUR/PVC, longitud del cable: 15 m, apantallamiento: no | 288.83 | 1 | AF | Industrial Field Connectivity (IFC) | AF3 | AF3BCD | 1 | 1 | NO | PC |  | 2.533,00 | G | 65 | 440 | 320 | MM | 4063151476762 | 85444290 | DE | EC002585 | Imagen | Catálogo
1279341 | SAC-4P-M 8Y/2XM 8FS VP BK | Distribuidor en Y | Distribuidor en Y, 4-polos, sin apantallar, Conector recta M8, codificación: A, a Hembra recta M8, codificación: A y Hembra recta M8, codificación: A, boquilla de purga paralela | 35.94 | 1 | AF | Industrial Field Connectivity (IFC) | AF1 | AF1GAB | 1 | 100 | SÍ | PC | F | 9,30 | G | 0 | 0 | 0 |  | 4063151476274 | 85366990 | PL | EC002925 | Imagen | Catálogo
1280540 | EV-T2G3PC-1AC32A-5,0M6,0ESBK31 | Cables de carga AC | CHARX connect comfort, Tipo 2, Cable de carga AC móvil, 32 A permanente, 250 V AC, con conectores de carga para vehículos e infraestructuras, cable: 5 m, negro, recto, con capuchón sin logotipo, Espacio libre para el adhesivo con el logotipo, IEC 62196-2, Para cargar con corriente alterna (AC) vehículos eléctricos (EV) con entradas de carga para vehículos de tipo 2 | 296.5 | 1 | XW | E-Mobility | XWB | XWBEBB | 1 | 1 | NO | PC |  | 2.321,00 | G | 0 | 0 | 0 |  | 4063151477578 | 85444290 | PL | EC002897 | Imagen | Catálogo
1280671 | TUBE ADAPTER | Material de montaje | Adaptador para pedestal para FPM/PPC 17.3 y 23.8 AIO69k | 850.5 | 1 | DR | Automation Systems (AS) | DRB | DRBBAD | 1 | 1 | NO | PC | F | 3,00 | G | 0 | 0 | 0 |  | 4063151478636 | 73269098 | DE | EC010836 | Imagen | Catálogo
1280672 | VESA ADAPTER | Material de montaje | Adaptador para montaje VESA 75 para FPM/PPC 17.3 y 23.8 AIO69k | 141.75 | 1 | DR | Automation Systems (AS) | DRB | DRBBAD | 1 | 1 | NO | PC | F | 1,30 | G | 0 | 0 | 0 |  | 4063151479008 | 73269098 | DE | EC010836 | Imagen | Catálogo
1280673 | FPM 15.6 TUBE ADAPTER | Material de montaje | Adaptador para el montaje en tubo estándar de 48 mm | 256.5 | 1 | DR | Automation Systems (AS) | DRB | DRBBAD | 1 | 1 | NO | PC | F | 2,10 | G | 0 | 0 | 0 |  | 4063151478810 | 73269098 | DE | EC010836 | Imagen | Catálogo
1280678 | FPM 15.6 VESA ADAPTER | Material de montaje | Adaptador para el montaje VESA 75/100 | 256.5 | 1 | DR | Automation Systems (AS) | DRB | DRBBAD | 1 | 1 | NO | PC | F | 2,20 | G | 0 | 0 | 0 |  | 4063151478582 | 73269098 | DE | EC010836 | Imagen | Catálogo
1281249 | EV-T2CCS-MF-M4X10-CTS | Kit de reparación | CHARX connect, CCS tipo 2, Kit de reparación, Accesorios, carcasa: negro, Con soporte de contacto DC con parte delantera integrada de los contactos DC, con marco de la cara enchufable sustituible, con 5 unidades de tornillos de cabeza plana M4X10 con accionamiento de seguridad Torx (IPR TORX PLUS®), para sustitución del marco de la cara enchufable de los conectores de carga para vehículos, IEC 62196-3-1, Sustitución sin vaciar el líquido refrigerante | 301.76 | 1 | XW | E-Mobility | XWB | XWBLNY | 1 | 1 | NO | PC |  | 303,40 | G | 128 | 1 | 119 | MM | 4063151479701 | 85389099 | DE | EC002884 | Imagen | Catálogo
1281251 | EV-T1CCS-MF-M4X10-CTS | Kit de reparación | CHARX connect professional, CCS tipo 1, Kit de reparación, Accesorios, Montaje atornillado, carcasa: negro, Con soporte de contacto DC con parte delantera integrada de los contactos DC, con marco de la cara enchufable sustituible, con 5 unidades de tornillos de cabeza plana M4X10 con accionamiento de seguridad Torx (IPR TORX PLUS®), para sustitución del marco de la cara enchufable de los conectores de carga para vehículos, IEC 62196-3-1, SAE J1772, Sustitución sin vaciar el líquido refrigerante | 301.76 | 1 | XW | E-Mobility | XWB | XWBLPY | 1 | 1 | NO | PC |  | 263,50 | G | 0 | 0 | 0 |  | 4063151478841 | 85389099 | DE | EC002884 | Imagen | Catálogo
1281275 | SL2-2,54/16-ST | Conector de alimentación | Conector de alimentación para conectores de bus para carriles con 16 extremos de cable libres, 0,25 mm², longitud 500 mm, contactos macho | 4.31 | 1 | AC | DCS | ACH | ACHBBZ | 50 | 1 | SÍ | PC |  | 36,93 | G | 96 | 360 | 115 | MM | 4063151478391 | 85444290 | TW | EC002638 | Imagen | Catálogo
1281276 | BL2-2,54/16-ST | Conector de alimentación | Conector de alimentación para conectores de bus para carriles con 16 extremos de cable libres, 0,25 mm², longitud 500 mm, contactos hembra | 4.88 | 1 | AC | DCS | ACH | ACHBBZ | 100 | 1 | SÍ | PC |  | 34,59 | G | 0 | 0 | 0 |  | 4063151479817 | 85444290 | TW | EC002638 | Imagen | Catálogo
1281277 | BSL2-2,54/16-ST | Juego de cables | Puente de cable para conexión de todos los carriles del conector HBUS | 8.19 | 1 | AC | DCS | ACH | ACHBBZ | 200 | 20 | SÍ | PC |  | 55,63 | G | 0 | 0 | 0 |  | 4063151476397 | 85444290 | TW | EC002638 | Imagen | Catálogo
1281278 | BSL-2,54/16-ST 40CM | Juego de cables | Puente de cable para conexión de todos los carriles del conector HBUS | 12.16 | 1 | AC | DCS | ACH | ACHBBZ | 20 | 1 | SÍ | PC |  | 29,44 | G | 0 | 0 | 0 |  | 4063151479473 | 85444290 | TW | EC002638 | Imagen | Catálogo
1281487 | SACB-6/6- 5,0PUR SCO | Caja distribuidora | Caja distribuidora, aplicación: Estándar, requisitos ampliados, tipo de conexión: Conector hembra M12 Metal, número de puestos enchufables: 6, número de polos: 4, codificación: A, ocupación de los puestos enchufables: simple, indicación de estado: no; conexión de cable principal: Conexión fija 180°, PUR/PVC, longitud del cable: 5 m, apantallamiento: no | 132.34 | 1 | AF | Industrial Field Connectivity (IFC) | AF3 | AF3CCA | 1 | 50 | NO | PC | F | 798,00 | G | 70 | 300 | 300 | MM | 4063151486839 | 85444290 | DE | EC002585 | Imagen | Catálogo
1281799 | TMP-UCT-MAG34 | Almacén | Almacén, para la THERMOMARK PRIME y la THERMOMARK CARD..., para el alojamiento de UCT-TMC (30x8), longitud: 0,166 m, anchura: 114 mm, altura: 11,5 mm | 190.85 | 1 | BG | Marking and Installation (MI) | BG1 | BG122Z | 1 | 1 | NO | PC |  | 389,40 | G | 14 | 170 | 119 | MM | 4063151481261 | 84439990 | DE | EC001675 | Imagen | Catálogo
1281957 | MC 1,5/ 2-ST-3,5 YE CN2 B BDNZ | Conector para placa de circuito impreso | Conector de placa de circuito impreso, sección nominal: 1,5 mm², color: amarillo, corriente nominal: 8 A, tensión nominal (III/2): 160 V, superficie de contacto: Sn, tipo de conexión del contacto: Hembra, número de filas: 1, número de polos: 2, familia de artículos: MC 1,5/..-ST, paso: 3,5 mm, tipo de conexión: Conexión por tornillo con cápsula de tracción, forma de sujeción de tornillos: L Ranura longitudinal, dirección de conexión conductor/placa de circuito impreso: 0 °, sistema enchufable: COMBICON MC 1,5, bloqueo: sin, tipo de sujeción: sin, tipo de embalaje: empaquetado en caja | 210.36 | 100 | AA | PCB Connectors (PCC) | AAB | AABAAA | 100 | 100 | NO | PC |  | 1,71 | G | 30 | 55 | 108 | MM | 4063151482077 | 85366990 | DE | EC002638 | Imagen | Catálogo
1281987 | MC 1,5/ 2-ST-3,5 YE CN1 B BDNZ | Conector para placa de circuito impreso | Conector de placa de circuito impreso, sección nominal: 1,5 mm², color: amarillo, corriente nominal: 8 A, tensión nominal (III/2): 160 V, superficie de contacto: Sn, tipo de conexión del contacto: Hembra, número de filas: 1, número de polos: 2, familia de artículos: MC 1,5/..-ST, paso: 3,5 mm, tipo de conexión: Conexión por tornillo con cápsula de tracción, forma de sujeción de tornillos: L Ranura longitudinal, dirección de conexión conductor/placa de circuito impreso: 0 °, sistema enchufable: COMBICON MC 1,5, bloqueo: sin, tipo de sujeción: sin, tipo de embalaje: empaquetado en caja | 210.36 | 100 | AA | PCB Connectors (PCC) | AAB | AABAAA | 50 | 1000 | NO | PC |  | 1,71 | G | 30 | 55 | 108 | MM | 4063151481537 | 85366990 | DE | EC002638 | Imagen | Catálogo
1282847 | MC 0,5/ 9-G-2,5 THT P14 R44 | Carcasa de base para placa de circuito impreso | Carcasa base placa de circuito impreso, sección nominal: 0,5 mm², color: negro, corriente nominal: 4 A, tensión nominal (III/2): 160 V, superficie de contacto: Sn, tipo de conexión del contacto: Macho, número de filas: 1, número de polos: 9, familia de artículos: MC 0,5/..-G-THT, paso: 2,5 mm, montaje: Soldadura THR/soldadura por ola, disposición de pines: Disposición de pines lineal, longitud del pin [P]: 1,4 mm, número de pines de soldadura por potencial: 1, sistema enchufable: COMBICON FK-MC 0,5, Orientación de la cara enchufable: Estándar, bloqueo: sin, tipo de sujeción: sin, tipo de embalaje: Correa de 44 mm de ancho | 424.87 | 100 | AA | PCB Connectors (PCC) | AAA | AAATGA | 330 | 990 | NO | PC |  | 4,02 | G | 0 | 0 | 0 |  | 4063151487614 | 85366930 | DE | EC002637 | Imagen | Catálogo
1283016 | SACB- 8/3-L- 2,5PUR-M8 HD | Caja distribuidora | Caja distribuidora, aplicación: Estándar Metal, número de puestos enchufables: 8, número de polos: 3, codificación: A, ocupación de los puestos enchufables: simple, indicación de estado: sí; conexión de cable principal: Conexión fija 180°, PUR/PVC, longitud del cable: 2,5 m, apantallamiento: no | 157.56 | 1 | AF | Industrial Field Connectivity (IFC) | AF3 | AF3BCA | 1 | 50 | NO | PC |  | 374,00 | G | 0 | 0 | 0 |  | 4063151482367 | 85444290 | DE | EC002585 | Imagen | Catálogo
1283114 | UPS-BAT-KIT/PB/2X12V/1.2AH | Batería de recambio del sistema de alimentación ininterrumpida | Batería de repuesto, VRLA-AGM, 2x12 V DC, 1,2 Ah. Solo para 1274520 UPS-BAT/PB/24DC/1.2AH y 2320254 QUINT-UPS/24DC/24DC/5/1.3AH a partir de V/C 05 | 176.17 | 1 | CM | Power Supplies; | CMU | CMUEV3 | 1 | 1 | NO | PC | F | 1.264,00 | G | 94 | 151 | 100 | MM | 4063151482398 | 85072080 | CN | EC002839 | Imagen | Catálogo
1283679 | SOL-SC-2ST-0-DC-1MPPT-1100 | Caja de conexión de generadores | Caja de strings para instalaciones fotovoltaicas hasta 1000 V DC para la conexión de 1x 2 strings. Con protección contra sobretensiones (tipo 1/2), seccionador de carga DC y prensaestopas para el lado de entrada y salida. | 281.1 | 1 | DT | Vertical Market Management (VMM) | DTH | DTHTBA | 1 | 1 | SÍ | PC |  | 1.962,00 | G | 0 | 0 | 0 |  | 4063151487270 | 85371098 | DE | EC003857 | Imagen | Catálogo
1283682 | SOL-SC-2ST-0-DC-2MPPT-1100SE | Caja de conexión de generadores | Caja de strings para instalaciones fotovoltaicas hasta 1000 V DC para la conexión de 2x 2 strings. Con protección contra sobretensiones (tipo 1/2), seccionador de carga DC y prensaestopas para el lado de entrada y salida. | 499.51 | 1 | DT | Vertical Market Management (VMM) | DTH | DTHTBA | 1 | 25 | SÍ | PC |  | 4.280,00 | G | 0 | 0 | 0 |  | 4063151482183 | 85371098 | DE | EC003857 | Imagen | Catálogo
1283937 | STEP3-DIODE/5-24DC/2X5/1X10/PT | Módulo de redundancia | Módulo de redundancia STEP DIODE, Montaje sobre carril DIN, 5 V DC ... 24 V DC, 1x 10 A, 2x 5 A | 55.88 | 1 | CM | Power Supplies; | CMR | CMRH43 | 1 | 1 | NO | PC |  | 78,00 | G | 0 | 0 | 0 |  | 4063151488949 | 85363010 | VN | EC000683 | Imagen | Catálogo
1283973 | VISU+ 2 RT 4096 AD WEB5 | Software de visualización | Licencia runtime para Visu+ incluida la función Alarm Dispatcher y 5 WebClients con una limitación de los datos de E/S y variables en el scripting a 4096 bytes. | Consultar | 1 | DR | Automation Systems (AS) | DRD | DRDAAB | 1 | 1 | NO | PC | F | 85,05 | G | 0 | 0 | 0 |  | 4063151488390 | 39199080 | DE | EC001416 | Imagen | Catálogo
1283981 | DFMC 1,5/12-ST-3,5-LR BD:12-13 | Conector para placa de circuito impreso | Conector de placa de circuito impreso, sección nominal: 1,5 mm², color: verde, corriente nominal: 8 A, tensión nominal (III/2): 160 V, superficie de contacto: Sn, tipo de conexión del contacto: Hembra, número de filas: 2, número de polos: 12, familia de artículos: DFMC 1,5/..-ST-LR, paso: 3,5 mm, tipo de conexión: Conexión por resorte push-in, montaje: Inserción en regleta base, dirección de conexión conductor/placa de circuito impreso: 0 °, sistema enchufable: COMBICON DFMC 1,5, bloqueo: Bloqueo Lock and Release, tipo de sujeción: Palanca extractora Lock &amp; Release, tipo de embalaje: empaquetado en caja | 1912.13 | 100 | AA | PCB Connectors (PCC) | AAB | AABFJC | 50 | 1000 | NO | PC |  | 13,81 | G | 93 | 136 | 114 | MM | 4063151489335 | 85366990 | DE | EC002638 | Imagen | Catálogo
1284021 | SAC-3P-30,0-961/M12FS VA | Cable de sistema de bus | Cable de sistema de bus, PROFIBUS PA (31,25 kBit/s), 3-polos, PVC, azul RAL 5015, apantallado, extremo de cable libre, a Hembra recta M12, codificación: A, longitud de cable: 30 m, para zona Ex con moleteado acero inox. | 207.72 | 1 | AF | Industrial Field Connectivity (IFC) | AF1 | AF1CCG | 1 | 25 | NO | PC | F | 1.953,00 | G | 0 | 0 | 0 |  | 4063151487294 | 85444290 | PL | EC001855 | Imagen | Catálogo
1284172 | SAC-5P-M12MR/0,17-PUR/M12FR SH | Cable para sensores/actuadores | Cable para sensores/actuadores, 5-polos, PUR sin halógenos, negro grisáceo RAL 7021, apantallado (Advanced Shielding Technology), Conector acodado M12, codificación: A, a Hembra acodado M12, codificación: A, longitud de cable: 0,17 m | 39.41 | 1 | AF | Industrial Field Connectivity (IFC) | AF1 | AF1CKA | 1 | 50 | SÍ | PC | F | 41,64 | G | 0 | 0 | 0 |  | 4063151490300 | 85444290 | PL | EC001855 | Imagen | Catálogo
1284187 | FRONT 4-V-6,35 BK | Borna para placa de circuito impreso | Terminal de tarjetas de circuitos impresos, corriente nominal: 32 A, tensión nominal (III/2): 320 V, sección nominal: 4 mm², número de filas: 1, número de polos por fila: 1, familia de artículos: FRONT 4-V, paso: 6,35 mm, tipo de conexión: Conexión por tornillo frontal, montaje: Soldadura por ola, dirección de conexión conductor/placa de circuito impreso: 90 °, color: negro, número de pines de soldadura por potencial: 2 | 285.84 | 100 | AA | PCB Connectors (PCC) | AAN | AANFAD | 50 | 250 | NO | PC |  | 8,14 | G | 0 | 0 | 0 |  | 4063151489472 | 85369010 | BG | EC002643 | Imagen | Catálogo
1284632 | PV-C4M-S 6-16 (-) | Conector | Conector, Familia de artículos: SUNCLIX, color: negro, número de polos: 1, sección mín. de conductor: 6 mm², sección máx. de conductor: 16 mm², tensión nominal: 1500 V DC, corriente asignada: 60 A, Tipo de conexión: Por resorte, diámetro de cable mín.: 5,5 mm, diámetro de cable máx.: 10 mm | 762.52 | 100 | AB | Field Device Connectors (FDC) | ABL | ABLBBA | 25 | 25 | NO | PC |  | 26,14 | G | 42 | 165 | 370 | MM | 4063151489984 | 85359000 | IN | EC002635 | Imagen | Catálogo
1747067 | MSTBVA 2,5/ 3-G-5,08 BK PA13 | Carcasa de base para placa de circuito impreso | Carcasa base placa de circuito impreso, sección nominal: 2,5 mm², color: negro, corriente nominal: 12 A, tensión nominal (III/2): 320 V, superficie de contacto: Sn, tipo de conexión del contacto: Macho, número de potenciales: 2, número de filas: 1, número de polos: 3, número de conexiones: 2, familia de artículos: MSTBVA 2,5/..-G, paso: 5,08 mm, montaje: Soldadura por ola, disposición de pines: Disposición de pines lineal, longitud del pin [P]: 3,9 mm, número de pines de soldadura por potencial: 1, sistema enchufable: COMBICON MSTB 2,5, Orientación de la cara enchufable: Estándar, bloqueo: sin, tipo de sujeción: sin, tipo de embalaje: empaquetado en caja | 86.83 | 100 | AA | PCB Connectors (PCC) | AAC | AACSMF | 250 | 1000 | NO | PC |  | 1,22 | G | 90 | 108 | 113 | MM | 4046356295277 | 85366930 | DE | EC002637 | Imagen | Catálogo
1284634 | PV-C4F-S 6-16 (+) | Conector | Conector, Familia de artículos: SUNCLIX, color: negro, número de polos: 1, sección mín. de conductor: 6 mm², sección máx. de conductor: 16 mm², tensión nominal: 1500 V DC, corriente asignada: 60 A, Tipo de conexión: Por resorte, diámetro de cable mín.: 5,5 mm, diámetro de cable máx.: 10 mm | 762.52 | 100 | AB | Field Device Connectors (FDC) | ABL | ABLBBA | 25 | 25 | NO | PC |  | 22,51 | G | 46 | 170 | 330 | MM | 4063151490331 | 85359000 | IN | EC002635 | Imagen | Catálogo
1284721 | FRONT-MSTB 2,5/18-STF1-5,08BKB | Conector para placa de circuito impreso | Conector de placa de circuito impreso, sección nominal: 2,5 mm², color: negro, corriente nominal: 12 A, tensión nominal (III/2): 320 V, superficie de contacto: Sn, tipo de conexión del contacto: Hembra, número de filas: 1, número de polos: 18, familia de artículos: FRONT-MSTB 2,5/..-STF, paso: 5,08 mm, tipo de conexión: Conexión por tornillo frontal, forma de sujeción de tornillos: L Ranura longitudinal, dirección de conexión conductor/placa de circuito impreso: 0 °, gancho de sujeción: - Gancho de sujeción, sistema enchufable: COMBICON MSTB 2,5, bloqueo: Bloqueo por tornillo, tipo de sujeción: Sujeción aérea (tornillo), tipo de embalaje: empaquetado en caja | 3271.52 | 100 | AA | PCB Connectors (PCC) | AAC | AACABB | 50 | 1000 | NO | PC |  | 55,86 | G | 0 | 0 | 0 |  | 4063151490928 | 85366990 | CN | EC002638 | Imagen | Catálogo
1284723 | FRONT-MSTB 2,5/ 5-STF1-5,08BKB | Conector para placa de circuito impreso | Conector de placa de circuito impreso, sección nominal: 2,5 mm², color: negro, corriente nominal: 12 A, tensión nominal (III/2): 320 V, superficie de contacto: Sn, tipo de conexión del contacto: Hembra, número de filas: 1, número de polos: 5, familia de artículos: FRONT-MSTB 2,5/..-STF, paso: 5,08 mm, tipo de conexión: Conexión por tornillo frontal, forma de sujeción de tornillos: L Ranura longitudinal, dirección de conexión conductor/placa de circuito impreso: 0 °, gancho de sujeción: - Gancho de sujeción, sistema enchufable: COMBICON MSTB 2,5, bloqueo: Bloqueo por tornillo, tipo de sujeción: Sujeción aérea (tornillo), tipo de embalaje: empaquetado en caja | 922.88 | 100 | AA | PCB Connectors (PCC) | AAC | AACABB | 50 | 1000 | NO | PC |  | 17,35 | G | 0 | 0 | 0 |  | 4063151491000 | 85366990 | CN | EC002638 | Imagen | Catálogo
1284780 | ANT-OMNI-2459-04 | Antena | Antena omnidireccional multibanda para aplicaciones de libre movimiento, diseño compacto, banda de frecuencia: 2,4 GHz/5 GHz/6 GHz, ganancia: 2,0 dBi/2,5 dBi/3,0 dBi, índice de protección: IP68/IP69K, resistente a los impactos y las vibraciones, conexión: N (macho) | 51.17 | 1 | DN | Automation Infrastructure (AI) | DNN | DNN2Z1 | 1 | 1 | NO | PC |  | 49,60 | G | 22 | 100 | 55 | MM | 4063151490621 | 85177100 | CN | EC001698 | Imagen | Catálogo
1284853 | SH-8EPD68AAD00S | Conect. enchuf. para apar. pared delant. | M23, Conect. enchuf. para apar. pared delant., serie: SH, Acodado giratorio, apantallado: sí, para bloqueo estándar y SPEEDCON, Nº de polos: 6+4+4+PE, elemento de datos de 6 polos, tipo de conexión del contacto: Macho, Conexión crimpada, Anillo tórico axial, medida de brida: 26 mm x 26 mm | 46.81 | 1 | AB | Field Device Connectors (FDC) | ABR | ABRCDM | 1 | 1 | NO | PC |  | 141,20 | G | 0 | 0 | 0 |  | 4063151490386 | 85366990 | DE | EC003569 | Imagen | Catálogo
1284953 | UC-WMTBA (24X5)/PP LRD | Marcador de cables | Marcador de cables, Estera, rojo claro, sin rotular, rotulable con: TOPMARK NEO, TOPMARK LASER, clase de montaje: Montaje con sujetacables, diámetro de cable: &gt; 4 mm, Número de índices individuales: 12, altura del campo de texto: 5 mm, anchura del campo de texto: 24 mm | 973 | 100 | BG | Marking and Installation (MI) | BG2 | BG2317 | 10 | 10 | NO | PC |  | 8,11 | G | 124 | 80 | 52 | MM | 4063151491321 | 39269097 | PL | EC001530 | Imagen | Catálogo
1284954 | UC-WMTBA (24X5)/PP LBU | Marcador de cables | Marcador de cables, Estera, azul claro, sin rotular, rotulable con: TOPMARK NEO, TOPMARK LASER, clase de montaje: Montaje con sujetacables, diámetro de cable: &gt; 4 mm, Número de índices individuales: 12, altura del campo de texto: 5 mm, anchura del campo de texto: 24 mm | 973 | 100 | BG | Marking and Installation (MI) | BG2 | BG2317 | 10 | 10 | NO | PC |  | 7,96 | G | 124 | 80 | 52 | MM | 4063151489786 | 39269097 | PL | EC001530 | Imagen | Catálogo
1284956 | UC-WMTBA (29X8)/PP LRD | Marcador de cables | Marcador de cables, Estera, rojo claro, sin rotular, rotulable con: TOPMARK NEO, TOPMARK LASER, clase de montaje: Montaje con sujetacables, diámetro de cable: &gt; 6 mm, Número de índices individuales: 12, altura del campo de texto: 8 mm, anchura del campo de texto: 29 mm | 973 | 100 | BG | Marking and Installation (MI) | BG2 | BG2317 | 10 | 10 | NO | PC |  | 9,84 | G | 124 | 80 | 52 | MM | 4063151491475 | 39269097 | PL | EC001530 | Imagen | Catálogo
1284957 | UC-WMTBA (29X8)/PP LBU | Marcador de cables | Marcador de cables, Estera, azul claro, sin rotular, rotulable con: TOPMARK NEO, TOPMARK LASER, clase de montaje: Montaje con sujetacables, diámetro de cable: &gt; 6 mm, Número de índices individuales: 12, altura del campo de texto: 8 mm, anchura del campo de texto: 29 mm | 973 | 100 | BG | Marking and Installation (MI) | BG2 | BG2317 | 10 | 10 | NO | PC |  | 9,87 | G | 125 | 80 | 51 | MM | 4063151491215 | 39269097 | PL | EC001530 | Imagen | Catálogo
1285035 | STEP3-PS/1AC/48DC/2.5/PT | Fuente de alimentación | Fuentes de alimentación conmutadas de primario, STEP POWER, Conexión push-in, Montaje sobre carril y directo, entrada: 1 fásico, salida: 48 V DC / 2,5 A, ajustable desde 48 V DC ... 56 V DC, Aplicación PoE hasta 120 W | 131.92 | 1 | CM | Power Supplies; | CMP | CMPH14 | 1 | 1 | NO | PC |  | 320,00 | G | 0 | 0 | 0 |  | 4063151490744 | 85044095 | VN | EC002540 | Imagen | Catálogo
1285036 | STEP3-PS/1AC/24DC/3.75/PT/LED | Fuente de alimentación | Fuente de alimentación LED conmutada en primario, STEP POWER, Conexión push-in, Montaje sobre carril y directo, entrada: 1 fásico, salida: 24 V DC / 3,75 A | 106.74 | 1 | CM | Power Supplies; | CMP | CMPH13 | 1 | 1 | NO | PC |  | 270,20 | G | 0 | 0 | 0 |  | 4063151489793 | 85044095 | VN | EC002540 | Imagen | Catálogo
1285305 | TM E.300/E.600-FRONT COVER | Marco frontal | Panel frontal para todas las impresoras de rodillos de la THERMOMARK E SERIES | 170.6092 | 1 | BG | Marking and Installation (MI) | BGS | BGS12Y | 1 | 1 | NO | PC |  | 522,22 | G | 0 | 0 | 0 |  | 4063151491628 | 84439990 | DE | EC001675 | Imagen | Catálogo
1285306 | THERMOMARK E.300 | Impresora de transferencia térmica | Impresora de transferencia térmica para imprimir todos los materiales en formato de rollo con una resolución de impresión de 300 dpi. Adecuada para un uso continuo en la producción y grandes volúmenes de impresión, ya que también se pueden procesar grandes rollos. | 4050 | 1 | BG | Marking and Installation (MI) | BG1 | BG1221 | 1 | 1 | NO | PC |  | 12.800,00 | G | 380 | 600 | 410 | MM | 4063151491727 | 84433210 | DE | EC001684 | Imagen | Catálogo
1285310 | THERMOMARK E.600 | Impresora de transferencia térmica | Impresora de transferencia térmica para imprimir todos los materiales en formato de rollo con una resolución de impresión de 600 dpi. Adecuada para un uso continuo en la producción y grandes volúmenes de impresión, ya que también se pueden procesar grandes rollos. | 4590 | 1 | BG | Marking and Installation (MI) | BG1 | BG1221 | 1 | 1 | NO | PC |  | 12.800,00 | G | 0 | 0 | 0 |  | 4063151491734 | 84433210 | DE | EC001684 | Imagen | Catálogo
1285336 | SMSTB 2,5/ 7-ST-5,08 PA1,3,5,7 | Conector para placa de circuito impreso | Conector de placa de circuito impreso, sección nominal: 2,5 mm², color: verde, corriente nominal: 12 A, tensión nominal (III/2): 320 V, superficie de contacto: Sn, tipo de conexión del contacto: Hembra, número de potenciales: 4, número de filas: 1, número de polos: 7, número de conexiones: 4, familia de artículos: SMSTB 2,5/..-ST, paso: 5,08 mm, tipo de conexión: Conexión por tornillo con cápsula de tracción, forma de sujeción de tornillos: L Ranura longitudinal, dirección de conexión conductor/placa de circuito impreso: -45 °, gancho de sujeción: - Gancho de sujeción, sistema enchufable: COMBICON MSTB 2,5, bloqueo: sin, tipo de sujeción: sin, tipo de embalaje: empaquetado en caja | 719.38 | 100 | AA | PCB Connectors (PCC) | AAC | AACAGL | 50 | 1000 | NO | PC |  | 9,71 | G | 90 | 108 | 113 | MM | 4063151491055 | 85366990 | PL | EC002638 | Imagen | Catálogo
1285622 | CHARX ET2CP-3AC32-5,0MES00P | Cables de carga AC | CHARX connect eco, Tipo 2, Cable de carga AC móvil, 32 A permanente, 480 V AC, con conectores de carga para vehículos e infraestructuras, cable: 5 m, negro, recto, con capuchón, Logotipo de PHOENIX CONTACT, IEC 62196-2, para cargar vehículos eléctricos (EV) con corriente alterna (AC), El capuchón incluido en el volumen de suministro se coloca en el conector de carga para vehículos, para el que se requiere una protección según las normas. | 275.69 | 1 | XW | E-Mobility | XWB | XWBELD | 4 | 80 | NO | PC |  | 2.874,00 | G | 0 | 0 | 0 |  | 4063151492366 | 85444290 | PL | EC002897 | Imagen | Catálogo
1285624 | CHARX ET2CP-3AC20-5,0MES00P | Cables de carga AC | CHARX connect eco, Tipo 2, Cable de carga AC móvil, 20 A permanente, 480 V AC, con conectores de carga para vehículos e infraestructuras, cable: 5 m, negro, recto, con capuchón, Logotipo de PHOENIX CONTACT, IEC 62196-2, para cargar vehículos eléctricos (EV) con corriente alterna (AC), El capuchón incluido en el volumen de suministro se coloca en el conector de carga para vehículos, para el que se requiere una protección según las normas. | 217.25 | 1 | XW | E-Mobility | XWB | XWBELC | 80 | 80 | NO | PC |  | 1.644,00 | G | 0 | 0 | 0 |  | 4063151492700 | 85444290 | PL | EC002897 | Imagen | Catálogo
1285633 | CHARX ET2C-3AC32-5,0MES00P | Cables de carga AC | CHARX connect eco, Tipo 2, Cable de carga AC, 32 A permanente, 480 V AC, con conector de carga para vehículos y extremo del cable abierto, cable: 5 m, negro, recto, con capuchón, Logotipo de PHOENIX CONTACT, IEC 62196-2, para cargar vehículos eléctricos (EV) con corriente alterna (AC) | 212.17 | 1 | XW | E-Mobility | XWB | XWBDLD | 4 | 120 | NO | PC |  | 2.279,00 | G | 0 | 0 | 0 |  | 4063151493103 | 85444290 | PL | EC002897 | Imagen | Catálogo
1285641 | CHARX ET2C-3AC20-5,0MES00P | Cables de carga AC | CHARX connect eco, Tipo 2, Cable de carga AC, 20 A permanente, 480 V AC, con conector de carga para vehículos y extremo del cable abierto, cable: 5 m, negro, recto, con capuchón, Logotipo de PHOENIX CONTACT, IEC 62196-2, para cargar vehículos eléctricos (EV) con corriente alterna (AC) | 157.19 | 1 | XW | E-Mobility | XWB | XWBDLC | 4 | 80 | NO | PC |  | 1.356,00 | G | 0 | 0 | 0 |  | 4063151493202 | 85444290 | PL | EC002897 | Imagen | Catálogo
1285683 | CHARX ET2C-1AC20-5,0MES00P | Cables de carga AC | CHARX connect eco, Tipo 2, Cable de carga AC, 20 A permanente, 250 V AC, con conector de carga para vehículos y extremo del cable abierto, cable: 5 m, negro, recto, con capuchón, Logotipo de PHOENIX CONTACT, IEC 62196-2, para cargar vehículos eléctricos (EV) con corriente alterna (AC) | 125.25 | 1 | XW | E-Mobility | XWB | XWBDLA | 6 | 192 | NO | PC |  | n.a. | G | 0 | 0 | 0 |  | 4063151493400 | 85444290 | PL | EC002897 | Imagen | Catálogo
1285687 | SAC-5P-M12MSL/15,0-280/FSL FE | Cable de potencia | Cable de potencia, 5-polos, PUR sin halógenos, gris RAL 7001, Conector recta M12, codificación: L, a Hembra recta M12, codificación: L, longitud de cable: 15 m, para corriente continua hasta 16 A / 63 V | 209.89 | 1 | AF | Industrial Field Connectivity (IFC) | AF1 | AF1CDP | 1 | 25 | NO | PC | F | 2.487,00 | G | 0 | 0 | 0 |  | 4063151492649 | 85444290 | PL | EC001855 | Imagen | Catálogo
1285688 | CHARX ET2CP-1AC32-5,0MES00P | Cables de carga AC | CHARX connect eco, Tipo 2, Cable de carga AC móvil, 32 A permanente, 250 V AC, con conectores de carga para vehículos e infraestructuras, cable: 5 m, negro, recto, con capuchón, Logotipo de PHOENIX CONTACT, IEC 62196-2, para cargar vehículos eléctricos (EV) con corriente alterna (AC), El capuchón incluido en el volumen de suministro se coloca en el conector de carga para vehículos, para el que se requiere una protección según las normas. | 204.36 | 1 | XW | E-Mobility | XWB | XWBELB | 4 | 80 | NO | PC |  | n.a. | G | 0 | 0 | 0 |  | 4063151493608 | 85444290 | PL | EC002897 | Imagen | Catálogo
1285691 | CHARX ET2C-1AC32-5,0MES00P | Cables de carga AC | CHARX connect eco, Tipo 2, Cable de carga AC, 32 A permanente, 250 V AC, con conector de carga para vehículos y extremo del cable abierto, cable: 5 m, negro, recto, con capuchón, Logotipo de PHOENIX CONTACT, IEC 62196-2, para cargar vehículos eléctricos (EV) con corriente alterna (AC) | 157.74 | 1 | XW | E-Mobility | XWB | XWBDLB | 4 | 80 | NO | PC |  | 22,22 | G | 0 | 0 | 0 |  | 4063151493318 | 85444290 | PL | EC002897 | Imagen | Catálogo
1285694 | CHARX ET2CP-1AC20-5,0MES00P | Cables de carga AC | CHARX connect eco, Tipo 2, Cable de carga AC móvil, 20 A permanente, 250 V AC, con conectores de carga para vehículos e infraestructuras, cable: 5 m, negro, recto, con capuchón, Logotipo de PHOENIX CONTACT, IEC 62196-2, para cargar vehículos eléctricos (EV) con corriente alterna (AC), El capuchón incluido en el volumen de suministro se coloca en el conector de carga para vehículos, para el que se requiere una protección según las normas. | 169.46 | 1 | XW | E-Mobility | XWB | XWBELA | 6 | 120 | NO | PC |  | 22,22 | G | 0 | 0 | 0 |  | 4063151493417 | 85444290 | PL | EC002897 | Imagen | Catálogo
1285699 | SAC-5P-M12MSL/20,0-280/FSL FE | Cable de potencia | Cable de potencia, 5-polos, PUR sin halógenos, gris RAL 7001, Conector recta M12, codificación: L, a Hembra recta M12, codificación: L, longitud de cable: 20 m, para corriente continua hasta 16 A / 63 V | 260.34 | 1 | AF | Industrial Field Connectivity (IFC) | AF1 | AF1CDP | 25 | 25 | NO | PC | F | 3.308,00 | G | 0 | 0 | 0 |  | 4063151493615 | 85444290 | PL | EC001855 | Imagen | Catálogo
1285733 | CARRIER/L-EMP (1000X15) WH | Soporte para señalización | Perfil, autoadhesivo, 1000 mm de longitud, para el alojamiento de material UC, US, LS y EMT (EX15)R, 15 mm de altura | 1001.87 | 100 | BG | Marking and Installation (MI) | BG2 | BG241A | 25 | 25 | NO | PC |  | 27,50 | G | 42 | 1008 | 74 | MM | 4063151492427 | 39162000 | DE | EC002248 | Imagen | Catálogo
1286295 | SPT 2,5/ 3-H-5,0 BK 1RZ2,5 NZ | Borna para placa de circuito impreso | Terminal de tarjetas de circuitos impresos, corriente nominal: 24 A, tensión nominal (III/2): 400 V, sección nominal: 2,5 mm², número de filas: 1, número de polos por fila: 3, familia de artículos: SPT 2,5/..-H, paso: 5 mm, tipo de conexión: Conexión por resorte push-in, montaje: Soldadura por ola, dirección de conexión conductor/placa de circuito impreso: 0 °, color: negro, Disposición de pines: Disposición de pines lineal, Longitud del pin [P]: 2,5 mm, número de pines de soldadura por potencial: 2, tipo de embalaje: empaquetado en caja | 187.4 | 100 | AA | PCB Connectors (PCC) | AAM | AAMBFE | 140 | 980 | NO | PC |  | 4,34 | G | 49 | 159 | 160 | MM | 4063151499174 | 85369010 | DE | EC002643 | Imagen | Catálogo
1286306 | SMSTB 2,5/ 3-ST GY | Conector para placa de circuito impreso | Conector de placa de circuito impreso, sección nominal: 2,5 mm², color: gris, corriente nominal: 12 A, tensión nominal (III/2): 320 V, superficie de contacto: Sn, tipo de conexión del contacto: Hembra, número de filas: 1, número de polos: 3, familia de artículos: SMSTB 2,5/..-ST, paso: 5 mm, tipo de conexión: Conexión por tornillo con cápsula de tracción, forma de sujeción de tornillos: L Ranura longitudinal, dirección de conexión conductor/placa de circuito impreso: -45 °, gancho de sujeción: - Gancho de sujeción, sistema enchufable: COMBICON MSTB 2,5, bloqueo: sin, tipo de sujeción: sin, tipo de embalaje: empaquetado en caja | 331.78 | 100 | AA | PCB Connectors (PCC) | AAC | AACAFK | 100 | 100 | NO | PC |  | 5,82 | G | 90 | 108 | 113 | MM | 4063151493356 | 85366990 | PL | EC002638 | Imagen | Catálogo
1286309 | SMSTB 2,5/ 4-ST GY | Conector para placa de circuito impreso | Conector de placa de circuito impreso, sección nominal: 2,5 mm², color: gris, corriente nominal: 12 A, tensión nominal (III/2): 320 V, superficie de contacto: Sn, tipo de conexión del contacto: Hembra, número de filas: 1, número de polos: 4, familia de artículos: SMSTB 2,5/..-ST, paso: 5 mm, tipo de conexión: Conexión por tornillo con cápsula de tracción, forma de sujeción de tornillos: L Ranura longitudinal, dirección de conexión conductor/placa de circuito impreso: -45 °, gancho de sujeción: - Gancho de sujeción, sistema enchufable: COMBICON MSTB 2,5, bloqueo: sin, tipo de sujeción: sin, tipo de embalaje: empaquetado en caja | 440.45 | 100 | AA | PCB Connectors (PCC) | AAC | AACAFK | 100 | 100 | NO | PC |  | 7,65 | G | 93 | 136 | 114 | MM | 4063151499181 | 85366990 | PL | EC002638 | Imagen | Catálogo
1286313 | SMSTB 2,5/ 7-ST GY | Conector para placa de circuito impreso | Conector de placa de circuito impreso, sección nominal: 2,5 mm², color: gris, corriente nominal: 12 A, tensión nominal (III/2): 320 V, superficie de contacto: Sn, tipo de conexión del contacto: Hembra, número de filas: 1, número de polos: 7, familia de artículos: SMSTB 2,5/..-ST, paso: 5 mm, tipo de conexión: Conexión por tornillo con cápsula de tracción, forma de sujeción de tornillos: L Ranura longitudinal, dirección de conexión conductor/placa de circuito impreso: -45 °, gancho de sujeción: - Gancho de sujeción, sistema enchufable: COMBICON MSTB 2,5, bloqueo: sin, tipo de sujeción: sin, tipo de embalaje: empaquetado en caja | 766.48 | 100 | AA | PCB Connectors (PCC) | AAC | AACAFK | 50 | 50 | NO | PC |  | 13,44 | G | 93 | 181 | 116 | MM | 4063151493363 | 85366990 | PL | EC002638 | Imagen | Catálogo
1286350 | SACC-E-FSB-5P-M16/0,5 SCO VE10 | Conect. enchuf. para apar. pared delant. | Conect. enchuf. para apar. pared delant., Universal, 5-polos, Hembra de conexión, recto, M12-SPEEDCON, B-codificación, a extremo de cable libre, Hilos trenzados individuales, longitud de cable: 0,5 m, 0,34 mm², Hilo trenzado TPE, encapsulado | 17.89 | 1 | AB | Field Device Connectors (FDC) | ABQ | ABQCFB | 10 | 100 | NO | PC |  | 22,21 | G | 0 | 0 | 0 |  | 4063151511616 | 85444290 | DE | EC003570 | Imagen | Catálogo
1286351 | SACC-E-MSB-5P-M16/0,5 SCO VE10 | Conect. enchuf. para apar. pared delant. | Conect. enchuf. para apar. pared delant., Universal, 5-polos, Conector macho, recto, M12-SPEEDCON, B-codificación, a extremo de cable libre, Hilos trenzados individuales, longitud de cable: 0,5 m, 0,34 mm², Hilo trenzado TPE, encapsulado | 17.51 | 1 | AB | Field Device Connectors (FDC) | ABQ | ABQCEB | 10 | 100 | NO | PC |  | 19,60 | G | 0 | 0 | 0 |  | 4063151511708 | 85444290 | DE | EC003570 | Imagen | Catálogo
1286352 | SACC-E-MS-4P-M16/0,5 SCO VE10 | Conect. enchuf. para apar. pared delant. | Conect. enchuf. para apar. pared delant., Universal, 4-polos, Conector macho, recto, M12-SPEEDCON, A-codificación, a extremo de cable libre, Hilos trenzados individuales, longitud de cable: 0,5 m, 0,34 mm², Hilo trenzado TPE, encapsulado | 16.78 | 1 | AB | Field Device Connectors (FDC) | ABQ | ABQCEB | 10 | 100 | NO | PC |  | 17,51 | G | 0 | 0 | 0 |  | 4063151511623 | 85444290 | DE | EC003570 | Imagen | Catálogo
1286356 | SACC-E-FSD-4P-M16/0,5 SCO VE10 | Conect. enchuf. para apar. pared delant. | Conect. enchuf. para apar. pared delant., PROFINET CAT5 (IEC 11801:2002), 4-polos, Hembra de conexión, recto, M12-SPEEDCON, D-codificación, a extremo de cable libre, Hilos trenzados individuales, longitud de cable: 0,5 m, 0,34 mm², Hilo trenzado TPE, encapsulado | 17.15 | 1 | AB | Field Device Connectors (FDC) | ABQ | ABQCFB | 10 | 100 | NO | PC |  | 19,86 | G | 18 | 200 | 225 | MM | 4063151493387 | 85444290 | DE | EC003570 | Imagen | Catálogo
1286399 | EV-T2M3SO-00-B | Toma de carga para infraestructuras | CHARX connect modular, Tipo 2, Toma de carga para infraestructuras, 32 A , 480 V AC, Basic, sin conductores individuales, Rectangular, Montaje en pared trasera, Rosca M5, carcasa: negro, sin actuador de bloqueo, para cargar vehículos eléctricos (EV) con corriente alterna (AC), Logotipo de PHOENIX CONTACT, IEC 62196-2, ¡IMPORTANTE! Esta variante de artículo no contiene ningún actuador de bloqueo. | 82.14 | 1 | XW | E-Mobility | XWB | XWBFLA | 1 | 1 | NO | PC |  | 340,00 | G | 80 | 160 | 160 | MM | 4063151511371 | 85366990 | DE | EC002898 | Imagen | Catálogo
1286836 | EV-T2M3SO-CAP-REMOVER | Herramienta de desmontaje | CHARX connect modular, Tipo 2, Herramienta de desmontaje, Accesorios, para soltar el capuchón para la descarga de tracción y la protección contra contactos accidentales que está montado en la parte trasera de la toma de carga para infraestructuras | 36.58 | 1 | XW | E-Mobility | XWB | XWBFLY | 1 | 1 | NO | PC |  | 10,10 | G | 17 | 90 | 74 | MM | 4063151511548 | 39269097 | DE | EC002884 | Imagen | Catálogo
1286969 | PTDA 2,5/ 2-PH-5,0 BD:13,14 | Conector para placa de circuito impreso | Conector de placa de circuito impreso, sección nominal: 2,5 mm², color: verde, corriente nominal: 13,5 A, tensión nominal (III/2): 400 V, superficie de contacto: Sn, tipo de conexión del contacto: Hembra, número de filas: 1, número de polos: 2, familia de artículos: PTDA 2,5/..-PH, paso: 5 mm, tipo de conexión: Conexión por resorte push-in, dirección de conexión conductor/placa de circuito impreso: 45 °, sistema enchufable: COMBICON PST 1,3, bloqueo: sin, tipo de sujeción: sin, tipo de embalaje: empaquetado en caja | 150.93 | 100 | AA | PCB Connectors (PCC) | AAC | AACFPA | 250 | 1000 | NO | PC |  | 3,77 | G | 93 | 181 | 116 | MM | 4063151511937 | 85366990 | PL | EC002638 | Imagen | Catálogo
1287043 | THERMOMARK E.WIRE SET | Juego de aplicadores | Set de equipos compuesto por el aplicador THERMOMARK E.WIRE y el sistema de impresión compatible THERMOMARK E.300 para imprimir y aplicar los marcadores móviles E-WM... en conductores y cables. | Consultar | 1 | BG | Marking and Installation (MI) | BG1 | BG1222 | 1 | 1 | NO | PC |  | 14.931,00 | G | 15 | 1335 | 830 | MM | 4063151512187 | 84433210 | DE | EC001684 | Imagen | Catálogo
1287049 | THERMOMARK E.SLEEVE SET | Juego de aplicadores | Set de equipos compuesto por el aplicador THERMOMARK E.SLEEVE y el sistema de impresión compatible THERMOMARK E.300 para imprimir y aplicar los manguitos termorretráctiles E-WMS... en conductores y cables. | Consultar | 1 | BG | Marking and Installation (MI) | BG1 | BG1222 | 1 | 1 | NO | PC |  | 14.210,00 | G | 15 | 1335 | 830 | MM | 4063151512354 | 84433210 | DE | EC001684 | Imagen | Catálogo
1287054 | THERMOMARK E.WRAP SET | Juego de aplicadores | Set de equipos compuesto por el aplicador THERMOMARK E.WRAP y el sistema de impresión compatible THERMOMARK E.300 D para imprimir y aplicar las etiquetas envolventes de cables E-WML... en conductores y cables. | Consultar | 1 | BG | Marking and Installation (MI) | BG1 | BG1222 | 1 | 1 | NO | PC |  | 16.120,00 | G | 15 | 1335 | 830 | MM | 4063151512705 | 84433210 | DE | EC001684 | Imagen | Catálogo
1287353 | FL SFP TX | Módulo de medios | El módulo enchufable con factor de forma estrecho ofrece una interfaz RJ45 con una velocidad de transmisión de datos de 10/100 Mbit/s | 190.4 | 1 | DN | Automation Infrastructure (AI) | DNN | DNN622 | 1 | 1 | NO | PC |  | 40,00 | G | 0 | 0 | 0 |  | 4063151512736 | 85176200 | TW | EC000310 | Imagen | Catálogo
1287360 | FL SWITCH 4800E-24SFX-4GC | Industrial Ethernet Switch | El switch Ethernet gestionado montado en rack cumple las normas IEC 61850-3 e IEEE 1613. Ofrece 24 puertos SFP con 100 Mbit/s y cuatro puertos Combo Gigabit. | 2947.63 | 1 | DN | Automation Infrastructure (AI) | DNN | DNN125 | 1 | 1 | NO | PC |  | 5.141,00 | G | 0 | 0 | 0 |  | 4063151512569 | 85176200 | TW | EC000734 | Imagen | Catálogo
1287366 | ICS25-F22A6-1018 | Panel de conectores | Caja para carril DIN, Tapón ICS, con sección abierta antena, anchura: 25 mm, altura: 7,25 mm, profundidad: 22,4 mm, color: amarillo (similar RAL 1018) | 1.4214 | 1 | AC | DCS | ACH | ACHAEE | 10 | 10 | NO | PC | F | 1,50 | G | 0 | 0 | 0 |  | 4063151513054 | 85389099 | PL | EC002779 | Imagen | Catálogo
1287367 | ICS25-F22A6-9005 | Panel de conectores | Caja para carril DIN, Tapón ICS, con sección abierta antena, anchura: 25 mm, altura: 7,25 mm, profundidad: 22,4 mm, color: negro (similar RAL 9005) | 1.42 | 1 | AC | DCS | ACH | ACHAEE | 10 | 10 | NO | PC | F | 1,50 | G | 20 | 120 | 120 | MM | 4063151513139 | 85389099 | PL | EC002779 | Imagen | Catálogo
1287368 | ICS25-F22A6-5015 | Panel de conectores | Caja para carril DIN, Tapón ICS, con sección abierta antena, anchura: 25 mm, altura: 7,25 mm, profundidad: 22,4 mm, color: azul (similar RAL 5015) | 1.42 | 1 | AC | DCS | ACH | ACHAEE | 10 | 10 | NO | PC |  | 2,01 | G | 0 | 0 | 0 |  | 4063151512095 | 85389099 | PL | EC002779 | Imagen | Catálogo
1287369 | ICS25-F22A6-7035 | Panel de conectores | Caja para carril DIN, Tapón ICS, con sección abierta antena, anchura: 25 mm, altura: 7,25 mm, profundidad: 22,4 mm, color: gris claro (similar RAL 7035) | 1.42 | 1 | AC | DCS | ACH | ACHAEE | 10 | 10 | NO | PC |  | 2,01 | G | 90 | 10 | 125 | MM | 4063151513061 | 85389099 | PL | EC002779 | Imagen | Catálogo
1287370 | ICS20-F22A6-1018 | Panel de conectores | Caja para carril DIN, Tapón ICS, con sección abierta antena, anchura: 20 mm, altura: 7,25 mm, profundidad: 22,4 mm, color: amarillo (similar RAL 1018) | 1.2566 | 1 | AC | DCS | ACH | ACHAEE | 10 | 10 | NO | PC | F | 1,24 | G | 0 | 0 | 0 |  | 4063151512484 | 85389099 | PL | EC002779 | Imagen | Catálogo
1287371 | ICS20-F22A6-7035 | Panel de conectores | Caja para carril DIN, Tapón ICS, con sección abierta antena, anchura: 20 mm, altura: 7,25 mm, profundidad: 22,4 mm, color: gris claro (similar RAL 7035) | 1.25 | 1 | AC | DCS | ACH | ACHAEE | 10 | 10 | NO | PC |  | 1,71 | G | 22 | 78 | 92 | MM | 4063151512583 | 85389099 | PL | EC002779 | Imagen | Catálogo
1287372 | ICS20-F22A6-5015 | Panel de conectores | Caja para carril DIN, Tapón ICS, con sección abierta antena, anchura: 20 mm, altura: 7,25 mm, profundidad: 22,4 mm, color: azul (similar RAL 5015) | 1.2566 | 1 | AC | DCS | ACH | ACHAEE | 10 | 10 | NO | PC | F | 1,76 | G | 0 | 0 | 0 |  | 4063151513146 | 85389099 | PL | EC002779 | Imagen | Catálogo
1287373 | ICS20-F22A6-9005 | Panel de conectores | Caja para carril DIN, Tapón ICS, con sección abierta antena, anchura: 20 mm, altura: 7,25 mm, profundidad: 22,4 mm, color: negro (similar RAL 9005) | 1.2566 | 1 | AC | DCS | ACH | ACHAEE | 10 | 10 | NO | PC | F | 1,24 | G | 0 | 0 | 0 |  | 4063151513078 | 85389099 | PL | EC002779 | Imagen | Catálogo
1287374 | ICS25-F45D9-1018 | Panel de conectores | Caja para carril DIN, Tapón ICS, con sección abierta D-SUB 9, anchura: 25 mm, altura: 7,25 mm, profundidad: 44,9 mm, color: amarillo (similar RAL 1018) | 1.7819 | 1 | AC | DCS | ACH | ACHAEE | 10 | 10 | NO | PC | F | 2,53 | G | 0 | 0 | 0 |  | 4063151513085 | 85389099 | PL | EC002779 | Imagen | Catálogo
1287375 | ICS25-F45D15-1018 | Panel de conectores | Caja para carril DIN, Tapón ICS, con sección abierta D-SUB 15, anchura: 25 mm, altura: 7,25 mm, profundidad: 44,9 mm, color: amarillo (similar RAL 1018) | 1.7819 | 1 | AC | DCS | ACH | ACHAEE | 10 | 10 | NO | PC | F | 2,36 | G | 0 | 0 | 0 |  | 4063151512590 | 85389099 | PL | EC002779 | Imagen | Catálogo
1287377 | ICS25-F22U-1018 | Panel de conectores | Caja para carril DIN, Tapón ICS, con sección abierta USB, anchura: 25 mm, altura: 7,25 mm, profundidad: 22,4 mm, color: amarillo (similar RAL 1018) | 1.442 | 1 | AC | DCS | ACH | ACHAEE | 10 | 10 | NO | PC | F | 1,39 | G | 0 | 0 | 0 |  | 4063151512743 | 85389099 | PL | EC002779 | Imagen | Catálogo
1287378 | ICS25-F22J-1018 | Panel de conectores | Caja para carril DIN, Tapón ICS, con sección abierta para RJ45, anchura: 25 mm, altura: 7,25 mm, profundidad: 22,4 mm, color: amarillo (similar RAL 1018) | 142.22 | 100 | AC | DCS | ACH | ACHAEE | 10 | 10 | NO | PC |  | 1,60 | G | 15 | 126 | 87 | MM | 4063151513306 | 84879090 | PL | EC002779 | Imagen | Catálogo
1287380 | ICS25-F45V-1018 | Panel de conectores | Caja para carril DIN, Tapón ICS, con rendijas de ventilación, anchura: 25 mm, altura: 7,25 mm, profundidad: 44,9 mm, color: amarillo (similar RAL 1018) | 1.78 | 1 | AC | DCS | ACH | ACHAEE | 10 | 10 | NO | PC |  | 2,59 | G | 0 | 0 | 0 |  | 4063151513405 | 85389099 | PL | EC002779 | Imagen | Catálogo
1287382 | ICS25-F22V-1018 | Panel de conectores | Caja para carril DIN, Tapón ICS, con rendijas de ventilación, anchura: 25 mm, altura: 7,25 mm, profundidad: 22,4 mm, color: amarillo (similar RAL 1018) | 1.43 | 1 | AC | DCS | ACH | ACHAEE | 10 | 10 | NO | PC |  | 1,68 | G | 0 | 0 | 0 |  | 4063151513160 | 85389099 | PL | EC002779 | Imagen | Catálogo
1287383 | ICS20-F22A-1018 | Panel de conectores | Caja para carril DIN, Tapón ICS, con sección abierta antena, anchura: 20 mm, altura: 7,25 mm, profundidad: 22,4 mm, color: amarillo (similar RAL 1018) | 1.1948 | 1 | AC | DCS | ACH | ACHAEE | 10 | 10 | NO | PC | F | 1,28 | G | 0 | 0 | 0 |  | 4063151513504 | 85389099 | PL | EC002779 | Imagen | Catálogo
1287385 | ICS20-F22U-1018 | Panel de conectores | Caja para carril DIN, Tapón ICS, con sección abierta USB, anchura: 20 mm, altura: 7,25 mm, profundidad: 22,4 mm, color: amarillo (similar RAL 1018) | 1.2669 | 1 | AC | DCS | ACH | ACHAEE | 10 | 10 | NO | PC | F | 1,11 | G | 0 | 0 | 0 |  | 4063151513092 | 85389099 | PL | EC002779 | Imagen | Catálogo
1287386 | ICS20-F45V-1018 | Panel de conectores | Caja para carril DIN, Tapón ICS, con rendijas de ventilación, anchura: 20 mm, altura: 7,25 mm, profundidad: 44,9 mm, color: amarillo (similar RAL 1018) | 1.6274 | 1 | AC | DCS | ACH | ACHAEE | 10 | 10 | NO | PC | F | 1,94 | G | 0 | 0 | 0 |  | 4063151513177 | 85389099 | PL | EC002779 | Imagen | Catálogo
1287388 | ICS20-F22V-1018 | Panel de conectores | Caja para carril DIN, Tapón ICS, con rendijas de ventilación, anchura: 20 mm, altura: 7,25 mm, profundidad: 22,4 mm, color: amarillo (similar RAL 1018) | 1.26 | 1 | AC | DCS | ACH | ACHAEE | 10 | 10 | NO | PC | F | 1,07 | G | 0 | 0 | 0 |  | 4063151513603 | 85389099 | PL | EC002779 | Imagen | Catálogo
1287396 | ICS25-F112V-1018 | Panel de conectores | Caja para carril DIN, Tapón ICS, con rendijas de ventilación, anchura: 25 mm, altura: 7,25 mm, profundidad: 112,3 mm, color: amarillo (similar RAL 1018) | 2.7913 | 1 | AC | DCS | ACH | ACHAEE | 10 | 10 | NO | PC | F | 5,32 | G | 0 | 0 | 0 |  | 4063151513429 | 84879090 | PL | EC002779 | Imagen | Catálogo
1287399 | ICS25-F112V-9005 | Panel de conectores | Caja para carril DIN, Tapón ICS, con rendijas de ventilación, anchura: 25 mm, altura: 7,25 mm, profundidad: 112,3 mm, color: negro (similar RAL 9005) | 2.78 | 1 | AC | DCS | ACH | ACHAEE | 10 | 10 | NO | PC | F | 5,50 | G | 0 | 0 | 0 |  | 4063151513436 | 84879090 | PL | EC002779 | Imagen | Catálogo
1287400 | ICS25-F112V-5015 | Panel de conectores | Caja para carril DIN, Tapón ICS, con rendijas de ventilación, anchura: 25 mm, altura: 7,25 mm, profundidad: 112,3 mm, color: azul (similar RAL 5015) | 2.7913 | 1 | AC | DCS | ACH | ACHAEE | 10 | 10 | NO | PC | F | 5,32 | G | 0 | 0 | 0 |  | 4063151513719 | 84879090 | PL | EC002779 | Imagen | Catálogo
1287401 | ICS25-F112V-7035 | Panel de conectores | Caja para carril DIN, Tapón ICS, con rendijas de ventilación, anchura: 25 mm, altura: 7,25 mm, profundidad: 112,3 mm, color: gris claro (similar RAL 7035) | 2.78 | 1 | AC | DCS | ACH | ACHAEE | 10 | 10 | NO | PC |  | 5,41 | G | 0 | 0 | 0 |  | 4063151513252 | 84879090 | PL | EC002779 | Imagen | Catálogo
1287402 | ICS25-F90V-1018 | Panel de conectores | Caja para carril DIN, Tapón ICS, con rendijas de ventilación, anchura: 25 mm, altura: 7,25 mm, profundidad: 89,8 mm, color: amarillo (similar RAL 1018) | 2.4617 | 1 | AC | DCS | ACH | ACHAEE | 10 | 10 | NO | PC | F | 4,32 | G | 0 | 0 | 0 |  | 4063151512491 | 84879090 | PL | EC002779 | Imagen | Catálogo
1287403 | ICS25-F90V-9005 | Panel de conectores | Caja para carril DIN, Tapón ICS, con rendijas de ventilación, anchura: 25 mm, altura: 7,25 mm, profundidad: 89,8 mm, color: negro (similar RAL 9005) | 2.44 | 1 | AC | DCS | ACH | ACHAEE | 10 | 10 | NO | PC | F | 4,63 | G | 0 | 0 | 0 |  | 4063151513269 | 84879090 | PL | EC002779 | Imagen | Catálogo
1287404 | ICS25-F90V-5015 | Panel de conectores | Caja para carril DIN, Tapón ICS, con rendijas de ventilación, anchura: 25 mm, altura: 7,25 mm, profundidad: 89,8 mm, color: azul (similar RAL 5015) | 2.4617 | 1 | AC | DCS | ACH | ACHAEE | 10 | 10 | NO | PC | F | 4,32 | G | 0 | 0 | 0 |  | 4063151513191 | 84879090 | PL | EC002779 | Imagen | Catálogo
1287405 | ICS25-F90V-7035 | Panel de conectores | Caja para carril DIN, Tapón ICS, con rendijas de ventilación, anchura: 25 mm, altura: 7,25 mm, profundidad: 89,8 mm, color: gris claro (similar RAL 7035) | 2.44 | 1 | AC | DCS | ACH | ACHAEE | 10 | 10 | NO | PC |  | 4,56 | G | 0 | 0 | 0 |  | 4063151513726 | 84879090 | PL | EC002779 | Imagen | Catálogo
1287406 | ICS25-F67V-1018 | Panel de conectores | Caja para carril DIN, Tapón ICS, con rendijas de ventilación, anchura: 25 mm, altura: 7,25 mm, profundidad: 67,3 mm, color: amarillo (similar RAL 1018) | 2.1218 | 1 | AC | DCS | ACH | ACHAEE | 10 | 10 | NO | PC | F | 3,30 | G | 0 | 0 | 0 |  | 4063151513658 | 84879090 | PL | EC002779 | Imagen | Catálogo
1287407 | ICS25-F67V-9005 | Panel de conectores | Caja para carril DIN, Tapón ICS, con rendijas de ventilación, anchura: 25 mm, altura: 7,25 mm, profundidad: 67,3 mm, color: negro (similar RAL 9005) | 2.11 | 1 | AC | DCS | ACH | ACHAEE | 10 | 10 | NO | PC | F | 3,70 | G | 0 | 0 | 0 |  | 4063151512750 | 84879090 | PL | EC002779 | Imagen | Catálogo
1287408 | ICS25-F67V-5015 | Panel de conectores | Caja para carril DIN, Tapón ICS, con rendijas de ventilación, anchura: 25 mm, altura: 7,25 mm, profundidad: 67,3 mm, color: azul (similar RAL 5015) | 2.1218 | 1 | AC | DCS | ACH | ACHAEE | 10 | 10 | NO | PC | F | 3,69 | G | 0 | 0 | 0 |  | 4063151513320 | 84879090 | PL | EC002779 | Imagen | Catálogo
1287409 | ICS25-F67V-7035 | Panel de conectores | Caja para carril DIN, Tapón ICS, con rendijas de ventilación, anchura: 25 mm, altura: 7,25 mm, profundidad: 67,3 mm, color: gris claro (similar RAL 7035) | 2.11 | 1 | AC | DCS | ACH | ACHAEE | 10 | 10 | NO | PC |  | 3,68 | G | 0 | 0 | 0 |  | 4063151513443 | 84879090 | PL | EC002779 | Imagen | Catálogo
1287410 | ICS25-F112S-1018 | Panel de conectores | Caja para carril DIN, Tapón ICS, cerrado, anchura: 25 mm, altura: 7,25 mm, profundidad: 112,3 mm, color: amarillo (similar RAL 1018) | 2.2042 | 1 | AC | DCS | ACH | ACHAEE | 10 | 10 | NO | PC | F | 7,50 | G | 0 | 0 | 0 |  | 4063151513801 | 84879090 | PL | EC002779 | Imagen | Catálogo
1287411 | ICS25-F112S-9005 | Panel de conectores | Caja para carril DIN, Tapón ICS, cerrado, anchura: 25 mm, altura: 7,25 mm, profundidad: 112,3 mm, color: negro (similar RAL 9005) | 2.2042 | 1 | AC | DCS | ACH | ACHAEE | 10 | 10 | NO | PC | F | 7,50 | G | 0 | 0 | 0 |  | 4063151512965 | 84879090 | PL | EC002779 | Imagen | Catálogo
1287412 | ICS25-F112S-5015 | Panel de conectores | Caja para carril DIN, Tapón ICS, cerrado, anchura: 25 mm, altura: 7,25 mm, profundidad: 112,3 mm, color: azul (similar RAL 5015) | 2.2042 | 1 | AC | DCS | ACH | ACHAEE | 10 | 10 | NO | PC | F | 7,50 | G | 0 | 0 | 0 |  | 4063151513818 | 84879090 | PL | EC002779 | Imagen | Catálogo
1287413 | ICS25-F112S-7035 | Panel de conectores | Caja para carril DIN, Tapón ICS, cerrado, anchura: 25 mm, altura: 7,25 mm, profundidad: 112,3 mm, color: gris claro (similar RAL 7035) | 2.19 | 1 | AC | DCS | ACH | ACHAEE | 10 | 10 | NO | PC |  | 7,47 | G | 30 | 120 | 90 | MM | 4063151513450 | 84879090 | PL | EC002779 | Imagen | Catálogo
1824780 | MSTBVA 2,5/10-G-5,08 8PA | Carcasa de base para placa de circuito impreso | Carcasa base placa de circuito impreso, sección nominal: 2,5 mm², color: verde, corriente nominal: 12 A, tensión nominal (III/2): 320 V, superficie de contacto: Sn, tipo de conexión del contacto: Macho, número de filas: 1, número de polos: 10, familia de artículos: MSTBVA 2,5/..-G, paso: 5,08 mm, montaje: Soldadura por ola, disposición de pines: Disposición de pines lineal, longitud del pin [P]: 3,9 mm, número de pines de soldadura por potencial: 1, sistema enchufable: COMBICON MSTB 2,5, Orientación de la cara enchufable: Estándar, bloqueo: sin, tipo de sujeción: sin, tipo de embalaje: empaquetado en caja | 276 | 100 | AA | PCB Connectors (PCC) | AAC | AACSMF | 100 | 1000 | NO | PC |  | 3,53 | G |  |  |  |  | 4067923459083 | 85366930 | DE | EC002637 |  | Catálogo
1287414 | ICS25-F90S-1018 | Panel de conectores | Caja para carril DIN, Tapón ICS, cerrado, anchura: 25 mm, altura: 7,25 mm, profundidad: 89,8 mm, color: amarillo (similar RAL 1018) | 1.854 | 1 | AC | DCS | ACH | ACHAEE | 10 | 10 | NO | PC | F | 6,03 | G | 0 | 0 | 0 |  | 4063151513825 | 84879090 | PL | EC002779 | Imagen | Catálogo
1287415 | ICS25-F90S-9005 | Panel de conectores | Caja para carril DIN, Tapón ICS, cerrado, anchura: 25 mm, altura: 7,25 mm, profundidad: 89,8 mm, color: negro (similar RAL 9005) | 1.84 | 1 | AC | DCS | ACH | ACHAEE | 10 | 10 | NO | PC | F | 6,16 | G | 0 | 0 | 0 |  | 4063151513276 | 84879090 | PL | EC002779 | Imagen | Catálogo
1287416 | ICS25-F90S-5015 | Panel de conectores | Caja para carril DIN, Tapón ICS, cerrado, anchura: 25 mm, altura: 7,25 mm, profundidad: 89,8 mm, color: azul (similar RAL 5015) | 1.854 | 1 | AC | DCS | ACH | ACHAEE | 10 | 10 | NO | PC | F | 6,03 | G | 0 | 0 | 0 |  | 4063151513665 | 84879090 | PL | EC002779 | Imagen | Catálogo
1287425 | ICS25-F90S-7035 | Panel de conectores | Caja para carril DIN, Tapón ICS, cerrado, anchura: 25 mm, altura: 7,25 mm, profundidad: 89,8 mm, color: gris claro (similar RAL 7035) | 1.84 | 1 | AC | DCS | ACH | ACHAEE | 10 | 10 | NO | PC |  | 6,10 | G | 25 | 90 | 90 | MM | 4063151513849 | 84879090 | PL | EC002779 | Imagen | Catálogo
1287430 | ICS25-F67S-1018 | Panel de conectores | Caja para carril DIN, Tapón ICS, cerrado, anchura: 25 mm, altura: 7,25 mm, profundidad: 67,3 mm, color: amarillo (similar RAL 1018) | 1.5244 | 1 | AC | DCS | ACH | ACHAEE | 10 | 10 | NO | PC | F | 4,57 | G | 0 | 0 | 0 |  | 4063151513511 | 84879090 | PL | EC002779 | Imagen | Catálogo
1287431 | ICS25-F67S-9005 | Panel de conectores | Caja para carril DIN, Tapón ICS, cerrado, anchura: 25 mm, altura: 7,25 mm, profundidad: 67,3 mm, color: negro (similar RAL 9005) | 1.52 | 1 | AC | DCS | ACH | ACHAEE | 10 | 10 | NO | PC | F | 4,80 | G | 0 | 0 | 0 |  | 4063151513856 | 84879090 | PL | EC002779 | Imagen | Catálogo
1287433 | ICS25-F67S-5015 | Panel de conectores | Caja para carril DIN, Tapón ICS, cerrado, anchura: 25 mm, altura: 7,25 mm, profundidad: 67,3 mm, color: azul (similar RAL 5015) | 1.5244 | 1 | AC | DCS | ACH | ACHAEE | 10 | 10 | NO | PC | F | 4,80 | G | 0 | 0 | 0 |  | 4063151513528 | 84879090 | PL | EC002779 | Imagen | Catálogo
1287434 | ICS25-F67S-7035 | Panel de conectores | Caja para carril DIN, Tapón ICS, cerrado, anchura: 25 mm, altura: 7,25 mm, profundidad: 67,3 mm, color: gris claro (similar RAL 7035) | 1.52 | 1 | AC | DCS | ACH | ACHAEE | 10 | 10 | NO | PC |  | 4,72 | G | 100 | 100 | 70 | MM | 4063151511784 | 84879090 | PL | EC002779 | Imagen | Catálogo
1287435 | ICS20-F90V-1018 | Panel de conectores | Caja para carril DIN, Tapón ICS, con rendijas de ventilación, anchura: 20 mm, altura: 7,25 mm, profundidad: 89,8 mm, color: amarillo (similar RAL 1018) | 2.2866 | 1 | AC | DCS | ACH | ACHAEE | 10 | 10 | NO | PC | F | 3,83 | G | 0 | 0 | 0 |  | 4063151512989 | 84879090 | PL | EC002779 | Imagen | Catálogo
1287437 | ICS20-F90V-9005 | Panel de conectores | Caja para carril DIN, Tapón ICS, con rendijas de ventilación, anchura: 20 mm, altura: 7,25 mm, profundidad: 89,8 mm, color: negro (similar RAL 9005) | 2.2866 | 1 | AC | DCS | ACH | ACHAEE | 10 | 10 | NO | PC | F | 3,83 | G | 0 | 0 | 0 |  | 4063151513672 | 84879090 | PL | EC002779 | Imagen | Catálogo
1287438 | ICS20-F90V-5015 | Panel de conectores | Caja para carril DIN, Tapón ICS, con rendijas de ventilación, anchura: 20 mm, altura: 7,25 mm, profundidad: 89,8 mm, color: azul (similar RAL 5015) | 2.2866 | 1 | AC | DCS | ACH | ACHAEE | 10 | 10 | NO | PC | F | 3,83 | G | 0 | 0 | 0 |  | 4063151513863 | 84879090 | PL | EC002779 | Imagen | Catálogo
1287441 | ICS20-F90V-7035 | Panel de conectores | Caja para carril DIN, Tapón ICS, con rendijas de ventilación, anchura: 20 mm, altura: 7,25 mm, profundidad: 89,8 mm, color: gris claro (similar RAL 7035) | 2.28 | 1 | AC | DCS | ACH | ACHAEE | 10 | 10 | NO | PC |  | 4,09 | G | 0 | 0 | 0 |  | 4063151512996 | 84879090 | PL | EC002779 | Imagen | Catálogo
1287443 | ICS20-F67V-1018 | Panel de conectores | Caja para carril DIN, Tapón ICS, con rendijas de ventilación, anchura: 20 mm, altura: 7,25 mm, profundidad: 67,3 mm, color: amarillo (similar RAL 1018) | 1.9261 | 1 | AC | DCS | ACH | ACHAEE | 10 | 10 | NO | PC | F | 2,93 | G | 0 | 0 | 0 |  | 4063151493998 | 84879090 | PL | EC002779 | Imagen | Catálogo
1287446 | ICS20-F67V-9005 | Panel de conectores | Caja para carril DIN, Tapón ICS, con rendijas de ventilación, anchura: 20 mm, altura: 7,25 mm, profundidad: 67,3 mm, color: negro (similar RAL 9005) | 1.9261 | 1 | AC | DCS | ACH | ACHAEE | 10 | 10 | NO | PC | F | 3,35 | G | 0 | 0 | 0 |  | 4063151513689 | 84879090 | PL | EC002779 | Imagen | Catálogo
1287447 | ICS20-F67V-5015 | Panel de conectores | Caja para carril DIN, Tapón ICS, con rendijas de ventilación, anchura: 20 mm, altura: 7,25 mm, profundidad: 67,3 mm, color: azul (similar RAL 5015) | 1.9261 | 1 | AC | DCS | ACH | ACHAEE | 10 | 10 | NO | PC | F | 2,93 | G | 0 | 0 | 0 |  | 4063151513535 | 84879090 | PL | EC002779 | Imagen | Catálogo
1287448 | ICS20-F67V-7035 | Panel de conectores | Caja para carril DIN, Tapón ICS, con rendijas de ventilación, anchura: 20 mm, altura: 7,25 mm, profundidad: 67,3 mm, color: gris claro (similar RAL 7035) | 1.92 | 1 | AC | DCS | ACH | ACHAEE | 10 | 10 | NO | PC |  | 3,34 | G | 0 | 0 | 0 |  | 4063151513696 | 84879090 | PL | EC002779 | Imagen | Catálogo
1287449 | ICS20-F90S-1018 | Panel de conectores | Caja para carril DIN, Tapón ICS, cerrado, anchura: 20 mm, altura: 7,25 mm, profundidad: 89,8 mm, color: amarillo (similar RAL 1018) | 1.6995 | 1 | AC | DCS | ACH | ACHAEE | 10 | 10 | NO | PC | F | 5,10 | G | 0 | 0 | 0 |  | 4063151513900 | 84879090 | PL | EC002779 | Imagen | Catálogo
1287450 | ICS20-F90S-9005 | Panel de conectores | Caja para carril DIN, Tapón ICS, cerrado, anchura: 20 mm, altura: 7,25 mm, profundidad: 89,8 mm, color: negro (similar RAL 9005) | 1.6995 | 1 | AC | DCS | ACH | ACHAEE | 10 | 10 | NO | PC | F | 5,10 | G | 0 | 0 | 0 |  | 4063151513733 | 84879090 | PL | EC002779 | Imagen | Catálogo
1287451 | ICS20-F90S-5015 | Panel de conectores | Caja para carril DIN, Tapón ICS, cerrado, anchura: 20 mm, altura: 7,25 mm, profundidad: 89,8 mm, color: azul (similar RAL 5015) | 1.6995 | 1 | AC | DCS | ACH | ACHAEE | 10 | 10 | NO | PC | F | 5,10 | G | 0 | 0 | 0 |  | 4063151511791 | 84879090 | PL | EC002779 | Imagen | Catálogo
1287452 | ICS20-F90S-7035 | Panel de conectores | Caja para carril DIN, Tapón ICS, cerrado, anchura: 20 mm, altura: 7,25 mm, profundidad: 89,8 mm, color: gris claro (similar RAL 7035) | 1.69 | 1 | AC | DCS | ACH | ACHAEE | 10 | 10 | NO | PC |  | 5,29 | G | 0 | 0 | 0 |  | 4063151513467 | 84879090 | PL | EC002779 | Imagen | Catálogo
1287453 | ICS20-F67S-1018 | Panel de conectores | Caja para carril DIN, Tapón ICS, cerrado, anchura: 20 mm, altura: 7,25 mm, profundidad: 67,3 mm, color: amarillo (similar RAL 1018) | 1.3596 | 1 | AC | DCS | ACH | ACHAEE | 10 | 10 | NO | PC | F | 3,86 | G | 0 | 0 | 0 |  | 4063151513740 | 84879090 | PL | EC002779 | Imagen | Catálogo
1287455 | ICS20-F67S-9005 | Panel de conectores | Caja para carril DIN, Tapón ICS, cerrado, anchura: 20 mm, altura: 7,25 mm, profundidad: 67,3 mm, color: negro (similar RAL 9005) | 1.3596 | 1 | AC | DCS | ACH | ACHAEE | 10 | 10 | NO | PC | F | 3,86 | G | 0 | 0 | 0 |  | 4063151514006 | 84879090 | PL | EC002779 | Imagen | Catálogo
1287458 | ICS20-F67S-5015 | Panel de conectores | Caja para carril DIN, Tapón ICS, cerrado, anchura: 20 mm, altura: 7,25 mm, profundidad: 67,3 mm, color: azul (similar RAL 5015) | 1.3596 | 1 | AC | DCS | ACH | ACHAEE | 10 | 10 | NO | PC | F | 3,86 | G | 0 | 0 | 0 |  | 4063151513870 | 84879090 | PL | EC002779 | Imagen | Catálogo
1287461 | ICS20-F67S-7035 | Panel de conectores | Caja para carril DIN, Tapón ICS, cerrado, anchura: 20 mm, altura: 7,25 mm, profundidad: 67,3 mm, color: gris claro (similar RAL 7035) | 1.35 | 1 | AC | DCS | ACH | ACHAEE | 10 | 10 | NO | PC |  | 4,17 | G | 0 | 0 | 0 |  | 4063151514105 | 84879090 | PL | EC002779 | Imagen | Catálogo
1287504 | FKC 2,5/10-ST-5,08-RFBDMC-10SO | Conector para placa de circuito impreso | Conector de placa de circuito impreso, sección nominal: 2,5 mm², color: verde, corriente nominal: 12 A, tensión nominal (III/2): 320 V, superficie de contacto: Sn, tipo de conexión del contacto: Hembra, número de filas: 1, número de polos: 10, familia de artículos: FKC 2,5/..-ST-RF, paso: 5,08 mm, tipo de conexión: Conexión por resorte push-in, dirección de conexión conductor/placa de circuito impreso: 0 °, gancho de sujeción: - Gancho de sujeción, sistema enchufable: COMBICON MSTB 2,5, bloqueo: Bloqueo por encaje, tipo de sujeción: Gatillo de bloqueo, tipo de embalaje: empaquetado en caja | 1230.5 | 100 | AA | PCB Connectors (PCC) | AAC | AACFBG | 50 | 1000 | NO | PC |  | 18,26 | G | 12 | 150 | 141 | MM | 4063151513887 | 85366990 | DE | EC002638 | Imagen | Catálogo
1287510 | EMLP (60X15)R SR | Etiqueta | Etiqueta, Rollo, plata, sin rotular, rotulable con: THERMOMARK E.300 (D)/600 (D), THERMOMARK ROLL 2.0, THERMOMARK ROLL, THERMOMARK ROLL X1, THERMOMARK ROLLMASTER 300/600, THERMOMARK X1.2, clase de montaje: pegado, Número de índices individuales: 500 | 1062.45 | 1 | BG | Marking and Installation (MI) | BG2 | BG2411 | 1 | 1 | NO | PC |  | 405,00 | G | 83 | 128 | 128 | MM | 4063151514020 | 39269097 | DE | EC001288 | Imagen | Catálogo
1287515 | EMLP (85,6X54)R SR | Etiqueta | Etiqueta, Rollo, plata, sin rotular, rotulable con: THERMOMARK E.300 (D)/600 (D), THERMOMARK ROLL 2.0, THERMOMARK ROLL, THERMOMARK ROLL X1, THERMOMARK ROLLMASTER 300/600, THERMOMARK X1.2, clase de montaje: pegado, Número de índices individuales: 250 | 1864.37 | 1 | BG | Marking and Installation (MI) | BG2 | BG2411 | 1 | 1 | NO | PC |  | 1.043,40 | G | 98 | 142 | 142 | MM | 4063151513757 | 39269097 | DE | EC001288 | Imagen | Catálogo
1287795 | PLW 16-6/ 5-10 BDL1-PE | Borna pasamuros | Borne de paso, tipo de conexión: Conexión Push-lock, Conexión por resorte push-in, número de polos: 5, corriente de carga: 41 A, sección: 2,5 mm² - 16 mm², dirección de conexión del conductor con respecto a la dirección de enchufe: 0 °, anchura: 74,4 mm, color: gris | 2555.13 | 100 | AA | PCB Connectors (PCC) | AA1 | AA1DGA | 15 | 90 | NO | PC |  | 124,00 | G | 0 | 0 | 0 |  | 4063151514549 | 85369010 | SK | EC000897 | Imagen | Catálogo
1288247 | EV-T1CCS-M4X20-C | Kit de reparación | CHARX connect standard, CCS tipo 1, Kit de reparación, Accesorios, Montaje atornillado, carcasa: negro, Con soporte de contacto DC con parte delantera integrada de los contactos DC, IEC 62196-3, SAE J1772 | 132.77 | 1 | XW | E-Mobility | XWB | XWBMGY | 1 | 1 | NO | PC |  | 196,80 | G | 0 | 0 | 0 |  | 4063151513351 | 85389099 | DE | EC002884 | Imagen | Catálogo
1288248 | EV-T1CCS-MF-M4X10-C | Kit de reparación | CHARX connect standard, CCS tipo 1, Kit de reparación, Accesorios, Montaje atornillado, carcasa: negro, Con soporte de contacto DC con parte delantera integrada de los contactos DC, con marco de la cara enchufable sustituible, con 5 unidades de tornillos de cabeza plana M4X10 con accionamiento de seguridad Torx (IPR TORX PLUS®), para sustitución del marco de la cara enchufable de los conectores de carga para vehículos, IEC 62196-3, SAE J1772, No es necesario abrir la carcasa del conector de carga para vehículos para sustituir el marco de cara enchufable. | 171.04 | 1 | XW | E-Mobility | XWB | XWBMGY | 1 | 1 | NO | PC |  | 260,80 | G | 0 | 0 | 0 |  | 4063151514082 | 85389099 | DE | EC002884 | Imagen | Catálogo
1288250 | EV-T1CCS-M4X20-BIT-C | Kit de reparación | CHARX connect standard, CCS tipo 1, Kit de reparación, Accesorios, Montaje atornillado, carcasa: negro, Con soporte de contacto DC con parte delantera integrada de los contactos DC, con punta especial (867/4 IPR TORX PLUS® Bit, 20 IPR x 89 mm) para destornillador de seguridad, IEC 62196-3, SAE J1772 | 173.81 | 1 | XW | E-Mobility | XWB | XWBMGY | 1 | 1 | NO | PC |  | 210,70 | G | 0 | 0 | 0 |  | 4063151515324 | 85389099 | DE | EC002884 | Imagen | Catálogo
1288251 | MSTBO 2,5/ 3-G1L KMGY CD: 1,3 | Carcasa de base para placa de circuito impreso | Carcasa base placa de circuito impreso, sección nominal: 2,5 mm², color: gris claro, corriente nominal: 12 A, tensión nominal (III/2): 320 V, superficie de contacto: Sn, tipo de conexión del contacto: Macho, número de potenciales: 3, número de filas: 1, número de polos: 3, número de conexiones: 3, familia de artículos: MSTBO 2,5/..-G1L, paso: 5 mm, montaje: Soldadura por ola, disposición de pines: Disposición de pines lineal, longitud del pin [P]: 3,5 mm, número de pines de soldadura por potencial: 1, sistema enchufable: COMBICON MSTB 2,5, Orientación de la cara enchufable: Ortogonal, bloqueo: sin, Codificación fija de los polos: 1, 3, artículo con salida de pines lateral a la izquierda | 155.48 | 100 | AC | DCS | ACH | ACHADB | 50 | 1000 | SÍ | PC | F | 1,92 | G | 39 | 92 | 115 | MM | 4063151515553 | 85366930 | PL | EC002637 | Imagen | Catálogo
1288261 | MSTBO 2,5/ 3-G1R RD CD: 2 | Carcasa de base para placa de circuito impreso | Carcasa base placa de circuito impreso, sección nominal: 2,5 mm², color: rojo, corriente nominal: 12 A, tensión nominal (III/2): 320 V, superficie de contacto: Sn, tipo de conexión del contacto: Macho, número de potenciales: 3, número de filas: 1, número de polos: 3, número de conexiones: 3, familia de artículos: MSTBO 2,5/..-G1R, paso: 5 mm, tipo de conexión: enchufable, montaje: Soldadura por ola, disposición de pines: Disposición de pines lineal, longitud del pin [P]: 3,5 mm, número de pines de soldadura por potencial: 1, sistema enchufable: COMBICON MSTB 2,5, Orientación de la cara enchufable: Ortogonal, bloqueo: sin, tipo de embalaje: empaquetado en caja, Codificación fija del polo: 2, artículo con salida de pines lateral a la derecha | 151.74 | 100 | AC | DCS | ACH | ACHADB | 50 | 1000 | SÍ | PC | F | 1,89 | G | 39 | 92 | 115 | MM | 4063151515287 | 85366930 | PL | EC002637 | Imagen | Catálogo
1288286 | MCO 1,5/ 4-G1R-3,5 KMGY CD:4 | Carcasa de base para placa de circuito impreso | Carcasa base placa de circuito impreso, sección nominal: 1,5 mm², color: gris claro, corriente nominal: 8 A, tensión nominal (III/2): 160 V, superficie de contacto: Sn, tipo de conexión del contacto: Macho, número de potenciales: 4, número de filas: 1, número de polos: 4, número de conexiones: 4, familia de artículos: MCO 1,5/..-G1R, paso: 3,5 mm, montaje: Soldadura por ola, disposición de pines: Disposición de pines lineal, longitud del pin [P]: 2,75 mm, número de pines de soldadura por potencial: 1, sistema enchufable: COMBICON MC 1,5, Orientación de la cara enchufable: Ortogonal, bloqueo: sin, Codificación fija del polo: 4, artículo con salida de pines lateral a la derecha | 3.59 | 1 | AC | DCS | ACH | ACHADB | 50 | 1000 | NO | PC | F | 2,34 | G | 48 | 79 | 115 | MM | 4063151515645 | 85366930 | PL | EC002637 | Imagen | Catálogo
1288296 | MCO 1,5/ 4-G1L-3,5 KMGY CD:1 | Carcasa de base para placa de circuito impreso | Carcasa base placa de circuito impreso, sección nominal: 1,5 mm², color: gris claro, corriente nominal: 8 A, tensión nominal (III/2): 160 V, superficie de contacto: Sn, tipo de conexión del contacto: Macho, número de filas: 1, número de polos: 4, familia de artículos: MCO 1,5/..-G1L, paso: 3,5 mm, montaje: Soldadura por ola, disposición de pines: Disposición de pines lineal, longitud del pin [P]: 2,75 mm, número de pines de soldadura por potencial: 1, sistema enchufable: COMBICON MC 1,5, Orientación de la cara enchufable: Ortogonal, bloqueo: sin, Codificación fija del polo: 1, artículo con salida de pines lateral a la izquierda | 3.59 | 1 | AC | DCS | ACH | ACHADB | 50 | 1000 | SÍ | PC | F | 2,36 | G | 48 | 79 | 115 | MM | 4063151513795 | 85366930 | PL | EC002637 | Imagen | Catálogo
1288395 | CHARX T2HBI12-3AC32DC200-2,0M6 | Entrada de carga para vehículos | CHARX connect universal, AC/DC CCS Typ 2, Entrada de carga para vehículos, hasta 500 A en Boost mode, 200 A permanente, 1000 V DC, 32 A , 480 V AC, Conductores individuales, longitud: 2 m, actuador de bloqueo: 12 V, 4 polos, Montaje en la pared delantera y en la trasera, M6, carcasa: negro, para cargar con corriente alterna (AC) y con corriente continua (DC), IEC 62196-2, IEC 62196-3, Para los contactos DC y AC se incluye un capuchón en el volumen de suministro. | 1015.07 | 1 | XW | E-Mobility | XWC | XWCAID | 1 | 1 | NO | PC |  | 6.315,00 | G | 148 | 380 | 340 | MM | 4063151515294 | 85444290 | PL | EC002898 | Imagen | Catálogo
1289107 | SACCBP-FS-4CON-M16/5,0-PUR SCO | Conect. enchuf. para apar. pared poster. | Conect. enchuf. para apar. pared poster., 4-polos, PUR, negro grisáceo RAL 7021, Hembra de conexión, recto, M12-SPEEDCON, A-codificación, a extremo de cable libre, Conexión de cable, longitud de cable: 5 m, PUR sin halógenos negro, se espera que este artículo no contenga plomo a partir del segundo trimestre de 2026 de acuerdo con RoHS II sin excepción 6c (Pb &lt;0,1 %), una alternativa sin plomo está disponible previamente a petición | 65.89 | 1 | AB | Field Device Connectors (FDC) | ABQ | ABQDGG | 1 | 50 | SÍ | PC |  | 223,64 | G | 32 | 189 | 226 | MM | 4063151517922 | 85444290 | DE | EC003570 | Imagen | Catálogo
1289108 | SACCBP-FS-4CON-M16/10,0-PUR SCO | Conect. enchuf. para apar. pared poster. | Conect. enchuf. para apar. pared poster., 4-polos, PUR, negro grisáceo RAL 7021, Hembra de conexión, recto, M12-SPEEDCON, A-codificación, a extremo de cable libre, Conexión de cable, longitud de cable: 10 m, PUR sin halógenos negro, se espera que este artículo no contenga plomo a partir del segundo trimestre de 2026 de acuerdo con RoHS II sin excepción 6c (Pb &lt;0,1 %), una alternativa sin plomo está disponible previamente a petición | 85.93 | 1 | AB | Field Device Connectors (FDC) | ABQ | ABQDGG | 1 | 50 | SÍ | PC |  | 418,00 | G | 44 | 250 | 236 | MM | 4063151517632 | 85444290 | DE | EC003570 | Imagen | Catálogo
1289245 | MVSTBR 2,5/11-ST-5,08 GY | Conector para placa de circuito impreso | Conector de placa de circuito impreso, sección nominal: 2,5 mm², color: gris, corriente nominal: 12 A, tensión nominal (III/2): 320 V, superficie de contacto: Sn, tipo de conexión del contacto: Hembra, número de filas: 1, número de polos: 11, familia de artículos: MVSTBR 2,5/..-ST, paso: 5,08 mm, tipo de conexión: Conexión por tornillo con cápsula de tracción, forma de sujeción de tornillos: L Ranura longitudinal, dirección de conexión conductor/placa de circuito impreso: 90 °, gancho de sujeción: - Gancho de sujeción, sistema enchufable: COMBICON MSTB 2,5, bloqueo: sin, tipo de sujeción: sin, tipo de embalaje: empaquetado en caja | 902.38 | 100 | AA | PCB Connectors (PCC) | AAC | AACAKC | 50 | 50 | NO | PC |  | 24,17 | G | 89 | 150 | 140 | MM | 4063151517731 | 85366990 | DE | EC002638 | Imagen | Catálogo
1289248 | MVSTBR 2,5/12-ST-5,08 GY | Conector para placa de circuito impreso | Conector de placa de circuito impreso, sección nominal: 2,5 mm², color: gris, corriente nominal: 12 A, tensión nominal (III/2): 320 V, superficie de contacto: Sn, tipo de conexión del contacto: Hembra, número de filas: 1, número de polos: 12, familia de artículos: MVSTBR 2,5/..-ST, paso: 5,08 mm, tipo de conexión: Conexión por tornillo con cápsula de tracción, forma de sujeción de tornillos: L Ranura longitudinal, dirección de conexión conductor/placa de circuito impreso: 90 °, gancho de sujeción: - Gancho de sujeción, sistema enchufable: COMBICON MSTB 2,5, bloqueo: sin, tipo de sujeción: sin, tipo de embalaje: empaquetado en caja | 983.89 | 100 | AA | PCB Connectors (PCC) | AAC | AACAKC | 50 | 50 | NO | PC |  | 26,28 | G | 89 | 150 | 140 | MM | 4063151518233 | 85366990 | DE | EC002638 | Imagen | Catálogo
1289537 | TP6/WP6/VL3 MOUNTING HW (2PCS) | Brida de sujeción | El juego de fijación contiene dos clips de sujeción | 29 | 1 | DR | Automation Systems (AS) | DRC | DRCADC | 1 | 1 | NO | PC |  | 19,70 | G | 0 | 0 | 0 |  | 4063151519889 | 73269098 | TW | EC002584 | Imagen | Catálogo
1289583 | MKKDSN 1,5/ 4 BK | Borna para placa de circuito impreso | Terminal de tarjetas de circuitos impresos, corriente nominal: 13,5 A, tensión nominal (III/2): 400 V, sección nominal: 1,5 mm², número de filas: 2, número de polos por fila: 4, familia de artículos: MKKDSN 1,5, paso: 5 mm, tipo de conexión: Conexión por tornillo con cápsula de tracción, forma de sujeción de tornillos: L Ranura longitudinal, montaje: Soldadura por ola, dirección de conexión conductor/placa de circuito impreso: 0 °, color: negro, Disposición de pines: Disposición de pines lineal, Longitud del pin [P]: 3,5 mm, número de pines de soldadura por potencial: 1, tipo de embalaje: empaquetado en caja | 353.37 | 100 | AA | PCB Connectors (PCC) | AAL | AALFJK | 50 | 250 | NO | PC |  | 9,20 | G | 46 | 136 | 108 | MM | 4063151519995 | 85369010 | CN | EC002643 | Imagen | Catálogo
1289639 | GMSTB 2,5/ 3-STF-7,62 BD:PE-N- | Conector para placa de circuito impreso | Conector de placa de circuito impreso, sección nominal: 2,5 mm², color: verde, corriente nominal: 12 A, tensión nominal (III/2): 630 V, superficie de contacto: Sn, tipo de conexión del contacto: Hembra, número de filas: 1, número de polos: 3, familia de artículos: GMSTB 2,5/..-STF, paso: 7,62 mm, tipo de conexión: Conexión por tornillo con cápsula de tracción, forma de sujeción de tornillos: L Ranura longitudinal, dirección de conexión conductor/placa de circuito impreso: 0 °, gancho de sujeción: - sin gancho de sujeción, sistema enchufable: COMBICON MSTB 2,5, bloqueo: Bloqueo por tornillo, tipo de sujeción: Sujeción aérea (tornillo), tipo de embalaje: empaquetado en caja | 393.01 | 100 | AA | PCB Connectors (PCC) | AAC | AACAIC | 50 | 1000 | NO | PC |  | 6,95 | G | 98 | 90 | 102 | MM | 4063151520854 | 85366990 | DE | EC002638 | Imagen | Catálogo
1289744 | MKDS 5/ 6-7,62 Z1L BD:112-107 | Borna para placa de circuito impreso | Terminal de tarjetas de circuitos impresos, corriente nominal: 32 A, tensión nominal (III/2): 630 V, sección nominal: 4 mm², número de filas: 1, número de polos por fila: 6, familia de artículos: MKDS 5, paso: 7,62 mm, tipo de conexión: Conexión por tornillo con cápsula de tracción, forma de sujeción de tornillos: L Ranura longitudinal, montaje: Soldadura por ola, dirección de conexión conductor/placa de circuito impreso: 0 °, color: verde, Disposición de pines: Disposición de pines lineal, Longitud del pin [P]: 5,1 mm, número de pines de soldadura por potencial: 1, tipo de embalaje: empaquetado en caja | 507.7 | 100 | AA | PCB Connectors (PCC) | AAN | AANFDB | 50 | 1000 | NO | PC |  | 17,00 | G | 93 | 136 | 114 | MM | 4063151520588 | 85369010 | DE | EC002643 | Imagen | Catálogo
1289746 | MKDS 5/ 6-7,62 Z1L BD:106-101 | Borna para placa de circuito impreso | Terminal de tarjetas de circuitos impresos, corriente nominal: 32 A, tensión nominal (III/2): 630 V, sección nominal: 4 mm², número de filas: 1, número de polos por fila: 6, familia de artículos: MKDS 5, paso: 7,62 mm, tipo de conexión: Conexión por tornillo con cápsula de tracción, forma de sujeción de tornillos: L Ranura longitudinal, montaje: Soldadura por ola, dirección de conexión conductor/placa de circuito impreso: 0 °, color: verde, Disposición de pines: Disposición de pines lineal, Longitud del pin [P]: 5,1 mm, número de pines de soldadura por potencial: 1, tipo de embalaje: empaquetado en caja | 507.7 | 100 | AA | PCB Connectors (PCC) | AAN | AANFDB | 50 | 1000 | NO | PC |  | 17,03 | G | 93 | 136 | 114 | MM | 4063151521226 | 85369010 | DE | EC002643 | Imagen | Catálogo
1289749 | MKDS 5/ 4-7,62 Z1L BD:113-116 | Borna para placa de circuito impreso | Terminal de tarjetas de circuitos impresos, corriente nominal: 32 A, tensión nominal (III/2): 630 V, sección nominal: 4 mm², número de filas: 1, número de polos por fila: 4, familia de artículos: MKDS 5, paso: 7,62 mm, tipo de conexión: Conexión por tornillo con cápsula de tracción, forma de sujeción de tornillos: L Ranura longitudinal, montaje: Soldadura por ola, dirección de conexión conductor/placa de circuito impreso: 0 °, color: verde, Disposición de pines: Disposición de pines lineal, Longitud del pin [P]: 5,1 mm, número de pines de soldadura por potencial: 1, tipo de embalaje: empaquetado en caja | 365.29 | 100 | AA | PCB Connectors (PCC) | AAN | AANFDB | 50 | 50 | NO | PC |  | 11,45 | G | 93 | 136 | 114 | MM | 4063151520090 | 85369010 | DE | EC002643 | Imagen | Catálogo
1289761 | TP/WP 6000 RTC BATTERY KIT | Batería | Batería de recambio para paneles TP 6000 y WP 6000, y VL3 BPC/PPC/UPC. | 40.6 | 1 | DR | Automation Systems (AS) | DRC | DRCADC | 1 | 1 | NO | PC |  | 11,00 | G | 0 | 0 | 0 |  | 4063151521035 | 85065030 | JP | EC003893 | Imagen | Catálogo
1289771 | ECOR-RHM-4 | Brida de sujeción para relé | Brida de sujeción de relé, modelo por cable, apta para zócalo de relé ECOR- 4 con relé de potencia de 36,5 mm | 0.3605 | 1 | DK | Interface Components (IF) | DKF | DKF347 | 10 | 10 | NO | PC |  | 0,66 | G | 14 | 71 | 48 | MM | 4063151520663 | 73209090 | CN | EC002586 | Imagen | Catálogo
1289854 | PT 1,5/ 4-5,0-H GY | Borna para placa de circuito impreso | Terminal de tarjetas de circuitos impresos, corriente nominal: 17,5 A, tensión nominal (III/2): 400 V, sección nominal: 1,5 mm², número de filas: 1, número de polos por fila: 4, familia de artículos: PT 1,5/..-H, paso: 5 mm, tipo de conexión: Conexión por tornillo con estribo de protección de alambre, montaje: Soldadura por ola, dirección de conexión conductor/placa de circuito impreso: 0 °, color: gris, Disposición de pines: Disposición de pines lineal, Longitud del pin [P]: 3,5 mm, número de pines de soldadura por potencial: 1, tipo de embalaje: empaquetado en caja | 105.75 | 100 | AA | PCB Connectors (PCC) | AAL | AALFMB | 250 | 1000 | NO | PC |  | 4,04 | G | 0 | 0 | 0 |  | 4063151521233 | 85369010 | CN | EC002643 | Imagen | Catálogo
1289917 | SAC-8P-M12MS/ 0,34-PUR 0,06 | Cable para sensores/actuadores | Cable para sensores/actuadores, 8-polos, PUR sin halógenos, negro grisáceo RAL 7021, Conector recta M12, codificación: A, a extremo de cable libre, longitud de cable: 0,4 m, extremo libre = 60 mm | 24.07 | 1 | AF | Industrial Field Connectivity (IFC) | AF1 | AF1CFA | 1 | 100 | NO | PC | F | 27,30 | G | 10 | 130 | 130 | MM | 4063151520946 | 85444290 | PL | EC001855 | Imagen | Catálogo
1289981 | PTSM 0,5/ 4-P-2,5 WH BD:1-4NZ | Conector para placa de circuito impreso | Conector de placa de circuito impreso, sección nominal: 0,5 mm², color: blanco, corriente nominal: 6 A, tensión nominal (III/2): 160 V, superficie de contacto: Sn, tipo de conexión del contacto: Hembra, número de filas: 1, número de polos: 4, familia de artículos: PTSM 0,5/..-P, paso: 2,5 mm, tipo de conexión: Conexión por resorte push-in, dirección de conexión conductor/placa de circuito impreso: 0 °, sistema enchufable: COMBICON PTSM, bloqueo: sin, tipo de sujeción: sin, tipo de embalaje: empaquetado en caja | 277.96 | 100 | AA | PCB Connectors (PCC) | AAA | AAAFPB | 250 | 1000 | NO | PC |  | 1,11 | G | 48 | 110 | 115 | MM | 4063151521523 | 85366990 | IN | EC002638 | Imagen | Catálogo
1290530 | MACX MCR-EX-AP-2F-2I | Convertidor de frecuencia | Ex i-Convertidores de frecuencia; las frecuencias medidas en las entradas Ex i (0,001 Hz ... 20 kHz) se emiten como señales no Ex i de 0 mA / 4 mA ... 20 mA. número de canales: 2, Configuración estándar, Separación de 5 vías, Conexión por tornillo | 1023.02 | 1 | DK | Interface Components (IF) | DK1 | DK121W | 1 | 1 | NO | PC |  | 215,50 | G | 38 | 129 | 125 | MM | 4063151522063 | 85437090 | DE | EC002918 | Imagen | Catálogo
1290533 | MACX MCR-EX-AP-2F-2I-SP | Convertidor de frecuencia | Ex i-Convertidores de frecuencia; las frecuencias medidas en las entradas Ex i (0,001 Hz ... 20 kHz) se emiten como señales no Ex i de 0 mA / 4 mA ... 20 mA. número de canales: 2, Configuración estándar, Separación de 5 vías, Conexión push-in | 1023.02 | 1 | DK | Interface Components (IF) | DK1 | DK121W | 1 | 1 | NO | PC |  | 201,20 | G | 38 | 129 | 125 | MM | 4063151522704 | 85437090 | DE | EC002918 | Imagen | Catálogo
1290569 | UCS HH 87-87 9005 | Semiarmazón de la caja | Semiarmazón de la carcasa para montar una carcasa UCS con las dimensiones 87 x 87 mm; material policarbonato; color negro similar a RAL 9005 | 11.45 | 1 | AC | DCS | ACF | ACFCAA | 20 | 20 | NO | PC |  | 50,65 | G | 151 | 255 | 246 | MM | 4063151520991 | 84879090 | DE | EC002779 | Imagen | Catálogo
1290574 | UCS HH 87-87 7035 | Semiarmazón de la caja | Semiarmazón de la carcasa para montar una carcasa UCS con las dimensiones 87 x 87 mm; material policarbonato; color gris claro similar a RAL 7035 | 11.45 | 1 | AC | DCS | ACF | ACFCAA | 20 | 20 | NO | PC |  | 52,50 | G | 151 | 255 | 246 | MM | 4063151522162 | 84879090 | DE | EC002779 | Imagen | Catálogo
1290589 | SB-MEA 2-8 | Puente multipolo | Puente multipolo, número de polos: 2, color: rojo | 326.93 | 100 | BE | Industrial Cabinet Connectivity (ICC) | BE2 | BE2Z2X | 10 | 10 | NO | PC |  | 2,70 | G | 0 | 0 | 0 | MM | 4063151522070 | 85369010 | PL | EC000489 | Imagen | Catálogo
1290774 | MACX MCR-EX-AP-RPSS-I-IR | Amplificador separador de alimentación/entrada | Ex i-Acondicionador de señal de entrada y alimentación con 2 relés de valores límite, alimenta transductores de medida de 2, 3 y 4 conductores, transmite 1:1 señales de entrada activas o pasivas de 0 mA / 4 mA ... 20 mA y dispone de 2 salidas de valores límite configurables. número de canales: 1, Con transparencia HART, Configuración estándar, Separación de 4 vías, Safety Integrity Level (SIL, IEC 61508): 2, Conexión por tornillo | 676.23 | 1 | DK | Interface Components (IF) | DK1 | DK121W | 1 | 1 | NO | PC |  | 214,80 | G | 38 | 129 | 125 | MM | 4063151521981 | 85437090 | DE | EC002653 | Imagen | Catálogo
1290776 | MACX MCR-EX-AP-RPSS-I-IR-SP | Amplificador separador de alimentación/entrada | Ex i-Acondicionador de señal de entrada y alimentación con 2 relés de valores límite, alimenta transductores de medida de 2, 3 y 4 conductores, transmite 1:1 señales de entrada activas o pasivas de 0 mA / 4 mA ... 20 mA y dispone de 2 salidas de valores límite configurables. número de canales: 1, Con transparencia HART, Configuración estándar, Separación de 4 vías, Safety Integrity Level (SIL, IEC 61508): 2, Conexión push-in | 676.23 | 1 | DK | Interface Components (IF) | DK1 | DK121W | 1 | 1 | NO | PC |  | 205,10 | G | 38 | 129 | 125 | MM | 4063151522711 | 85437090 | DE | EC002653 | Imagen | Catálogo
1290780 | MACX MCR-EX-AP-2T-2I | Convertidor de temperatura | Ex i-Los convertidores de temperatura, las señales de entrada Ex i de termorresistencias en tecnología de 2, 3 o 4 conductores, los termopares y las fuentes mV se convierten en señales no Ex i de 0 mA / 4 mA ... 20 mA activas. número de canales: 2, Configuración estándar, Separación de 5 vías, Conexión por tornillo | 1023.02 | 1 | DK | Interface Components (IF) | DK1 | DK121W | 1 | 1 | NO | PC |  | 228,60 | G | 38 | 129 | 125 | MM | 4063151523022 | 85437090 | DE | EC002919 | Imagen | Catálogo
1290800 | WP 6070-WVPS | Panel web | Panel táctil IP66 con pantalla panorámica VGA de 7,0 pulgadas (16:9) con tecnología PCAP, software: Qt WebBrowser | 870 | 1 | DR | Automation Systems (AS) | DRC | DRCADF | 1 | 1 | NO | PC |  | 2.260,00 | G | 0 | 0 | 0 |  | 4063151522568 | 84714100 | TW | EC001412 | Imagen | Catálogo
1290801 | WP 6101-WXPS | Panel web | Panel táctil IP66 con pantalla panorámica XGA de 10,1 pulgadas (16:9) con tecnología PCAP, software: Qt WebBrowser | 1113.6 | 1 | DR | Automation Systems (AS) | DRC | DRCADF | 1 | 1 | NO | PC |  | 2.260,00 | G | 0 | 0 | 0 |  | 4063151523039 | 84714100 | TW | EC001412 | Imagen | Catálogo
1290802 | WP 6121-WXPS | Panel web | Panel táctil IP66 con pantalla panorámica XGA de 12,1 pulgadas (16:9) con tecnología PCAP, software: Qt WebBrowser | 1177.4 | 1 | DR | Automation Systems (AS) | DRC | DRCADF | 1 | 1 | NO | PC |  | 2.260,00 | G | 0 | 0 | 0 |  | 4063151522650 | 84714100 | TW | EC001412 | Imagen | Catálogo
1290803 | WP 6156-WHPS | Panel web | Panel táctil IP66 con pantalla panorámica HD de 15,6 pulgadas (16:9) con tecnología PCAP, software: Qt WebBrowser | 1339.8 | 1 | DR | Automation Systems (AS) | DRC | DRCADF | 1 | 1 | NO | PC |  | 2.260,00 | G | 0 | 0 | 0 |  | 4063151521882 | 84714100 | 0 | EC001412 | Imagen | Catálogo
1290807 | WP 6185-WHPS | Panel web | Panel táctil IP66 con pantalla panorámica HD de 18,5 pulgadas (16:9) con tecnología PCAP, software: Qt WebBrowser | 1490.6 | 1 | DR | Automation Systems (AS) | DRC | DRCADF | 1 | 1 | NO | PC |  | 2.260,00 | G | 0 | 0 | 0 |  | 4063151523046 | 84714100 | TW | EC001412 | Imagen | Catálogo
1290809 | WP 6215-WHPS | Panel web | Panel táctil IP66 con pantalla panorámica HD de 21,5 pulgadas (16:9) con tecnología PCAP, software: Qt WebBrowser | 1554.4 | 1 | DR | Automation Systems (AS) | DRC | DRCADF | 1 | 1 | NO | PC |  | 2.260,00 | G | 0 | 0 | 0 |  | 4063151523138 | 84714100 | TW | EC001412 | Imagen | Catálogo
1290815 | UT 4-MT-EX BU | Borna interrumpible por cuchilla | Borna interrumpible por cuchilla, tensión nominal: 500 V, corriente nominal: 20 A, tipo de conexión: Conexión por tornillo, Sección de dimensionamiento: 2,5 mm², sección: 0,14 mm² - 6 mm², montaje: NS 35/7,5, NS 35/15, color: azul | 535.78 | 100 | BE | Industrial Cabinet Connectivity (ICC) | BE1 | BE1131 | 50 | 50 | NO | PC |  | 13,88 | G | 58 | 322 | 79 | MM | 4063151522735 | 85369010 | DE | EC000902 | Imagen | Catálogo
1290834 | BPC 9102 FAN KIT | Ventilador | Módulo de ventilador para Remote Field Controller BPC 9102S | 402.5 | 1 | DR | Automation Systems (AS) | DRB | DRBAAZ | 1 | 1 | NO | PC |  | 6,07 | G | 0 | 0 | 0 |  | 4063151522841 | 84145925 | TW | EC002584 | Imagen | Catálogo
1290849 | MACX MCR-EX-AP-2T-2I-SP | Convertidor de temperatura | Ex i-Los convertidores de temperatura, las señales de entrada Ex i de termorresistencias en tecnología de 2, 3 o 4 conductores, los termopares y las fuentes mV se convierten en señales no Ex i de 0 mA / 4 mA ... 20 mA activas. número de canales: 2, Configuración estándar, Separación de 5 vías, Conexión push-in | 1023.02 | 1 | DK | Interface Components (IF) | DK1 | DK121W | 1 | 1 | NO | PC |  | 220,50 | G | 38 | 129 | 125 | MM | 4063151523077 | 85437090 | DE | EC002919 | Imagen | Catálogo
1291061 | MKDSN 1,5/ 4 BD:1-33 | Borna para placa de circuito impreso | Terminal de tarjetas de circuitos impresos, corriente nominal: 17,5 A, tensión nominal (III/2): 400 V, sección nominal: 1,5 mm², número de filas: 1, número de polos por fila: 4, familia de artículos: MKDSN 1,5, paso: 5 mm, tipo de conexión: Conexión por tornillo con cápsula de tracción, forma de sujeción de tornillos: L Ranura longitudinal, montaje: Soldadura por ola, dirección de conexión conductor/placa de circuito impreso: 0 °, color: verde, Disposición de pines: Disposición de pines lineal, Longitud del pin [P]: 3,5 mm, número de pines de soldadura por potencial: 1, tipo de embalaje: empaquetado en caja | 174.71 | 100 | AA | PCB Connectors (PCC) | AAL | AALFHC | 120 | 1080 | NO | PC |  | 3,70 | G | 39.5 | 152 | 95 | MM | 4063151522933 | 85369010 | DE | EC002643 | Imagen | Catálogo
1291125 | ICS25-BC100X110-V-7035 DEV-KIT | Set de carcasa | Caja para carril DIN, para el montaje sobre carril DIN, con tapa encajable cerrada, color: gris claro (similar RAL 7035), anchura: 25 mm, altura: 100 mm, profundidad: 116,65 mm | 47.46 | 1 | AC | DCS | ACH | ACHAEG | 1 | 10 | NO | PC |  | 113,20 | G | 53 | 128 | 118 | MM | 4063151526252 | 85366990 | DE | EC001031 | Imagen | Catálogo
1291176 | MACX MCR-EX-AP-2SD-25-35-LP | Bloque de control de válvulas | Ex i-Bloque de control de válvulas para activar válvulas magnéticas Ex i, transmisores de alarma o indicadores con seguridad intrínseca instalados en la zona Ex. número de canales: 2, Configuración estándar, Loop-powered, Separación de 4 vías, Safety Integrity Level (SIL, IEC 61508): 3, Conexión por tornillo | 473.77 | 1 | DK | Interface Components (IF) | DK1 | DK121W | 1 | 1 | NO | PC |  | 205,60 | G | 38 | 129 | 125 | MM | 4063151523749 | 85437090 | DE | EC002653 | Imagen | Catálogo
1291179 | VISU+ 2 RT-D 4096 CHINA | Software | Licencia de tiempo de ejecución para Visu+ con una limitación de los datos de E/S y variables en el scripting en 4096bytes. Además, son posibles 2conexiones directas de driver. | 1472.6631 | 1 | DR | Automation Systems (AS) | DRD | DRDAAB | 1 | 50 | NO | PC | F | 22.7 | G | 0 | 0 | 0 |  | 4063151521769 | 39199080 | DE | EC001416 | Imagen | Catálogo
1291186 | MACX MCR-EX-AP-2SD-25-35-LP-SP | Bloque de control de válvulas | Ex i-Bloque de control de válvulas para activar válvulas magnéticas Ex i, transmisores de alarma o indicadores con seguridad intrínseca instalados en la zona Ex. número de canales: 2, Configuración estándar, Loop-powered, Separación de 4 vías, Safety Integrity Level (SIL, IEC 61508): 3, Conexión push-in | 473.77 | 1 | DK | Interface Components (IF) | DK1 | DK121W | 1 | 1 | NO | PC |  | 196,30 | G | 38 | 129 | 125 | MM | 4063151523756 | 85437090 | DE | EC002653 | Imagen | Catálogo
1291191 | MACX MCR-EX-AP-RPSS-I-I | Amplificador separador de alimentación/entrada | Ex i-El acondicionador de señal de entrada y alimentación alimenta transductores de medida de 2-, 3- y 4 conductores y transfiere 1:1 señales de entrada Ex i de 0 mA / 4 mA ... 20 mA activas o pasivas como señal de salida no Ex i activa. número de canales: 1, Con transparencia HART, Configuración estándar, Separación de 3 vías, Safety Integrity Level (SIL, IEC 61508): 3, Conexión por tornillo | 613.18 | 1 | DK | Interface Components (IF) | DK1 | DK121W | 1 | 1 | NO | PC |  | 199,00 | G | 38 | 129 | 125 | MM | 4063151522698 | 85437090 | DE | EC002653 | Imagen | Catálogo
1291193 | MACX MCR-EX-AP-RPSS-I-I-SP | Amplificador separador de alimentación/entrada | Ex i-El acondicionador de señal de entrada y alimentación alimenta transductores de medida de 2-, 3- y 4 conductores y transfiere 1:1 señales de entrada Ex i de 0 mA / 4 mA ... 20 mA activas o pasivas como señal de salida no Ex i activa. número de canales: 1, Con transparencia HART, Configuración estándar, Separación de 3 vías, Safety Integrity Level (SIL, IEC 61508): 3, Conexión push-in | 613.18 | 1 | DK | Interface Components (IF) | DK1 | DK121W | 1 | 1 | NO | PC |  | 194,00 | G | 38 | 129 | 125 | MM | 4063151523664 | 85437090 | DE | EC002653 | Imagen | Catálogo
1291258 | UT 4-MT-P/P-EX BU | Borna interrumpible por cuchilla | Borna interrumpible por cuchilla, tensión nominal: 500 V, corriente nominal: 20 A, tipo de conexión: Conexión por tornillo, Sección de dimensionamiento: 2,5 mm², sección: 0,14 mm² - 6 mm², montaje: NS 35/7,5, NS 35/15, color: azul | 582.83 | 100 | BE | Industrial Cabinet Connectivity (ICC) | BE1 | BE1131 | 50 | 50 | NO | PC |  | 14,17 | G | 58 | 322 | 79 | MM | 4063151523695 | 85369010 | DE | EC000902 | Imagen | Catálogo
1291259 | UT 4-TG-EX BU | Borna seccionable | Borna seccionable, La corriente y la tensión son determinadas por el conector empleado., tensión nominal: 500 V, corriente nominal: 20 A, tipo de conexión: Conexión por tornillo, Sección de dimensionamiento: 4 mm², sección: 0,14 mm² - 6 mm², montaje: NS 35/7,5, NS 35/15, color: azul | 376.58 | 100 | BE | Industrial Cabinet Connectivity (ICC) | BE1 | BE1132 | 50 | 50 | NO | PC |  | 13,43 | G | 58 | 322 | 79 | MM | 4063151523848 | 85369010 | DE | EC000902 | Imagen | Catálogo
1291478 | PTV 2,5 RD | Borne de paso | Borne de paso, tensión nominal: 800 V, corriente nominal: 24 A, número de conexiones: 2, número de polos: 1, tipo de conexión: Conexión push-in, Sección de dimensionamiento: 2,5 mm², sección: 0,14 mm² - 4 mm², clase de montaje: NS 35/7,5, NS 35/15, color: rojo | 123.99 | 100 | BE | Industrial Cabinet Connectivity (ICC) | BE2 | BE2311 | 50 | 100 | NO | PC |  | 6,14 | G | 53 | 220 | 74 | MM | 4063151523473 | 85369010 | CN | EC000897 | Imagen | Catálogo
1291482 | PTV 2,5 BK | Borne de paso | Borne de paso, tensión nominal: 800 V, corriente nominal: 24 A, número de conexiones: 2, número de polos: 1, tipo de conexión: Conexión push-in, Sección de dimensionamiento: 2,5 mm², sección: 0,14 mm² - 4 mm², clase de montaje: NS 35/7,5, NS 35/15, color: negro | 123.99 | 100 | BE | Industrial Cabinet Connectivity (ICC) | BE2 | BE2311 | 50 | 100 | NO | PC |  | 6,01 | G | 53 | 220 | 74 | MM | 4063151524302 | 85369010 | CN | EC000897 | Imagen | Catálogo
1291485 | PTV 2,5 GN | Borne de paso | Borne de paso, tensión nominal: 800 V, corriente nominal: 24 A, número de conexiones: 2, número de polos: 1, tipo de conexión: Conexión push-in, Sección de dimensionamiento: 2,5 mm², sección: 0,14 mm² - 4 mm², clase de montaje: NS 35/7,5, NS 35/15, color: verde | 123.99 | 100 | BE | Industrial Cabinet Connectivity (ICC) | BE2 | BE2311 | 50 | 100 | NO | PC |  | 6,12 | G | 52 | 219 | 73 | MM | 4063151522889 | 85369010 | CN | EC000897 | Imagen | Catálogo
1291488 | PTV 2,5 OG | Borne de paso | Borne de paso, tensión nominal: 800 V, corriente nominal: 24 A, número de conexiones: 2, número de polos: 1, tipo de conexión: Conexión push-in, Sección de dimensionamiento: 2,5 mm², sección: 0,14 mm² - 4 mm², clase de montaje: NS 35/7,5, NS 35/15, color: naranja | 123.99 | 100 | BE | Industrial Cabinet Connectivity (ICC) | BE2 | BE2311 | 50 | 100 | NO | PC |  | 6,07 | G | 50 | 220 | 73 | MM | 4063151524210 | 85369010 | CN | EC000897 | Imagen | Catálogo
1291491 | PTV 2,5-TWIN RD | Borne de paso | Borne de paso, tensión nominal: 800 V, corriente nominal: 24 A, número de conexiones: 3, tipo de conexión: Conexión push-in, Sección de dimensionamiento: 2,5 mm², sección: 0,14 mm² - 4 mm², clase de montaje: NS 35/7,5, NS 35/15, color: rojo | 146.21 | 100 | BE | Industrial Cabinet Connectivity (ICC) | BE2 | BE2312 | 50 | 100 | NO | PC |  | 8,38 | G | 60 | 244 | 79 | MM | 4063151524401 | 85369010 | CN | EC000897 | Imagen | Catálogo
1291495 | PTV 2,5-TWIN BK | Borne de paso | Borne de paso, tensión nominal: 800 V, corriente nominal: 24 A, número de conexiones: 3, tipo de conexión: Conexión push-in, Sección de dimensionamiento: 2,5 mm², sección: 0,14 mm² - 4 mm², clase de montaje: NS 35/7,5, NS 35/15, color: negro | 146.21 | 100 | BE | Industrial Cabinet Connectivity (ICC) | BE2 | BE2312 | 50 | 100 | NO | PC |  | 8,33 | G | 0 | 0 | 0 |  | 4063151524500 | 85369010 | CN | EC000897 | Imagen | Catálogo
1291498 | PTV 2,5-TWIN GN | Borne de paso | Borne de paso, tensión nominal: 800 V, corriente nominal: 24 A, número de conexiones: 3, tipo de conexión: Conexión push-in, Sección de dimensionamiento: 2,5 mm², sección: 0,14 mm² - 4 mm², clase de montaje: NS 35/7,5, NS 35/15, color: verde | 146.21 | 100 | BE | Industrial Cabinet Connectivity (ICC) | BE2 | BE2312 | 50 | 100 | NO | PC |  | 8,36 | G | 60 | 245 | 79 | MM | 4063151523862 | 85369010 | CN | EC000897 | Imagen | Catálogo
1291502 | PTV 2,5-TWIN OG | Borne de paso | Borne de paso, tensión nominal: 800 V, corriente nominal: 24 A, número de conexiones: 3, tipo de conexión: Conexión push-in, Sección de dimensionamiento: 2,5 mm², sección: 0,14 mm² - 4 mm², clase de montaje: NS 35/7,5, NS 35/15, color: naranja | 146.21 | 100 | BE | Industrial Cabinet Connectivity (ICC) | BE2 | BE2312 | 50 | 100 | NO | PC |  | 8,33 | G | 60 | 244 | 79 | MM | 4063151523961 | 85369010 | CN | EC000897 | Imagen | Catálogo
1291506 | PTV 2,5-QUATTRO RD | Borne de paso | Borne de paso, tensión nominal: 800 V, corriente nominal: 24 A, número de conexiones: 4, tipo de conexión: Conexión push-in, Sección de dimensionamiento: 2,5 mm², sección: 0,14 mm² - 4 mm², clase de montaje: NS 35/7,5, NS 35/15, color: rojo | 192.07 | 100 | BE | Industrial Cabinet Connectivity (ICC) | BE2 | BE2313 | 50 | 100 | NO | PC |  | 10,43 | G | 55 | 291 | 77 | MM | 4063151523480 | 85369010 | CN | EC000897 | Imagen | Catálogo
1291510 | PTV 2,5-QUATTRO BK | Borne de paso | Borne de paso, tensión nominal: 800 V, corriente nominal: 24 A, número de conexiones: 4, tipo de conexión: Conexión push-in, Sección de dimensionamiento: 2,5 mm², sección: 0,14 mm² - 4 mm², clase de montaje: NS 35/7,5, NS 35/15, color: negro | 192.07 | 100 | BE | Industrial Cabinet Connectivity (ICC) | BE2 | BE2313 | 50 | 100 | NO | PC |  | 10,46 | G | 54 | 356 | 64 | MM | 4063151524227 | 85369010 | CN | EC000897 | Imagen | Catálogo
1291513 | PTV 2,5-QUATTRO GN | Borne de paso | Borne de paso, tensión nominal: 800 V, corriente nominal: 24 A, número de conexiones: 4, tipo de conexión: Conexión push-in, Sección de dimensionamiento: 2,5 mm², sección: 0,14 mm² - 4 mm², clase de montaje: NS 35/7,5, NS 35/15, color: verde | 192.07 | 100 | BE | Industrial Cabinet Connectivity (ICC) | BE2 | BE2313 | 50 | 100 | NO | PC |  | 10,28 | G | 0 | 0 | 0 |  | 4063151523879 | 85369010 | CN | EC000897 | Imagen | Catálogo
1291517 | PTV 2,5-QUATTRO OG | Borne de paso | Borne de paso, tensión nominal: 800 V, corriente nominal: 24 A, número de conexiones: 4, tipo de conexión: Conexión push-in, Sección de dimensionamiento: 2,5 mm², sección: 0,14 mm² - 4 mm², clase de montaje: NS 35/7,5, NS 35/15, color: naranja | 192.07 | 100 | BE | Industrial Cabinet Connectivity (ICC) | BE2 | BE2313 | 50 | 100 | NO | PC |  | 10,33 | G | 0 | 0 | 0 |  | 4063151523978 | 85369010 | CN | EC000897 | Imagen | Catálogo
1291615 | ELR DCR-PT-24DC-3 | Relé inversor | Relé inversor electrónico para el control de motores DC, con indicación luminosa y circuito de protección, salida: 24 V DC/3 A con un tiempo de conmutación de 5 ms | 211.55 | 1 | DK | Interface Components (IF) | DK7 | DK7622 | 1 | 1 | NO | PC |  | 114,40 | G | 0 | 0 | 0 |  | 4063151523985 | 85371098 | DE | EC002055 | Imagen | Catálogo
1291655 | ELR DCR-PT-24DC-10 | Relé inversor | Relé inversor electrónico para la activación de motores DC, con indicación luminosa y circuito de protección, salida: 24 V DC/10 A con un tiempo de conmutación de 5 ms | 340 | 1 | DK | Interface Components (IF) | DK7 | DK7623 | 1 | 1 | SÍ | PC |  | 115,30 | G | 0 | 0 | 0 |  | 4063151524142 | 85371098 | DE | EC002055 | Imagen | Catálogo
1291847 | PTV 4 RD | Borne de paso | Borne de paso, tensión nominal: 1000 V, corriente nominal: 32 A, número de conexiones: 2, tipo de conexión: Conexión push-in, Sección de dimensionamiento: 4 mm², sección: 0,2 mm² - 6 mm², clase de montaje: NS 35/7,5, NS 35/15, color: rojo | 158.12 | 100 | BE | Industrial Cabinet Connectivity (ICC) | BE2 | BE2311 | 50 | 100 | NO | PC |  | 7,46 | G | 56 | 291 | 75 | MM | 4063151522964 | 85369010 | CN | EC000897 | Imagen | Catálogo
1291849 | PTV 4 BK | Borne de paso | Borne de paso, tensión nominal: 1000 V, corriente nominal: 32 A, número de conexiones: 2, tipo de conexión: Conexión push-in, Sección de dimensionamiento: 4 mm², sección: 0,2 mm² - 6 mm², clase de montaje: NS 35/7,5, NS 35/15, color: negro | 158.12 | 100 | BE | Industrial Cabinet Connectivity (ICC) | BE2 | BE2311 | 50 | 100 | NO | PC |  | 7,46 | G | 56 | 292 | 75 | MM | 4063151524432 | 85369010 | CN | EC000897 | Imagen | Catálogo
1291850 | PTV 4 GN | Borne de paso | Borne de paso, tensión nominal: 1000 V, corriente nominal: 32 A, número de conexiones: 2, tipo de conexión: Conexión push-in, Sección de dimensionamiento: 4 mm², sección: 0,2 mm² - 6 mm², clase de montaje: NS 35/7,5, NS 35/15, color: verde | 158.12 | 100 | BE | Industrial Cabinet Connectivity (ICC) | BE2 | BE2311 | 50 | 100 | NO | PC |  | 7,41 | G | 57 | 295 | 76 | MM | 4063151524326 | 85369010 | CN | EC000897 | Imagen | Catálogo
1291851 | PTV 4 OG | Borne de paso | Borne de paso, tensión nominal: 1000 V, corriente nominal: 32 A, número de conexiones: 2, tipo de conexión: Conexión push-in, Sección de dimensionamiento: 4 mm², sección: 0,2 mm² - 6 mm², clase de montaje: NS 35/7,5, NS 35/15, color: naranja | 158.12 | 100 | BE | Industrial Cabinet Connectivity (ICC) | BE2 | BE2311 | 50 | 100 | NO | PC |  | 7,48 | G | 56 | 293 | 76 | MM | 4063151524517 | 85369010 | CN | EC000897 | Imagen | Catálogo
1291852 | PTV 4-TWIN BK | Borne de paso | Borne de paso, tensión nominal: 1000 V, corriente nominal: 32 A, número de conexiones: 3, tipo de conexión: Conexión push-in, Sección de dimensionamiento: 4 mm², sección: 0,2 mm² - 6 mm², clase de montaje: NS 35/7,5, NS 35/15, color: negro | 194.78 | 100 | BE | Industrial Cabinet Connectivity (ICC) | BE2 | BE2312 | 50 | 100 | NO | PC |  | 10,01 | G | 55 | 320 | 74 | MM | 4063151524715 | 85369010 | CN | EC000897 | Imagen | Catálogo
1291854 | PTV 4-TWIN OG | Borne de paso | Borne de paso, tensión nominal: 1000 V, corriente nominal: 32 A, número de conexiones: 3, tipo de conexión: Conexión push-in, Sección de dimensionamiento: 4 mm², sección: 0,2 mm² - 6 mm², clase de montaje: NS 35/7,5, NS 35/15, color: naranja | 194.78 | 100 | BE | Industrial Cabinet Connectivity (ICC) | BE2 | BE2312 | 50 | 100 | NO | PC |  | 9,89 | G | 55 | 320 | 75 | MM | 4063151524845 | 85369010 | CN | EC000897 | Imagen | Catálogo
1291894 | MACX MCR-EX-AP-RTD-RTD | Convertidor de temperatura | Ex i-El transformador aislador de resistencia se utiliza para el servicio intrínsecamente seguro de termorresistencias Pt 100 en la tecnología de 2, 3 o 4 conductores y transmisores de resistencia. Los valores medidos en la entrada Ex i se transmiten 1:1 a la salida no Ex i.. número de canales: 1, Configuración estándar, Separación de 3 vías, Conexión por tornillo | 691.99 | 1 | DK | Interface Components (IF) | DK1 | DK121W | 1 | 1 | SÍ | PC |  | 202,90 | G | 38 | 129 | 125 | MM | 4063151524333 | 85437090 | DE | EC002919 | Imagen | Catálogo
1291897 | PTV 4-QUATTRO RD | Borne de paso | Borne de paso, tensión nominal: 1000 V, corriente nominal: 32 A, número de conexiones: 4, tipo de conexión: Conexión push-in, Sección de dimensionamiento: 4 mm², sección: 0,2 mm² - 6 mm², clase de montaje: NS 35/7,5, NS 35/15, color: rojo | 241.2 | 100 | BE | Industrial Cabinet Connectivity (ICC) | BE2 | BE2313 | 50 | 100 | NO | PC |  | 12,20 | G | 50 | 218 | 115 | MM | 4063151524340 | 85369010 | CN | EC000897 | Imagen | Catálogo
1291898 | PTV 4-QUATTRO BK | Borne de paso | Borne de paso, tensión nominal: 1000 V, corriente nominal: 32 A, número de conexiones: 4, tipo de conexión: Conexión push-in, Sección de dimensionamiento: 4 mm², sección: 0,2 mm² - 6 mm², clase de montaje: NS 35/7,5, NS 35/15, color: negro | 241.2 | 100 | BE | Industrial Cabinet Connectivity (ICC) | BE2 | BE2313 | 50 | 100 | NO | PC |  | 12,15 | G | 0 | 0 | 0 |  | 4063151524869 | 85369010 | CN | EC000897 | Imagen | Catálogo
1291899 | PTV 4-QUATTRO GN | Borne de paso | Borne de paso, tensión nominal: 1000 V, corriente nominal: 32 A, número de conexiones: 4, tipo de conexión: Conexión push-in, Sección de dimensionamiento: 4 mm², sección: 0,2 mm² - 6 mm², clase de montaje: NS 35/7,5, NS 35/15, color: verde | 241.2 | 100 | BE | Industrial Cabinet Connectivity (ICC) | BE2 | BE2313 | 50 | 100 | NO | PC |  | 12,27 | G | 0 | 0 | 0 |  | 4063151523794 | 85369010 | CN | EC000897 | Imagen | Catálogo
1291900 | PTV 4-QUATTRO OG | Borne de paso | Borne de paso, tensión nominal: 1000 V, corriente nominal: 32 A, número de conexiones: 4, tipo de conexión: Conexión push-in, Sección de dimensionamiento: 4 mm², sección: 0,2 mm² - 6 mm², clase de montaje: NS 35/7,5, NS 35/15, color: naranja | 241.2 | 100 | BE | Industrial Cabinet Connectivity (ICC) | BE2 | BE2313 | 50 | 100 | NO | PC |  | 12,21 | G | 0 | 0 | 0 |  | 4063151523299 | 85369010 | CN | EC000897 | Imagen | Catálogo
1291904 | PTV 6 RD | Borne de paso | Borne de paso, tensión nominal: 1000 V, corriente nominal: 41 A, número de conexiones: 2, número de polos: 1, tipo de conexión: Conexión push-in, Sección de dimensionamiento: 6 mm², sección: 0,5 mm² - 10 mm², clase de montaje: NS 35/7,5, NS 35/15, color: rojo | 238.04 | 100 | BE | Industrial Cabinet Connectivity (ICC) | BE2 | BE2311 | 50 | 100 | NO | PC |  | 14,61 | G | 0 | 0 | 0 |  | 4063151524258 | 85369010 | CN | EC000897 | Imagen | Catálogo
1291906 | PTV 6 BK | Borne de paso | Borne de paso, tensión nominal: 1000 V, corriente nominal: 41 A, número de conexiones: 2, número de polos: 1, tipo de conexión: Conexión push-in, Sección de dimensionamiento: 6 mm², sección: 0,5 mm² - 10 mm², clase de montaje: NS 35/7,5, NS 35/15, color: negro | 238.04 | 100 | BE | Industrial Cabinet Connectivity (ICC) | BE2 | BE2311 | 50 | 100 | NO | PC |  | 14,00 | G | 52 | 352 | 92 | MM | 4063151524906 | 85369010 | CN | EC000897 | Imagen | Catálogo
1291913 | PTV 6 GN | Borne de paso | Borne de paso, tensión nominal: 1000 V, corriente nominal: 41 A, número de conexiones: 2, número de polos: 1, tipo de conexión: Conexión push-in, Sección de dimensionamiento: 6 mm², sección: 0,5 mm² - 10 mm², clase de montaje: NS 35/7,5, NS 35/15, color: verde | 238.04 | 100 | BE | Industrial Cabinet Connectivity (ICC) | BE2 | BE2311 | 50 | 100 | NO | PC |  | 14,56 | G | 0 | 0 | 0 |  | 4063151524463 | 85369010 | CN | EC000897 | Imagen | Catálogo
1291917 | PTV 6-TWIN RD | Borne de paso | Borne de paso, tensión nominal: 1000 V, corriente nominal: 41 A, número de conexiones: 3, número de polos: 1, tipo de conexión: Conexión push-in, Sección de dimensionamiento: 6 mm², sección: 0,5 mm² - 10 mm², clase de montaje: NS 35/7,5, NS 35/15, color: rojo | 338.57 | 100 | BE | Industrial Cabinet Connectivity (ICC) | BE2 | BE2312 | 50 | 100 | NO | PC |  | 19,75 | G | 0 | 0 | 0 |  | 4063151524357 | 85369010 | CN | EC000897 | Imagen | Catálogo
1291918 | PTV 6-TWIN BK | Borne de paso | Borne de paso, tensión nominal: 1000 V, corriente nominal: 41 A, número de conexiones: 3, número de polos: 1, tipo de conexión: Conexión push-in, Sección de dimensionamiento: 6 mm², sección: 0,5 mm² - 10 mm², clase de montaje: NS 35/7,5, NS 35/15, color: negro | 338.57 | 100 | BE | Industrial Cabinet Connectivity (ICC) | BE2 | BE2312 | 50 | 100 | NO | PC |  | 19,74 | G | 0 | 0 | 0 |  | 4063151524364 | 85369010 | CN | EC000897 | Imagen | Catálogo
1291919 | PTV 6-TWIN GN | Borne de paso | Borne de paso, tensión nominal: 1000 V, corriente nominal: 41 A, número de conexiones: 3, número de polos: 1, tipo de conexión: Conexión push-in, Sección de dimensionamiento: 6 mm², sección: 0,5 mm² - 10 mm², clase de montaje: NS 35/7,5, NS 35/15, color: verde | 338.57 | 100 | BE | Industrial Cabinet Connectivity (ICC) | BE2 | BE2312 | 50 | 100 | NO | PC |  | 19,70 | G | 64 | 371 | 96 | MM | 4063151524746 | 85369010 | CN | EC000897 | Imagen | Catálogo
1291922 | PTV 6-TWIN OG | Borne de paso | Borne de paso, tensión nominal: 1000 V, corriente nominal: 41 A, número de conexiones: 3, número de polos: 1, tipo de conexión: Conexión push-in, Sección de dimensionamiento: 6 mm², sección: 0,5 mm² - 10 mm², clase de montaje: NS 35/7,5, NS 35/15, color: naranja | 338.57 | 100 | BE | Industrial Cabinet Connectivity (ICC) | BE2 | BE2312 | 50 | 100 | NO | PC |  | 19,75 | G | 63 | 371 | 95 | MM | 4063151522971 | 85369010 | CN | EC000897 | Imagen | Catálogo
1291927 | PTV 6-QUATTRO RD | Borne de paso | Borne de paso, tensión nominal: 1000 V, corriente nominal: 41 A, número de conexiones: 4, número de polos: 1, tipo de conexión: Conexión push-in, Sección de dimensionamiento: 6 mm², sección: 0,5 mm² - 10 mm², clase de montaje: NS 35/7,5, NS 35/15, color: rojo | 428.12 | 100 | BE | Industrial Cabinet Connectivity (ICC) | BE2 | BE2313 | 50 | 100 | NO | PC |  | 25,07 | G | 62 | 388 | 115 | MM | 4063151524531 | 85369010 | CN | EC000897 | Imagen | Catálogo
1291928 | PTV 6-QUATTRO BK | Borne de paso | Borne de paso, tensión nominal: 1000 V, corriente nominal: 41 A, número de conexiones: 4, número de polos: 1, tipo de conexión: Conexión push-in, Sección de dimensionamiento: 6 mm², sección: 0,5 mm² - 10 mm², clase de montaje: NS 35/7,5, NS 35/15, color: negro | 428.12 | 100 | BE | Industrial Cabinet Connectivity (ICC) | BE2 | BE2313 | 50 | 100 | NO | PC |  | 24,99 | G | 65 | 390 | 115 | MM | 4063151522988 | 85369010 | CN | EC000897 | Imagen | Catálogo
1291930 | PTV 6-QUATTRO GN | Borne de paso | Borne de paso, tensión nominal: 1000 V, corriente nominal: 41 A, número de conexiones: 4, número de polos: 1, tipo de conexión: Conexión push-in, Sección de dimensionamiento: 6 mm², sección: 0,5 mm² - 10 mm², clase de montaje: NS 35/7,5, NS 35/15, color: verde | 428.12 | 100 | BE | Industrial Cabinet Connectivity (ICC) | BE2 | BE2313 | 50 | 100 | NO | PC |  | 25,00 | G | 0 | 0 | 0 |  | 4063151524265 | 85369010 | CN | EC000897 | Imagen | Catálogo
1291931 | PTV 6-QUATTRO OG | Borne de paso | Borne de paso, tensión nominal: 1000 V, corriente nominal: 41 A, número de conexiones: 4, número de polos: 1, tipo de conexión: Conexión push-in, Sección de dimensionamiento: 6 mm², sección: 0,5 mm² - 10 mm², clase de montaje: NS 35/7,5, NS 35/15, color: naranja | 428.12 | 100 | BE | Industrial Cabinet Connectivity (ICC) | BE2 | BE2313 | 50 | 100 | NO | PC |  | 25,04 | G | 0 | 0 | 0 |  | 4063151524913 | 85369010 | CN | EC000897 | Imagen | Catálogo
1291955 | MACX MCR-EX-AP-RTD-RTD-SP | Convertidor de temperatura | Ex i-El transformador aislador de resistencia se utiliza para el servicio intrínsecamente seguro de termorresistencias Pt 100 en la tecnología de 2, 3 o 4 conductores y transmisores de resistencia. Los valores medidos en la entrada Ex i se transmiten 1:1 a la salida no Ex i.. número de canales: 1, Configuración estándar, Separación de 3 vías, Conexión push-in | 691.99 | 1 | DK | Interface Components (IF) | DK1 | DK121W | 1 | 1 | NO | PC |  | 178,50 | G | 38 | 129 | 125 | MM | 4063151524289 | 85437090 | DE | EC002919 | Imagen | Catálogo
1291963 | MACX MCR-EX-AP-IDS-2I-2I-LP | Amplificador separador de salida | Ex i-El transmisor de separación de salida separa y transfiere señales de 0 mA / 4 mA ... 20 mA con seguridad intrínseca en la zona Ex. Apto para detectores de fuego y gas. número de canales: 2, Con transparencia HART, tensión en vacío: 25 V, Configuración estándar, Loop-powered, Separación de 4 vías, Safety Integrity Level (SIL, IEC 61508): 3, Conexión por tornillo | 581.67 | 1 | DK | Interface Components (IF) | DK1 | DK121W | 1 | 1 | NO | PC |  | 197,40 | G | 38 | 129 | 125 | MM | 4063151522995 | 85437090 | DE | EC002653 | Imagen | Catálogo
1291983 | MACX MCR-EX-AP-IDS-2I-2I-LP-SP | Amplificador separador de salida | Ex i-El transmisor de separación de salida separa y transfiere señales de 0 mA / 4 mA ... 20 mA con seguridad intrínseca en la zona Ex. Apto para detectores de fuego y gas. número de canales: 2, Con transparencia HART, tensión en vacío: 25 V, Configuración estándar, Loop-powered, Separación de 4 vías, Safety Integrity Level (SIL, IEC 61508): 3, Conexión push-in | 581.67 | 1 | DK | Interface Components (IF) | DK1 | DK121W | 1 | 1 | NO | PC |  | 188,20 | G | 38 | 129 | 125 | MM | 4063151524937 | 85437090 | DE | EC002653 | Imagen | Catálogo
1292078 | PTV 4-TWIN RD | Borne de paso | Borne de paso, tensión nominal: 1000 V, corriente nominal: 32 A, número de conexiones: 3, tipo de conexión: Conexión push-in, Sección de dimensionamiento: 4 mm², sección: 0,2 mm² - 6 mm², clase de montaje: NS 35/7,5, NS 35/15, color: rojo | 194.78 | 100 | BE | Industrial Cabinet Connectivity (ICC) | BE2 | BE2312 | 50 | 100 | NO | PC |  | 10,00 | G | 0 | 0 | 0 |  | 4063151524296 | 85369010 | CN | EC000897 | Imagen | Catálogo
1292080 | PTV 6 OG | Borne de paso | Borne de paso, tensión nominal: 1000 V, corriente nominal: 41 A, número de conexiones: 2, número de polos: 1, tipo de conexión: Conexión push-in, Sección de dimensionamiento: 6 mm², sección: 0,5 mm² - 10 mm², clase de montaje: NS 35/7,5, NS 35/15, color: naranja | 238.04 | 100 | BE | Industrial Cabinet Connectivity (ICC) | BE2 | BE2311 | 50 | 100 | NO | PC |  | 14,94 | G | 56 | 349 | 96 | MM | 4063151524388 | 85369010 | CN | EC000897 | Imagen | Catálogo
1292307 | FMC 0,5/ 4-ST-2,54 GN | Conector para placa de circuito impreso | Conector de placa de circuito impreso, sección nominal: 0,5 mm², color: verde, corriente nominal: 6 A, tensión nominal (III/2): 160 V, superficie de contacto: Au, tipo de conexión del contacto: Hembra, número de filas: 1, número de polos: 4, familia de artículos: FMC 0,5/..-ST, paso: 2,54 mm, tipo de conexión: Conexión por resorte push-in, dirección de conexión conductor/placa de circuito impreso: 0 °, sistema enchufable: COMBICON FMC 0,5, bloqueo: sin, tipo de sujeción: sin, tipo de embalaje: empaquetado en caja | 336.58 | 100 | AA | PCB Connectors (PCC) | AAA | AAAFAA | 200 | 200 | NO | PC |  | 1,09 | G | 46 | 109 | 108 | MM | 4063151525705 | 85366990 | PL | EC002638 | Imagen | Catálogo
1292311 | MC 0,5/ 4-G-2,54 GN P20 THRR24 | Carcasa de base para placa de circuito impreso | Carcasa base placa de circuito impreso, sección nominal: 0,5 mm², color: verde, corriente nominal: 6 A, tensión nominal (III/2): 160 V, superficie de contacto: Au, tipo de conexión del contacto: Macho, número de filas: 1, número de polos: 4, familia de artículos: MC 0,5/..-G-THR, paso: 2,54 mm, montaje: Soldadura THR/soldadura por ola, disposición de pines: Disposición de pines lineal, longitud del pin [P]: 2 mm, número de pines de soldadura por potencial: 1, sistema enchufable: COMBICON FMC 0,5, Orientación de la cara enchufable: Estándar, bloqueo: sin, tipo de sujeción: sin, tipo de embalaje: Correa de 24 mm de ancho | 172.59 | 100 | AA | PCB Connectors (PCC) | AAA | AAATAA | 465 | 465 | NO | PC |  | 1,50 | G | 194 | 181 | 113 | MM | 4063151524784 | 85366930 | PL | EC002637 | Imagen | Catálogo
1292316 | FIL-1S-1-20A-230AC-PT | Filtro CEM | Filtro CEM (filtro de red) para sistemas AC y DC monofásicos (tensión nominal: hasta 230 V AC, hasta 220 V DC), para el montaje en NS 35, corriente nominal: 20 A | 130.89 | 1 | CL | Trabtech (TT) | CLC | CLC151 | 1 | 1 | NO | PC |  | 237,00 | G | 70 | 120 | 105 | MM | 4063151524968 | 85480090 | CN | EC002564 | Imagen | Catálogo
1292318 | FIL-1S-1-20A-230AC-UT | Filtro CEM | Filtro CEM (filtro de red) para sistemas AC y DC monofásicos (tensión nominal: hasta 230 V AC, hasta 220 V DC), para el montaje en NS 35, corriente nominal: 20 A | 127.08 | 1 | CL | Trabtech (TT) | CLC | CLC151 | 1 | 1 | NO | PC |  | 237,60 | G | 60 | 110 | 100 | MM | 4063151525170 | 85480090 | CN | EC002564 | Imagen | Catálogo
1292319 | FIL-1S-1-10A-230AC-PT | Filtro CEM | Filtro CEM (filtro de red) para sistemas AC y DC monofásicos (tensión nominal: hasta 230 V AC, hasta 220 V DC), para el montaje en NS 35, corriente nominal:10 A | 123.34 | 1 | CL | Trabtech (TT) | CLC | CLC151 | 1 | 1 | NO | PC |  | 261,00 | G | 60 | 110 | 100 | MM | 4063151525514 | 85480090 | CN | EC002564 | Imagen | Catálogo
1292320 | FIL-1S-1-10A-230AC-UT | Filtro CEM | Filtro CEM (filtro de red) para sistemas AC y DC monofásicos (tensión nominal: hasta 230 V AC, hasta 220 V DC), para el montaje en NS 35, corriente nominal:10 A | 119.73 | 1 | CL | Trabtech (TT) | CLC | CLC151 | 1 | 1 | NO | PC |  | 261,20 | G | 60 | 110 | 100 | MM | 4063151525712 | 85480090 | CN | EC002564 | Imagen | Catálogo
1292321 | FIL-1S-1-6A-230AC-PT | Filtro CEM | Filtro CEM (filtro de red) para sistemas AC y DC monofásicos (tensión nominal: hasta 230 V AC, hasta 220 V DC), para el montaje en NS 35, corriente nominal:6 A | 115.78 | 1 | CL | Trabtech (TT) | CLC | CLC151 | 1 | 1 | NO | PC |  | 248,00 | G | 60 | 110 | 100 | MM | 4063151525729 | 85480090 | CN | EC002564 | Imagen | Catálogo
1292323 | FIL-1S-1-6A-230AC-UT | Filtro CEM | Filtro CEM (filtro de red) para sistemas AC y DC monofásicos (tensión nominal: hasta 230 V AC, hasta 220 V DC), para el montaje en NS 35, corriente nominal:6 A | 112.41 | 1 | CL | Trabtech (TT) | CLC | CLC151 | 1 | 1 | NO | PC |  | 254,00 | G | 60 | 110 | 100 | MM | 4063151525521 | 85480090 | CN | EC002564 | Imagen | Catálogo
1292326 | FIL-1S-1-3A-230AC-PT | Filtro CEM | Filtro CEM (filtro de red) para sistemas AC y DC monofásicos (tensión nominal: hasta 230 V AC, hasta 220 V DC), para el montaje en NS 35, corriente nominal:3 A | 108.47 | 1 | CL | Trabtech (TT) | CLC | CLC151 | 1 | 1 | NO | PC |  | 170,50 | G | 50 | 110 | 100 | MM | 4063151525248 | 85480090 | CN | EC002564 | Imagen | Catálogo
1292327 | FIL-1S-1-3A-230AC-UT | Filtro CEM | Filtro CEM (filtro de red) para sistemas AC y DC monofásicos (tensión nominal: hasta 230 V AC, hasta 220 V DC), para el montaje en NS 35, corriente nominal:3 A | 105.32 | 1 | CL | Trabtech (TT) | CLC | CLC151 | 1 | 1 | NO | PC |  | 174,20 | G | 45 | 105 | 100 | MM | 4063151525736 | 85480090 | CN | EC002564 | Imagen | Catálogo
1292328 | FIL-1S-1-1A-230AC-PT | Filtro CEM | Filtro CEM (filtro de red) para sistemas AC y DC monofásicos (tensión nominal: hasta 230 V AC, hasta 220 V DC), para el montaje en NS 35, corriente nominal:1 A | 101.69 | 1 | CL | Trabtech (TT) | CLC | CLC151 | 1 | 1 | NO | PC |  | 163,60 | G | 45 | 110 | 100 | MM | 4063151525033 | 85480090 | CN | EC002564 | Imagen | Catálogo
1292329 | FIL-1S-1-1A-230AC-UT | Filtro CEM | Filtro CEM (filtro de red) para sistemas AC y DC monofásicos (tensión nominal: hasta 230 V AC, hasta 220 V DC), para el montaje en NS 35, corriente nominal:1 A | 98.71 | 1 | CL | Trabtech (TT) | CLC | CLC151 | 1 | 1 | NO | PC |  | 170,10 | G | 50 | 110 | 100 | MM | 4063151525743 | 85480090 | CN | EC002564 | Imagen | Catálogo
1292331 | MACX MCR-EX-AP-2REL-2DI-LP | Módulo de relés | Ex i-El módulo de relé separa los circuitos de mando y señales Ex i y no Ex i y sirve para el control con seguridad intrínseca de circuitos de corriente de campo Ex i a través de un relé inversor por canal. número de canales: 2, Configuración estándar, Loop-powered, Separación de 4 vías, Safety Integrity Level (SIL, IEC 61508): 2, Conexión por tornillo | 345.22 | 1 | DK | Interface Components (IF) | DK1 | DK121W | 1 | 1 | NO | PC |  | 189,30 | G | 38 | 129 | 125 | MM | 4063151525613 | 85437090 | DE | EC002498 | Imagen | Catálogo
1292332 | MACX MCR-EX-AP-2REL-2DI-LP-SP | Módulo de relés | Ex i-El módulo de relé separa los circuitos de mando y señales Ex i y no Ex i y sirve para el control con seguridad intrínseca de circuitos de corriente de campo Ex i a través de un relé inversor por canal. número de canales: 2, Configuración estándar, Loop-powered, Separación de 4 vías, Safety Integrity Level (SIL, IEC 61508): 2, Conexión push-in | 345.22 | 1 | DK | Interface Components (IF) | DK1 | DK121W | 1 | 1 | NO | PC |  | 178,50 | G | 38 | 129 | 125 | MM | 4063151525453 | 85437090 | DE | EC002498 | Imagen | Catálogo
1292339 | MACX MCR-S-MUX-TB-1 | Board de transmisión HART | La placa de transmisión HART sirve para conectar las señales procedentes de los convertidores de señales o los equipos de campo aptos para HART y transmitirlas al multiplexor HART MACX MCR-S-MUX. El regletero de bornas de salida garantiza la transmisión de señales analógicas. | 602.36 | 1 | DK | Interface Components (IF) | DK1 | DK114W | 1 | 1 | NO | PC |  | 458,30 | G | 0 | 0 | 0 |  | 4063151525255 | 85437090 | DE | EC002780 | Imagen | Catálogo
1292758 | ECS-EX 122X109-S-UV1-V | Caja para electrónica | Carcasa ventilada de la familia ECS, bloqueo por tornillo. Índice de protección IP66/IP67/IP68/IP69 en caso de combinación con la placa frontal correspondiente. Color: negro (9005), anchura: 164 mm, altura: 116 mm, profundidad: 64 mm | 90.01 | 1 | AC | DCS | ACF | ACFDAA | 1 | 1 | NO | PC |  | 397,20 | G | 0 | 0 | 0 |  | 4063151526245 | 84879090 | US | EC001031 | Imagen | Catálogo
1292759 | ECS-EX 122X109-L-UV1-V | Caja para electrónica | Carcasa ventilada de la familia ECS, bloqueo por encaje. Índice de protección IP66/IP67/IP68/IP69 en caso de combinación con la placa frontal correspondiente. Color: negro (9005), anchura: 172 mm, altura: 116 mm, profundidad: 64 mm | 90.83 | 1 | AC | DCS | ACF | ACFDAA | 1 | 1 | NO | PC |  | 433,20 | G | 138 | 200 | 84 | MM | 4063151526412 | 84879090 | US | EC001031 | Imagen | Catálogo
1292760 | ECS-EX 122X169-S-UV1-V | Caja para electrónica | Caja ventilada de la familia ECS, bloqueo por tornillo, índice de protección: IP66/67/68/69 en combinación con la placa frontal correspondiente, color: negro (9005), anchura: 164 mm, altura: 176 mm, profundidad: 64 mm | 83.46 | 1 | AC | DCS | ACF | ACFDAA | 1 | 1 | NO | PC |  | 457,80 | G | 0 | 0 | 0 |  | 4063151525972 | 84879090 | US | EC001031 | Imagen | Catálogo
1292761 | ECS-EX 122X169-L-UV1-V | Caja para electrónica | Carcasa ventilada de la familia ECS, bloqueo por encaje. Índice de protección IP66/IP67/IP68/IP69 en caso de combinación con la placa frontal correspondiente. Color: negro (9005), anchura: 170 mm, altura: 176 mm, profundidad: 64 mm | 95.75 | 1 | AC | DCS | ACF | ACFDAA | 1 | 1 | NO | PC |  | 449,60 | G | 0 | 0 | 0 |  | 4063151525064 | 84879090 | US | EC001031 | Imagen | Catálogo
1293246 | AXL E IOL DI8 DO4/4 EF M12 6M | Módulo digital | Axioline E, Equipo de entrada/salida digital, puertos IO-Link Class A: 1, tipo de conexión: Conector M12, codificado A, tecnología de conexión: 3 conductores, Entradas digitales: 8, 24 V DC, tecnología de conexión: 4 conductores, Salidas digitales: 8, 24 V DC, 2 A, tecnología de conexión: 3 conductores, IO-Link, índice de protección: IP65/IP67/IP69 | 278.4 | 1 | DR | Automation Systems (AS) | DRI | DRI7NF | 1 | 1 | NO | PC |  | 534,00 | G | 0 | 0 | 0 |  | 4063151525699 | 85176200 | DE | EC001599 | Imagen | Catálogo
1293247 | AXL E IOL RTD4 M12 3M | Módulo de temperatura | Axioline E, Dispositivo de registro de la temperatura, Entradas analógicas: 4, tecnología de conexión: 2, 3, 4 conductores (apantallados), IO-Link, índice de protección: IP65/IP67/IP69 | 255.2 | 1 | DR | Automation Systems (AS) | DRI | DRI7MF | 1 | 1 | NO | PC |  | 300,00 | G | 0 | 0 | 0 |  | 4063151527969 | 85176200 | DE | EC001596 | Imagen | Catálogo
1293270 | PC 35 HC/ 5-GF-15,00 BK | Carcasa de base para placa de circuito impreso | Carcasa base placa de circuito impreso, sección nominal: 35 mm², color: negro, corriente nominal: 125 A, tensión nominal (III/2): 1000 V, superficie de contacto: Ag, tipo de conexión del contacto: Macho, número de filas: 1, número de polos: 5, familia de artículos: PC 35 HC/..-GF, paso: 15 mm, montaje: Soldadura por ola, disposición de pines: Disposición de pines lineal, longitud del pin [P]: 4,6 mm, número de pines de soldadura por potencial: 3, sistema enchufable: COMBICON PC 35, Orientación de la cara enchufable: Estándar, bloqueo: Bloqueo por tornillo, tipo de sujeción: Sujeción aérea (rosca), tipo de embalaje: empaquetado en caja | 1837.7 | 100 | AA | PCB Connectors (PCC) | AAE | AAESEA | 10 | 10 | NO | PC |  | 110,66 | G | 93 | 271 | 114 | MM | 4063151528119 | 85366930 | PL | EC002637 | Imagen | Catálogo
1293273 | PC 35 HC/ 5-STF-15,00 BK | Conector para placa de circuito impreso | Conector de placa de circuito impreso, sección nominal: 35 mm², color: negro, corriente nominal: 125 A, tensión nominal (III/2): 1000 V, superficie de contacto: Ag, tipo de conexión del contacto: Hembra, número de filas: 1, número de polos: 5, familia de artículos: PC 35 HC/..-STF, paso: 15 mm, tipo de conexión: Conexión por tornillo con cápsula de tracción, forma de sujeción de tornillos: T20L Torx® con ranura longitudinal, dirección de conexión conductor/placa de circuito impreso: 0 °, gancho de sujeción: - sin gancho de sujeción, sistema enchufable: COMBICON PC 35, bloqueo: Bloqueo por tornillo, tipo de sujeción: Sujeción aérea (tornillo), tipo de embalaje: empaquetado en caja | 4506.85 | 100 | AA | PCB Connectors (PCC) | AAE | AAEACA | 10 | 10 | NO | PC |  | 167,80 | G | 93 | 271 | 114 | MM | 4063151528270 | 85366930 | PL | EC002638 | Imagen | Catálogo
1293471 | TFMC 1,5/ 4-ST-3,5 2BD:7-10 | Conector para placa de circuito impreso | Conector TWIN para placa de circuito impreso, sección nominal: 1,5 mm², color: verde, corriente nominal: 8 A, tensión nominal (III/2): 160 V, superficie de contacto: Sn, tipo de conexión del contacto: Hembra, número de filas: 1, número de polos: 4, familia de artículos: TFMC 1,5/..-ST, paso: 3,5 mm, tipo de conexión: Conexión por resorte push-in, dirección de conexión conductor/placa de circuito impreso: 0 °, sistema enchufable: COMBICON MC 1,5, Orientación de la cara enchufable: Estándar, bloqueo: sin, tipo de sujeción: sin, tipo de embalaje: empaquetado en caja | 792.58 | 100 | AA | PCB Connectors (PCC) | AAB | AABFTA | 50 | 50 | NO | PC |  | 4,85 | G | 60 | 78 | 114 | MM | 4063151526290 | 85366990 | SK | EC002638 | Imagen | Catálogo
1293688 | ME MAX 67,5 2-2 GN S1625 | Caja para electrónica | Caja para carril, Carcasa completa con pasador de metal, diseño alto, con rendijas de ventilación, anchura: 67,8 mm, altura: 99 mm, profundidad: 113,65 mm, color: verde (6021), puenteado transversal: Conector de bus para carril (opcional), número depolos conector transversal: 5 | 19.5803 | 1 | AC | DCS | ACH | ACHABA | 10 | 500 | NO | PC | F | 114 | G | 0 | 0 | 0 |  | 4063151528492 | 85389099 | DE | EC001031 | Imagen | Catálogo
1293751 | SACB-QO SET | Juego de prensaestopas | Juego QUICKON para repuesto, compuesto de anillo de empalme, tuerca de apriete y junta de cable | 150.33 | 1 | AF | Industrial Field Connectivity (IFC) | AF6 | AF6UCX | 1 | 1 | NO | PC |  | 115,70 | G | 20 | 139 | 138 | MM | 4063151529260 | 85366990 | DE | EC002863 | Imagen | Catálogo
1294054 | SPI-16 FE 8.8 / 12 | Resorte | Resorte, Push-in Spring | 203.8 | 100 | AC | DCS | ACE | ACEPBC | 500 | 2000 | NO | PC | F | 1,42 | G |  |  |  |  | 4063151529529 | 85389099 | DE | EC002848 |  | Catálogo
1294080 | EV-T2G3C-1AC32A-10,0M6,0ESBK01 | Cables de carga AC | CHARX connect comfort, Tipo 2, Cable de carga AC, 32 A permanente, 250 V AC, con conector de carga para vehículos y extremo del cable abierto, cable: 10 m, negro, recto, con capuchón, carcasa: negro, gris, Logotipo de PHOENIX CONTACT, IEC 62196-2, Para cargar con corriente alterna (AC) vehículos eléctricos (EV) con entradas de carga para vehículos de tipo 2 | 311.56 | 1 | XW | E-Mobility | XWB | XWBDBB | 1 | 1 | NO | PC |  | 3.260,00 | G | 100 | 350 | 350 | MM | 4063151529130 | 85444290 | PL | EC002897 | Imagen | Catálogo
1294375 | HSCP-SP 2,5-1UTT-62/62-7035 LPM-L+ | Conector para placa de circuito impreso | Conector de placa de circuito impreso, sección nominal: 2,5 mm², color: gris claro, corriente nominal: 8 A, tensión nominal (III/2): 320 V, superficie de contacto: Sn, tipo de conexión del contacto: Hembra, número de potenciales: 2, número de filas: 2, número de polos: 2, número de conexiones: 4, familia de artículos: HSCP-SP 2,5-.., paso: 5 mm, tipo de conexión: Conexión por resorte push-in, dirección de conexión conductor/placa de circuito impreso: 0 °, gancho de sujeción: - Gancho de sujeción, sistema enchufable: HSC 2,5, bloqueo: sin, tipo de sujeción: sin, tipo de embalaje: empaquetado en caja, Color del contacto NC por resorte: azul, rojo / azul, rojo | 6.8907 | 1 | AC | DCS | ACH | ACHECB | 50 | 50 | NO | PC | F | 3,60 | G | 124 | 80 | 52 | MM | 4063151528041 | 85366990 | PL | EC002638 | Imagen | Catálogo
1294384 | HSCP-SP 2,5-1U4-00/00-7035 LP1-10 | Conector para placa de circuito impreso | Conector de placa de circuito impreso, sección nominal: 2,5 mm², color: gris claro, corriente nominal: 8 A, tensión nominal (III/2): 320 V, superficie de contacto: Sn, tipo de conexión del contacto: Hembra, número de potenciales: 4, número de filas: 2, número de polos: 4, número de conexiones: 4, familia de artículos: HSCP-SP 2,5-.., paso: 5 mm, tipo de conexión: Conexión por resorte push-in, dirección de conexión conductor/placa de circuito impreso: 0 °, gancho de sujeción: - Gancho de sujeción, sistema enchufable: HSC 2,5, bloqueo: sin, tipo de sujeción: sin, tipo de embalaje: empaquetado en caja, Color de los contactos de resorte normalmente cerrados: negro, negro/negro, negro | 4.9749 | 1 | AC | DCS | ACH | ACHECB | 50 | 50 | NO | PC | F | 3,43 | G | 124 | 80 | 52 | MM | 4063151529178 | 85366990 | PL | EC002638 | Imagen | Catálogo
1294390 | HSCP-SP 2,5-1U4-00/00-7035 LP3-12 | Conector para placa de circuito impreso | Conector de placa de circuito impreso, sección nominal: 2,5 mm², color: gris claro, corriente nominal: 8 A, tensión nominal (III/2): 320 V, superficie de contacto: Sn, tipo de conexión del contacto: Hembra, número de potenciales: 4, número de filas: 2, número de polos: 4, número de conexiones: 4, familia de artículos: HSCP-SP 2,5-.., paso: 5 mm, tipo de conexión: Conexión por resorte push-in, dirección de conexión conductor/placa de circuito impreso: 0 °, gancho de sujeción: - Gancho de sujeción, sistema enchufable: HSC 2,5, bloqueo: sin, tipo de sujeción: sin, tipo de embalaje: empaquetado en caja, Color de los contactos de resorte normalmente cerrados: negro, negro/negro, negro | 4.9749 | 1 | AC | DCS | ACH | ACHECB | 50 | 50 | NO | PC | F | 3,43 | G | 124 | 80 | 52 | MM | 4063151528188 | 85366990 | PL | EC002638 | Imagen | Catálogo
1294391 | HSCP-SP 2,5-1U4-00/00-7035 LP5-14 | Conector para placa de circuito impreso | Conector de placa de circuito impreso, sección nominal: 2,5 mm², color: gris claro, corriente nominal: 8 A, tensión nominal (III/2): 320 V, superficie de contacto: Sn, tipo de conexión del contacto: Hembra, número de potenciales: 4, número de filas: 2, número de polos: 4, número de conexiones: 4, familia de artículos: HSCP-SP 2,5-.., paso: 5 mm, tipo de conexión: Conexión por resorte push-in, dirección de conexión conductor/placa de circuito impreso: 0 °, gancho de sujeción: - Gancho de sujeción, sistema enchufable: HSC 2,5, bloqueo: sin, tipo de sujeción: sin, tipo de embalaje: empaquetado en caja, Color de los contactos de resorte normalmente cerrados: negro, negro/negro, negro | 4.9749 | 1 | AC | DCS | ACH | ACHECB | 50 | 50 | NO | PC | F | 3,43 | G | 124 | 80 | 52 | MM | 4063151529727 | 85366990 | PL | EC002638 | Imagen | Catálogo
1294392 | HSCP-SP 2,5-1U4-00/00-7035 LP7-16 | Conector para placa de circuito impreso | Conector de placa de circuito impreso, sección nominal: 2,5 mm², color: gris claro, corriente nominal: 8 A, tensión nominal (III/2): 320 V, superficie de contacto: Sn, tipo de conexión del contacto: Hembra, número de potenciales: 4, número de filas: 2, número de polos: 4, número de conexiones: 4, familia de artículos: HSCP-SP 2,5-.., paso: 5 mm, tipo de conexión: Conexión por resorte push-in, dirección de conexión conductor/placa de circuito impreso: 0 °, gancho de sujeción: - Gancho de sujeción, sistema enchufable: HSC 2,5, bloqueo: sin, tipo de sujeción: sin, tipo de embalaje: empaquetado en caja, Color de los contactos de resorte normalmente cerrados: negro, negro/negro, negro | 4.9749 | 1 | AC | DCS | ACH | ACHECB | 50 | 50 | NO | PC | F | 3,43 | G | 124 | 80 | 52 | MM | 4063151529499 | 85366990 | PL | EC002638 | Imagen | Catálogo
1294891 | PTDA 2,5/11-5,0 GY 1RZ5,0 | Borna para placa de circuito impreso | Terminal de tarjetas de circuitos impresos, corriente nominal: 24 A, tensión nominal (III/2): 400 V, sección nominal: 2,5 mm², número de filas: 1, número de polos por fila: 11, familia de artículos: PTDA 2,5/, paso: 5 mm, tipo de conexión: Conexión por resorte push-in, montaje: Soldadura por ola, dirección de conexión conductor/placa de circuito impreso: 45 °, color: gris, Disposición de pines: Disposición de pines lineal, Longitud del pin [P]: 3,5 mm, número de pines de soldadura por potencial: 2, tipo de embalaje: empaquetado en caja | 711.05 | 100 | AA | PCB Connectors (PCC) | AAM | AAMBEA | 50 | 1000 | NO | PC |  | 18,00 | G | 65 | 312 | 115 | MM | 4063151530631 | 85369010 | PL | EC002643 | Imagen | Catálogo
1295320 | MK3DSH 3/ 2-5,08-EX BU | Borna para placa de circuito impreso | Terminal de tarjetas de circuitos impresos, corriente nominal: 20 A, sección nominal: 2,5 mm², número de filas: 1, número de polos por fila: 2, familia de artículos: MK3DSH 3-EX, paso: 5,08 mm, tipo de conexión: Conexión por tornillo con cápsula de tracción, forma de sujeción de tornillos: L Ranura longitudinal, montaje: Soldadura por ola, dirección de conexión conductor/placa de circuito impreso: 0 °, color: azul, Disposición de pines: Disposición de pines lineal, Longitud del pin [P]: 5 mm, número de pines de soldadura por potencial: 1, tipo de embalaje: empaquetado en caja | 465.52 | 100 | AA | PCB Connectors (PCC) | AAM | AAMFKJ | 50 | 50 | NO | PC |  | 7,40 | G | 50 | 220 | 70 | MM | 4063151531638 | 85369010 | CN | EC002643 | Imagen | Catálogo
1295321 | MK3DSH 3/ 3-5,08-EX BU | Borna para placa de circuito impreso | Terminal de tarjetas de circuitos impresos, corriente nominal: 20 A, sección nominal: 2,5 mm², número de filas: 1, número de polos por fila: 3, familia de artículos: MK3DSH 3-EX, paso: 5,08 mm, tipo de conexión: Conexión por tornillo con cápsula de tracción, forma de sujeción de tornillos: L Ranura longitudinal, montaje: Soldadura por ola, dirección de conexión conductor/placa de circuito impreso: 0 °, color: azul, Disposición de pines: Disposición de pines lineal, Longitud del pin [P]: 5 mm, número de pines de soldadura por potencial: 1, tipo de embalaje: empaquetado en caja | 698.28 | 100 | AA | PCB Connectors (PCC) | AAM | AAMFKJ | 50 | 50 | NO | PC |  | 10,32 | G | 54 | 220 | 75 | MM | 4063151532017 | 85369010 | CN | EC002643 | Imagen | Catálogo
1295330 | SMKDS 1/ 4-3,81 BD:AB+- | Borna para placa de circuito impreso | Terminal de tarjetas de circuitos impresos, corriente nominal: 10 A, tensión nominal (III/2): 200 V, sección nominal: 1 mm², número de filas: 1, número de polos por fila: 4, familia de artículos: SMKDS 1, paso: 3,81 mm, tipo de conexión: Conexión por tornillo con cápsula de tracción, forma de sujeción de tornillos: L Ranura longitudinal, montaje: Soldadura por ola, dirección de conexión conductor/placa de circuito impreso: 35 °, color: verde, Disposición de pines: Disposición de pines lineal, Longitud del pin [P]: 3,5 mm, número de pines de soldadura por potencial: 1, tipo de embalaje: empaquetado en caja | 212.61 | 100 | AA | PCB Connectors (PCC) | AAL | AALFFE | 250 | 1000 | NO | PC |  | 2,37 | G | 48 | 182 | 115 | MM | 4063151531447 | 85369010 | DE | EC002643 | Imagen | Catálogo
1295577 | EV-T2CCS-M4X20-CTS | Kit de reparación | CHARX connect, CCS tipo 2, Kit de reparación, Accesorios, carcasa: negro, Con soporte de contacto DC con parte delantera integrada de los contactos DC, IEC 62196-3-1, Sustitución sin vaciar el líquido refrigerante | 265.32 | 1 | XW | E-Mobility | XWB | XWBLNY | 1 | 1 | NO | PC |  | 196,00 | G | 82 | 121 | 126 | MM | 4063151532598 | 85389099 | DE | EC002884 | Imagen | Catálogo
1295670 | EV-T2CCS-M4X20-BIT-CTS | Kit de reparación | CHARX connect, CCS tipo 2, Kit de reparación, Accesorios, carcasa: negro, Con soporte de contacto DC con parte delantera integrada de los contactos DC, con punta especial (867/4 IPR TORX PLUS® Bit, 20 IPR x 89 mm) para destornillador de seguridad, IEC 62196-3-1, Sustitución sin vaciar el líquido refrigerante | 304.4 | 1 | XW | E-Mobility | XWB | XWBLNY | 1 | 1 | NO | PC |  | 215,10 | G | 0 | 0 | 0 |  | 4063151532901 | 85389099 | DE | EC002884 | Imagen | Catálogo
1295694 | CHARX T1HBI12-DC200-8,0M1 | Entrada de carga para vehículos | CHARX connect universal, DC CCS Typ 1, Entrada de carga para vehículos, 200 A permanente, 1000 V DC, Conductores individuales, longitud: 8 m, actuador de bloqueo: 12 V, 4 polos, Montaje en la pared delantera y en la trasera, M6, carcasa: negro, para cargar con corriente continua (DC), IEC 62196-2, IEC 62196-3, Para los contactos DC se incluye un capuchón en el volumen de suministro. | 1548.57 | 1 | XW | E-Mobility | XWC | XWCAIB | 1 | 1 | NO | PC |  | 17.436,00 | G | 0 | 0 | 0 |  | 4063151531720 | 85444290 | PL | EC002898 | Imagen | Catálogo
1295723 | EV-T1CCS-M4X20-BIT-CTS | Kit de reparación | CHARX connect professional, CCS tipo 1, Kit de reparación, Accesorios, Montaje atornillado, carcasa: negro, Con soporte de contacto DC con parte delantera integrada de los contactos DC, con punta especial (867/4 IPR TORX PLUS® Bit, 20 IPR x 89 mm) para destornillador de seguridad, IEC 62196-3-1, SAE J1772, Sustitución sin vaciar el líquido refrigerante | 304.4 | 1 | XW | E-Mobility | XWB | XWBLPY | 1 | 1 | NO | PC |  | 211,70 | G | 0 | 0 | 0 |  | 4063151531539 | 85389099 | DE | EC002884 | Imagen | Catálogo
1295744 | EV-T1CCS-M4X20-CTS | Kit de reparación | CHARX connect professional, CCS tipo 1, Kit de reparación, Accesorios, Montaje atornillado, carcasa: negro, Con soporte de contacto DC con parte delantera integrada de los contactos DC, IEC 62196-3-1, SAE J1772, Sustitución sin vaciar el líquido refrigerante | 265.32 | 1 | XW | E-Mobility | XWB | XWBLPY | 1 | 1 | NO | PC |  | 198,20 | G | 0 | 0 | 0 |  | 4063151531676 | 85389099 | DE | EC002884 | Imagen | Catálogo
1295826 | SAC-5P- 9,0-280/M12FSL FE | Cable de potencia | Cable de potencia, 5-polos, PUR sin halógenos, gris RAL 7001, extremo de cable libre, a Hembra recta M12, codificación: L, longitud de cable: 9 m, para corriente continua hasta 16 A / 63 V | 120.04 | 1 | AF | Industrial Field Connectivity (IFC) | AF1 | AF1CDP | 1 | 25 | NO | PC | F | 1.593,00 | G | 0 | 0 | 0 |  | 4063151532277 | 85444290 | PL | EC001855 | Imagen | Catálogo
1295831 | SAC-5P-20,0-280/M12FSL FE | Cable de potencia | Cable de potencia, 5-polos, PUR sin halógenos, gris RAL 7001, extremo de cable libre, a Hembra recta M12, codificación: L, longitud de cable: 20 m, para corriente continua hasta 16 A / 63 V | 231.4 | 1 | AF | Industrial Field Connectivity (IFC) | AF1 | AF1CDP | 1 | 25 | NO | PC | F | 3.276,00 | G | 0 | 0 | 0 |  | 4063151531744 | 85444290 | PL | EC001855 | Imagen | Catálogo
1295838 | SAC-5P-25,0-280/M12FSL FE | Cable de potencia | Cable de potencia, 5-polos, PUR sin halógenos, gris RAL 7001, extremo de cable libre, a Hembra recta M12, codificación: L, longitud de cable: 25 m, para corriente continua hasta 16 A / 63 V | 281.04 | 1 | AF | Industrial Field Connectivity (IFC) | AF1 | AF1CDP | 1 | 25 | NO | PC | F | 4.351,00 | G | 0 | 0 | 0 |  | 4063151531751 | 85444290 | PL | EC001855 | Imagen | Catálogo
1296035 | MSTBT 2,5/ 2-ST YE BD:2-1 SO | Conector para placa de circuito impreso | Conector de placa de circuito impreso, sección nominal: 2,5 mm², color: amarillo, corriente nominal: 12 A, tensión nominal (III/2): 320 V, superficie de contacto: Sn, tipo de conexión del contacto: Hembra, número de filas: 1, número de polos: 2, familia de artículos: MSTBT 2,5/..-ST, paso: 5 mm, tipo de conexión: Conexión por tornillo con cápsula de tracción, forma de sujeción de tornillos: L Ranura longitudinal, dirección de conexión conductor/placa de circuito impreso: 0 °, gancho de sujeción: - Gancho de sujeción, sistema enchufable: COMBICON MSTB 2,5, bloqueo: sin, tipo de sujeción: sin, tipo de embalaje: empaquetado en caja | 219.08 | 100 | AA | PCB Connectors (PCC) | AAC | AACAFH | 100 | 1000 | NO | PC |  | 3,47 | G | 66 | 92 | 103 | MM | 4063151531935 | 85366990 | DE | EC002638 | Imagen | Catálogo
1296036 | MSTBT 2,5/ 4-ST YE BD:10-7 SO | Conector para placa de circuito impreso | Conector de placa de circuito impreso, sección nominal: 2,5 mm², color: amarillo, corriente nominal: 12 A, tensión nominal (III/2): 320 V, superficie de contacto: Sn, tipo de conexión del contacto: Hembra, número de filas: 1, número de polos: 4, familia de artículos: MSTBT 2,5/..-ST, paso: 5 mm, tipo de conexión: Conexión por tornillo con cápsula de tracción, forma de sujeción de tornillos: L Ranura longitudinal, dirección de conexión conductor/placa de circuito impreso: 0 °, gancho de sujeción: - Gancho de sujeción, sistema enchufable: COMBICON MSTB 2,5, bloqueo: sin, tipo de sujeción: sin, tipo de embalaje: empaquetado en caja | 432.4 | 100 | AA | PCB Connectors (PCC) | AAC | AACAFH | 100 | 1000 | NO | PC |  | 6,82 | G | 100 | 120 | 102 | MM | 4063151532710 | 85366990 | DE | EC002638 | Imagen | Catálogo
1296037 | MSTBT 2,5/ 3-ST YE BD:21-23 | Conector para placa de circuito impreso | Conector de placa de circuito impreso, sección nominal: 2,5 mm², color: amarillo, corriente nominal: 12 A, tensión nominal (III/2): 320 V, superficie de contacto: Sn, tipo de conexión del contacto: Hembra, número de filas: 1, número de polos: 3, familia de artículos: MSTBT 2,5/..-ST, paso: 5 mm, tipo de conexión: Conexión por tornillo con cápsula de tracción, forma de sujeción de tornillos: L Ranura longitudinal, dirección de conexión conductor/placa de circuito impreso: 0 °, gancho de sujeción: - Gancho de sujeción, sistema enchufable: COMBICON MSTB 2,5, bloqueo: sin, tipo de sujeción: sin, tipo de embalaje: empaquetado en caja | 325.74 | 100 | AA | PCB Connectors (PCC) | AAC | AACAFH | 100 | 1000 | NO | PC |  | 5,14 | G | 98 | 90 | 102 | MM | 4063151531768 | 85366990 | DE | EC002638 | Imagen | Catálogo
1296038 | MSTBT 2,5/ 3-ST YE BD:31-33 | Conector para placa de circuito impreso | Conector de placa de circuito impreso, sección nominal: 2,5 mm², color: amarillo, corriente nominal: 12 A, tensión nominal (III/2): 320 V, superficie de contacto: Sn, tipo de conexión del contacto: Hembra, número de filas: 1, número de polos: 3, familia de artículos: MSTBT 2,5/..-ST, paso: 5 mm, tipo de conexión: Conexión por tornillo con cápsula de tracción, forma de sujeción de tornillos: L Ranura longitudinal, dirección de conexión conductor/placa de circuito impreso: 0 °, gancho de sujeción: - Gancho de sujeción, sistema enchufable: COMBICON MSTB 2,5, bloqueo: sin, tipo de sujeción: sin, tipo de embalaje: empaquetado en caja | 325.74 | 100 | AA | PCB Connectors (PCC) | AAC | AACAFH | 100 | 1000 | NO | PC |  | 5,14 | G | 98 | 90 | 102 | MM | 4063151531942 | 85366990 | DE | EC002638 | Imagen | Catálogo
1296039 | MSTBT 2,5/ 2-ST YE BD:20-19 SO | Conector para placa de circuito impreso | Conector de placa de circuito impreso, sección nominal: 2,5 mm², color: amarillo, corriente nominal: 12 A, tensión nominal (III/2): 320 V, superficie de contacto: Sn, tipo de conexión del contacto: Hembra, número de filas: 1, número de polos: 2, familia de artículos: MSTBT 2,5/..-ST, paso: 5 mm, tipo de conexión: Conexión por tornillo con cápsula de tracción, forma de sujeción de tornillos: L Ranura longitudinal, dirección de conexión conductor/placa de circuito impreso: 0 °, gancho de sujeción: - Gancho de sujeción, sistema enchufable: COMBICON MSTB 2,5, bloqueo: sin, tipo de sujeción: sin, tipo de embalaje: empaquetado en caja | 219.08 | 100 | AA | PCB Connectors (PCC) | AAC | AACAFH | 100 | 1000 | NO | PC |  | 3,47 | G | 66 | 92 | 103 | MM | 4063151533304 | 85366990 | DE | EC002638 | Imagen | Catálogo
1296143 | SAC-5P-30,0-280/M12FSL FE | Cable de potencia | Cable de potencia, 5-polos, PUR sin halógenos, gris RAL 7001, extremo de cable libre, a Hembra recta M12, codificación: L, longitud de cable: 30 m, para corriente continua hasta 16 A / 63 V | 331.35 | 1 | AF | Industrial Field Connectivity (IFC) | AF1 | AF1CDP | 1 | 10 | NO | PC | F | 5.192,00 | G | 0 | 0 | 0 |  | 4063151533250 | 85446010 | PL | EC001855 | Imagen | Catálogo
1296154 | SAC-5P-M12MSL/2,0-280/FSL FE | Cable de potencia | Cable de potencia, 5-polos, PUR sin halógenos, gris RAL 7001, Conector recta M12, codificación: L, a Hembra recta M12, codificación: L, longitud de cable: 2 m, para corriente continua hasta 16 A / 63 V | 78.48 | 1 | AF | Industrial Field Connectivity (IFC) | AF1 | AF1CDP | 1 | 25 | NO | PC | F | 380,70 | G | 0 | 0 | 0 |  | 4063151532970 | 85444290 | PL | EC001855 | Imagen | Catálogo
1296157 | SAC-5P-M12MSL/4,0-280/FSL FE | Cable de potencia | Cable de potencia, 5-polos, PUR sin halógenos, gris RAL 7001, Conector recta M12, codificación: L, a Hembra recta M12, codificación: L, longitud de cable: 4 m, para corriente continua hasta 16 A / 63 V | 98.6 | 1 | AF | Industrial Field Connectivity (IFC) | AF1 | AF1CDP | 1 | 25 | NO | PC | F | 694,40 | G | 0 | 0 | 0 |  | 4063151532741 | 85444290 | PL | EC001855 | Imagen | Catálogo
1296166 | EV-T2M3SM-E-LOCK12V | Bloqueo | CHARX connect modular, Tipo 2, GB/T, Bloqueo, Accesorios, Conductores individuales, longitud: 0,5 m, actuador de bloqueo: 12 V, 4 polos, con conductores individuales, sin soporte, para bloquear tomas de carga para infraestructuras en estado cerrado, IEC 61851-1 | 38.93 | 1 | XW | E-Mobility | XWB | XWBFYY | 1 | 1 | NO | PC |  | 132,00 | G | 100 | 150 | 140 | MM | 4063151531959 | 85011099 | CN | EC002884 | Imagen | Catálogo
1296184 | SAC-5P-M12MSL/7,0-280/FSL FE | Cable de potencia | Cable de potencia, 5-polos, PUR sin halógenos, gris RAL 7001, Conector recta M12, codificación: L, a Hembra recta M12, codificación: L, longitud de cable: 7 m, para corriente continua hasta 16 A / 63 V | 128.79 | 1 | AF | Industrial Field Connectivity (IFC) | AF1 | AF1CDP | 1 | 25 | NO | PC | F | 1.192,40 | G | 0 | 0 | 0 |  | 4063151533267 | 85444290 | PL | EC001855 | Imagen | Catálogo
1296214 | SAC-5P-M12MSL/10-280/FSL FE | Cable de potencia | Cable de potencia, 5-polos, PUR sin halógenos, gris RAL 7001, Conector recta M12, codificación: L, a Hembra recta M12, codificación: L, longitud de cable: 10 m, para corriente continua hasta 16 A / 63 V | 158.97 | 1 | AF | Industrial Field Connectivity (IFC) | AF1 | AF1CDP | 1 | 25 | NO | PC | F | 1.673,50 | G | 0 | 0 | 0 |  | 4063151532987 | 85444290 | PL | EC001855 | Imagen | Catálogo
1296217 | MSTB 2,5/ 2-STF-5,08 BK BD:L+ | Conector para placa de circuito impreso | Conector de placa de circuito impreso, sección nominal: 2,5 mm², color: negro, corriente nominal: 12 A, tensión nominal (III/2): 320 V, superficie de contacto: Sn, tipo de conexión del contacto: Hembra, número de filas: 1, número de polos: 2, familia de artículos: MSTB 2,5/..-STF, paso: 5,08 mm, tipo de conexión: Conexión por tornillo con cápsula de tracción, forma de sujeción de tornillos: L Ranura longitudinal, dirección de conexión conductor/placa de circuito impreso: 0 °, gancho de sujeción: - sin gancho de sujeción, sistema enchufable: COMBICON MSTB 2,5, bloqueo: Bloqueo por tornillo, tipo de sujeción: Sujeción aérea (tornillo), tipo de embalaje: empaquetado en caja | 190.9 | 100 | AA | PCB Connectors (PCC) | AAC | AACAGD | 50 | 1000 | NO | PC |  | 4,68 | G | 68 | 89 | 102 | MM | 4063151533274 | 85366990 | DE | EC002638 | Imagen | Catálogo
1296306 | IMC 1,5/10-STGF-3,81 WFSO | Conector para placa de circuito impreso | Conector para placa de circuito impreso, sección nominal: 1,5 mm², color: verde, corriente nominal: 8 A, tensión nominal (III/2): 160 V, superficie contactos: Estaño, tipo de contacto: Macho, número de filas: 1, número de polos: 10, familia de artículos: IMC 1,5/..-STGF, paso: 3,81 mm, tipo de conexión: Conexión por tornillo con cápsula de tracción, forma de sujeción de tornillos: L Ranura longitudinal, dirección de conexión conductor/placa de circuito impreso: 0 °, sistema enchufable: COMBICONMC 1,5, bloqueo: Bloqueo por tornillo, tipo de fijación: Sujeción aérea (rosca), tipo de embalaje: empaquetado en caja | 1282.9474 | 100 | AA | PCB Connectors (PCC) | AAB | AABAHB | 50 | 1000 | NO | PC |  | 8.85 | G | 0 | 0 | 0 |  | 4063151533687 | 85366990 | PL | EC002638 | Imagen | Catálogo
1296372 | AXL SE AO4 I 0-20 | Módulo analógico | Axioline Smart Elements, Módulo de salida analógica, Salidas analógicas: 4, 0 mA ... 20 mA, tecnología de conexión: 2 conductores, índice de protección: IP20 | 172.84 | 1 | DR | Automation Systems (AS) | DRI | DRIB42 | 1 | 1 | NO | PC |  | 39,10 | G | 0 | 0 | 0 |  | 4063151534103 | 85389091 | DE | EC001596 | Imagen | Catálogo
1296375 | SPC-35 FE 13 / 20 | Resorte | Resorte, Resorte | 377.4 | 100 | AC | DCS | ACE | ACEPBC | 1000 | 2000 | NO | PC |  | 3,43 | G | 0 | 0 | 0 |  | 4063151534202 | 73209090 | DE | EC002848 | Imagen | Catálogo
1296378 | AXL SE AI4 I 0-20 | Módulo analógico | Axioline Smart Elements, Módulo de entrada analógica, Entradas analógicas: 4, 0 mA ... 20 mA, tecnología de conexión: 2 conductores, índice de protección: IP20 | 160.08 | 1 | DR | Automation Systems (AS) | DRI | DRIB41 | 1 | 1 | NO | PC |  | 36,87 | G | 0 | 0 | 0 |  | 4063151534301 | 85389091 | DE | EC001596 | Imagen | Catálogo
1296379 | ME MAX 6,2 DKL WH | Tapa de la carcasa | Caja para carril DIN, Tapa, anchura: 6,3 mm, altura: 40,2 mm, profundidad: 3,6 mm, color: blanco tráfico (similar RAL 9016) | 171.46 | 100 | AC | DCS | ACH | ACHABZ | 50 | 500 | NO | PC | F | 0,43 | G | 0 | 0 | 0 |  | 4063151534219 | 85389099 | DE | EC002779 | Imagen | Catálogo
1296467 | CHARX PS-M2/825DC/1000DC/30KW | Módulo de potencia DC | CHARX power basic, Módulo de carga rápida para el montaje de postes de carga DC, Montaje en rack de 19 , salida: 30 V DC...1000 V DC / 0 A...100 A | 3662.24 | 1 | CM | Power Supplies; | CME | CMER3E | 1 | 1 | NO | PC |  | 32.000,00 | G | 0 | 0 | 0 |  | 4063151531973 | 85044095 | CN | EC002540 | Imagen | Catálogo
1296799 | BCP-381- 6 GN BD:1-6 | Conector para placa de circuito impreso | Conector de placa de circuito impreso, sección nominal: 1,5 mm², color: verde blanquecino, corriente nominal: 8 A, tensión nominal (III/2): 160 V, superficie de contacto: Sn, tipo de conexión del contacto: Hembra, número de filas: 1, número de polos: 6, familia de artículos: BCP, paso: 3,81 mm, tipo de conexión: Conexión por tornillo con cápsula de tracción, forma de sujeción de tornillos: L Ranura longitudinal, dirección de conexión conductor/placa de circuito impreso: 0 °, sistema enchufable: BASICLINE 1,5, bloqueo: sin, tipo de sujeción: sin, tipo de embalaje: empaquetado en caja | 558 | 100 | AA | PCB Connectors (PCC) | AAB | AABAYA | 100 | 2000 | NO | PC |  | 4,50 | G | 0 | 0 | 0 |  | 4063151533533 | 85366990 | CN | EC002638 | Imagen | Catálogo
1296823 | SACB-C-H180-8/16- 30,0PUR SCO | Cubierta de conexiones | Cubierta de conexiones, aplicación: Caja de sensores/actuadores, tipo de conexión: Conector hembra M12 Metal / QUICKON, número de puestos enchufables: 8, ocupación de los puestos enchufables: Doble, indicación de estado: no; conexión de cable principal: Conexión por tornillo enchufable 180°, PUR/PVC, longitud del cable: 30 m, apantallamiento: no | 286.1 | 1 | AF | Industrial Field Connectivity (IFC) | AF3 | AF3CCG | 1 | 50 | NO | PC | F | 6.120,00 | G | 110 | 330 | 330 | MM | 4063151533540 | 85444290 | DE | EC002585 | Imagen | Catálogo
1297083 | CRIMPFOX-TC HC 4 | Tenaza de crimpado | Pinzas de crimpado, para contactos mecanizados CK 1,6-ED..., CK 2,5-ED..., CK 4,0-ED..., 4 estaciones de matriz marcadas, bloqueo forzoso desbloqueable, introducción lateral, ayuda de posicionamiento inclusive | 713.59 | 1 | BH | Industrial Cabinet Solutions (ICS) | BH3 | BH3135 | 1 | 1 | NO | PC |  | 729,80 | G | 30 | 340 | 120 | MM | 4063151533458 | 82032000 | SE | EC000168 | Imagen | Catálogo
1297287 | ME MAX 67,5 PLATE KMGY S1629 | Tapa ciega insertable | Caja para carril, Tapa ciega insertable, anchura: 64,4 mm, altura: 73,6 mm, profundidad: 1,7 mm, color: gris luminoso (7035) | 35.8852 | 1 | AC | DCS | ACH | ACHABZ | 10 | 50 | NO | PC | F | 5.71 | G | 0 | 0 | 0 |  | 4063151535391 | 85389099 | DE | EC001031 | Imagen | Catálogo
1297405 | MC 1,5/ 2-G-3,81 P14 THRR24 | Carcasa de base para placa de circuito impreso | Carcasa base placa de circuito impreso, sección nominal: 1,5 mm², color: negro, corriente nominal: 8 A, tensión nominal (III/2): 160 V, superficie de contacto: Sn, tipo de conexión del contacto: Macho, número de filas: 1, número de polos: 2, familia de artículos: MC 1,5/..-G-THR, paso: 3,81 mm, montaje: Soldadura THR/soldadura por ola, disposición de pines: Disposición de pines lineal, longitud del pin [P]: 1,4 mm, número de pines de soldadura por potencial: 1, sistema enchufable: COMBICON MC 1,5, Orientación de la cara enchufable: Estándar, bloqueo: sin, tipo de sujeción: sin, tipo de embalaje: Correa de 24 mm de ancho | 110.87 | 100 | AA | PCB Connectors (PCC) | AAB | AABTBB | 400 | 400 | NO | PC |  | 0,65 | G | 0 | 0 | 0 |  | 4063151535032 | 85366930 | DE | EC002637 | Imagen | Catálogo
1297411 | MC 1,5/ 2-G-3,81 P20 THRR24 | Carcasa de base para placa de circuito impreso | Carcasa base placa de circuito impreso, sección nominal: 1,5 mm², color: negro, corriente nominal: 8 A, tensión nominal (III/2): 160 V, superficie de contacto: Sn, tipo de conexión del contacto: Macho, número de filas: 1, número de polos: 2, familia de artículos: MC 1,5/..-G-THR, paso: 3,81 mm, montaje: Soldadura THR/soldadura por ola, disposición de pines: Disposición de pines lineal, longitud del pin [P]: 2,6 mm, número de pines de soldadura por potencial: 1, sistema enchufable: COMBICON MC 1,5, Orientación de la cara enchufable: Estándar, bloqueo: sin, tipo de sujeción: sin, tipo de embalaje: Correa de 24 mm de ancho | 110.87 | 100 | AA | PCB Connectors (PCC) | AAB | AABTBB | 400 | 400 | NO | PC |  | 0,65 | G | 194 | 181 | 113 | MM | 4063151535445 | 85366930 | DE | EC002637 | Imagen | Catálogo
1297450 | SPT 2,5/ 7-V-5,0-EX GN/BU/BN | Borna para placa de circuito impreso | Terminal de tarjetas de circuitos impresos, corriente nominal: 22 A, sección nominal: 2,5 mm², número de filas: 1, número de polos por fila: 7, familia de artículos: SPT 2,5/..-V-EX, paso: 5 mm, tipo de conexión: Conexión por resorte push-in, montaje: Soldadura por ola, dirección de conexión conductor/placa de circuito impreso: 90 °, color: multicolor, Disposición de pines: Disposición de pines lineal, Longitud del pin [P]: 2,5 mm, número de pines de soldadura por potencial: 2, tipo de embalaje: empaquetado en caja | 687.59 | 100 | AA | PCB Connectors (PCC) | AAM | AAMBFC | 60 | 1020 | NO | PC |  | 7,30 | G | 47 | 158 | 145 | MM | 4063151534967 | 85369010 | PL | EC002643 | Imagen | Catálogo
1297622 | SPTA 1,5/ 3-3,81 BK LCWH | Borna para placa de circuito impreso | Terminal de tarjetas de circuitos impresos, corriente nominal: 17,5 A, tensión nominal (III/2): 160 V, sección nominal: 1,5 mm², número de filas: 1, número de polos por fila: 3, familia de artículos: SPTA 1,5/, paso: 3,81 mm, tipo de conexión: Conexión por resorte push-in, montaje: Soldadura por ola, dirección de conexión conductor/placa de circuito impreso: 45 °, color: negro, Disposición de pines: Disposición de pines lineal, Longitud del pin [P]: 3,4 mm, número de pines de soldadura por potencial: 2, tipo de embalaje: empaquetado en caja | 158.37 | 100 | AA | PCB Connectors (PCC) | AAL | AALBFE | 100 | 1000 | NO | PC |  | 2,25 | G | 27 | 271 | 168 | MM | 4063151535278 | 85369010 | DE | EC002643 | Imagen | Catálogo
1297629 | SPTA 1,5/ 4-3,81 BK LCWH | Borna para placa de circuito impreso | Terminal de tarjetas de circuitos impresos, corriente nominal: 17,5 A, tensión nominal (III/2): 160 V, sección nominal: 1,5 mm², número de filas: 1, número de polos por fila: 4, familia de artículos: SPTA 1,5/, paso: 3,81 mm, tipo de conexión: Conexión por resorte push-in, montaje: Soldadura por ola, dirección de conexión conductor/placa de circuito impreso: 45 °, color: negro, Disposición de pines: Disposición de pines lineal, Longitud del pin [P]: 3,4 mm, número de pines de soldadura por potencial: 2, tipo de embalaje: empaquetado en caja | 211.15 | 100 | AA | PCB Connectors (PCC) | AAL | AALBFE | 50 | 1000 | NO | PC |  | 3,38 | G | 27 | 271 | 168 | MM | 4063151534998 | 85369010 | DE | EC002643 | Imagen | Catálogo
1297637 | PT 1,5/ 5-PVH-5,0MCYE/BK BD-12 | Conector para placa de circuito impreso | Conector de placa de circuito impreso, sección nominal: 1,5 mm², color: multicolor, corriente nominal: 12 A, tensión nominal (III/2): 400 V, superficie de contacto: Sn, tipo de conexión del contacto: Hembra, número de filas: 1, número de polos: 5, familia de artículos: PT 1,5/..-PVH, paso: 5 mm, tipo de conexión: Conexión por tornillo con estribo de protección de alambre, forma de sujeción de tornillos: H1L Philipps-Recess con ranura longitudinal, dirección de conexión conductor/placa de circuito impreso: 0 °, sistema enchufable: COMBICON PST 1,3, bloqueo: sin, tipo de sujeción: sin, tipo de embalaje: empaquetado en caja | 338.03 | 100 | AA | PCB Connectors (PCC) | AAB | AABAJB | 250 | 1000 | NO | PC |  | 5,86 | G | 0 | 0 | 0 |  | 4063151535179 | 85366990 | CN | EC002638 | Imagen | Catálogo
1297665 | PT 1,5/ 8-PVH-5,0 BKBDWH:13-55 | Conector para placa de circuito impreso | Conector de placa de circuito impreso, sección nominal: 1,5 mm², color: negro, corriente nominal: 12 A, tensión nominal (III/2): 400 V, superficie de contacto: Sn, tipo de conexión del contacto: Hembra, número de filas: 1, número de polos: 8, familia de artículos: PT 1,5/..-PVH, paso: 5 mm, tipo de conexión: Conexión por tornillo con estribo de protección de alambre, forma de sujeción de tornillos: H1L Philipps-Recess con ranura longitudinal, dirección de conexión conductor/placa de circuito impreso: 0 °, sistema enchufable: COMBICON PST 1,3, bloqueo: sin, tipo de sujeción: sin, tipo de embalaje: empaquetado en caja | 414.09 | 100 | AA | PCB Connectors (PCC) | AAB | AABAJB | 100 | 1000 | NO | PC |  | 9,51 | G | 0 | 0 | 0 |  | 4063151535711 | 85366990 | CN | EC002638 | Imagen | Catálogo
1298043 | SPTAF 1/ 9-3,5-EL MC BN-BK | Borna para placa de circuito impreso | Terminal de tarjetas de circuitos impresos, corriente nominal: 16 A, tensión nominal (III/2): 160 V, sección nominal: 1,5 mm², número de filas: 1, número de polos por fila: 9, familia de artículos: SPTAF 1/..-EL, paso: 3,5 mm, tipo de conexión: Conexión por resorte push-in, montaje: Soldadura por ola, dirección de conexión conductor/placa de circuito impreso: 45 °, color: multicolor, Disposición de pines: Disposición de pines lineal, Longitud del pin [P]: 2,6 mm, número de pines de soldadura por potencial: 2, tipo de embalaje: empaquetado en caja | 392.61 | 100 | AA | PCB Connectors (PCC) | AAL | AALBGH | 50 | 50 | NO | PC |  | 4,68 | G | 26 | 271 | 165 | MM | 4063151536435 | 85369010 | PL | EC002643 | Imagen | Catálogo
1298070 | ES-BPC-C 95-120 OG | Conector | Conector, Familia de artículos: BPC, color: naranja, número de polos: 1, sección mín. de conductor: 95 mm², sección máx. de conductor: 120 mm², tensión nominal: 1500, corriente asignada: 350 A, Tipo de conexión: Engaste, diámetro de cable mín.: 14,1 mm, diámetro de cable máx.: 22,5 mm | 46.31 | 1 | AB | Field Device Connectors (FDC) | ABL | ABLDBA | 60 | 60 | NO | PC |  | 215,43 | G | 230 | 440 | 390 | MM | 4063151535551 | 85359000 | CN | EC002641 | Imagen | Catálogo
1298071 | ES-BPC-C 95-120 BK | Conector | Conector, Familia de artículos: BPC, color: negro, número de polos: 1, sección mín. de conductor: 95 mm², sección máx. de conductor: 120 mm², tensión nominal: 1500, corriente asignada: 350 A, Tipo de conexión: Engaste, diámetro de cable mín.: 14,1 mm, diámetro de cable máx.: 22,5 mm | 46.31 | 1 | AB | Field Device Connectors (FDC) | ABL | ABLDBA | 60 | 60 | NO | PC |  | 216,43 | G | 0 | 0 | 0 |  | 4063151536725 | 85359000 | CN | EC002641 | Imagen | Catálogo
1298075 | ES-FT-BPC-B/S 95-120 BK | Conector | Conector, Familia de artículos: BPC, color: negro, número de polos: 1, sección mín. de conductor: 95 mm², sección máx. de conductor: 120 mm², tensión nominal: 1500, corriente asignada: 350 A, Tipo de conexión: Conexión por tornillo/soldadura | 28.63 | 1 | AB | Field Device Connectors (FDC) | ABL | ABLDBA | 15 | 15 | NO | PC |  | 107,55 | G | 0 | 0 | 0 |  | 4063151536442 | 85359000 | CN | EC002641 | Imagen | Catálogo
1298076 | ES-FT-BPC-B/S 95-120 OG | Conector | Conector, Familia de artículos: BPC, color: naranja, número de polos: 1, sección mín. de conductor: 95 mm², sección máx. de conductor: 120 mm², tensión nominal: 1500, corriente asignada: 350 A, Tipo de conexión: Conexión por tornillo/soldadura | 28.63 | 1 | AB | Field Device Connectors (FDC) | ABL | ABLDBA | 15 | 15 | NO | PC |  | 108,55 | G | 0 | 0 | 0 |  | 4063151535964 | 85359000 | CN | EC002641 | Imagen | Catálogo
1298077 | ES-FT-BPC-C 95-120 BK | Conector | Conector, Familia de artículos: BPC, color: negro, número de polos: 1, sección mín. de conductor: 95 mm², sección máx. de conductor: 120 mm², tensión nominal: 1500, corriente asignada: 350 A, Tipo de conexión: Engaste | 28.63 | 1 | AB | Field Device Connectors (FDC) | ABL | ABLDBA | 15 | 15 | NO | PC |  | 106,55 | G | 0 | 0 | 0 |  | 4063151535872 | 85359000 | CN | EC002641 | Imagen | Catálogo
1298078 | ES-FT-BPC-C 95-120 OG | Conector | Conector, Familia de artículos: BPC, color: naranja, número de polos: 1, sección mín. de conductor: 95 mm², sección máx. de conductor: 120 mm², tensión nominal: 1500, corriente asignada: 350 A, Tipo de conexión: Engaste | 28.63 | 1 | AB | Field Device Connectors (FDC) | ABL | ABLDBA | 15 | 15 | NO | PC |  | 106,25 | G | 0 | 0 | 0 |  | 4063151536930 | 85359000 | CN | EC002641 | Imagen | Catálogo
1298079 | ES-FT-BPC-S 95-120 BK | Conector | Conector, Familia de artículos: BPC, color: negro, número de polos: 1, sección mín. de conductor: 95 mm², sección máx. de conductor: 120 mm², tensión nominal: 1500, corriente asignada: 350 A, Tipo de conexión: Conexión por tornillo/soldadura | 28.63 | 1 | AB | Field Device Connectors (FDC) | ABL | ABLDBA | 15 | 15 | NO | PC |  | 87,13 | G | 0 | 0 | 0 |  | 4063151536541 | 85359000 | CN | EC002641 | Imagen | Catálogo
1298080 | ES-FT-BPC-S 95-120 OG | Conector | Conector, Familia de artículos: BPC, color: naranja, número de polos: 1, sección mín. de conductor: 95 mm², sección máx. de conductor: 120 mm², tensión nominal: 1500, corriente asignada: 350 A, Tipo de conexión: Conexión por tornillo/soldadura | 28.63 | 1 | AB | Field Device Connectors (FDC) | ABL | ABLDBA | 15 | 15 | NO | PC |  | 88,00 | G | 0 | 0 | 0 |  | 4063151537203 | 85359000 | CN | EC002641 | Imagen | Catálogo
1298081 | ES-FT-BPC-B 95-120 BK | Conector | Conector, Familia de artículos: BPC, color: negro, número de polos: 1, sección mín. de conductor: 95 mm², sección máx. de conductor: 120 mm², tensión nominal: 1500, corriente asignada: 350 A, Tipo de conexión: Conexión por tornillo/soldadura | 28.63 | 1 | AB | Field Device Connectors (FDC) | ABL | ABLDBA | 15 | 15 | NO | PC |  | 86,73 | G | 0 | 0 | 0 |  | 4063151536732 | 85359000 | CN | EC002641 | Imagen | Catálogo
1298082 | ES-FT-BPC-B 95-120 OG | Conector | Conector, Familia de artículos: BPC, color: naranja, número de polos: 1, sección mín. de conductor: 95 mm², sección máx. de conductor: 120 mm², tensión nominal: 1500, corriente asignada: 350 A, Tipo de conexión: Conexión por tornillo/soldadura | 28.63 | 1 | AB | Field Device Connectors (FDC) | ABL | ABLDBA | 15 | 15 | NO | PC |  | 87,50 | G | 0 | 0 | 0 |  | 4063151535889 | 85359000 | CN | EC002641 | Imagen | Catálogo
1298532 | ZFKKDSA 1,5-5,08-22 | Borna para placa de circuito impreso | Terminal de tarjetas de circuitos impresos, corriente nominal: 12 A, tensión nominal (III/2): 400 V, sección nominal: 1,5 mm², número de filas: 2, número de polos por fila: 22, familia de artículos: ZFKKDS(A) 1,5, paso: 5,08 mm, tipo de conexión: Conexión por resorte, montaje: Soldadura por ola, dirección de conexión conductor/placa de circuito impreso: 45 °, color: verde, Disposición de pines: Disposición de pines lineal, Longitud del pin [P]: 3,5 mm, número de pines de soldadura por potencial: 1, tipo de embalaje: empaquetado en caja | 2403.25 | 100 | AA | PCB Connectors (PCC) | AAL | AALMCA | 10 | 10 | NO | PC |  | 2,00 | G | 54 | 190 | 125 | MM | 4063151538712 | 85369010 | IN | EC002643 | Imagen | Catálogo
1299093 | TFMC 1,5/ 2-ST-3,5 BK | Conector para placa de circuito impreso | Conector TWIN para placa de circuito impreso, sección nominal: 1,5 mm², color: negro, corriente nominal: 8 A, tensión nominal (III/2): 160 V, superficie de contacto: Sn, tipo de conexión del contacto: Hembra, número de filas: 1, número de polos: 2, familia de artículos: TFMC 1,5/..-ST, paso: 3,5 mm, tipo de conexión: Conexión por resorte push-in, dirección de conexión conductor/placa de circuito impreso: 0 °, sistema enchufable: COMBICON MC 1,5, Orientación de la cara enchufable: Estándar, bloqueo: sin, tipo de sujeción: sin, tipo de embalaje: empaquetado en caja | 364.09 | 100 | AA | PCB Connectors (PCC) | AAB | AABFTA | 50 | 50 | NO | PC |  | 2,56 | G | 48 | 79 | 115 | MM | 4063151540302 | 85366990 | SK | EC002638 | Imagen | Catálogo
1299198 | FRONT 2,5-V/SA 5/ 7 BU | Borna para placa de circuito impreso | Terminal de tarjetas de circuitos impresos, corriente nominal: 24 A, tensión nominal (III/2): 400 V, sección nominal: 2,5 mm², número de potenciales: 7, número de filas: 1, número de polos por fila: 7, familia de artículos: FRONT 2,5-V/SA 5, paso: 5 mm, tipo de conexión: Conexión por tornillo frontal, montaje: Soldadura por ola, dirección de conexión conductor/placa de circuito impreso: 90 °, color: azul, Disposición de pines: Disposición de pines lineal, Longitud del pin [P]: 3,5 mm, número de pines de soldadura por potencial: 2, tipo de embalaje: empaquetado en caja | 949.42 | 100 | AA | PCB Connectors (PCC) | AAM | AAMFDF | 20 | 20 | NO | PC |  | 25,99 | G | 46 | 112 | 76 | MM | 4063151540296 | 85369010 | PL | EC002643 | Imagen | Catálogo
1299249 | PC 4/13-G-6,35 P26 THR | Carcasa de base para placa de circuito impreso | Carcasa base placa de circuito impreso, sección nominal: 4 mm², color: negro, corriente nominal: 24 A, tensión nominal (III/2): 800 V, superficie de contacto: Sn, tipo de conexión del contacto: Macho, número de filas: 1, número de polos: 13, familia de artículos: PC 4/..-G-THR, paso: 6,35 mm, montaje: Soldadura THR/soldadura por ola, disposición de pines: Pines en zigzag M, longitud del pin [P]: 2,6 mm, número de pines de soldadura por potencial: 1, sistema enchufable: COMBICON PC 4, Orientación de la cara enchufable: Estándar, bloqueo: sin, tipo de sujeción: sin, tipo de embalaje: empaquetado en caja | 937.14 | 100 | AA | PCB Connectors (PCC) | AAD | AADTBA | 50 | 50 | NO | PC |  | 20,78 | G | 0 | 0 | 0 |  | 4063151540821 | 85366930 | CN | EC002637 | Imagen | Catálogo
1299283 | PC 4/13-GU-6,35 P26 THR | Carcasa de base para placa de circuito impreso | Carcasa base placa de circuito impreso, sección nominal: 4 mm², color: negro, corriente nominal: 24 A, tensión nominal (III/2): 800 V, superficie de contacto: Sn, tipo de conexión del contacto: Macho, número de filas: 1, número de polos: 13, familia de artículos: PC 4/..-GU-THR, paso: 6,35 mm, montaje: Soldadura THR/soldadura por ola, disposición de pines: Pines en zigzag M, longitud del pin [P]: 2,6 mm, número de pines de soldadura por potencial: 1, sistema enchufable: COMBICON PC 4, Orientación de la cara enchufable: invertido, bloqueo: sin, tipo de sujeción: sin, tipo de embalaje: empaquetado en caja | 937.14 | 100 | AA | PCB Connectors (PCC) | AAD | AADTBB | 50 | 50 | NO | PC |  | 21,14 | G | 0 | 0 | 0 |  | 4063151538972 | 85366930 | CN | EC002637 | Imagen | Catálogo
1299300 | PCV 4/13-G-6,35 P26 THR | Carcasa de base para placa de circuito impreso | Carcasa base placa de circuito impreso, sección nominal: 4 mm², color: negro, corriente nominal: 24 A, tensión nominal (III/2): 800 V, superficie de contacto: Sn, tipo de conexión del contacto: Macho, número de filas: 1, número de polos: 13, familia de artículos: PCV 4/..-G-THR, paso: 6,35 mm, montaje: Soldadura THR/soldadura por ola, disposición de pines: Pines en zigzag W, longitud del pin [P]: 2,6 mm, número de pines de soldadura por potencial: 1, sistema enchufable: COMBICON PC 4, Orientación de la cara enchufable: Estándar, bloqueo: sin, tipo de sujeción: sin, tipo de embalaje: empaquetado en caja | 937.14 | 100 | AA | PCB Connectors (PCC) | AAD | AADTBC | 50 | 50 | NO | PC |  | 22,22 | G | 0 | 0 | 0 |  | 4063151540630 | 85366930 | CN | EC002637 | Imagen | Catálogo
1299341 | MH-B16-17-MULTI-66-PA-LG | Placas para el paso de cables | Placas para el paso de cables, diámetro exterior del cable: 12x 3 mm ... 7 mm, 5x 7 mm ... 13 mm, material: TPE-SEBS (Material exterior), color: gris luminoso, longitud: 127 mm, anchura: 56 mm, altura: 19 mm | 17.99 | 1 | AF | Industrial Field Connectivity (IFC) | AF7 | AF7CAX | 1 | 1 | NO | PC |  | 71,10 | G | 22 | 154 | 95 | MM | 4063151541019 | 39269097 | FI | EC000211 | Imagen | Catálogo
1299360 | MH-B24-27-MULTI-66-PA-LG | Placas para el paso de cables | Placas para el paso de cables, diámetro exterior del cable: 12x 3 mm ... 7 mm, 10x 4,5 mm ... 10 mm, 5x 7 mm ... 13 mm, material: TPE-SEBS (Material exterior), color: gris luminoso, longitud: 154 mm, anchura: 56 mm, altura: 19 mm | 18.27 | 1 | AF | Industrial Field Connectivity (IFC) | AF7 | AF7CAX | 1 | 1 | NO | PC |  | 83,60 | G | 0 | 0 | 0 |  | 4063151540340 | 39269097 | FI | EC000211 | Imagen | Catálogo
1299361 | MH-B24-23-MULTI-66-PA-LG | Placas para el paso de cables | Placas para el paso de cables, diámetro exterior del cable: 4x 1,5 mm ... 3 mm, 4x 3,2 mm ... 6,3 mm, 10x 4 mm ... 7,5 mm, 1x 5,5 mm ... 10,5 mm, 1x 8 mm ... 12,5 mm, material: TPE-SEBS (Material exterior), color: gris luminoso, longitud: 154 mm, anchura: 56 mm, altura: 19 mm | 18.27 | 1 | AF | Industrial Field Connectivity (IFC) | AF7 | AF7CAX | 1 | 1 | NO | PC |  | 22,22 | G | 0 | 0 | 0 |  | 4063151540753 | 39269097 | FI | EC000211 | Imagen | Catálogo
1299362 | MH-B10-12-MULTI-66-PA-LG | Placas para el paso de cables | Placas para el paso de cables, diámetro exterior del cable: 5x 3 mm ... 7 mm, 4x 5 mm ... 10 mm, 2x 7 mm ... 13 mm, 1x 9 mm ... 16 mm, material: TPE-SEBS (Material exterior), color: gris luminoso, longitud: 107 mm, anchura: 56 mm, altura: 19 mm | 17.74 | 1 | AF | Industrial Field Connectivity (IFC) | AF7 | AF7CAX | 1 | 1 | NO | PC |  | 63,80 | G | 0 | 0 | 0 |  | 4063151538996 | 39269097 | FI | EC000211 | Imagen | Catálogo
1299363 | MH-B24-17-MULTI-66-PA-LG | Placas para el paso de cables | Placas para el paso de cables, diámetro exterior del cable: 4x 3 mm ... 7 mm, 12x 7 mm ... 12 mm, 1x 10 mm ... 20 mm, material: TPE-SEBS (Material exterior), color: gris luminoso, longitud: 154 mm, anchura: 56 mm, altura: 19 mm | 18.27 | 1 | AF | Industrial Field Connectivity (IFC) | AF7 | AF7CAX | 1 | 1 | NO | PC |  | 81,40 | G | 0 | 0 | 0 |  | 4063151541026 | 39269097 | FI | EC000211 | Imagen | Catálogo
1299422 | CC 2,5/ 8-GF-LR P14 THR | Carcasa de base para placa de circuito impreso | Carcasa base placa de circuito impreso, sección nominal: 2,5 mm², color: negro, corriente nominal: 12 A, tensión nominal (III/2): 320 V, superficie de contacto: Sn, tipo de conexión del contacto: Macho, número de filas: 1, número de polos: 8, familia de artículos: CC 2,5/..-GF-LR, paso: 5 mm, montaje: Soldadura THR/soldadura por ola, disposición de pines: Disposición de pines lineal, longitud del pin [P]: 1,4 mm, número de pines de soldadura por potencial: 1, sistema enchufable: COMBICON MSTB 2,5, Orientación de la cara enchufable: Estándar, bloqueo: Bloqueo Lock and Release, tipo de sujeción: Lock &amp; Release sujeción aérea (rosca), tipo de embalaje: empaquetado en caja | 396.98 | 100 | AA | PCB Connectors (PCC) | AAC | AACTAB | 50 | 1000 | NO | PC |  | 4,16 | G | 92 | 78 | 114 | MM | 4063151542603 | 85366930 | DE | EC002637 | Imagen | Catálogo
1299540 | MKDSF 3/ 2 GY | Borna para placa de circuito impreso | Terminal de tarjetas de circuitos impresos, corriente nominal: 24 A, tensión nominal (III/2): 400 V, sección nominal: 2,5 mm², número de filas: 1, número de polos por fila: 2, familia de artículos: MKDSF 3, paso: 5 mm, tipo de conexión: Conexión por tornillo con cápsula de tracción, forma de sujeción de tornillos: L Ranura longitudinal, montaje: Soldadura por ola, dirección de conexión conductor/placa de circuito impreso: 90 °, color: gris, Disposición de pines: Disposición de pines lineal, Longitud del pin [P]: 4,1 mm, número de pines de soldadura por potencial: 1, tipo de embalaje: empaquetado en caja | 166.29 | 100 | AA | PCB Connectors (PCC) | AAM | AAMFII | 50 | 50 | NO | PC |  | 4,24 | G | 37 | 91 | 108 | MM | 4063151543112 | 85369010 | DE | EC002643 | Imagen | Catálogo
1300089 | BC 161,6 OT 212121 KMGY VPE80 | Parte superior de la carcasa | Caja para carril para el empleo en distribuidores de instalación según DIN​ 43880, Parte superior de la carcasa modular, anchura: 161,6 mm, altura: 89,7 mm, profundidad: 54,85 mm, color: gris claro (similar RAL 7035) | 24.63 | 1 | AC | DCS | ACH | ACHBAB | 80 | 80 | NO | PC | F | 57.500,00 | G | 363 | 599 | 406 | MM | 4063151544249 | 84879090 | DE | EC002779 | Imagen | Catálogo
1300177 | EV-T2M3SOW-3AC32A-1,5M6,0E | Set de cables para toma de infraestructuras | CHARX connect modular, Tipo 2, Set de cables para toma de infraestructuras, 32 A , 480 V AC, Accesorios, Conductores individuales, longitud: 1,5 m, Montaje por encaje, Con manguito de enchufe plano en un lado, sólo para conexión a tomas de carga para infraestructuras de la generación 2 de Phoenix Contact, IEC 62196-2 | 46.72 | 1 | XW | E-Mobility | XWB | XWBFLB | 1 | 1 | NO | PC |  | 500,00 | G | 20 | 370 | 370 | MM | 4063151543877 | 85444290 | DE | EC002884 | Imagen | Catálogo
1300179 | EV-T2M3SL-E-LOCK12V-GEN2 | Bloqueo | CHARX connect modular, Tipo 2, GB/T, Bloqueo, Accesorios, Conductores individuales, longitud: 0,5 m, actuador de bloqueo: 12 V, 3 polos, con conductores individuales, con soporte, para bloquear tomas de carga para infraestructuras en estado cerrado, IEC 61851-1 | 38.48 | 1 | XW | E-Mobility | XWB | XWBFYY | 1 | 1 | NO | PC |  | 159,50 | G | 80 | 130 | 120 | MM | 4063151544485 | 85011099 | DE | EC002884 | Imagen | Catálogo
1300344 | UM-BASIC-KIT-B72-L60-7035 | Set de carcasa | Caja de perfil (PVC), clase de montaje: Montaje sobre carril DIN, medida en carril DIN: anchura: 63,8 mm, altura: 92,3 mm, profundidad: 39,45 mm, incl. 2 elementos laterales (PA), color: gris luminoso (7035), para placas de circuito impreso con anchura: 72 mm, longitud: 60 mm, superficie de la placa de circuito impreso: 2950 mm² | 4.27 | 1 | AC | DCS | ACH | ACHDAK | 1 | 1 | NO | PC |  | 69,50 | G | 50 | 156 | 74 | MM | 4063151544133 | 39169010 | DE | EC001031 | Imagen | Catálogo
1300345 | UM-BASIC-KIT-B72-L80-7035 | Set de carcasa | Caja de perfil (PVC), clase de montaje: Montaje sobre carril DIN, medida en carril DIN: anchura: 83,8 mm, altura: 92,3 mm, profundidad: 39,45 mm, incl. 2 elementos laterales (PA), color: gris luminoso (7035), para placas de circuito impreso con anchura: 72 mm, longitud: 80 mm, superficie de la placa de circuito impreso: 4300 mm² | 4.91 | 1 | AC | DCS | ACH | ACHDAK | 1 | 1 | NO | PC |  | 79,30 | G | 50 | 155 | 74 | MM | 4063151545215 | 39169010 | DE | EC001031 | Imagen | Catálogo
1300346 | UM-BASIC-KIT-B72-L100-7035 | Set de carcasa | Caja de perfil (PVC), clase de montaje: Montaje sobre carril DIN, medida en carril DIN: anchura: 103,8 mm, altura: 92,3 mm, profundidad: 39,45 mm, incl. 2 elementos laterales (PA), color: gris luminoso (7035), para placas de circuito impreso con anchura: 72 mm, longitud: 100 mm, superficie de la placa de circuito impreso: 5650 mm² | 5.54 | 1 | AC | DCS | ACH | ACHDAK | 1 | 1 | NO | PC |  | 83,30 | G | 42 | 108 | 98 | MM | 4063151544737 | 39169010 | DE | EC001031 | Imagen | Catálogo
1300347 | UM-BASIC-KIT-B72-L120-7035 | Set de carcasa | Caja de perfil (PVC), clase de montaje: Montaje sobre carril DIN, medida en carril DIN: anchura: 123,8 mm, altura: 92,3 mm, profundidad: 39,45 mm, incl. 2 elementos laterales (PA), color: gris luminoso (7035), para placas de circuito impreso con anchura: 72 mm, longitud: 120 mm, superficie de la placa de circuito impreso: 7000 mm² | 6.18 | 1 | AC | DCS | ACH | ACHDAK | 1 | 1 | NO | PC |  | 93,80 | G | 44 | 110 | 99 | MM | 4063151544812 | 39169010 | DE | EC001031 | Imagen | Catálogo
1300348 | UM-BASIC-KIT-B72-L150-7035 | Set de carcasa | Caja de perfil (PVC), clase de montaje: Montaje sobre carril DIN, medida en carril DIN: anchura: 153,8 mm, altura: 92,3 mm, profundidad: 39,45 mm, incl. 2 elementos laterales (PA), color: gris luminoso (7035), para placas de circuito impreso con anchura: 72 mm, longitud: 150 mm, superficie de la placa de circuito impreso: 9030 mm² | 7.14 | 1 | AC | DCS | ACH | ACHDAK | 1 | 1 | NO | PC |  | 128,08 | G | 55 | 235 | 107 | MM | 4063151543792 | 39169010 | DE | EC001031 | Imagen | Catálogo
1300349 | UM-BASIC-KIT-B72-L180-7035 | Set de carcasa | Caja de perfil (PVC), clase de montaje: Montaje sobre carril DIN, medida en carril DIN: anchura: 183,8 mm, altura: 92,3 mm, profundidad: 39,45 mm, incl. 2 elementos laterales (PA), color: gris luminoso (7035), para placas de circuito impreso con anchura: 72 mm, longitud: 180 mm, superficie de la placa de circuito impreso: 11050 mm² | 8.1 | 1 | AC | DCS | ACH | ACHDAK | 1 | 1 | NO | PC |  | 142,35 | G | 55 | 234 | 105 | MM | 4063151544256 | 39169010 | DE | EC001031 | Imagen | Catálogo
1300350 | UM-BASIC-KIT-B72-L200-7035 | Set de carcasa | Caja de perfil (PVC), clase de montaje: Montaje sobre carril DIN, medida en carril DIN: anchura: 203,8 mm, altura: 92,3 mm, profundidad: 39,45 mm, incl. 2 elementos laterales (PA), color: gris luminoso (7035), para placas de circuito impreso con anchura: 72 mm, longitud: 200 mm, superficie de la placa de circuito impreso: 12400 mm² | 8.73 | 1 | AC | DCS | ACH | ACHDAK | 1 | 1 | NO | PC |  | 151,90 | G | 55 | 234 | 105 | MM | 4063151544270 | 39169010 | DE | EC001031 | Imagen | Catálogo
1300351 | UM-BASIC-KIT-B72-L250-7035 | Set de carcasa | Caja de perfil (PVC), clase de montaje: Montaje sobre carril DIN, medida en carril DIN: anchura: 253,8 mm, altura: 92,3 mm, profundidad: 39,45 mm, incl. 2 elementos laterales (PA), color: gris luminoso (7035), para placas de circuito impreso con anchura: 72 mm, longitud: 250 mm, superficie de la placa de circuito impreso: 15780 mm² | 10.32 | 1 | AC | DCS | ACH | ACHDAK | 1 | 1 | NO | PC |  | 175,30 | G | 55 | 239 | 105 | MM | 4063151544591 | 39169010 | DE | EC001031 | Imagen | Catálogo
1300352 | UM-BASIC-KIT-B108-L60-7035 | Set de carcasa | Caja de perfil (PVC), clase de montaje: Montaje sobre carril DIN, medida en carril DIN: anchura: 63,8 mm, altura: 127,8 mm, profundidad: 39,45 mm, incl. 2 elementos laterales (PA), color: gris luminoso (7035), para placas de circuito impreso con anchura: 108 mm, longitud: 60 mm, superficie de la placa de circuito impreso: 4510 mm² | 5.78 | 1 | AC | DCS | ACH | ACHDAK | 1 | 1 | NO | PC |  | 80,69 | G | 50 | 156 | 75 | MM | 4063151544577 | 39169010 | DE | EC001031 | Imagen | Catálogo
1300353 | UM-BASIC-KIT-B108-L80-7035 | Set de carcasa | Caja de perfil (PVC), clase de montaje: Montaje sobre carril DIN, medida en carril DIN: anchura: 83,8 mm, altura: 127,8 mm, profundidad: 39,45 mm, incl. 2 elementos laterales (PA), color: gris luminoso (7035), para placas de circuito impreso con anchura: 108 mm, longitud: 80 mm, superficie de la placa de circuito impreso: 6570 mm² | 6.44 | 1 | AC | DCS | ACH | ACHDAK | 1 | 1 | NO | PC |  | 92,91 | G | 50 | 155 | 75 | MM | 4063151544621 | 39169010 | DE | EC001031 | Imagen | Catálogo
1300354 | UM-BASIC-KIT-B108-L100-7035 | Set de carcasa | Caja de perfil (PVC), clase de montaje: Montaje sobre carril DIN, medida en carril DIN: anchura: 103,8 mm, altura: 127,8 mm, profundidad: 39,45 mm, incl. 2 elementos laterales (PA), color: gris luminoso (7035), para placas de circuito impreso con anchura: 108 mm, longitud: 100 mm, superficie de la placa de circuito impreso: 8630 mm² | 7.11 | 1 | AC | DCS | ACH | ACHDAK | 1 | 1 | NO | PC |  | 118,48 | G | 59 | 186 | 116 | MM | 4063151544829 | 39169010 | DE | EC001031 | Imagen | Catálogo
1300355 | UM-BASIC-KIT-B108-L120-7035 | Set de carcasa | Caja de perfil (PVC), clase de montaje: Montaje sobre carril DIN, medida en carril DIN: anchura: 123,8 mm, altura: 127,8 mm, profundidad: 39,45 mm, incl. 2 elementos laterales (PA), color: gris luminoso (7035), para placas de circuito impreso con anchura: 108 mm, longitud: 120 mm, superficie de la placa de circuito impreso: 10690 mm² | 7.77 | 1 | AC | DCS | ACH | ACHDAK | 1 | 1 | NO | PC |  | 131,20 | G | 60 | 187 | 116 | MM | 4063151544911 | 39169010 | DE | EC001031 | Imagen | Catálogo
1300356 | UM-BASIC-KIT-B108-L150-7035 | Set de carcasa | Caja de perfil (PVC), clase de montaje: Montaje sobre carril DIN, medida en carril DIN: anchura: 153,8 mm, altura: 127,8 mm, profundidad: 39,45 mm, incl. 2 elementos laterales (PA), color: gris luminoso (7035), para placas de circuito impreso con anchura: 108 mm, longitud: 150 mm, superficie de la placa de circuito impreso: 13780 mm² | 8.79 | 1 | AC | DCS | ACH | ACHDAK | 1 | 1 | NO | PC |  | 179,50 | G | 62 | 236 | 162 | MM | 4063151544744 | 39169010 | DE | EC001031 | Imagen | Catálogo
1300357 | UM-BASIC-KIT-B108-L180-7035 | Set de carcasa | Caja de perfil (PVC), clase de montaje: Montaje sobre carril DIN, medida en carril DIN: anchura: 183,8 mm, altura: 127,8 mm, profundidad: 39,45 mm, incl. 2 elementos laterales (PA), color: gris luminoso (7035), para placas de circuito impreso con anchura: 108 mm, longitud: 180 mm, superficie de la placa de circuito impreso: 16870 mm² | 9.79 | 1 | AC | DCS | ACH | ACHDAK | 1 | 1 | NO | PC |  | 186,00 | G | 65 | 238 | 163 | MM | 4063151545208 | 39169010 | DE | EC001031 | Imagen | Catálogo
1300358 | UM-BASIC-KIT-B108-L200-7035 | Set de carcasa | Caja de perfil (PVC), clase de montaje: Montaje sobre carril DIN, medida en carril DIN: anchura: 203,8 mm, altura: 127,8 mm, profundidad: 39,45 mm, incl. 2 elementos laterales (PA), color: gris luminoso (7035), para placas de circuito impreso con anchura: 108 mm, longitud: 200 mm, superficie de la placa de circuito impreso: 18930 mm² | 10.44 | 1 | AC | DCS | ACH | ACHDAK | 1 | 1 | NO | PC |  | 211,26 | G | 63 | 237 | 162 | MM | 4063151545109 | 39169010 | DE | EC001031 | Imagen | Catálogo
1300359 | UM-BASIC-KIT-B108-L250-7035 | Set de carcasa | Caja de perfil (PVC), clase de montaje: Montaje sobre carril DIN, medida en carril DIN: anchura: 253,8 mm, altura: 127,8 mm, profundidad: 39,45 mm, incl. 2 elementos laterales (PA), color: gris luminoso (7035), para placas de circuito impreso con anchura: 108 mm, longitud: 250 mm, superficie de la placa de circuito impreso: 24080 mm² | 12.12 | 1 | AC | DCS | ACH | ACHDAK | 1 | 1 | NO | PC |  | 239,84 | G | 64 | 238 | 163 | MM | 4063151544072 | 39169010 | DE | EC001031 | Imagen | Catálogo
1300360 | UM-BASIC-KIT-B122-L60-7035 | Set de carcasa | Caja de perfil (PVC), clase de montaje: Montaje sobre carril DIN, medida en carril DIN: anchura: 63,8 mm, altura: 142,3 mm, profundidad: 39,45 mm, incl. 2 elementos laterales (PA), color: gris luminoso (7035), para placas de circuito impreso con anchura: 122 mm, longitud: 60 mm, superficie de la placa de circuito impreso: 5140 mm² | 6.98 | 1 | AC | DCS | ACH | ACHDAK | 1 | 1 | NO | PC |  | 85,70 | G | 50 | 156 | 74 | MM | 4063151544263 | 39169010 | DE | EC001031 | Imagen | Catálogo
1300361 | UM-BASIC-KIT-B122-L80-7035 | Set de carcasa | Caja de perfil (PVC), clase de montaje: Montaje sobre carril DIN, medida en carril DIN: anchura: 83,8 mm, altura: 142,3 mm, profundidad: 39,45 mm, incl. 2 elementos laterales (PA), color: gris luminoso (7035), para placas de circuito impreso con anchura: 122 mm, longitud: 80 mm, superficie de la placa de circuito impreso: 7490 mm² | 7.8 | 1 | AC | DCS | ACH | ACHDAK | 1 | 1 | NO | PC |  | 98,70 | G | 50 | 156 | 76 | MM | 4063151544638 | 39169010 | DE | EC001031 | Imagen | Catálogo
1300362 | UM-BASIC-KIT-B122-L100-7035 | Set de carcasa | Caja de perfil (PVC), clase de montaje: Montaje sobre carril DIN, medida en carril DIN: anchura: 103,8 mm, altura: 142,3 mm, profundidad: 39,45 mm, incl. 2 elementos laterales (PA), color: gris luminoso (7035), para placas de circuito impreso con anchura: 122 mm, longitud: 100 mm, superficie de la placa de circuito impreso: 9840 mm² | 8.52 | 1 | AC | DCS | ACH | ACHDAK | 1 | 1 | NO | PC |  | 124,00 | G | 59 | 187 | 117 | MM | 4063151545307 | 39169010 | DE | EC001031 | Imagen | Catálogo
1300363 | UM-BASIC-KIT-B122-L120-7035 | Set de carcasa | Caja de perfil (PVC), clase de montaje: Montaje sobre carril DIN, medida en carril DIN: anchura: 123,8 mm, altura: 142,3 mm, profundidad: 39,45 mm, incl. 2 elementos laterales (PA), color: gris luminoso (7035), para placas de circuito impreso con anchura: 122 mm, longitud: 120 mm, superficie de la placa de circuito impreso: 12190 mm² | 9.3 | 1 | AC | DCS | ACH | ACHDAK | 1 | 1 | NO | PC |  | 137,30 | G | 60 | 187 | 116 | MM | 4063151545116 | 39169010 | DE | EC001031 | Imagen | Catálogo
1300364 | UM-BASIC-KIT-B122-L150-7035 | Set de carcasa | Caja de perfil (PVC), clase de montaje: Montaje sobre carril DIN, medida en carril DIN: anchura: 153,8 mm, altura: 142,3 mm, profundidad: 39,45 mm, incl. 2 elementos laterales (PA), color: gris luminoso (7035), para placas de circuito impreso con anchura: 122 mm, longitud: 150 mm, superficie de la placa de circuito impreso: 15720 mm² | 10.45 | 1 | AC | DCS | ACH | ACHDAK | 1 | 1 | NO | PC |  | 191,01 | G | 64 | 238 | 163 | MM | 4063151545062 | 39169010 | DE | EC001031 | Imagen | Catálogo
1300365 | UM-BASIC-KIT-B122-L180-7035 | Set de carcasa | Caja de perfil (PVC), clase de montaje: Montaje sobre carril DIN, medida en carril DIN: anchura: 183,8 mm, altura: 142,3 mm, profundidad: 39,45 mm, incl. 2 elementos laterales (PA), color: gris luminoso (7035), para placas de circuito impreso con anchura: 122 mm, longitud: 180 mm, superficie de la placa de circuito impreso: 19240 mm² | 11.61 | 1 | AC | DCS | ACH | ACHDAK | 1 | 1 | NO | PC |  | 194,80 | G | 62 | 237 | 162 | MM | 4063151544614 | 39169010 | DE | EC001031 | Imagen | Catálogo
1300366 | UM-BASIC-KIT-B122-L200-7035 | Set de carcasa | Caja de perfil (PVC), clase de montaje: Montaje sobre carril DIN, medida en carril DIN: anchura: 203,8 mm, altura: 142,3 mm, profundidad: 39,45 mm, incl. 2 elementos laterales (PA), color: gris luminoso (7035), para placas de circuito impreso con anchura: 122 mm, longitud: 200 mm, superficie de la placa de circuito impreso: 21590 mm² | 12.39 | 1 | AC | DCS | ACH | ACHDAK | 1 | 1 | NO | PC |  | 223,95 | G | 63 | 236 | 162 | MM | 4063151544584 | 39169010 | DE | EC001031 | Imagen | Catálogo
1300367 | UM-BASIC-KIT-B122-L250-7035 | Set de carcasa | Caja de perfil (PVC), clase de montaje: Montaje sobre carril DIN, medida en carril DIN: anchura: 253,8 mm, altura: 142,3 mm, profundidad: 39,45 mm, incl. 2 elementos laterales (PA), color: gris luminoso (7035), para placas de circuito impreso con anchura: 122 mm, longitud: 250 mm, superficie de la placa de circuito impreso: 27470 mm² | 14.32 | 1 | AC | DCS | ACH | ACHDAK | 1 | 1 | NO | PC |  | 256,90 | G | 63 | 238 | 162 | MM | 4063151545406 | 39169010 | DE | EC001031 | Imagen | Catálogo
1300383 | MC 1,5/ 9-G-3,5 P26 THR CP3 | Carcasa de base para placa de circuito impreso | Carcasa base placa de circuito impreso, sección nominal: 1,5 mm², color: negro, corriente nominal: 8 A, tensión nominal (III/2): 160 V, superficie de contacto: Sn, tipo de conexión del contacto: Macho, número de filas: 1, número de polos: 9, familia de artículos: MC 1,5/..-G-THR, paso: 3,5 mm, montaje: Soldadura THR/soldadura por ola, disposición de pines: Disposición de pines lineal, longitud del pin [P]: 2 mm, número de pines de soldadura por potencial: 1, sistema enchufable: COMBICON MC 1,5, Orientación de la cara enchufable: Estándar, bloqueo: sin, tipo de sujeción: sin, tipo de embalaje: empaquetado en caja | 327.64 | 100 | AA | PCB Connectors (PCC) | AAB | AABTAB | 50 | 1000 | NO | PC |  | 2,25 | G | 60 | 77 | 113 | MM | 4063151544140 | 85366930 | DE | EC002637 | Imagen | Catálogo
1300532 | PLUGKIT-BU/FKC/16CH-1-16 | Juego de conectores | Juego de conectores macho para aplicaciones estándar para el uso con elemento de base Marshalling E/S VIP BASE-MSTB/D37M/16CH/EX con conexión push-in. | 161.21 | 1 | DK | Interface Components (IF) | DK1 | DK115Z | 1 | 1 | SÍ | PC |  | 124,70 | G | 0 | 0 | 0 |  | 4063151545222 | 85366990 | DE | EC002498 | Imagen | Catálogo
1300536 | PLUGKIT-BU/MSTB/16CH-1-16 | Juego de conectores | Juego de conectores macho para aplicaciones estándar para el uso con elemento de base Marshalling E/S VIP BASE-MSTB/D37M/16CH/EX con conexión por tornillo. | 164.3983 | 1 | DK | Interface Components (IF) | DK1 | DK115Z | 1 | 1 | SÍ | PC |  | 124,70 | G | 0 | 0 | 0 |  | 4063151544669 | 85366990 | DE | EC002498 | Imagen | Catálogo
1300608 | PTVFIX 2,5/2 | Terminal de aparato | Terminal de aparato, tensión nominal: 450 V, corriente nominal: 24 A, número de conexiones: 4, número de polos: 2, tipo de conexión: Conexión push-in, sección: 0,14 mm² - 4 mm², Conexión push-in, Sección de dimensionamiento: 2,5 mm², clase de montaje: enclavar en adaptador para carril, Montaje directo con una brida, Aéreo, color: gris | 226.49 | 100 | BE | Industrial Cabinet Connectivity (ICC) | BEA | BEA281 | 20 | 20 | NO | PC |  | 6,21 | G | 30 | 105 | 82 | MM | 4063151545468 | 85369010 | PL | EC000897 | Imagen | Catálogo
1300609 | PTVFIX 2,5/3 | Terminal de aparato | Terminal de aparato, tensión nominal: 450 V, corriente nominal: 24 A, número de conexiones: 6, número de polos: 3, tipo de conexión: Conexión push-in, sección: 0,14 mm² - 4 mm², Conexión push-in, Sección de dimensionamiento: 2,5 mm², clase de montaje: enclavar en adaptador para carril, Montaje directo con una brida, Aéreo, color: gris | 339.71 | 100 | BE | Industrial Cabinet Connectivity (ICC) | BEA | BEA281 | 10 | 10 | NO | PC |  | 9,66 | G | 30 | 105 | 82 | MM | 4063151544683 | 85369010 | PL | EC000897 | Imagen | Catálogo
1300610 | PTVFIX 2,5/4 | Terminal de aparato | Terminal de aparato, tensión nominal: 450 V, corriente nominal: 24 A, número de conexiones: 8, número de polos: 4, tipo de conexión: Conexión push-in, sección: 0,14 mm² - 4 mm², Conexión push-in, Sección de dimensionamiento: 2,5 mm², clase de montaje: enclavar en adaptador para carril, Montaje directo con una brida, Aéreo, color: gris | 452.95 | 100 | BE | Industrial Cabinet Connectivity (ICC) | BEA | BEA281 | 10 | 10 | NO | PC |  | 12,44 | G | 30 | 105 | 82 | MM | 4063151544164 | 85369010 | PL | EC000897 | Imagen | Catálogo
1300611 | PTVFIX 2,5/5 | Terminal de aparato | Terminal de aparato, tensión nominal: 450 V, corriente nominal: 24 A, número de conexiones: 10, número de polos: 5, tipo de conexión: Conexión push-in, sección: 0,14 mm² - 4 mm², Conexión push-in, Sección de dimensionamiento: 2,5 mm², clase de montaje: enclavar en adaptador para carril, Montaje directo con una brida, Aéreo, color: gris | 566.18 | 100 | BE | Industrial Cabinet Connectivity (ICC) | BEA | BEA281 | 10 | 10 | NO | PC |  | 15,33 | G | 48 | 92 | 115 | MM | 4063151545529 | 85369010 | PL | EC000897 | Imagen | Catálogo
1300612 | PTVFIX 2,5-L/N/GNYE | Terminal de aparato | Terminal de aparato, tensión nominal: 450 V, corriente nominal: 24 A, número de conexiones: 6, número de polos: 3, tipo de conexión: Conexión push-in, sección: 0,14 mm² - 4 mm², clase de montaje: enclavar en adaptador para carril, Montaje directo con una brida, Aéreo, color: gris/azul/verde-amarillo | 339.71 | 100 | BE | Industrial Cabinet Connectivity (ICC) | BEA | BEA281 | 10 | 10 | NO | PC |  | 9,99 | G | 30 | 105 | 82 | MM | 4063151544751 | 85369010 | PL | EC000897 | Imagen | Catálogo
1300613 | PTVFIX 2,5-3L/N/GNYE | Terminal de aparato | Terminal de aparato, tensión nominal: 450 V, corriente nominal: 24 A, número de conexiones: 10, número de polos: 5, tipo de conexión: Conexión push-in, sección: 0,14 mm² - 4 mm², clase de montaje: enclavar en adaptador para carril, Montaje directo con una brida, Aéreo, color: gris/azul/verde-amarillo | 566.18 | 100 | BE | Industrial Cabinet Connectivity (ICC) | BEA | BEA281 | 10 | 10 | NO | PC |  | 15,51 | G | 48 | 92 | 115 | MM | 4063151545604 | 85369010 | PL | EC000897 | Imagen | Catálogo
1300834 | AXL E PN DI16 M12 6M-L | Módulo digital | Axioline E, Equipo de entrada digital, PROFINET, Conector M12, codificado D, Entradas digitales: 16, 24 V DC, tecnología de conexión: 4 conductores, índice de protección: IP65/IP67/IP69 | 342.2 | 1 | DR | Automation Systems (AS) | DRI | DRI7NA | 1 | 1 | NO | PC |  | 659,00 | G | 0 | 0 | 0 |  | 4063151544843 | 85176200 | DE | EC001599 | Imagen | Catálogo
1300848 | CHARX T2HBI12-3AC32DC200-3,0M6 | Entrada de carga para vehículos | CHARX connect universal, AC/DC CCS Typ 2, Entrada de carga para vehículos, hasta 500 A en Boost mode, 200 A permanente, 1000 V DC, Conductores individuales, longitud: 3 m, actuador de bloqueo: 12 V, 4 polos, Montaje en la pared delantera y en la trasera, M6, carcasa: negro, para cargar con corriente alterna (AC) y con corriente continua (DC), IEC 62196-2, IEC 62196-3, Para los contactos DC y AC se incluye un capuchón en el volumen de suministro. | 1176.36 | 1 | XW | E-Mobility | XWC | XWCAID | 1 | 1 | NO | PC |  | 99,00 | G | 0 | 0 | 0 |  | 4063151545079 | 85444290 | PL | EC002898 | Imagen | Catálogo
1300905 | PSR-M-EM5.1-TTL2-PI | Módulo de ampliación | Módulo de ampliación seguro para la supervisión de parada, velocidad, sentido de giro, supervisión de 2 ejes, detector de proximidad NPN/PNP, 2 codificadores TTL sin control de tensión, SIL 3, cat. 4/PLe, borna push-in enchufable, conector TBUS incluido | 553.7 | 1 | DN | Automation Infrastructure (AI) | DNA | DNA363 | 1 | 1 | NO | PC |  | 190,20 | G | 43 | 121 | 128 | MM | 4063151546304 | 85371098 | IT | EC001449 | Imagen | Catálogo
1300906 | PSR-M-EM5.1-TTL2-SC | Módulo de ampliación | Módulo de ampliación seguro para la supervisión de parada, velocidad, sentido de giro, supervisión de 2 ejes, detector de proximidad NPN/PNP, 2 codificadores TTL sin control de tensión, SIL 3, cat. 4/PL e, borna de tornillo enchufable, conector TBUS adjunto | 553.7 | 1 | DN | Automation Infrastructure (AI) | DNA | DNA363 | 1 | 1 | NO | PC |  | 203,10 | G | 0 | 0 | 0 |  | 4063151546021 | 85371098 | IT | EC001449 | Imagen | Catálogo
1300915 | AXL E PN DIO16 M12 6M-L | Módulo digital | Axioline E, Equipo de entrada/salida digital, PROFINET, Conector M12, codificado D, Entradas digitales: 16, 24 V DC, tecnología de conexión: 4 conductores, Salidas digitales: 16, 24 V DC, 500 mA, tecnología de conexión: 3 conductores, índice de protección: IP65/IP67/IP69 | 371.2 | 1 | DR | Automation Systems (AS) | DRI | DRI7NA | 1 | 1 | NO | PC |  | 659,80 | G | 0 | 0 | 0 |  | 4063151545260 | 85176200 | DE | EC001599 | Imagen | Catálogo
1300921 | AXL E PN DI8 DO8 EF M12 6M-L | Módulo digital | Axioline E, Equipo de entrada/salida digital, PROFINET, Conector M12, codificado D, Entradas digitales: 8, 24 V DC, tecnología de conexión: 4 conductores, Salidas digitales: 8, 24 V DC, 2 A, tecnología de conexión: 3 conductores, índice de protección: IP65/IP67/IP69 | 406 | 1 | DR | Automation Systems (AS) | DRI | DRI7NA | 1 | 1 | NO | PC |  | 652,00 | G | 0 | 0 | 0 |  | 4063151545635 | 85176200 | DE | EC001599 | Imagen | Catálogo
1301099 | PC 35 HC/ 4-STF-15,00 BD:N-L3 | Conector para placa de circuito impreso | Conector de placa de circuito impreso, sección nominal: 35 mm², color: verde, corriente nominal: 125 A, tensión nominal (III/2): 1000 V, superficie de contacto: Ag, tipo de conexión del contacto: Hembra, número de filas: 1, número de polos: 4, familia de artículos: PC 35 HC/..-STF, paso: 15 mm, tipo de conexión: Conexión por tornillo con cápsula de tracción, forma de sujeción de tornillos: T20L Torx® con ranura longitudinal, dirección de conexión conductor/placa de circuito impreso: 0 °, gancho de sujeción: - sin gancho de sujeción, sistema enchufable: COMBICON PC 35, bloqueo: Bloqueo por tornillo, tipo de sujeción: Sujeción aérea (tornillo), tipo de embalaje: empaquetado en caja | 3657.23 | 100 | AA | PCB Connectors (PCC) | AAE | AAEACA | 25 | 1000 | NO | PC |  | 135,53 | G | 194 | 271 | 113 | MM | 4063151544782 | 85366990 | PL | EC002638 | Imagen | Catálogo
1301203 | SPB 5-GMKDS 3 | Clavija de pruebas | Clavija de pruebas, familia de artículos: Clavija de pruebas | 2702.01 | 100 | AA | PCB Connectors (PCC) | AAR | AARZFA | 10 | 10 | NO | PC |  | 14,24 | G | 48 | 136 | 114 | MM | 4017918116934 | 85366990 | DE | EC002255 | Imagen | Catálogo
1301216 | SPB 5-MKDS 3 | Clavija de pruebas | Clavija de pruebas, familia de artículos: Clavija de pruebas | 2702.01 | 100 | AA | PCB Connectors (PCC) | AAR | AARZFA | 10 | 10 | NO | PC |  | 11,90 | G | 48 | 136 | 114 | MM | 4017918103989 | 85366990 | DE | EC002255 | Imagen | Catálogo
1301365 | FBSL 2-3,5 | Puente enchufable | Puente enchufable, número de polos: 2, longitud: 4 mm, color: rojo | 56.62 | 100 | BE | Industrial Cabinet Connectivity (ICC) | BE2 | BE2Z2X | 50 | 50 | NO | PC |  | 0,56 | G | 0 | 0 | 0 | MM | 4063151546854 | 85366990 | PL | EC000489 | Imagen | Catálogo
1301366 | FBSL 3-3,5 | Puente enchufable | Puente enchufable, número de polos: 3, longitud: 4 mm, color: rojo | 108.51 | 100 | BE | Industrial Cabinet Connectivity (ICC) | BE2 | BE2Z2X | 50 | 50 | NO | PC |  | 0,84 | G | 0 | 0 | 0 | MM | 4063151547035 | 85366990 | PL | EC000489 | Imagen | Catálogo
1301367 | FBSL 10-3,5 | Puente enchufable | Puente enchufable, número de polos: 10, longitud: 4 mm, color: rojo | 485.3 | 100 | BE | Industrial Cabinet Connectivity (ICC) | BE2 | BE2Z2X | 50 | 50 | NO | PC |  | 2,73 | G | 0 | 0 | 0 | MM | 4063151545642 | 85366990 | PL | EC000489 | Imagen | Catálogo
1301402 | PSR-ME20-3NO-1NC-24DC-SC | Relé de seguridad | Relés de seguridad para paro de emergencia, puertas de seguridad y barreras fotoeléctricas hasta SIL 2, cat. 3, PL d, servicio de 1 o 2 canales, arranque controlado automático o manual, 3 circuitos de disparo, 1 circuito de señalización, U<sub>S</sub> = 24 V DC, borna de tornillo enchufable | 205.8 | 1 | DN | Automation Infrastructure (AI) | DNA | DNA121 | 1 | 1 | NO | PC |  | 187,50 | G | 0 | 0 | 0 |  | 4063151545338 | 85371098 | DE | EC001449 | Imagen | Catálogo
1301404 | PSR-ME20-3NO-1NC-24DC-SC-SET35 | Relé de seguridad | Set de 35 unidades de relés de seguridad para paro de emergencia, puertas de seguridad y barreras fotoeléctricas hasta SIL 2, cat. 3, PL d, servicio de 1 o 2 canales, arranque controlado automático o manual, 3 circuitos de disparo, 1 circuito de señalización, U<sub>S</sub> = 24 V DC, borna de tornillo enchufable | 4141.73 | 1 | DN | Automation Infrastructure (AI) | DNA | DNA121 | 1 | 1 | NO | PC |  | 5.804,00 | G | 0 | 0 | 0 |  | 4063151547127 | 85371098 | DE | EC001449 | Imagen | Catálogo
1301407 | EA-G 5/ 2 SONDERBEDRUCKUNG | Perfil cobertor | Cobertor individual para el borne G5/2, rotulado según indicaciones del cliente | 55.22 | 100 | BG | Marking and Installation (MI) | BG8 | BG814B | 100 | 100 | NO | PC | F | 0,65 | G | 17 | 125 | 195 | MM | 4017918256296 | 39269097 | PL | EC000761 | Imagen | Catálogo
1301487 | SPTAF 1/ 6-3,5-EL MC:RD,BU,YE | Borna para placa de circuito impreso | Terminal de tarjetas de circuitos impresos, corriente nominal: 16 A, tensión nominal (III/2): 160 V, sección nominal: 1,5 mm², número de filas: 1, número de polos por fila: 6, familia de artículos: SPTAF 1/..-EL, paso: 3,5 mm, tipo de conexión: Conexión por resorte push-in, montaje: Soldadura por ola, dirección de conexión conductor/placa de circuito impreso: 45 °, color: multicolor, Disposición de pines: Disposición de pines lineal, Longitud del pin [P]: 2,6 mm, número de pines de soldadura por potencial: 2, tipo de embalaje: empaquetado en caja | 261.74 | 100 | AA | PCB Connectors (PCC) | AAL | AALBGH | 65 | 65 | NO | PC |  | 3,46 | G | 26 | 271 | 165 | MM | 4063151547516 | 85369010 | PL | EC002643 | Imagen | Catálogo
1301489 | SPTAF 1/ 6-3,5-EL MC:BK,BN,YE | Borna para placa de circuito impreso | Terminal de tarjetas de circuitos impresos, corriente nominal: 16 A, tensión nominal (III/2): 160 V, sección nominal: 1,5 mm², número de filas: 1, número de polos por fila: 6, familia de artículos: SPTAF 1/..-EL, paso: 3,5 mm, tipo de conexión: Conexión por resorte push-in, montaje: Soldadura por ola, dirección de conexión conductor/placa de circuito impreso: 45 °, color: multicolor, Disposición de pines: Disposición de pines lineal, Longitud del pin [P]: 2,6 mm, número de pines de soldadura por potencial: 2, tipo de embalaje: empaquetado en caja | 261.74 | 100 | AA | PCB Connectors (PCC) | AAL | AALBGH | 65 | 65 | NO | PC |  | 3,44 | G | 26 | 271 | 165 | MM | 4063151547431 | 85369010 | PL | EC002643 | Imagen | Catálogo
1301490 | SPTAF 1/ 6-3,5-EL MC:GY,GN | Borna para placa de circuito impreso | Terminal de tarjetas de circuitos impresos, corriente nominal: 16 A, tensión nominal (III/2): 160 V, sección nominal: 1,5 mm², número de filas: 1, número de polos por fila: 6, familia de artículos: SPTAF 1/..-EL, paso: 3,5 mm, tipo de conexión: Conexión por resorte push-in, montaje: Soldadura por ola, dirección de conexión conductor/placa de circuito impreso: 45 °, color: multicolor, Disposición de pines: Disposición de pines lineal, Longitud del pin [P]: 2,6 mm, número de pines de soldadura por potencial: 2, tipo de embalaje: empaquetado en caja | 261.74 | 100 | AA | PCB Connectors (PCC) | AAL | AALBGH | 65 | 65 | NO | PC |  | 3,43 | G | 26 | 271 | 165 | MM | 4063151547257 | 85369010 | PL | EC002643 | Imagen | Catálogo
1301491 | SPTAF 1/ 3-3,5-EL MC:RD,OG,RD | Borna para placa de circuito impreso | Terminal de tarjetas de circuitos impresos, corriente nominal: 16 A, tensión nominal (III/2): 160 V, sección nominal: 1,5 mm², número de filas: 1, número de polos por fila: 3, familia de artículos: SPTAF 1/..-EL, paso: 3,5 mm, tipo de conexión: Conexión por resorte push-in, montaje: Soldadura por ola, dirección de conexión conductor/placa de circuito impreso: 45 °, color: multicolor, Disposición de pines: Disposición de pines lineal, Longitud del pin [P]: 2,6 mm, número de pines de soldadura por potencial: 2, tipo de embalaje: empaquetado en caja | 130.87 | 100 | AA | PCB Connectors (PCC) | AAL | AALBGH | 140 | 140 | NO | PC |  | 1,74 | G | 26 | 271 | 165 | MM | 4063151547141 | 85369010 | PL | EC002643 | Imagen | Catálogo
1301492 | SPTAF 1/ 3-3,5-EL MC:BK,OG,RD | Borna para placa de circuito impreso | Terminal de tarjetas de circuitos impresos, corriente nominal: 16 A, tensión nominal (III/2): 160 V, sección nominal: 1,5 mm², número de filas: 1, número de polos por fila: 3, familia de artículos: SPTAF 1/..-EL, paso: 3,5 mm, tipo de conexión: Conexión por resorte push-in, montaje: Soldadura por ola, dirección de conexión conductor/placa de circuito impreso: 45 °, color: multicolor, Disposición de pines: Disposición de pines lineal, Longitud del pin [P]: 2,6 mm, número de pines de soldadura por potencial: 2, tipo de embalaje: empaquetado en caja | 130.87 | 100 | AA | PCB Connectors (PCC) | AAL | AALBGH | 140 | 140 | NO | PC |  | 1,75 | G | 26 | 271 | 165 | MM | 4063151545345 | 85369010 | PL | EC002643 | Imagen | Catálogo
1301493 | SPTAF 1/10-3,5-EL MC:GY,YE | Borna para placa de circuito impreso | Terminal de tarjetas de circuitos impresos, corriente nominal: 16 A, tensión nominal (III/2): 160 V, sección nominal: 1,5 mm², número de filas: 1, número de polos por fila: 10, familia de artículos: SPTAF 1/..-EL, paso: 3,5 mm, tipo de conexión: Conexión por resorte push-in, montaje: Soldadura por ola, dirección de conexión conductor/placa de circuito impreso: 45 °, color: multicolor, Disposición de pines: Disposición de pines lineal, Longitud del pin [P]: 2,6 mm, número de pines de soldadura por potencial: 2, tipo de embalaje: empaquetado en caja | 436.24 | 100 | AA | PCB Connectors (PCC) | AAL | AALBGH | 70 | 70 | NO | PC |  | 5,12 | G | 43 | 271 | 165 | MM | 4063151547264 | 85369010 | PL | EC002643 | Imagen | Catálogo
1301874 | MSTBT 2,5/ 4-ST GY35 2CP BD-13 | Conector para placa de circuito impreso | Conector de placa de circuito impreso, sección nominal: 2,5 mm², color: gris claro, corriente nominal: 12 A, tensión nominal (III/2): 320 V, superficie de contacto: Sn, tipo de conexión del contacto: Hembra, número de filas: 1, número de polos: 4, familia de artículos: MSTBT 2,5/..-ST, paso: 5 mm, tipo de conexión: Conexión por tornillo con cápsula de tracción, forma de sujeción de tornillos: L Ranura longitudinal, dirección de conexión conductor/placa de circuito impreso: 0 °, gancho de sujeción: - Gancho de sujeción, sistema enchufable: COMBICON MSTB 2,5, bloqueo: sin, tipo de sujeción: sin, tipo de embalaje: empaquetado en caja | 502.67 | 100 | AA | PCB Connectors (PCC) | AAC | AACAFH | 100 | 100 | NO | PC |  | 6,94 | G | 100 | 120 | 102 | MM | 4063151547189 | 85366990 | DE | EC002638 | Imagen | Catálogo
1301876 | MSTBT 2,5/ 4-ST GY35 2CP BD-9 | Conector para placa de circuito impreso | Conector de placa de circuito impreso, sección nominal: 2,5 mm², color: gris claro, corriente nominal: 12 A, tensión nominal (III/2): 320 V, superficie de contacto: Sn, tipo de conexión del contacto: Hembra, número de filas: 1, número de polos: 4, familia de artículos: MSTBT 2,5/..-ST, paso: 5 mm, tipo de conexión: Conexión por tornillo con cápsula de tracción, forma de sujeción de tornillos: L Ranura longitudinal, dirección de conexión conductor/placa de circuito impreso: 0 °, gancho de sujeción: - Gancho de sujeción, sistema enchufable: COMBICON MSTB 2,5, bloqueo: sin, tipo de sujeción: sin, tipo de embalaje: empaquetado en caja | 502.67 | 100 | AA | PCB Connectors (PCC) | AAC | AACAFH | 100 | 100 | NO | PC |  | 6,94 | G | 100 | 120 | 102 | MM | 4063151548216 | 85366990 | DE | EC002638 | Imagen | Catálogo
1301878 | MSTBT 2,5/ 4-ST GY35 2CP BD-8 | Conector para placa de circuito impreso | Conector de placa de circuito impreso, sección nominal: 2,5 mm², color: gris claro, corriente nominal: 12 A, tensión nominal (III/2): 320 V, superficie de contacto: Sn, tipo de conexión del contacto: Hembra, número de filas: 1, número de polos: 4, familia de artículos: MSTBT 2,5/..-ST, paso: 5 mm, tipo de conexión: Conexión por tornillo con cápsula de tracción, forma de sujeción de tornillos: L Ranura longitudinal, dirección de conexión conductor/placa de circuito impreso: 0 °, gancho de sujeción: - Gancho de sujeción, sistema enchufable: COMBICON MSTB 2,5, bloqueo: sin, tipo de sujeción: sin, tipo de embalaje: empaquetado en caja | 502.67 | 100 | AA | PCB Connectors (PCC) | AAC | AACAFH | 100 | 100 | NO | PC |  | 6,94 | G | 100 | 120 | 102 | MM | 4063151547776 | 85366990 | DE | EC002638 | Imagen | Catálogo
1301881 | MSTBT 2,5/ 4-ST GY35 2CP BD-4 | Conector para placa de circuito impreso | Conector de placa de circuito impreso, sección nominal: 2,5 mm², color: gris claro, corriente nominal: 12 A, tensión nominal (III/2): 320 V, superficie de contacto: Sn, tipo de conexión del contacto: Hembra, número de filas: 1, número de polos: 4, familia de artículos: MSTBT 2,5/..-ST, paso: 5 mm, tipo de conexión: Conexión por tornillo con cápsula de tracción, forma de sujeción de tornillos: L Ranura longitudinal, dirección de conexión conductor/placa de circuito impreso: 0 °, gancho de sujeción: - Gancho de sujeción, sistema enchufable: COMBICON MSTB 2,5, bloqueo: sin, tipo de sujeción: sin, tipo de embalaje: empaquetado en caja | 502.67 | 100 | AA | PCB Connectors (PCC) | AAC | AACAFH | 100 | 100 | NO | PC |  | 6,94 | G | 100 | 120 | 102 | MM | 4063151547592 | 85366990 | DE | EC002638 | Imagen | Catálogo
1301943 | PC 4/ 2-G-6,35 P26 THR R44 | Carcasa de base para placa de circuito impreso | Carcasa base placa de circuito impreso, sección nominal: 4 mm², color: negro, corriente nominal: 24 A, tensión nominal (III/2): 800 V, superficie de contacto: Sn, tipo de conexión del contacto: Macho, número de filas: 1, número de polos: 2, familia de artículos: PC 4/..-G-THR, paso: 6,35 mm, montaje: Soldadura THR/soldadura por ola, disposición de pines: Pines en zigzag M, longitud del pin [P]: 2,6 mm, número de pines de soldadura por potencial: 1, sistema enchufable: COMBICON PC 4, Orientación de la cara enchufable: Estándar, bloqueo: sin, tipo de sujeción: sin, tipo de embalaje: Correa de 44 mm de ancho | 223.79 | 100 | AA | PCB Connectors (PCC) | AAD | AADTBA | 100 | 100 | NO | PC |  | 8,89 | G | 0 | 0 | 0 |  | 4063151545376 | 85366930 | CN | EC002637 | Imagen | Catálogo
1301944 | PC 4/ 3-G-6,35 P26 THR R56 | Carcasa de base para placa de circuito impreso | Carcasa base placa de circuito impreso, sección nominal: 4 mm², color: negro, corriente nominal: 24 A, tensión nominal (III/2): 800 V, superficie de contacto: Sn, tipo de conexión del contacto: Macho, número de filas: 1, número de polos: 3, familia de artículos: PC 4/..-G-THR, paso: 6,35 mm, montaje: Soldadura THR/soldadura por ola, disposición de pines: Pines en zigzag M, longitud del pin [P]: 2,6 mm, número de pines de soldadura por potencial: 1, sistema enchufable: COMBICON PC 4, Orientación de la cara enchufable: Estándar, bloqueo: sin, tipo de sujeción: sin, tipo de embalaje: Correa de 56 mm de ancho | 295.44 | 100 | AA | PCB Connectors (PCC) | AAD | AADTBA | 100 | 100 | NO | PC |  | 10,70 | G | 0 | 0 | 0 |  | 4063151547479 | 85366930 | CN | EC002637 | Imagen | Catálogo
1301965 | PC 4/ 3-GU-6,35 P26 THR R56 | Carcasa de base para placa de circuito impreso | Carcasa base placa de circuito impreso, sección nominal: 4 mm², color: negro, corriente nominal: 24 A, tensión nominal (III/2): 800 V, superficie de contacto: Sn, tipo de conexión del contacto: Macho, número de filas: 1, número de polos: 3, familia de artículos: PC 4/..-GU-THR, paso: 6,35 mm, montaje: Soldadura THR/soldadura por ola, disposición de pines: Pines en zigzag M, longitud del pin [P]: 2,6 mm, número de pines de soldadura por potencial: 1, sistema enchufable: COMBICON PC 4, Orientación de la cara enchufable: invertido, bloqueo: sin, tipo de sujeción: sin, tipo de embalaje: Correa de 56 mm de ancho | 295.44 | 100 | AA | PCB Connectors (PCC) | AAD | AADTBB | 100 | 100 | NO | PC |  | 10,80 | G | 0 | 0 | 0 |  | 4063151545383 | 85366930 | CN | EC002637 | Imagen | Catálogo
1301968 | PC 4/ 6-GU-6,35 P26 THR R72 | Carcasa de base para placa de circuito impreso | Carcasa base placa de circuito impreso, sección nominal: 4 mm², color: negro, corriente nominal: 24 A, tensión nominal (III/2): 800 V, superficie de contacto: Sn, tipo de conexión del contacto: Macho, número de filas: 1, número de polos: 6, familia de artículos: PC 4/..-GU-THR, paso: 6,35 mm, montaje: Soldadura THR/soldadura por ola, disposición de pines: Pines en zigzag M, longitud del pin [P]: 2,6 mm, número de pines de soldadura por potencial: 1, sistema enchufable: COMBICON PC 4, Orientación de la cara enchufable: invertido, bloqueo: sin, tipo de sujeción: sin, tipo de embalaje: Correa de 72 mm de ancho | 510.37 | 100 | AA | PCB Connectors (PCC) | AAD | AADTBB | 100 | 100 | NO | PC |  | 15,20 | G | 0 | 0 | 0 |  | 4063151547196 | 85366930 | CN | EC002637 | Imagen | Catálogo
1301983 | MKDSO 2,5/ 4-L KMGY BD:5-8 SO | Borna para placa de circuito impreso | Terminal de tarjetas de circuitos impresos, corriente nominal: 24 A, tensión nominal (III/2): 400 V, sección nominal: 2,5 mm², número de potenciales: 4, número de filas: 1, número de polos por fila: 4, familia de artículos: MKDSO 2,5/..-L, paso: 5 mm, tipo de conexión: Conexión por tornillo con cápsula de tracción, montaje: Soldadura por ola, dirección de conexión conductor/placa de circuito impreso: 0 °, color: gris claro, Disposición de pines: Disposición de pines lineal, Longitud del pin [P]: 3,5 mm, número de pines de soldadura por potencial: 1, tipo de embalaje: empaquetado en caja. Variante impresa, artículo con salida de pines lateral a la izquierda | 4.38 | 1 | AC | DCS | ACH | ACHADA | 200 | 200 | NO | PC | F | 8,30 | G | 91 | 271 | 114 | MM | 4063151548605 | 85369010 | DE | EC002643 | Imagen | Catálogo
1302215 | TS-K | Placa separadora | Placa separadora, profundidad: 22 mm, anchura: 0,5 mm, altura: 22 mm, color: gris | 38.75 | 100 | BE | Industrial Cabinet Connectivity (ICC) | BE1 | BE1Z1X | 50 | 50 | NO | PC |  | 0,43 | G | 15 | 140 | 65 | MM | 4017918019471 | 39269097 | CN | EC000886 | Imagen | Catálogo
1302338 | IS-K 4 | Aislador de puentes | Aislador de puentes, color: gris | 55.71 | 100 | BE | Industrial Cabinet Connectivity (ICC) | BE1 | BE1Z2X | 100 | 100 | NO | PC |  | 0,27 | G | 25 | 55 | 85 | MM | 4017918019488 | 85472000 | PL | EC004591 | Imagen | Catálogo
1302510 | FKCS 2,5/ 2-ST-5,08 BD:X8 | Conector para placa de circuito impreso | Conector de placa de circuito impreso, sección nominal: 2,5 mm², color: verde, corriente nominal: 12 A, tensión nominal (III/2): 320 V, superficie de contacto: Sn, tipo de conexión del contacto: Hembra, número de filas: 1, número de polos: 2, familia de artículos: FKCS 2,5/..-ST, paso: 5,08 mm, tipo de conexión: Conexión por resorte push-in, dirección de conexión conductor/placa de circuito impreso: 0 °, gancho de sujeción: - Gancho de sujeción, sistema enchufable: COMBICON MSTB 2,5, bloqueo: sin, tipo de sujeción: sin, tipo de embalaje: empaquetado en caja | 177.1 | 100 | AA | PCB Connectors (PCC) | AAC | AACFBL | 50 | 1000 | NO | PC |  | 3,82 | G | 77 | 90 | 140 | MM | 4063151548346 | 85366990 | DE | EC002638 | Imagen | Catálogo
1302522 | TFMC 1,5/ 3-ST-3,5 BD:G-B SO | Conector para placa de circuito impreso | Conector TWIN para placa de circuito impreso, sección nominal: 1,5 mm², color: verde, corriente nominal: 8 A, tensión nominal (III/2): 160 V, superficie de contacto: Sn, tipo de conexión del contacto: Hembra, número de filas: 1, número de polos: 3, familia de artículos: TFMC 1,5/..-ST, paso: 3,5 mm, tipo de conexión: Conexión por resorte push-in, dirección de conexión conductor/placa de circuito impreso: 0 °, sistema enchufable: COMBICON MC 1,5, Orientación de la cara enchufable: Estándar, bloqueo: sin, tipo de sujeción: sin, tipo de embalaje: empaquetado en caja | 570.29 | 100 | AA | PCB Connectors (PCC) | AAB | AABFTA | 50 | 1000 | NO | PC |  | 3,62 | G | 48 | 79 | 115 | MM | 4063151548919 | 85366990 | SK | EC002638 | Imagen | Catálogo
1302563 | HC-BB46-I-PT-F WS | Inserto de contactos | Inserto de contactos, número de polos: 46+PE, tamaño: B24, contactos de potencia: 46, contactos de mando: 0, número de conexiones por polo: 1, Hembra, Conexión push-in, 500 V, 16 A, 0,5 mm² ... 2,5 mm², aplicación: Potencia, sin tornillos de sujeción | 66.96 | 1 | AF | Industrial Field Connectivity (IFC) | AF7 | AF7ABD | 1 | 500 | NO | PC |  | 158,80 | G | 40 | 110 | 40 | MM | 4063151550813 | 85366990 | CN | EC000438 | Imagen | Catálogo
1302568 | HC-BB46-I-PT-M WS | Inserto de contactos | Inserto de contactos, número de polos: 46+PE, tamaño: B24, contactos de potencia: 46, contactos de mando: 0, número de conexiones por polo: 1, Macho, Conexión push-in, 500 V, 16 A, 0,5 mm² ... 2,5 mm², aplicación: Potencia, sin tornillos de sujeción | 62.6858 | 1 | AF | Industrial Field Connectivity (IFC) | AF7 | AF7ABD | 1 | 500 | NO | PC | F | 147.6 | G | 0 | 0 | 0 |  | 4063151550745 | 85366990 | CN | EC000438 | Imagen | Catálogo
1302582 | HC-BB46-I-CT-M WS | Inserto de contactos | Inserto de contactos, número de polos: 46+PE, tamaño: B24, número de conexiones por polo: 1, Macho, Conexión engastada, 500 V, 16 A, 0,5 mm² ... 4 mm², sin tornillos de sujeción | 28.7164 | 1 | AF | Industrial Field Connectivity (IFC) | AF7 | AF7ABD | 1 | 500 | NO | PC | F | 72.5 | G | 0 | 0 | 0 |  | 4063151551537 | 85366990 | CN | EC000438 | Imagen | Catálogo
1758667 | SAC-4P-M12Y/2X0,15-PUR/FS GV | Cable para sensores/actuadores | Cable para sensores/actuadores | 49.36 | 1 | AF | Industrial Field Connectivity (IFC) | AF1 | AF1COA | 1 | 100 | NO | PC | F | 38,80 | G |  |  |  |  | 4067923390164 | 85444290 | PL | 0 |  | Catálogo
1411039 | SAC-5P-FY/0,2-PURM8MSFSB3 | Cable para sensores/actuadores | Cable para sensores/actuadores, 3-polos, PUR sin halógenos, negro grisáceo RAL 7021, Hembra recta M12 SPEEDCON, codificación: A, a Conector recta M8, codificación: A y Conector recta M8, codificación: A, longitud de cable: 0,2 m, con puente flotante entre los conectores enchufables M8 (pin 3 en cada caso) | 37.94 | 1 | AF | Industrial Field Connectivity (IFC) | AF1 | AF1COA | 1 | 50 | SÍ | PC | F | 28,90 | G |  |  |  |  | 4046356920193 | 85444290 | PL | EC001855 |  | Catálogo
1303337 | IS-K 10 | Aislador de puentes | Aislador de puentes, color: gris | 64.26 | 100 | BE | Industrial Cabinet Connectivity (ICC) | BE1 | BE1Z2X | 100 | 100 | NO | PC |  | 0,28 | G | 0 | 0 | 0 | MM | 4017918019686 | 85472000 | PL | EC004591 | Imagen | Catálogo
1303624 | MCV 1,5/ 9-G-3,5 P26 | Carcasa de base para placa de circuito impreso | Carcasa base placa de circuito impreso, sección nominal: 1,5 mm², color: verde, corriente nominal: 8 A, tensión nominal (III/2): 160 V, superficie de contacto: Sn, tipo de conexión del contacto: Macho, número de filas: 1, número de polos: 9, familia de artículos: MCV 1,5/..-G, paso: 3,5 mm, montaje: Soldadura por ola, disposición de pines: Disposición de pines lineal, longitud del pin [P]: 2,6 mm, número de pines de soldadura por potencial: 1, sistema enchufable: COMBICON MC 1,5, Orientación de la cara enchufable: Estándar, bloqueo: sin, tipo de sujeción: sin, tipo de embalaje: empaquetado en caja | 265.79 | 100 | AA | PCB Connectors (PCC) | AAB | AABSAE | 100 | 1000 | NO | PC |  | 2,33 | G | 92 | 78 | 114 | MM | 4063151548377 | 85366930 | DE | EC002637 | Imagen | Catálogo
1303625 | MCV 1,5/10-G-3,5 P26 | Carcasa de base para placa de circuito impreso | Carcasa base placa de circuito impreso, sección nominal: 1,5 mm², color: verde, corriente nominal: 8 A, tensión nominal (III/2): 160 V, superficie de contacto: Sn, tipo de conexión del contacto: Macho, número de filas: 1, número de polos: 10, familia de artículos: MCV 1,5/..-G, paso: 3,5 mm, montaje: Soldadura por ola, disposición de pines: Disposición de pines lineal, longitud del pin [P]: 2,6 mm, número de pines de soldadura por potencial: 1, sistema enchufable: COMBICON MC 1,5, Orientación de la cara enchufable: Estándar, bloqueo: sin, tipo de sujeción: sin, tipo de embalaje: empaquetado en caja | 295.32 | 100 | AA | PCB Connectors (PCC) | AAB | AABSAE | 100 | 1000 | NO | PC |  | 2,53 | G | 92 | 78 | 114 | MM | 4063151549923 | 85366930 | DE | EC002637 | Imagen | Catálogo
1303647 | MSTB 2,5 HC/ 2-STF-5,08 BK | Conector para placa de circuito impreso | Conector de placa de circuito impreso, sección nominal: 2,5 mm², color: negro, corriente nominal: 16 A (ver curva derating), tensión nominal (III/2): 320 V, superficie de contacto: Sn, tipo de conexión del contacto: Hembra, número de filas: 1, número de polos: 2, familia de artículos: MSTB 2,5 HC/..-STF, paso: 5,08 mm, tipo de conexión: Conexión por tornillo con cápsula de tracción, forma de sujeción de tornillos: L Ranura longitudinal, dirección de conexión conductor/placa de circuito impreso: 0 °, gancho de sujeción: - sin gancho de sujeción, sistema enchufable: COMBICON MSTB 2,5 HC, bloqueo: Bloqueo por tornillo, tipo de sujeción: Sujeción aérea (tornillo), tipo de embalaje: empaquetado en caja | 190.33 | 100 | AA | PCB Connectors (PCC) | AAC | AACAGB | 50 | 50 | NO | PC |  | 4,68 | G | 66 | 92 | 103 | MM | 4063151549183 | 85366990 | DE | EC002638 | Imagen | Catálogo
1303648 | CHARX T2HBI24-DC250-4,0M2 | Entrada de carga para vehículos | CHARX connect universal, DC CCS Typ 2, Entrada de carga para vehículos, hasta 500 A en Boost mode, 250 A permanente, 1000 V DC, Conductores individuales, longitud: 4 m, actuador de bloqueo: 24 V, 4 polos, Montaje en la pared delantera y en la trasera, M6, carcasa: negro, para cargar con corriente continua (DC), IEC 62196-2, IEC 62196-3, Para los contactos DC se incluye un capuchón en el volumen de suministro. | 1308.37 | 1 | XW | E-Mobility | XWC | XWCAID | 1 | 1 | NO | PC |  | 11.768,00 | G | 0 | 0 | 0 |  | 4063151549947 | 85444290 | PL | EC002898 | Imagen | Catálogo
1303663 | MSTB 2,5 HC/ 2-GF-5,08 BK | Carcasa de base para placa de circuito impreso | Carcasa base placa de circuito impreso, sección nominal: 2,5 mm², color: negro, corriente nominal: 16 A (ver curva derating), tensión nominal (III/2): 320 V, superficie de contacto: Sn, tipo de conexión del contacto: Macho, número de filas: 1, número de polos: 2, familia de artículos: MSTB 2,5 HC/..-GF, paso: 5,08 mm, montaje: Soldadura por ola, disposición de pines: Disposición de pines lineal, longitud del pin [P]: 3,23 mm, número de pines de soldadura por potencial: 1, sistema enchufable: COMBICON MSTB 2,5 HC, Orientación de la cara enchufable: Estándar, bloqueo: Bloqueo por tornillo, tipo de sujeción: Sujeción aérea (rosca), tipo de embalaje: empaquetado en caja | 212.06 | 100 | AA | PCB Connectors (PCC) | AAC | AACSHA | 50 | 50 | NO | PC |  | 2,63 | G | 63 | 78 | 115 | MM | 4063151549879 | 85366930 | DE | EC002637 | Imagen | Catálogo
1303676 | CP-PC-N THR GY7042 | Elemento de codificación | Elemento de codificación, color: gris, familia de artículos: Codificación | 5.99 | 100 | AA | PCB Connectors (PCC) | AAH | AAHZBC | 100 | 100 | NO | PC |  | 0,28 | G | 40 | 149 | 77 | MM | 4063151549329 | 39269097 | CN | EC002943 | Imagen | Catálogo
1303775 | GMSTB 2,5 HCV/ 5-ST-7,62 BK | Conector para placa de circuito impreso | Conector de placa de circuito impreso, sección nominal: 2,5 mm², color: negro, corriente nominal: 16 A, tensión nominal (III/2): 1000 V, superficie de contacto: Sn, tipo de conexión del contacto: Hembra, número de filas: 1, número de polos: 5, familia de artículos: GMSTB 2,5 HCV/..-ST, paso: 7,62 mm, tipo de conexión: Conexión por tornillo con cápsula de tracción, forma de sujeción de tornillos: L Ranura longitudinal, dirección de conexión conductor/placa de circuito impreso: 0 °, gancho de sujeción: - Gancho de sujeción, sistema enchufable: COMBICON MSTB 2,5 HC, bloqueo: sin, tipo de sujeción: sin, tipo de embalaje: empaquetado en caja | 838.29 | 100 | AA | PCB Connectors (PCC) | AAC | AACAIE | 50 | 50 | NO | PC |  | 10,50 | G | 100 | 120 | 102 | MM | 4063151550905 | 85366990 | DE | EC002638 | Imagen | Catálogo
1303800 | IMC 1,5/15-ST-3,81 BD:15-1 | Conector para placa de circuito impreso | Conector de placa de circuito impreso, sección nominal: 1,5 mm², color: verde, corriente nominal: 8 A, tensión nominal (III/2): 160 V, superficie de contacto: Sn, tipo de conexión del contacto: Macho, número de filas: 1, número de polos: 15, familia de artículos: IMC 1,5/..-ST, paso: 3,81 mm, tipo de conexión: Conexión por tornillo con cápsula de tracción, forma de sujeción de tornillos: L Ranura longitudinal, dirección de conexión conductor/placa de circuito impreso: 0 °, sistema enchufable: COMBICON MC 1,5, bloqueo: sin, tipo de sujeción: sin, tipo de embalaje: empaquetado en caja | 1708.44 | 100 | AA | PCB Connectors (PCC) | AAB | AABAHA | 50 | 1000 | NO | PC |  | 12,11 | G | 91 | 109 | 114 | MM | 4063151550943 | 85366990 | PL | EC002638 | Imagen | Catálogo
1303896 | FKCVR 2,5/ 2-STF-5,08 BD2-1MQ | Conector para placa de circuito impreso | Conector de placa de circuito impreso, sección nominal: 2,5 mm², color: verde, corriente nominal: 12 A, tensión nominal (III/2): 320 V, superficie de contacto: Sn, tipo de conexión del contacto: Hembra, número de filas: 1, número de polos: 2, familia de artículos: FKCVR 2,5/..-STF, paso: 5,08 mm, tipo de conexión: Conexión por resorte push-in, dirección de conexión conductor/placa de circuito impreso: 90 °, gancho de sujeción: - Gancho de sujeción, sistema enchufable: COMBICON MSTB 2,5, bloqueo: Bloqueo por tornillo, tipo de sujeción: Sujeción aérea (tornillo), tipo de embalaje: empaquetado en caja | 340.86 | 100 | AA | PCB Connectors (PCC) | AAC | AACFIB | 50 | 50 | NO | PC |  | 4,79 | G |  |  |  |  | 4063151548667 | 85366990 | SK | EC002638 |  | Catálogo
1303910 | GMSTBVA 2,5 HC/ 5-G-7,62 BK | Carcasa de base para placa de circuito impreso | Carcasa base placa de circuito impreso, sección nominal: 2,5 mm², color: negro, corriente nominal: 16 A, tensión nominal (III/2): 630 V, superficie de contacto: Sn, tipo de conexión del contacto: Macho, número de filas: 1, número de polos: 5, familia de artículos: GMSTBVA 2,5 HC/..-G, paso: 7,62 mm, montaje: Soldadura por ola, disposición de pines: Disposición de pines lineal, longitud del pin [P]: 3,9 mm, número de pines de soldadura por potencial: 1, sistema enchufable: COMBICON MSTB 2,5 HC, Orientación de la cara enchufable: Estándar, bloqueo: sin, tipo de sujeción: sin, tipo de embalaje: empaquetado en caja | 200.33 | 100 | AA | PCB Connectors (PCC) | AAC | AACSJK | 50 | 50 | NO | PC |  | 2,52 | G | 63 | 78 | 115 | MM | 4063151551124 | 85366930 | DE | EC002637 | Imagen | Catálogo
1303911 | GMSTBVA 2,5 HC/ 3-G-7,62 BK | Carcasa de base para placa de circuito impreso | Carcasa base placa de circuito impreso, sección nominal: 2,5 mm², color: negro, corriente nominal: 16 A, tensión nominal (III/2): 630 V, superficie de contacto: Sn, tipo de conexión del contacto: Macho, número de filas: 1, número de polos: 3, familia de artículos: GMSTBVA 2,5 HC/..-G, paso: 7,62 mm, montaje: Soldadura por ola, disposición de pines: Disposición de pines lineal, longitud del pin [P]: 3,9 mm, número de pines de soldadura por potencial: 1, sistema enchufable: COMBICON MSTB 2,5 HC, Orientación de la cara enchufable: Estándar, bloqueo: sin, tipo de sujeción: sin, tipo de embalaje: empaquetado en caja | 122.5 | 100 | AA | PCB Connectors (PCC) | AAC | AACSJK | 50 | 50 | NO | PC |  | 1,68 | G | 63 | 78 | 115 | MM | 4063151551131 | 85366930 | DE | EC002637 | Imagen | Catálogo
1303921 | SH-Z0033 | Set de carcasa | Set, formado por caja para conectores para equipos híbridos M23 y distanciador | 13 | 1 | AB | Field Device Connectors (FDC) | ABR | ABRSFA | 20 | 60 | NO | PC | F | 28,93 | G | 0 | 0 | 0 |  | 4063151551315 | 85366990 | DE | EC003556 | Imagen | Catálogo
1303923 | SH-Z0034 | Set de carcasa | Carcasa de acoplamiento para conector M23 Hybrid | 16.09 | 1 | AB | Field Device Connectors (FDC) | ABR | ABRSFA | 20 | 60 | NO | PC | F | 44,12 | G | 0 | 0 | 0 |  | 4063151551407 | 85366990 | DE | EC003556 | Imagen | Catálogo
1304123 | MSTBO 2,5/ 4-G1L KMGY CD:1,3 | Carcasa de base para placa de circuito impreso | Carcasa base placa de circuito impreso, sección nominal: 2,5 mm², color: gris claro, corriente nominal: 12 A, tensión nominal (III/2): 320 V, superficie de contacto: Sn, tipo de conexión del contacto: Macho, número de potenciales: 4, número de filas: 1, número de polos: 4, número de conexiones: 4, familia de artículos: MSTBO 2,5/..-G1L, paso: 5 mm, montaje: Soldadura por ola, disposición de pines: Disposición de pines lineal, longitud del pin [P]: 3,5 mm, número de pines de soldadura por potencial: 1, sistema enchufable: COMBICON MSTB 2,5, Orientación de la cara enchufable: Ortogonal, bloqueo: sin, tipo de embalaje: empaquetado en caja, Codificación fija de los polos: 1, 3, artículo con salida de pines lateral a la izquierda | 3.16 | 1 | AC | DCS | ACH | ACHADB | 50 | 100 | NO | PC | F | 2,91 | G | 60 | 78 | 114 | MM | 4063151556525 | 85366930 | PL | EC002637 | Imagen | Catálogo
1304124 | MSTBO 2,5/ 4-G1L KMGY CD:2,3 | Carcasa de base para placa de circuito impreso | Carcasa base placa de circuito impreso, sección nominal: 2,5 mm², color: gris claro, corriente nominal: 12 A, tensión nominal (III/2): 320 V, superficie de contacto: Sn, tipo de conexión del contacto: Macho, número de potenciales: 4, número de filas: 1, número de polos: 4, número de conexiones: 4, familia de artículos: MSTBO 2,5/..-G1L, paso: 5 mm, montaje: Soldadura por ola, disposición de pines: Disposición de pines lineal, longitud del pin [P]: 3,5 mm, número de pines de soldadura por potencial: 1, sistema enchufable: COMBICON MSTB 2,5, Orientación de la cara enchufable: Ortogonal, bloqueo: sin, tipo de embalaje: empaquetado en caja, Codificación fija de los polos: 2, 3, artículo con salida de pines lateral a la izquierda | 3.16 | 1 | AC | DCS | ACH | ACHADB | 50 | 100 | NO | PC | F | 2,90 | G | 60 | 78 | 114 | MM | 4063151556075 | 85366930 | PL | EC002637 | Imagen | Catálogo
1304125 | MSTBO 2,5/ 4-G1R KMGY CD:1,4 | Carcasa de base para placa de circuito impreso | Carcasa base placa de circuito impreso, sección nominal: 2,5 mm², color: gris claro, corriente nominal: 12 A, tensión nominal (III/2): 320 V, superficie de contacto: Sn, tipo de conexión del contacto: Macho, número de potenciales: 4, número de filas: 1, número de polos: 4, número de conexiones: 4, familia de artículos: MSTBO 2,5/..-G1R, paso: 5 mm, tipo de conexión: enchufable, montaje: Soldadura por ola, disposición de pines: Disposición de pines lineal, longitud del pin [P]: 3,5 mm, número de pines de soldadura por potencial: 1, sistema enchufable: COMBICON MSTB 2,5, Orientación de la cara enchufable: Ortogonal, bloqueo: sin, tipo de embalaje: empaquetado en caja, Codificación fija de los polos: 1, 4, artículo con salida de pines lateral a la derecha | 3.16 | 1 | AC | DCS | ACH | ACHADB | 50 | 100 | NO | PC | F | 2,86 | G | 60 | 78 | 114 | MM | 4063151556259 | 85366930 | PL | EC002637 | Imagen | Catálogo
1304126 | MSTBO 2,5/ 4-G1R KMGY CD:2,4 | Carcasa de base para placa de circuito impreso | Carcasa base placa de circuito impreso, sección nominal: 2,5 mm², color: gris claro, corriente nominal: 12 A, tensión nominal (III/2): 320 V, superficie de contacto: Sn, tipo de conexión del contacto: Macho, número de potenciales: 4, número de filas: 1, número de polos: 4, número de conexiones: 4, familia de artículos: MSTBO 2,5/..-G1R, paso: 5 mm, tipo de conexión: enchufable, montaje: Soldadura por ola, disposición de pines: Disposición de pines lineal, longitud del pin [P]: 3,5 mm, número de pines de soldadura por potencial: 1, sistema enchufable: COMBICON MSTB 2,5, Orientación de la cara enchufable: Ortogonal, bloqueo: sin, tipo de embalaje: empaquetado en caja, Codificación fija de los polos: 2, 4, artículo con salida de pines lateral a la derecha | 3.16 | 1 | AC | DCS | ACH | ACHADB | 50 | 100 | NO | PC | F | 2,88 | G | 60 | 78 | 114 | MM | 4063151556426 | 85366930 | PL | EC002637 | Imagen | Catálogo
1304178 | BCW-500X10- 2 GN | Borna para placa de circuito impreso | Terminal de tarjetas de circuitos impresos, corriente nominal: 15 A, sección nominal: 2,5 mm², número de potenciales: 2, número de filas: 1, paso: 5 mm, tipo de conexión: Conexión por tornillo con estribo de protección de alambre, forma de sujeción de tornillos: H1L Philipps-Recess con ranura longitudinal, montaje: Soldadura por ola, dirección de conexión conductor/placa de circuito impreso: 0 °, Disposición de pines: Disposición de pines lineal, Longitud del pin [P]: 3,6 mm, tipo de embalaje: empaquetado en caja | 52.88 | 100 | AA | PCB Connectors (PCC) | AAL | AALFPJ | 250 | 1000 | NO | PC |  | 1,75 | G | 0 | 0 | 0 |  | 4063151551421 | 85369010 | CN | EC002643 | Imagen | Catálogo
1304179 | BCW-500X10- 3 GN | Borna para placa de circuito impreso | Terminal de tarjetas de circuitos impresos, corriente nominal: 15 A, sección nominal: 2,5 mm², número de potenciales: 3, número de filas: 1, paso: 5 mm, tipo de conexión: Conexión por tornillo con estribo de protección de alambre, forma de sujeción de tornillos: H1L Philipps-Recess con ranura longitudinal, montaje: Soldadura por ola, dirección de conexión conductor/placa de circuito impreso: 0 °, Disposición de pines: Disposición de pines lineal, Longitud del pin [P]: 3,6 mm, tipo de embalaje: empaquetado en caja | 79.3 | 100 | AA | PCB Connectors (PCC) | AAL | AALFPJ | 250 | 1000 | NO | PC |  | 2,60 | G | 0 | 0 | 0 |  | 4063151549268 | 85369010 | CN | EC002643 | Imagen | Catálogo
1304181 | BCW-500X10- 5 GN | Borna para placa de circuito impreso | Terminal de tarjetas de circuitos impresos, corriente nominal: 15 A, sección nominal: 2,5 mm², número de potenciales: 5, número de filas: 1, paso: 5 mm, tipo de conexión: Conexión por tornillo con estribo de protección de alambre, forma de sujeción de tornillos: H1L Philipps-Recess con ranura longitudinal, montaje: Soldadura por ola, dirección de conexión conductor/placa de circuito impreso: 0 °, Disposición de pines: Disposición de pines lineal, Longitud del pin [P]: 3,6 mm, tipo de embalaje: empaquetado en caja | 132.18 | 100 | AA | PCB Connectors (PCC) | AAL | AALFPJ | 100 | 1000 | NO | PC |  | 2,22 | G | 0 | 0 | 0 |  | 4063151549275 | 85369010 | CN | EC002643 | Imagen | Catálogo
1304182 | BCW-500X10- 6 GN | Borna para placa de circuito impreso | Terminal de tarjetas de circuitos impresos, corriente nominal: 15 A, sección nominal: 2,5 mm², número de potenciales: 6, número de filas: 1, paso: 5 mm, tipo de conexión: Conexión por tornillo con estribo de protección de alambre, forma de sujeción de tornillos: H1L Philipps-Recess con ranura longitudinal, montaje: Soldadura por ola, dirección de conexión conductor/placa de circuito impreso: 0 °, Disposición de pines: Disposición de pines lineal, Longitud del pin [P]: 3,6 mm, tipo de embalaje: empaquetado en caja | 158.62 | 100 | AA | PCB Connectors (PCC) | AAL | AALFPJ | 100 | 1000 | NO | PC |  | 2,22 | G | 0 | 0 | 0 |  | 4063151551926 | 85369010 | CN | EC002643 | Imagen | Catálogo
1304183 | BCW-500X10- 7 GN | Borna para placa de circuito impreso | Terminal de tarjetas de circuitos impresos, corriente nominal: 15 A, sección nominal: 2,5 mm², número de potenciales: 7, número de filas: 1, paso: 5 mm, tipo de conexión: Conexión por tornillo con estribo de protección de alambre, forma de sujeción de tornillos: H1L Philipps-Recess con ranura longitudinal, montaje: Soldadura por ola, dirección de conexión conductor/placa de circuito impreso: 0 °, Disposición de pines: Disposición de pines lineal, Longitud del pin [P]: 3,6 mm, tipo de embalaje: empaquetado en caja | 185.06 | 100 | AA | PCB Connectors (PCC) | AAL | AALFPJ | 100 | 1000 | NO | PC |  | 2,22 | G | 0 | 0 | 0 |  | 4063151550165 | 85369010 | CN | EC002643 | Imagen | Catálogo
1304185 | BCW-500X10- 9 GN | Borna para placa de circuito impreso | Terminal de tarjetas de circuitos impresos, corriente nominal: 15 A, sección nominal: 2,5 mm², número de potenciales: 9, número de filas: 1, paso: 5 mm, tipo de conexión: Conexión por tornillo con estribo de protección de alambre, forma de sujeción de tornillos: H1L Philipps-Recess con ranura longitudinal, montaje: Soldadura por ola, dirección de conexión conductor/placa de circuito impreso: 0 °, Disposición de pines: Disposición de pines lineal, Longitud del pin [P]: 3,6 mm, tipo de embalaje: empaquetado en caja | 237.94 | 100 | AA | PCB Connectors (PCC) | AAL | AALFPJ | 100 | 1000 | NO | PC |  | 2,22 | G | 0 | 0 | 0 |  | 4063151551544 | 85369010 | CN | EC002643 | Imagen | Catálogo
1304186 | BCW-500X10-10 GN | Borna para placa de circuito impreso | Terminal de tarjetas de circuitos impresos, corriente nominal: 15 A, sección nominal: 2,5 mm², número de potenciales: 10, número de filas: 1, paso: 5 mm, tipo de conexión: Conexión por tornillo con estribo de protección de alambre, forma de sujeción de tornillos: H1L Philipps-Recess con ranura longitudinal, montaje: Soldadura por ola, dirección de conexión conductor/placa de circuito impreso: 0 °, Disposición de pines: Disposición de pines lineal, Longitud del pin [P]: 3,6 mm, tipo de embalaje: empaquetado en caja | 264.36 | 100 | AA | PCB Connectors (PCC) | AAL | AALFPJ | 100 | 1000 | NO | PC |  | 2,22 | G | 0 | 0 | 0 |  | 4063151551230 | 85369010 | CN | EC002643 | Imagen | Catálogo
1304187 | BCW-500X10-11 GN | Borna para placa de circuito impreso | Terminal de tarjetas de circuitos impresos, corriente nominal: 15 A, sección nominal: 2,5 mm², número de potenciales: 11, número de filas: 1, paso: 5 mm, tipo de conexión: Conexión por tornillo con estribo de protección de alambre, forma de sujeción de tornillos: H1L Philipps-Recess con ranura longitudinal, montaje: Soldadura por ola, dirección de conexión conductor/placa de circuito impreso: 0 °, Disposición de pines: Disposición de pines lineal, Longitud del pin [P]: 3,6 mm, tipo de embalaje: empaquetado en caja | 290.8 | 100 | AA | PCB Connectors (PCC) | AAL | AALFPJ | 50 | 1000 | NO | PC |  | 2,22 | G | 0 | 0 | 0 |  | 4063151551933 | 85369010 | CN | EC002643 | Imagen | Catálogo
1304189 | BCW-500X10-13 GN | Borna para placa de circuito impreso | Terminal de tarjetas de circuitos impresos, corriente nominal: 15 A, sección nominal: 2,5 mm², número de potenciales: 13, número de filas: 1, número de polos por fila: 13, familia de artículos: BCW-X10, paso: 5 mm, tipo de conexión: Conexión por tornillo con estribo de protección de alambre, forma de sujeción de tornillos: H1L Philipps-Recess con ranura longitudinal, montaje: Soldadura por ola, dirección de conexión conductor/placa de circuito impreso: 0 °, color: verde blanquecino, Disposición de pines: Disposición de pines lineal, Longitud del pin [P]: 3,6 mm, tipo de embalaje: empaquetado en caja | 343.68 | 100 | AA | PCB Connectors (PCC) | AAL | AALFPJ | 50 | 1000 | NO | PC |  | 2,22 | G | 0 | 0 | 0 |  | 4063151551551 | 85369010 | CN | EC002643 | Imagen | Catálogo
1304190 | BCW-500X10-14 GN | Borna para placa de circuito impreso | Terminal de tarjetas de circuitos impresos, corriente nominal: 15 A, sección nominal: 2,5 mm², número de potenciales: 14, número de filas: 1, paso: 5 mm, tipo de conexión: Conexión por tornillo con estribo de protección de alambre, forma de sujeción de tornillos: H1L Philipps-Recess con ranura longitudinal, montaje: Soldadura por ola, dirección de conexión conductor/placa de circuito impreso: 0 °, Disposición de pines: Disposición de pines lineal, Longitud del pin [P]: 3,6 mm, tipo de embalaje: empaquetado en caja | 370.1 | 100 | AA | PCB Connectors (PCC) | AAL | AALFPJ | 50 | 1000 | NO | PC |  | 2,22 | G | 0 | 0 | 0 |  | 4063151549282 | 85369010 | CN | EC002643 | Imagen | Catálogo
1304191 | BCW-500X10-15 GN | Borna para placa de circuito impreso | Terminal de tarjetas de circuitos impresos, corriente nominal: 15 A, sección nominal: 2,5 mm², número de potenciales: 15, número de filas: 1, paso: 5 mm, tipo de conexión: Conexión por tornillo con estribo de protección de alambre, forma de sujeción de tornillos: H1L Philipps-Recess con ranura longitudinal, montaje: Soldadura por ola, dirección de conexión conductor/placa de circuito impreso: 0 °, Disposición de pines: Disposición de pines lineal, Longitud del pin [P]: 3,6 mm, tipo de embalaje: empaquetado en caja | 396.54 | 100 | AA | PCB Connectors (PCC) | AAL | AALFPJ | 50 | 1000 | NO | PC |  | 2,22 | G | 0 | 0 | 0 |  | 4063151551445 | 85369010 | CN | EC002643 | Imagen | Catálogo
1304192 | BCW-500X10-16 GN | Borna para placa de circuito impreso | Terminal de tarjetas de circuitos impresos, corriente nominal: 15 A, sección nominal: 2,5 mm², número de potenciales: 16, número de filas: 1, paso: 5 mm, tipo de conexión: Conexión por tornillo con estribo de protección de alambre, forma de sujeción de tornillos: H1L Philipps-Recess con ranura longitudinal, montaje: Soldadura por ola, dirección de conexión conductor/placa de circuito impreso: 0 °, Disposición de pines: Disposición de pines lineal, Longitud del pin [P]: 3,6 mm, tipo de embalaje: empaquetado en caja | 422.99 | 100 | AA | PCB Connectors (PCC) | AAL | AALFPJ | 50 | 1000 | NO | PC |  | 2,22 | G | 0 | 0 | 0 |  | 4063151551940 | 85369010 | CN | EC002643 | Imagen | Catálogo
1304436 | SB-Z0028 | Parte de la carcasa | Carcasa para conector para cables M40 Hybrid | 41.95 | 1 | AB | Field Device Connectors (FDC) | ABR | ABRBHU | 12 | 60 | NO | PC | F | 258,11 | G | 0 | 0 | 0 |  | 4063151552053 | 85366990 | DE | EC003556 | Imagen | Catálogo
1304437 | SB-Z0029 | Casquillo distanciador | Manguito de apantallamiento para colocar la pantalla de datos del conector M40 Hybrid | 1.99 | 1 | AB | Field Device Connectors (FDC) | ABR | ABRCET | 50 | 50 | NO | PC | F | 2,86 | G | 0 | 0 | 0 |  | 4063151552220 | 85366990 | DE | EC002641 | Imagen | Catálogo
1304438 | SB-Z0030 | Inserto de contactos | Conector hembra aislante (potencia, señal y datos) para conector M40 Hybrid | 9.93 | 1 | AB | Field Device Connectors (FDC) | ABR | ABRCET | 50 | 50 | NO | PC | F | 19,25 | G | 0 | 0 | 0 |  | 4063151552169 | 85366990 | DE | EC003557 | Imagen | Catálogo
1304440 | SB-Z0031 | Inserto de contactos | Soporte de contactos para conector hembra (potencia) para conector M40 Hybrid | 3.48 | 1 | AB | Field Device Connectors (FDC) | ABR | ABRCET | 50 | 50 | NO | PC | F | 4,61 | G | 0 | 0 | 0 |  | 4063151552312 | 85366990 | DE | EC003557 | Imagen | Catálogo
1304441 | SB-Z0032 | Inserto de contactos | Soporte de contactos para conector hembra (señal) para conector M40 Hybrid | 2.88 | 1 | AB | Field Device Connectors (FDC) | ABR | ABRCET | 50 | 50 | NO | PC | F | 2,81 | G | 0 | 0 | 0 |  | 4063151551575 | 85366990 | DE | EC003557 | Imagen | Catálogo
1304442 | SB-Z0033 | Compensador de tracción | Sujetacables para conector para cables M40 Hybrid | 14.92 | 1 | AB | Field Device Connectors (FDC) | ABR | ABRCET | 50 | 300 | NO | PC | F | 35,28 | G | 0 | 0 | 0 |  | 4063151551377 | 85366990 | DE | EC002641 | Imagen | Catálogo
1304443 | SB-Z0034 | Anillo obturador | Anillo obturador para conector para cables M40 Hybrid | 6.51 | 1 | AB | Field Device Connectors (FDC) | ABR | ABRCET | 100 | 300 | NO | PC | F | 8,05 | G | 0 | 0 | 0 |  | 4063151551582 | 85366990 | DE | EC001181 | Imagen | Catálogo
1304473 | FMC 1,5/ 3-ST-3,81 BK VPE500 | Conector para placa de circuito impreso | Conector de placa de circuito impreso, sección nominal: 1,5 mm², color: negro, corriente nominal: 8 A, tensión nominal (III/2): 160 V, superficie de contacto: Sn, tipo de conexión del contacto: Hembra, número de filas: 1, número de polos: 3, familia de artículos: FMC 1,5/..-ST, paso: 3,81 mm, tipo de conexión: Conexión por resorte push-in, dirección de conexión conductor/placa de circuito impreso: 0 °, sistema enchufable: COMBICON FMC 1,5 - MCDN 1,5, bloqueo: sin, tipo de sujeción: sin, tipo de embalaje: empaquetado en caja | 293.84 | 100 | AA | PCB Connectors (PCC) | AAB | AABFBA | 500 | 1000 | NO | PC |  | 1,81 | G | 91 | 179 | 114 | MM | 4063151551599 | 85366990 | DE | EC002638 | Imagen | Catálogo
1304523 | SB-Z0035 | Parte de la carcasa | Carcasa de cubierta para conector para equipos M40 Hybrid | 29.55 | 1 | AB | Field Device Connectors (FDC) | ABR | ABRCEU | 5 | 50 | NO | PC | F | 191,20 | G | 0 | 0 | 0 |  | 4063151552190 | 85366990 | DE | EC003556 | Imagen | Catálogo
1304525 | SB-Z0036 | Inserto de contactos | Macho aislante (potencia, señal y datos) para conector M40 Hybrid | 10.16 | 1 | AB | Field Device Connectors (FDC) | ABR | ABRCET | 50 | 50 | NO | PC | F | 18,70 | G | 0 | 0 | 0 |  | 4063151552732 | 85366990 | DE | EC003557 | Imagen | Catálogo
1304526 | SB-Z0037 | Inserto de contactos | Soporte de contactos para macho (potencia) para conector M40 Hybrid | 3.41 | 1 | AB | Field Device Connectors (FDC) | ABR | ABRCET | 50 | 50 | NO | PC | F | 4,56 | G | 0 | 0 | 0 |  | 4063151552800 | 85366990 | DE | EC003557 | Imagen | Catálogo
1304528 | SB-Z0038 | Inserto de contactos | Soporte de contactos para macho (señal) para conector M40 Hybrid | 2.84 | 1 | AB | Field Device Connectors (FDC) | ABR | ABRCET | 50 | 100 | NO | PC | F | 2,82 | G | 0 | 0 | 0 |  | 4063151551773 | 85366990 | DE | EC003557 | Imagen | Catálogo
1304530 | SB-Z0039 | Tornillo | Tornillos para carcasa de cubierta para conector para equipos M40 Hybrid | 0.26 | 1 | AB | Field Device Connectors (FDC) | ABR | ABRCEU | 150 | 150 | NO | PC | F | 1,94 | G | 0 | 0 | 0 |  | 4063151552909 | 85366990 | DE | EC002641 | Imagen | Catálogo
1304532 | SB-Z0040 | Parte de la carcasa | Carcasa de superficie para conector para equipos M40 Hybrid | 72.14 | 1 | AB | Field Device Connectors (FDC) | ABR | ABRCEU | 5 | 50 | NO | PC | F | 342,00 | G | 158 | 188 | 129 | MM | 4063151552749 | 85366990 | DE | EC003556 | Imagen | Catálogo
1304742 | BC 71,6 OT 0101 KMGY | Parte superior de la carcasa | Caja para carril para el empleo en distribuidores de instalación según DIN​ 43880, Parte superior de la carcasa modular, anchura: 71,6 mm, altura: 89,7 mm, profundidad: 54,85 mm, color: gris claro (similar RAL 7035) | 8.2 | 1 | AC | DCS | ACH | ACHBAB | 20 | 500 | NO | PC |  | 34,83 | G | 174 | 296 | 199 | MM | 4063151551797 | 84879090 | PL | EC002779 | Imagen | Catálogo
1304990 | ICS50-C100X12-D2,4-TRG-1018 | Parte superior de la carcasa con pantalla táctil | Caja para carril DIN, Parte superior, pantalla táctil de 2,4 resistiva integrada, resolución: 320 x 240 Píxel(es), interfaz: 4-wire SPI half duplex, Cubierta de caja, anchura: 50 mm, altura: 100 mm, profundidad: 12 mm | 97.78 | 1 | AC | DCS | ACH | ACHAEI | 10 | 10 | NO | PC |  | 44,61 | G | 66 | 257 | 140 | MM | 4063151552268 | 85480090 | CN | EC002779 | Imagen | Catálogo
1305028 | MCVW 1,5/ 5-ST-3,81 AU PA1245 | Conector para placa de circuito impreso | Conector de placa de circuito impreso, sección nominal: 1,5 mm², color: verde, corriente nominal: 8 A, tensión nominal (III/2): 160 V, superficie de contacto: Au, tipo de conexión del contacto: Hembra, número de potenciales: 4, número de filas: 1, número de polos: 5, número de conexiones: 4, familia de artículos: MCVW 1,5/..-ST, paso: 3,81 mm, tipo de conexión: Conexión por tornillo con cápsula de tracción, forma de sujeción de tornillos: L Ranura longitudinal, dirección de conexión conductor/placa de circuito impreso: -90 °, sistema enchufable: COMBICON MC 1,5, bloqueo: sin, tipo de sujeción: sin, tipo de embalaje: empaquetado en caja | 609.27 | 100 | AA | PCB Connectors (PCC) | AAB | AABAGA | 250 | 1000 | NO | PC |  | 3,66 | G | 93 | 181 | 116 | MM | 4063151552893 | 85366990 | DE | EC002638 | Imagen | Catálogo
1305030 | SACCBP-FS-5CON-M16/2,5-PUR SCO | Conect. enchuf. para apar. pared poster. | Conect. enchuf. para apar. pared poster., Universal, 5-polos, PUR sin halógenos, negro grisáceo RAL 7021, apantallado, Hembra de conexión, recto, M12-SPEEDCON, A-codificación, a extremo de cable libre, Línea de bus, longitud de cable: 2,5 m, 0,34 mm², PUR sin halógenos negro, se espera que este artículo no contenga plomo a partir del segundo trimestre de 2026 de acuerdo con RoHS II sin excepción 6c (Pb &lt;0,1 %), una alternativa sin plomo está disponible previamente a petición | 54.81 | 1 | AB | Field Device Connectors (FDC) | ABQ | ABQDGG | 1 | 100 | SÍ | PC |  | 140,30 | G | 0 | 0 | 0 |  | 4063151553111 | 85444290 | DE | EC003570 | Imagen | Catálogo
1305067 | SB-Z0041 | Set de carcasa | Carcasa abridada para conector M40 Hybrid | 63.44 | 1 | AB | Field Device Connectors (FDC) | ABR | ABRCEU | 5 | 50 | NO | PC | F | 109,50 | G | 0 | 0 | 0 |  | 4063151553623 | 85366990 | DE | EC003556 | Imagen | Catálogo
1305071 | SB-Z0043 | Carcasa para conector circular | Caja para conectores de acoplamiento híbridos M40 | 38.12 | 1 | AB | Field Device Connectors (FDC) | ABR | ABRCET | 2 | 48 | NO | PC | F | 315,20 | G | 0 | 0 | 0 |  | 4063151553074 | 85366990 | DE | EC003556 | Imagen | Catálogo
1494172 | SACB-4/ 8-L-PT P12 | Caja distribuidora | Caja distribuidora, aplicación: Estándar, tipo de conexión: Conector hembra M12 Push-Pull / Conector hembra M12, número de puestos enchufables: 4, número de polos: 5, codificación: A, ocupación de los puestos enchufables: Doble, indicación de estado: sí, PNP; conexión de cable principal: Conexión push-in 180°, apantallamiento: no | 87.3 | 1 | AF | Industrial Field Connectivity (IFC) | AF3 | AF3CBC | 1 | 1 | NO | PC |  | 198,40 | G |  |  |  |  | 4063151942717 | 85366990 | DE | EC003558 |  | Catálogo
1582229 | QPD N 2,5 9-14 BK | Tuerca | Tuerca, Conexión QUICKON, número de polos: 3+PE, 1 mm² ... 2,5 mm², 690 V, 20 A, negro, diámetro exterior del cable: 9 mm ... 14 mm | 4.7586 | 1 | AF | Industrial Field Connectivity (IFC) | AF6 | AF6UCX | 1 | 1 | NO | PC |  | 16 | G |  |  |  |  | 4046356316996 |  |  |  |  | Catálogo
1692236 | HC-COM-Q4/2CT-HH-SM32-PLBK 100 | Juego de conectores enchufables | Juego de conectores enchufables, número de polos: 4, material: PA, tipo de conexión: Conexión crimpada, sección de conexión: AWG 8- 8, salida de cables: recta, Uds./emb.: 100 unidades | 3970.56 | 1 | AF | Industrial Field Connectivity (IFC) | AF7 | AF7AFX | 1 | 1 | NO | PC |  | 12.669,46 | G |  |  |  |  | 4067923253575 | 85389099 | PL | EC002636 |  | Catálogo
1305177 | FKDSO 2,5/ 2-L GY | Borna para placa de circuito impreso | Terminal de tarjetas de circuitos impresos, corriente nominal: 22 A, tensión nominal (III/2): 250 V, sección nominal: 2,5 mm², número de potenciales: 2, número de filas: 1, número de polos por fila: 2, familia de artículos: FKDSO 2,5/..-L, paso: 5 mm, tipo de conexión: Conexión por resorte push-in, montaje: Soldadura por ola, dirección de conexión conductor/placa de circuito impreso: 0 °, color: gris, Disposición de pines: Disposición de pines lineal, Longitud del pin [P]: 3,5 mm, número de pines de soldadura por potencial: 1, tipo de embalaje: empaquetado en caja. Artículo con salida de pin lateral a la izquierda | 2.4926 | 1 | AC | DCS | ACH | ACHADA | 50 | 50 | NO | PC | F | 10,95 | G | 46 | 112 | 76 | MM | 4063151553265 | 85369010 | PL | EC002643 | Imagen | Catálogo
1305483 | FKC 2,5/ 3-ST BK BDWH:U,V,WQ | Conector para placa de circuito impreso | Conector de placa de circuito impreso, sección nominal: 2,5 mm², color: negro, corriente nominal: 12 A, tensión nominal (III/2): 320 V, superficie de contacto: Sn, tipo de conexión del contacto: Hembra, número de filas: 1, número de polos: 3, familia de artículos: FKC 2,5/..-ST, paso: 5 mm, tipo de conexión: Conexión por resorte push-in, dirección de conexión conductor/placa de circuito impreso: 0 °, gancho de sujeción: - Gancho de sujeción, sistema enchufable: COMBICON MSTB 2,5, bloqueo: sin, tipo de sujeción: sin, tipo de embalaje: empaquetado en caja | 262.78 | 100 | AA | PCB Connectors (PCC) | AAC | AACFAC | 100 | 1000 | NO | PC |  | 5,16 | G | 83 | 121 | 141 | MM | 4063151553838 | 85366990 | DE | EC002638 | Imagen | Catálogo
1305486 | CHARX T2HBI-DUST-COVER-SET | Tapa de protección | CHARX connect universal, AC/DC CCS Typ 2, Tapa de protección, Accesorios, Montaje insertado, carcasa: negro, para entrada de vehículo | 35.57 | 1 | XW | E-Mobility | XWC | XWCAFO | 1 | 1 | NO | PC |  | 81,80 | G | 50 | 230 | 160 | MM | 4063151553470 | 39269097 | PL | EC002884 | Imagen | Catálogo
1306110 | FKC 2,5/16-STF-5,08 BU | Conector para placa de circuito impreso | Conector de placa de circuito impreso, sección nominal: 2,5 mm², color: azul, corriente nominal: 12 A, tensión nominal (III/2): 320 V, superficie de contacto: Sn, tipo de conexión del contacto: Hembra, número de filas: 1, número de polos: 16, familia de artículos: FKC 2,5/..-STF, paso: 5,08 mm, tipo de conexión: Conexión por resorte push-in, dirección de conexión conductor/placa de circuito impreso: 0 °, gancho de sujeción: - Gancho de sujeción, sistema enchufable: COMBICON MSTB 2,5, bloqueo: Bloqueo por tornillo, tipo de sujeción: Sujeción aérea (tornillo), tipo de embalaje: empaquetado en caja | 1261.55 | 100 | AA | PCB Connectors (PCC) | AAC | AACFBE | 50 | 50 | NO | PC |  | 28,09 | G | 100 | 252 | 140 | MM | 4063151555160 | 85366990 | DE | EC002638 | Imagen | Catálogo
1306111 | MSTB 2,5/16-STF-5,08 BU | Conector para placa de circuito impreso | Conector de placa de circuito impreso, sección nominal: 2,5 mm², color: azul, corriente nominal: 12 A, tensión nominal (III/2): 320 V, superficie de contacto: Sn, tipo de conexión del contacto: Hembra, número de filas: 1, número de polos: 16, familia de artículos: MSTB 2,5/..-STF, paso: 5,08 mm, tipo de conexión: Conexión por tornillo con cápsula de tracción, forma de sujeción de tornillos: L Ranura longitudinal, dirección de conexión conductor/placa de circuito impreso: 0 °, gancho de sujeción: - sin gancho de sujeción, sistema enchufable: COMBICON MSTB 2,5, bloqueo: Bloqueo por tornillo, tipo de sujeción: Sujeción aérea (tornillo), tipo de embalaje: empaquetado en caja | 1261.55 | 100 | AA | PCB Connectors (PCC) | AAC | AACAGD | 50 | 50 | NO | PC |  | 28,11 | G | 101 | 194 | 101 | MM | 4063151554644 | 85366990 | DE | EC002638 | Imagen | Catálogo
1306221 | FKIC 2,5/ 3-ST-5,08BKBDWH13-15 | Conector para placa de circuito impreso | Conector de placa de circuito impreso, sección nominal: 2,5 mm², color: negro, corriente nominal: 12 A, tensión nominal (III/2): 320 V, superficie de contacto: Sn, tipo de conexión del contacto: Macho, número de filas: 1, número de polos: 3, familia de artículos: FKIC 2,5/..-ST, paso: 5,08 mm, tipo de conexión: Conexión por resorte push-in, dirección de conexión conductor/placa de circuito impreso: 0 °, gancho de sujeción: - sin gancho de sujeción, sistema enchufable: COMBICON MSTB 2,5, bloqueo: sin, tipo de sujeción: sin, tipo de embalaje: empaquetado en caja | 286.93 | 100 | AA | PCB Connectors (PCC) | AAC | AACFKB | 50 | 1000 | NO | PC |  | 5,48 | G | 77 | 90 | 140 | MM | 4063151555832 | 85366990 | DE | EC002638 | Imagen | Catálogo
1306368 | PSPT 2,5/ 2-ST KMGY CD:2 TP32S | Conector para placa de circuito impreso | Conector de placa de circuito impreso, sección nominal: 2,5 mm², color: gris claro, corriente nominal: 16 A, tensión nominal (III/2): 300 V, superficie de contacto: Sn, tipo de conexión del contacto: Hembra, número de potenciales: 2, número de filas: 1, número de polos: 2, número de conexiones: 2, familia de artículos: PSPT 2,5/..-ST, paso: 5 mm, tipo de conexión: Conexión por resorte push-in, dirección de conexión conductor/placa de circuito impreso: 0 °, gancho de sujeción: - Gancho de sujeción, bloqueo: sin, tipo de sujeción: sin, tipo de embalaje: empaquetado en caja, Variante con codificación e impresión | 4.51 | 1 | AC | DCS | ACH | ACHADB | 50 | 50 | SÍ | PC |  | 2,49 | G | 0 | 0 | 0 |  | 4063151556204 | 85366990 | CN | EC002638 | Imagen | Catálogo
1306372 | PSPT 2,5/ 2-ST BU CD:1 TP41 | Conector para placa de circuito impreso | Conector de placa de circuito impreso, sección nominal: 2,5 mm², color: azul, corriente nominal: 16 A, tensión nominal (III/2): 300 V, superficie de contacto: Sn, tipo de conexión del contacto: Hembra, número de potenciales: 2, número de filas: 1, número de polos: 2, número de conexiones: 2, familia de artículos: PSPT 2,5/..-ST, paso: 5 mm, tipo de conexión: Conexión por resorte push-in, dirección de conexión conductor/placa de circuito impreso: 0 °, gancho de sujeción: - Gancho de sujeción, bloqueo: sin, tipo de sujeción: sin, tipo de embalaje: empaquetado en caja, Variante con codificación e impresión | 4.51 | 1 | AC | DCS | ACH | ACHADB | 50 | 50 | NO | PC |  | 2,46 | G | 0 | 0 | 0 |  | 4063151554996 | 85366990 | CN | EC002638 | Imagen | Catálogo
1306374 | PSPT 2,5/ 2-ST KMGY CD:1,2 TP12S | Conector para placa de circuito impreso | Conector de placa de circuito impreso, sección nominal: 2,5 mm², color: gris claro, corriente nominal: 16 A, tensión nominal (III/2): 300 V, superficie de contacto: Sn, tipo de conexión del contacto: Hembra, número de potenciales: 2, número de filas: 1, número de polos: 2, número de conexiones: 2, familia de artículos: PSPT 2,5/..-ST, paso: 5 mm, tipo de conexión: Conexión por resorte push-in, dirección de conexión conductor/placa de circuito impreso: 0 °, gancho de sujeción: - Gancho de sujeción, bloqueo: sin, tipo de sujeción: sin, tipo de embalaje: empaquetado en caja, Variante con codificación e impresión | 4.85 | 1 | AC | DCS | ACH | ACHADB | 50 | 50 | SÍ | PC |  | 2,49 | G | 0 | 0 | 0 |  | 4063151555849 | 85366990 | CN | EC002638 | Imagen | Catálogo
1306375 | PSPT 2,5/ 2-ST KMGY CD:1 TP32S | Conector para placa de circuito impreso | Conector de placa de circuito impreso, sección nominal: 2,5 mm², color: gris claro, corriente nominal: 16 A, tensión nominal (III/2): 300 V, superficie de contacto: Sn, tipo de conexión del contacto: Hembra, número de potenciales: 2, número de filas: 1, número de polos: 2, número de conexiones: 2, familia de artículos: PSPT 2,5/..-ST, paso: 5 mm, tipo de conexión: Conexión por resorte push-in, dirección de conexión conductor/placa de circuito impreso: 0 °, gancho de sujeción: - Gancho de sujeción, bloqueo: sin, tipo de sujeción: sin, tipo de embalaje: empaquetado en caja, Variante con codificación e impresión | 4.51 | 1 | AC | DCS | ACH | ACHADB | 50 | 50 | SÍ | PC |  | 2,49 | G | 0 | 0 | 0 |  | 4063151556112 | 85366990 | CN | EC002638 | Imagen | Catálogo
1306376 | PSPT 2,5/ 2-ST BU CD:2 TP51 | Conector para placa de circuito impreso | Conector de placa de circuito impreso, sección nominal: 2,5 mm², color: azul, corriente nominal: 16 A, tensión nominal (III/2): 300 V, superficie de contacto: Sn, tipo de conexión del contacto: Hembra, número de potenciales: 2, número de filas: 1, número de polos: 2, número de conexiones: 2, familia de artículos: PSPT 2,5/..-ST, paso: 5 mm, tipo de conexión: Conexión por resorte push-in, dirección de conexión conductor/placa de circuito impreso: 0 °, gancho de sujeción: - Gancho de sujeción, bloqueo: sin, tipo de sujeción: sin, tipo de embalaje: empaquetado en caja, Variante con codificación e impresión | 4.51 | 1 | AC | DCS | ACH | ACHADB | 50 | 50 | NO | PC |  | 2,46 | G | 0 | 0 | 0 |  | 4063151554590 | 85366990 | CN | EC002638 | Imagen | Catálogo
1306377 | PSPT 2,5/ 2-ST KMGY CD:1 TP41 | Conector para placa de circuito impreso | Conector de placa de circuito impreso, sección nominal: 2,5 mm², color: gris claro, corriente nominal: 16 A, tensión nominal (III/2): 300 V, superficie de contacto: Sn, tipo de conexión del contacto: Hembra, número de potenciales: 2, número de filas: 1, número de polos: 2, número de conexiones: 2, familia de artículos: PSPT 2,5/..-ST, paso: 5 mm, tipo de conexión: Conexión por resorte push-in, dirección de conexión conductor/placa de circuito impreso: 0 °, gancho de sujeción: - Gancho de sujeción, bloqueo: sin, tipo de sujeción: sin, tipo de embalaje: empaquetado en caja, Variante con codificación e impresión | 4.51 | 1 | AC | DCS | ACH | ACHADB | 50 | 50 | SÍ | PC |  | 2,56 | G | 0 | 0 | 0 |  | 4063151555733 | 85366990 | CN | EC002638 | Imagen | Catálogo
1306378 | PSPT 2,5/ 2-ST KMGY CD:2 TP51 | Conector para placa de circuito impreso | Conector de placa de circuito impreso, sección nominal: 2,5 mm², color: gris claro, corriente nominal: 16 A, tensión nominal (III/2): 300 V, superficie de contacto: Sn, tipo de conexión del contacto: Hembra, número de potenciales: 2, número de filas: 1, número de polos: 2, número de conexiones: 2, familia de artículos: PSPT 2,5/..-ST, paso: 5 mm, tipo de conexión: Conexión por resorte push-in, dirección de conexión conductor/placa de circuito impreso: 0 °, gancho de sujeción: - Gancho de sujeción, bloqueo: sin, tipo de sujeción: sin, tipo de embalaje: empaquetado en caja, Variante con codificación e impresión | 4.51 | 1 | AC | DCS | ACH | ACHADB | 50 | 50 | SÍ | PC |  | 2,50 | G | 0 | 0 | 0 |  | 4063151555917 | 85366990 | CN | EC002638 | Imagen | Catálogo
1306380 | PSPT 2,5/ 3-ST BK CD:1,3 TPNZ | Conector para placa de circuito impreso | Conector de placa de circuito impreso, sección nominal: 2,5 mm², color: negro, corriente nominal: 16 A, tensión nominal (III/2): 300 V, superficie de contacto: Sn, tipo de conexión del contacto: Hembra, número de potenciales: 3, número de filas: 1, número de polos: 3, número de conexiones: 3, familia de artículos: PSPT 2,5/..-ST, paso: 5 mm, tipo de conexión: Conexión por resorte push-in, dirección de conexión conductor/placa de circuito impreso: 0 °, gancho de sujeción: - Gancho de sujeción, bloqueo: sin, tipo de sujeción: sin, tipo de embalaje: empaquetado en caja, Variante con codificación e impresión | 5.92 | 1 | AC | DCS | ACH | ACHADB | 50 | 50 | NO | PC |  | 3,94 | G | 0 | 0 | 0 |  | 4063151555382 | 85366990 | CN | EC002638 | Imagen | Catálogo
1306381 | PSPT 2,5/ 2-ST BK CD:1,2 TPNZ | Conector para placa de circuito impreso | Conector de placa de circuito impreso, sección nominal: 2,5 mm², color: negro, corriente nominal: 16 A, tensión nominal (III/2): 300 V, superficie de contacto: Sn, tipo de conexión del contacto: Hembra, número de potenciales: 2, número de filas: 1, número de polos: 2, número de conexiones: 2, familia de artículos: PSPT 2,5/..-ST, paso: 5 mm, tipo de conexión: Conexión por resorte push-in, dirección de conexión conductor/placa de circuito impreso: 0 °, gancho de sujeción: - Gancho de sujeción, bloqueo: sin, tipo de sujeción: sin, tipo de embalaje: empaquetado en caja, Variante con codificación e impresión | 4.85 | 1 | AC | DCS | ACH | ACHADB | 50 | 50 | NO | PC |  | 2,56 | G | 0 | 0 | 0 |  | 4063151555443 | 85366990 | CN | EC002638 | Imagen | Catálogo
1306382 | PSPT 2,5/ 3-ST KMGY CD:1 TP NZSO | Conector para placa de circuito impreso | Conector de placa de circuito impreso, sección nominal: 2,5 mm², color: gris claro, corriente nominal: 16 A, tensión nominal (III/2): 300 V, superficie de contacto: Sn, tipo de conexión del contacto: Hembra, número de potenciales: 3, número de filas: 1, número de polos: 3, número de conexiones: 3, familia de artículos: PSPT 2,5/..-ST, paso: 5 mm, tipo de conexión: Conexión por resorte push-in, dirección de conexión conductor/placa de circuito impreso: 0 °, gancho de sujeción: - Gancho de sujeción, bloqueo: sin, tipo de sujeción: sin, tipo de embalaje: empaquetado en caja, Variante con codificación e impresión | 5.6 | 1 | AC | DCS | ACH | ACHADB | 50 | 50 | SÍ | PC |  | 3,94 | G | 0 | 0 | 0 |  | 4063151554651 | 85366990 | CN | EC002638 | Imagen | Catálogo
1306383 | PSPT 2,5/ 3-ST KMGY CD:3 TP NZSO | Conector para placa de circuito impreso | Conector de placa de circuito impreso, sección nominal: 2,5 mm², color: gris claro, corriente nominal: 16 A, tensión nominal (III/2): 300 V, superficie de contacto: Sn, tipo de conexión del contacto: Hembra, número de potenciales: 3, número de filas: 1, número de polos: 3, número de conexiones: 3, familia de artículos: PSPT 2,5/..-ST, paso: 5 mm, tipo de conexión: Conexión por resorte push-in, dirección de conexión conductor/placa de circuito impreso: 0 °, gancho de sujeción: - Gancho de sujeción, bloqueo: sin, tipo de sujeción: sin, tipo de embalaje: empaquetado en caja, Variante con codificación e impresión | 5.6 | 1 | AC | DCS | ACH | ACHADB | 50 | 50 | SÍ | PC |  | 3,96 | G | 0 | 0 | 0 |  | 4063151555450 | 85366990 | CN | EC002638 | Imagen | Catálogo
1306384 | PSPT 2,5/ 3-ST BU CD:2 TPNZ | Conector para placa de circuito impreso | Conector de placa de circuito impreso, sección nominal: 2,5 mm², color: azul, corriente nominal: 16 A, tensión nominal (III/2): 300 V, superficie de contacto: Sn, tipo de conexión del contacto: Hembra, número de potenciales: 3, número de filas: 1, número de polos: 3, número de conexiones: 3, familia de artículos: PSPT 2,5/..-ST, paso: 5 mm, tipo de conexión: Conexión por resorte push-in, dirección de conexión conductor/placa de circuito impreso: 0 °, gancho de sujeción: - Gancho de sujeción, bloqueo: sin, tipo de sujeción: sin, tipo de embalaje: empaquetado en caja, Variante con codificación e impresión | 5.6 | 1 | AC | DCS | ACH | ACHADB | 50 | 50 | NO | PC |  | 3,92 | G | 0 | 0 | 0 |  | 4063151556105 | 85366990 | CN | EC002638 | Imagen | Catálogo
1306385 | PSPT 2,5/ 3-ST BU CD:3 TPNZ | Conector para placa de circuito impreso | Conector de placa de circuito impreso, sección nominal: 2,5 mm², color: azul, corriente nominal: 16 A, tensión nominal (III/2): 300 V, superficie de contacto: Sn, tipo de conexión del contacto: Hembra, número de potenciales: 3, número de filas: 1, número de polos: 3, número de conexiones: 3, familia de artículos: PSPT 2,5/..-ST, paso: 5 mm, tipo de conexión: Conexión por resorte push-in, dirección de conexión conductor/placa de circuito impreso: 0 °, gancho de sujeción: - Gancho de sujeción, bloqueo: sin, tipo de sujeción: sin, tipo de embalaje: empaquetado en caja, Variante con codificación e impresión | 5.6 | 1 | AC | DCS | ACH | ACHADB | 50 | 50 | NO | PC |  | 3,91 | G | 0 | 0 | 0 |  | 4063151555931 | 85366990 | CN | EC002638 | Imagen | Catálogo
1306386 | PSPT 2,5/ 3-ST KMGY CD:3 TPNZ | Conector para placa de circuito impreso | Conector de placa de circuito impreso, sección nominal: 2,5 mm², color: gris claro, corriente nominal: 16 A, tensión nominal (III/2): 300 V, superficie de contacto: Sn, tipo de conexión del contacto: Hembra, número de potenciales: 3, número de filas: 1, número de polos: 3, número de conexiones: 3, familia de artículos: PSPT 2,5/..-ST, paso: 5 mm, tipo de conexión: Conexión por resorte push-in, dirección de conexión conductor/placa de circuito impreso: 0 °, gancho de sujeción: - Gancho de sujeción, bloqueo: sin, tipo de sujeción: sin, tipo de embalaje: empaquetado en caja, Variante con codificación e impresión | 5.6 | 1 | AC | DCS | ACH | ACHADB | 50 | 50 | SÍ | PC |  | 3,80 | G | 0 | 0 | 0 |  | 4063151554989 | 85366990 | CN | EC002638 | Imagen | Catálogo
1306387 | PSPT 2,5/ 3-ST KMGY CD:2 TPNZ | Conector para placa de circuito impreso | Conector de placa de circuito impreso, sección nominal: 2,5 mm², color: gris claro, corriente nominal: 16 A, tensión nominal (III/2): 300 V, superficie de contacto: Sn, tipo de conexión del contacto: Hembra, número de potenciales: 3, número de filas: 1, número de polos: 3, número de conexiones: 3, familia de artículos: PSPT 2,5/..-ST, paso: 5 mm, tipo de conexión: Conexión por resorte push-in, dirección de conexión conductor/placa de circuito impreso: 0 °, gancho de sujeción: - Gancho de sujeción, bloqueo: sin, tipo de sujeción: sin, tipo de embalaje: empaquetado en caja, Variante con codificación e impresión | 5.6 | 1 | AC | DCS | ACH | ACHADB | 50 | 50 | SÍ | PC |  | 3,94 | G | 0 | 0 | 0 |  | 4063151555924 | 85366990 | CN | EC002638 | Imagen | Catálogo
1306388 | PSPT 2,5/ 3-ST KMGY CD:1,2 TP3.6SC | Conector para placa de circuito impreso | Conector de placa de circuito impreso, sección nominal: 2,5 mm², color: gris claro, corriente nominal: 16 A, tensión nominal (III/2): 300 V, superficie de contacto: Sn, tipo de conexión del contacto: Hembra, número de potenciales: 3, número de filas: 1, número de polos: 3, número de conexiones: 3, familia de artículos: PSPT 2,5/..-ST, paso: 5 mm, tipo de conexión: Conexión por resorte push-in, dirección de conexión conductor/placa de circuito impreso: 0 °, gancho de sujeción: - Gancho de sujeción, bloqueo: sin, tipo de sujeción: sin, tipo de embalaje: empaquetado en caja, Variante con codificación e impresión | 5.92 | 1 | AC | DCS | ACH | ACHADB | 50 | 50 | SÍ | PC |  | 3,93 | G | 0 | 0 | 0 |  | 4063151555542 | 85366990 | CN | EC002638 | Imagen | Catálogo
1306389 | PSPT 2,5/ 3-ST KMGY CD:2,3 TP2.6SC | Conector para placa de circuito impreso | Conector de placa de circuito impreso, sección nominal: 2,5 mm², color: gris claro, corriente nominal: 16 A, tensión nominal (III/2): 300 V, superficie de contacto: Sn, tipo de conexión del contacto: Hembra, número de potenciales: 3, número de filas: 1, número de polos: 3, número de conexiones: 3, familia de artículos: PSPT 2,5/..-ST, paso: 5 mm, tipo de conexión: Conexión por resorte push-in, dirección de conexión conductor/placa de circuito impreso: 0 °, gancho de sujeción: - Gancho de sujeción, bloqueo: sin, tipo de sujeción: sin, tipo de embalaje: empaquetado en caja, Variante con codificación e impresión | 5.92 | 1 | AC | DCS | ACH | ACHADB | 50 | 50 | SÍ | PC |  | 3,98 | G | 0 | 0 | 0 |  | 4063151555559 | 85366990 | CN | EC002638 | Imagen | Catálogo
1306390 | PSPT 2,5/ 3-ST KMGY CD:1-3 TP1.6SC | Conector para placa de circuito impreso | Conector de placa de circuito impreso, sección nominal: 2,5 mm², color: gris claro, corriente nominal: 16 A, tensión nominal (III/2): 300 V, superficie de contacto: Sn, tipo de conexión del contacto: Hembra, número de potenciales: 3, número de filas: 1, número de polos: 3, número de conexiones: 3, familia de artículos: PSPT 2,5/..-ST, paso: 5 mm, tipo de conexión: Conexión por resorte push-in, dirección de conexión conductor/placa de circuito impreso: 0 °, gancho de sujeción: - Gancho de sujeción, bloqueo: sin, tipo de sujeción: sin, tipo de embalaje: empaquetado en caja, Variante con codificación e impresión | 6.25 | 1 | AC | DCS | ACH | ACHADB | 50 | 50 | SÍ | PC |  | 3,97 | G | 0 | 0 | 0 |  | 4063151556020 | 85366990 | CN | EC002638 | Imagen | Catálogo
1306660 | FRONT-MSTB 2,5/ 9-STF-5,08 6PA | Conector para placa de circuito impreso | Conector de placa de circuito impreso, sección nominal: 2,5 mm², color: verde, corriente nominal: 12 A, tensión nominal (III/2): 320 V, superficie de contacto: Sn, tipo de conexión del contacto: Hembra, número de potenciales: 6, número de filas: 1, número de polos: 9, número de conexiones: 6, familia de artículos: FRONT-MSTB 2,5/..-STF, paso: 5,08 mm, tipo de conexión: Conexión por tornillo frontal, forma de sujeción de tornillos: L Ranura longitudinal, dirección de conexión conductor/placa de circuito impreso: 0 °, gancho de sujeción: - Gancho de sujeción, sistema enchufable: COMBICON MSTB 2,5, bloqueo: Bloqueo por tornillo, tipo de sujeción: Sujeción aérea (tornillo), tipo de embalaje: empaquetado en caja | 1438.64 | 100 | AA | PCB Connectors (PCC) | AAC | AACABB | 50 | 1000 | NO | PC |  | 27,88 | G | 12 | 150 | 141 | MM | 4063151555764 | 85366990 | DE | EC002638 | Imagen | Catálogo
1306662 | FRONT-MSTB 2,5/10-STF-5,08 4PA | Conector para placa de circuito impreso | Conector de placa de circuito impreso, sección nominal: 2,5 mm², color: verde, corriente nominal: 12 A, tensión nominal (III/2): 320 V, superficie de contacto: Sn, tipo de conexión del contacto: Hembra, número de potenciales: 4, número de filas: 1, número de polos: 10, número de conexiones: 4, familia de artículos: FRONT-MSTB 2,5/..-STF, paso: 5,08 mm, tipo de conexión: Conexión por tornillo frontal, forma de sujeción de tornillos: L Ranura longitudinal, dirección de conexión conductor/placa de circuito impreso: 0 °, gancho de sujeción: - Gancho de sujeción, sistema enchufable: COMBICON MSTB 2,5, bloqueo: Bloqueo por tornillo, tipo de sujeción: Sujeción aérea (tornillo), tipo de embalaje: empaquetado en caja | 1530.27 | 100 | AA | PCB Connectors (PCC) | AAC | AACAAB | 50 | 1000 | NO | PC |  | 31,64 | G | 12 | 150 | 141 | MM | 4063151555788 | 85366990 | DE | EC002638 | Imagen | Catálogo
1307630 | SAC-5P-M12MSB/5,0-PUR/M12FSB P | Cable para sensores/actuadores | Cable para sensores/actuadores, 5-polos, PUR sin halógenos, negro grisáceo RAL 7021, Conector recta M12, codificación: B, a Hembra recta M12, codificación: B, longitud de cable: 5 m, con moleteado de plástico | 34.6 | 1 | AF | Industrial Field Connectivity (IFC) | AF1 | AF1CDA | 1 | 100 | SÍ | PC | F | 172,20 | G | 0 | 0 | 0 |  | 4063151557539 | 85444290 | PL | EC001855 | Imagen | Catálogo
1307663 | SAC-5P-M12MSB/10-PUR/M12FSB P | Cable para sensores/actuadores | Cable para sensores/actuadores, 5-polos, PUR sin halógenos, negro grisáceo RAL 7021, Conector recta M12, codificación: B, a Hembra recta M12, codificación: B, longitud de cable: 10 m, con moleteado de plástico | 46.16 | 1 | AF | Industrial Field Connectivity (IFC) | AF1 | AF1CDA | 1 | 100 | SÍ | PC | F | 311,10 | G | 0 | 0 | 0 |  | 4063151558116 | 85444290 | PL | EC001855 | Imagen | Catálogo
1307706 | MCV 1,5/ 8-G-3,5 P20 THRR44C | Carcasa de base para placa de circuito impreso | Carcasa base placa de circuito impreso, sección nominal: 1,5 mm², color: negro, corriente nominal: 8 A, tensión nominal (III/2): 160 V, superficie de contacto: Sn, tipo de conexión del contacto: Macho, número de filas: 1, número de polos: 8, familia de artículos: MCV 1,5/..-G-THR, paso: 3,5 mm, montaje: Soldadura THR/soldadura por ola, disposición de pines: Disposición de pines lineal, longitud del pin [P]: 2 mm, número de pines de soldadura por potencial: 1, sistema enchufable: COMBICON MC 1,5, Orientación de la cara enchufable: Estándar, bloqueo: sin, tipo de sujeción: sin, tipo de embalaje: Correa de 44 mm de ancho | 309.45 | 100 | AA | PCB Connectors (PCC) | AAB | AABTAF | 250 | 1000 | NO | PC |  | 3,78 | G | 0 | 0 | 0 |  | 4063151557676 | 85366930 | DE | EC002637 | Imagen | Catálogo
1307707 | MCV 1,5/12-G-3,5 P20THRR72C | Carcasa de base para placa de circuito impreso | Carcasa base placa de circuito impreso, sección nominal: 1,5 mm², color: negro, corriente nominal: 8 A, tensión nominal (III/2): 160 V, superficie de contacto: Sn, tipo de conexión del contacto: Macho, número de filas: 1, número de polos: 12, familia de artículos: MCV 1,5/..-G-THR, paso: 3,5 mm, montaje: Soldadura THR/soldadura por ola, disposición de pines: Disposición de pines lineal, longitud del pin [P]: 2 mm, número de pines de soldadura por potencial: 1, sistema enchufable: COMBICON MC 1,5, Orientación de la cara enchufable: Estándar, bloqueo: sin, tipo de sujeción: sin, tipo de embalaje: Correa de 72 mm de ancho | 433.47 | 100 | AA | PCB Connectors (PCC) | AAB | AABTAF | 250 | 1250 | NO | PC |  | 5,20 | G |  |  |  |  | 4063151557560 | 85366930 | DE | EC002637 |  | Catálogo
1308006 | SACC-BP-M-M12-SMD PPX | Prensaestopas para carcasa | Prensaestopas para carcasa, Conector macho, M12-Bloqueo exterior Push-Pull, Reflujo SMD, El artículo no contiene plomo según la directiva RoHS II sin la excepción 6c (Pb&lt; 0,1 %) | 11.61 | 1 | AB | Field Device Connectors (FDC) | ABQ | ABQBBA | 20 | 20 | NO | PC |  | 11,29 | G | 0 | 0 | 0 |  | 4063151689124 | 79070000 | DE | EC003556 | Imagen | Catálogo
1308041 | SACC-CIP-M12FS-4P SMD TX | Soporte de contactos | Soporte de contactos, 4-polos, Hembra de conexión, recto, M12, A-codificación, Reflujo SMD, El artículo no contiene plomo según la directiva RoHS II sin la excepción 6c (Pb&lt; 0,1 %) | 5.16 | 1 | AB | Field Device Connectors (FDC) | ABQ | ABQBGS | 60 | 60 | NO | PC |  | 3,45 | G | 0 | 0 | 0 |  | 4063151688660 | 85366990 | DE | EC003557 | Imagen | Catálogo
1308044 | SACC-CIP-M12FSD-4P SMD TX | Soporte de contactos | Soporte de contactos, 4-polos, Hembra de conexión, recto, M12, D-codificación, Reflujo SMD, El artículo no contiene plomo según la directiva RoHS II sin la excepción 6c (Pb&lt; 0,1 %) | 5.16 | 1 | AB | Field Device Connectors (FDC) | ABQ | ABQBGS | 60 | 60 | NO | PC |  | 3,55 | G | 0 | 0 | 0 |  | 4063151689223 | 85366990 | DE | EC003557 | Imagen | Catálogo
1308045 | SACC-CIP-M12FS-5P SMD TX | Soporte de contactos | Soporte de contactos, 5-polos, Hembra de conexión, recto, M12, A-codificación, Reflujo SMD, El artículo no contiene plomo según la directiva RoHS II sin la excepción 6c (Pb&lt; 0,1 %) | 5.88 | 1 | AB | Field Device Connectors (FDC) | ABQ | ABQBGS | 60 | 60 | NO | PC |  | 3,66 | G | 0 | 0 | 0 |  | 4063151689131 | 85366990 | DE | EC003557 | Imagen | Catálogo
1308046 | SACC-CIP-M12FSB-5P SMD TX | Soporte de contactos | Soporte de contactos, 5-polos, Hembra de conexión, recto, M12, B-codificación, Reflujo SMD, El artículo no contiene plomo según la directiva RoHS II sin la excepción 6c (Pb&lt; 0,1 %) | 5.88 | 1 | AB | Field Device Connectors (FDC) | ABQ | ABQBGS | 60 | 60 | NO | PC |  | 3,64 | G | 0 | 0 | 0 |  | 4063151687816 | 85366990 | DE | EC003557 | Imagen | Catálogo
1308050 | SACC-CIP-M12MS-5P SMD TX | Soporte de contactos | Soporte de contactos, 5-polos, Conector macho, recto, M12, A-codificación, Reflujo SMD, El artículo no contiene plomo según la directiva RoHS II sin la excepción 6c (Pb&lt; 0,1 %) | 5.88 | 1 | AB | Field Device Connectors (FDC) | ABQ | ABQBGM | 60 | 60 | NO | PC |  | 4,11 | G | 0 | 0 | 0 |  | 4063151689094 | 85366990 | DE | EC003557 | Imagen | Catálogo
1308055 | SACC-CIP-M12MSB-5P SMD TX | Soporte de contactos | Soporte de contactos, 5-polos, Conector macho, recto, M12, B-codificación, Reflujo SMD, El artículo no contiene plomo según la directiva RoHS II sin la excepción 6c (Pb&lt; 0,1 %) | 5.88 | 1 | AB | Field Device Connectors (FDC) | ABQ | ABQBGM | 60 | 60 | NO | PC |  | 4,12 | G | 0 | 0 | 0 |  | 4063151689148 | 85366990 | DE | EC003557 | Imagen | Catálogo
1308163 | SACC-CIP-M12MS-5P SMD SH TX | Soporte de contactos | Soporte de contactos, 5-polos, Conector macho, recto, M12, A-codificación, Reflujo SMD, El artículo no contiene plomo según la directiva RoHS II sin la excepción 6c (Pb&lt; 0,1 %) | 7.67 | 1 | AB | Field Device Connectors (FDC) | ABQ | ABQBGA | 60 | 60 | NO | PC |  | 4,23 | G | 0 | 0 | 0 |  | 4063151688684 | 85366990 | DE | EC003557 | Imagen | Catálogo
1308168 | SACC-CI-M12MS-5P SMD R32X | Soporte de contactos | Soporte de contactos, 5-polos, Conector macho, recto, M12, A-codificación, Reflujo SMD, El artículo no contiene plomo según la directiva RoHS II sin la excepción 6c (Pb&lt; 0,1 %) | 6.24 | 1 | AB | Field Device Connectors (FDC) | ABQ | ABQBGN | 100 | 100 | NO | PC |  | 6,92 | G | 0 | 0 | 0 |  | 4063151687670 | 85366990 | DE | EC003557 | Imagen | Catálogo
1308188 | REL-FO/L-24DC/1X21 | Relé individual | Relé miniatura enchufable, Conexión FASTON, 1 conmutador, indicación de estado: LED (amarillo), Tensión de entrada: 24 V DC | 3.48 | 1 | DK | Interface Components (IF) | DKF | DKF931 | 10 | 10 | NO | PC |  | 25,43 | G | 0 | 0 | 0 |  | 4063151557072 | 85364190 | CN | EC001437 | Imagen | Catálogo
1308207 | SACC-CIP-M12MS-5P SMD R32X | Soporte de contactos | Soporte de contactos, 5-polos, Conector macho, recto, M12, A-codificación, Reflujo SMD, El artículo no contiene plomo según la directiva RoHS II sin la excepción 6c (Pb&lt; 0,1 %) | 6.59 | 1 | AB | Field Device Connectors (FDC) | ABQ | ABQBGN | 100 | 100 | NO | PC |  | 6,06 | G | 0 | 0 | 0 |  | 4063151686963 | 85366990 | DE | EC003557 | Imagen | Catálogo
1308208 | SACC-CIP-M12MSB-5P SMD R32X | Soporte de contactos | Soporte de contactos, 5-polos, Conector macho, recto, M12, B-codificación, Reflujo SMD, El artículo no contiene plomo según la directiva RoHS II sin la excepción 6c (Pb&lt; 0,1 %) | 6.59 | 1 | AB | Field Device Connectors (FDC) | ABQ | ABQBGN | 100 | 100 | NO | PC |  | 6,45 | G | 0 | 0 | 0 |  | 4063151688288 | 85366990 | DE | EC003557 | Imagen | Catálogo
1308210 | SACC-CIP-M12FSD-4P SMD SH R32X | Soporte de contactos | Soporte de contactos, Ethernet / PROFINET CAT5 (100 MBit/s), 4-polos, Hembra de conexión, recto, M12, D-codificación, Reflujo SMD, El artículo no contiene plomo según la directiva RoHS II sin la excepción 6c (Pb&lt; 0,1 %) | 7.67 | 1 | AB | Field Device Connectors (FDC) | ABQ | ABQBGH | 100 | 100 | NO | PC |  | 5,68 | G | 0 | 0 | 0 |  | 4063151689407 | 85366990 | DE | EC003557 | Imagen | Catálogo
1308214 | SACC-CIP-M12FS-8P SMD SH R32X | Soporte de contactos | Soporte de contactos, 8-polos, Hembra de conexión, recto, M12, A-codificación, Reflujo SMD, El artículo no contiene plomo según la directiva RoHS II sin la excepción 6c (Pb&lt; 0,1 %) | 11.95 | 1 | AB | Field Device Connectors (FDC) | ABQ | ABQBGH | 100 | 100 | NO | PC |  | 6,00 | G | 0 | 0 | 0 |  | 4063151687694 | 85366990 | DE | EC003557 | Imagen | Catálogo
1308261 | SACC-CIP-M8FS-3P SMD SH TX | Soporte de contactos | Soporte de contactos, 3-polos, Hembra de conexión, recto, M8, A-codificación, Reflujo SMD, El artículo no contiene plomo según la directiva RoHS II sin la excepción 6c (Pb&lt; 0,1 %) | 6.24 | 1 | AB | Field Device Connectors (FDC) | ABQ | ABQHCG | 60 | 60 | NO | PC |  | 2,92 | G | 0 | 0 | 0 |  | 4063151689421 | 85366990 | DE | EC003557 | Imagen | Catálogo
1308262 | SACC-CIP-M8FS-4P SMD SH TX | Soporte de contactos | Soporte de contactos, 4-polos, Hembra de conexión, recto, M8, A-codificación, Reflujo SMD, El artículo no contiene plomo según la directiva RoHS II sin la excepción 6c (Pb&lt; 0,1 %) | 6.96 | 1 | AB | Field Device Connectors (FDC) | ABQ | ABQHCG | 60 | 60 | NO | PC |  | 3,05 | G | 0 | 0 | 0 |  | 4063151686987 | 85366990 | DE | EC003557 | Imagen | Catálogo
1308267 | SACC-CI-M8MS-3P SMD R32X | Soporte de contactos | Soporte de contactos, 3-polos, Conector macho, recto, M8, A-codificación, Reflujo SMD, El artículo no contiene plomo según la directiva RoHS II sin la excepción 6c (Pb&lt; 0,1 %) | 4.82 | 1 | AB | Field Device Connectors (FDC) | ABQ | ABQHCN | 100 | 100 | NO | PC |  | 5,14 | G | 0 | 0 | 0 |  | 4063151689513 | 85366990 | DE | EC003557 | Imagen | Catálogo
1308279 | SACC-CIP-M8FS-4P SMD SH R32X | Soporte de contactos | Soporte de contactos, 4-polos, Hembra de conexión, recto, M8, A-codificación, Reflujo SMD, El artículo no contiene plomo según la directiva RoHS II sin la excepción 6c (Pb&lt; 0,1 %) | 7.67 | 1 | AB | Field Device Connectors (FDC) | ABQ | ABQHCB | 100 | 100 | NO | PC |  | 5,23 | G | 0 | 0 | 0 |  | 4063151689803 | 85366990 | DE | EC003557 | Imagen | Catálogo
1308281 | SACC-CIP-M8MS-3P SMD SH R32X | Soporte de contactos | Soporte de contactos, 3-polos, Conector macho, recto, M8, A-codificación, Reflujo SMD, El artículo no contiene plomo según la directiva RoHS II sin la excepción 6c (Pb&lt; 0,1 %) | 6.96 | 1 | AB | Field Device Connectors (FDC) | ABQ | ABQHCB | 100 | 100 | NO | PC |  | 5,38 | G | 0 | 0 | 0 |  | 4063151689445 | 85366990 | DE | EC003557 | Imagen | Catálogo
1308296 | REL-FO/L-24DC/2X21 | Relé individual | Relé miniatura enchufable, Conexión FASTON, 2 contactos conmutados, indicación de estado: LED (amarillo), Tensión de entrada: 24 V DC | 3.41 | 1 | DK | Interface Components (IF) | DKF | DKF935 | 10 | 10 | NO | PC |  | 25,00 | G | 0 | 0 | 0 |  | 4063151558734 | 85364190 | CN | EC001437 | Imagen | Catálogo
1308297 | SACC-CIP-M12MSB-5P SMD SH R32X | Soporte de contactos | Soporte de contactos, 5-polos, Conector macho, recto, M12, B-codificación, Reflujo SMD, El artículo no contiene plomo según la directiva RoHS II sin la excepción 6c (Pb&lt; 0,1 %) | 8.37 | 1 | AB | Field Device Connectors (FDC) | ABQ | ABQBGB | 100 | 100 | NO | PC |  | 6,45 | G | 0 | 0 | 0 |  | 4063151689810 | 85366990 | DE | EC003557 | Imagen | Catálogo
1308298 | REL-FO/LD-24DC/2X21/MS | Relé individual | Relé miniatura enchufable con indicador de la posición de conmutación mecánico, Conexión FASTON, 2 contactos conmutados, indicación de estado: LED (amarillo), Diodo de libre circulación, Tensión de entrada: 24 V DC | 3.98 | 1 | DK | Interface Components (IF) | DKF | DKF937 | 10 | 10 | NO | PC |  | 27,08 | G | 12 | 350 | 43 | MM | 4063151558628 | 85364190 | CN | EC001437 | Imagen | Catálogo
1308299 | REL-FO/L-110DC/1X21 | Relé individual | Relé miniatura enchufable, Conexión FASTON, 1 conmutador, indicación de estado: LED (amarillo), Tensión de entrada: 110 V DC | 4.06 | 1 | DK | Interface Components (IF) | DKF | DKF931 | 10 | 10 | NO | PC |  | 24,77 | G | 0 | 0 | 0 |  | 4063151558192 | 85364900 | CN | EC001437 | Imagen | Catálogo
1308300 | REL-FO/LD-110DC/1X21/MS | Relé individual | Relé miniatura enchufable con indicador de la posición de conmutación mecánico, Conexión FASTON, 1 conmutador, indicación de estado: LED (amarillo), Diodo de libre circulación, Tensión de entrada: 110 V DC | 4.55 | 1 | DK | Interface Components (IF) | DKF | DKF933 | 10 | 10 | NO | PC |  | 26,50 | G | 0 | 0 | 0 |  | 4063151557089 | 85364900 | CN | EC001437 | Imagen | Catálogo
1308302 | REL-FO/LD-24DC/1X21MS | Relé individual | Relé miniatura enchufable con indicador de la posición de conmutación mecánico, Conexión FASTON, 1 conmutador, indicación de estado: LED (amarillo), Diodo de libre circulación, Tensión de entrada: 24 V DC | 4.55 | 1 | DK | Interface Components (IF) | DKF | DKF933 | 10 | 10 | NO | PC |  | 27,66 | G | 16 | 45 | 43 | MM | 4063151558819 | 85364190 | CN | EC001437 | Imagen | Catálogo
1308307 | REL-FO/L-110DC/2X21 | Relé individual | Relé miniatura enchufable, Conexión FASTON, 2 contactos conmutados, indicación de estado: LED (amarillo), Tensión de entrada: 110 V DC | 5.11 | 1 | DK | Interface Components (IF) | DKF | DKF935 | 10 | 10 | NO | PC |  | 24,29 | G | 0 | 0 | 0 |  | 4063151558239 | 85364900 | CN | EC001437 | Imagen | Catálogo
1308310 | REL-FO/L-120AC/1X21 | Relé individual | Relé miniatura enchufable, Conexión FASTON, 1 conmutador, indicación de estado: LED (amarillo), Tensión de entrada: 120 V AC | 5.21 | 1 | DK | Interface Components (IF) | DKF | DKF931 | 10 | 10 | NO | PC |  | 25,04 | G | 0 | 0 | 0 |  | 4063151559359 | 85364900 | CN | EC001437 | Imagen | Catálogo
1308314 | REL-FO/L-120AC/2X21 | Relé individual | Relé miniatura enchufable, Conexión FASTON, 2 contactos conmutados, indicación de estado: LED (amarillo), Tensión de entrada: 120 V AC | 3.41 | 1 | DK | Interface Components (IF) | DKF | DKF935 | 10 | 10 | NO | PC |  | 24,90 | G | 0 | 0 | 0 |  | 4063151559083 | 85364900 | CN | EC001437 | Imagen | Catálogo
1308316 | REL-FO/LRC-120AC/2X21/MS | Relé individual | Relé miniatura enchufable con indicador de la posición de conmutación mecánico, Conexión FASTON, 2 contactos conmutados, indicación de estado: LED (amarillo), Módulo RC, Tensión de entrada: 120 V AC | 3.41 | 1 | DK | Interface Components (IF) | DKF | DKF937 | 10 | 10 | NO | PC |  | 26,83 | G | 0 | 0 | 0 |  | 4063151558925 | 85364900 | CN | EC001437 | Imagen | Catálogo
1308317 | REL-FO/L-230AC/1X21 | Relé individual | Relé miniatura enchufable, Conexión FASTON, 1 conmutador, indicación de estado: LED (amarillo), Tensión de entrada: 230 V AC | 4.06 | 1 | DK | Interface Components (IF) | DKF | DKF931 | 10 | 10 | NO | PC |  | 25,84 | G | 20 | 350 | 40 | MM | 4063151558741 | 85364900 | CN | EC001437 | Imagen | Catálogo
1308321 | REL-FO/L-230AC/2X21 | Relé individual | Relé miniatura enchufable, Conexión FASTON, 2 contactos conmutados, indicación de estado: LED (amarillo), Tensión de entrada: 230 V AC | 3.98 | 1 | DK | Interface Components (IF) | DKF | DKF935 | 10 | 10 | NO | PC |  | 25,30 | G | 0 | 0 | 0 |  | 4063151559403 | 85364900 | CN | EC001437 | Imagen | Catálogo
1308323 | REL-FO/LRC-230AC/1X21/MS | Relé individual | Relé miniatura enchufable con indicador de la posición de conmutación mecánico, Conexión FASTON, 1 conmutador, indicación de estado: LED (amarillo), Módulo RC, Tensión de entrada: 230 V AC | 3.41 | 1 | DK | Interface Components (IF) | DKF | DKF933 | 10 | 10 | NO | PC |  | 28,23 | G | 15 | 350 | 43 | MM | 4063151558635 | 85364900 | CN | EC001437 | Imagen | Catálogo
1308326 | REL-FO/LD-110DC/2X21/MS | Relé individual | Relé miniatura enchufable con indicador de la posición de conmutación mecánico, Conexión FASTON, 2 contactos conmutados, indicación de estado: LED (amarillo), Diodo de libre circulación, Tensión de entrada: 110 V DC | 3.41 | 1 | DK | Interface Components (IF) | DKF | DKF937 | 10 | 10 | NO | PC |  | 26,20 | G | 0 | 0 | 0 |  | 4063151558826 | 85364900 | CN | EC001437 | Imagen | Catálogo
1308327 | REL-FO/LRC-120AC/1X21/MS | Relé individual | Relé miniatura enchufable con indicador de la posición de conmutación mecánico, Conexión FASTON, 1 conmutador, indicación de estado: LED (amarillo), Módulo RC, Tensión de entrada: 120 V AC | 3.98 | 1 | DK | Interface Components (IF) | DKF | DKF933 | 10 | 10 | NO | PC |  | 28,54 | G | 0 | 0 | 0 |  | 4063151558932 | 85364900 | CN | EC001437 | Imagen | Catálogo
1308330 | REL-FO/LRC-230AC/2X21/MS | Relé individual | Relé miniatura enchufable con indicador de la posición de conmutación mecánico, Conexión FASTON, 2 contactos conmutados, indicación de estado: LED (amarillo), Módulo RC, Tensión de entrada: 230 V AC | 3.98 | 1 | DK | Interface Components (IF) | DKF | DKF937 | 10 | 10 | NO | PC |  | 27,89 | G | 15 | 350 | 43 | MM | 4063151559090 | 85364900 | CN | EC001437 | Imagen | Catálogo
1308331 | ECOR-1-BSC2/FO/1X21 | Zócalo de relé | Zócalo de relé ECOR-1, para relé FASTON, Terminal de horquilla, 1 conmutador, Tensión de entrada 230 V AC | 5.34 | 1 | DK | Interface Components (IF) | DKF | DKF312 | 10 | 10 | NO | PC |  | 26,93 | G | 45 | 27 | 80 | MM | 4063151559410 | 85366990 | CN | EC001456 | Imagen | Catálogo
1308332 | ECOR-1-BSC2/FO/2X21 | Zócalo de relé | Zócalo de relé ECOR-1, para relé FASTON, Terminal de horquilla, 2 contactos conmutados, Tensión de entrada 230 V AC | 5.34 | 1 | DK | Interface Components (IF) | DKF | DKF312 | 10 | 10 | NO | PC |  | 31,40 | G | 0 | 0 | 0 |  | 4063151558963 | 85366990 | CN | EC001456 | Imagen | Catálogo
1308377 | ICS50-TL100X12-1018 | Parte superior de la carcasa | Caja para carril DIN, Parte superior, con tapa abatible transparente, anchura: 50 mm, altura: 100 mm, profundidad: 14,35 mm, color: amarillo (similar RAL 1018) | 7.54 | 1 | AC | DCS | ACH | ACHAEC | 10 | 10 | NO | PC |  | 27,63 | G | 67 | 258 | 139 | MM | 4063151558987 | 85389099 | DE | EC002779 | Imagen | Catálogo
1308604 | EV-T2G3C-3AC32A-5,0M6,0EHBK11 | Cables de carga AC | CHARX connect comfort, Tipo 2, Cable de carga AC, 32 A permanente, 480 V AC, con conector de carga para vehículos y extremo del cable abierto, cable: 5 m, negro, en espiral, con capuchón, Logotipo de PHOENIX CONTACT, IEC 62196-2, Para cargar con corriente alterna (AC) vehículos eléctricos (EV) con entradas de carga para vehículos de tipo 2 | 403.45 | 1 | XW | E-Mobility | XWB | XWBDBD | 1 | 1 | NO | PC |  | 3.170,00 | G | 150 | 420 | 360 | MM | 4063151559366 | 85444290 | PL | EC002897 | Imagen | Catálogo
1308633 | PRC 20/4-C1-FT25-MS2,5 | Conect. enchuf. para apar. pared delant. | Conect. enchuf. para apar. pared delant., Familia de artículos: PRC 20, color: negro, número de polos: 4, sección mín. de conductor: 0,5 mm², sección máx. de conductor: 2,5 mm², tensión nominal: 400 V, corriente asignada: 20 A, Tipo de conexión: Conexión por tornillo, Opción de ajuste para el desbloqueo: 1. con una herramienta o 2. con la mano, campo de aplicación: AC | 17.42 | 1 | AB | Field Device Connectors (FDC) | ABL | ABLHAD | 1 | 1 | NO | PC |  | 43,00 | G | 30 | 159 | 124 | MM | 4063151559717 | 85366990 | PL | EC002566 | Imagen | Catálogo
1308634 | PRC 20/4-C1-FT25-FS2,5 | Conect. enchuf. para apar. pared delant. | Conect. enchuf. para apar. pared delant., Familia de artículos: PRC 20, color: negro, número de polos: 4, sección mín. de conductor: 0,5 mm², sección máx. de conductor: 2,5 mm², tensión nominal: 400 V, corriente asignada: 20 A, Tipo de conexión: Conexión por tornillo, Opción de ajuste para el desbloqueo: 1. con una herramienta o 2. con la mano, campo de aplicación: AC | 17.42 | 1 | AB | Field Device Connectors (FDC) | ABL | ABLHAD | 1 | 1 | NO | PC |  | 41,80 | G | 0 | 0 | 0 |  | 4063151559908 | 85366990 | PL | EC002566 | Imagen | Catálogo
1308635 | PRC 20/4-C2-FT25-MS2,5 | Conect. enchuf. para apar. pared delant. | Conect. enchuf. para apar. pared delant., Familia de artículos: PRC 20, color: negro, número de polos: 4, sección mín. de conductor: 0,5 mm², sección máx. de conductor: 2,5 mm², tensión nominal: 400 V, corriente asignada: 20 A, Tipo de conexión: Conexión por tornillo, Opción de ajuste para el desbloqueo: 1. con una herramienta o 2. con la mano, campo de aplicación: SIGNAL | 17.42 | 1 | AB | Field Device Connectors (FDC) | ABL | ABLHAD | 1 | 1 | NO | PC |  | 44,00 | G | 0 | 0 | 0 |  | 4063151559465 | 85366990 | PL | EC002566 | Imagen | Catálogo
1308636 | PRC 20/4-C2-FT25-FS2,5 | Conect. enchuf. para apar. pared delant. | Conect. enchuf. para apar. pared delant., Familia de artículos: PRC 20, color: negro, número de polos: 4, sección mín. de conductor: 0,5 mm², sección máx. de conductor: 2,5 mm², tensión nominal: 400 V, corriente asignada: 20 A, Tipo de conexión: Conexión por tornillo, Opción de ajuste para el desbloqueo: 1. con una herramienta o 2. con la mano, campo de aplicación: SIGNAL | 17.42 | 1 | AB | Field Device Connectors (FDC) | ABL | ABLHAD | 1 | 1 | NO | PC |  | 41,60 | G | 0 | 0 | 0 |  | 4063151560003 | 85366990 | PL | EC002566 | Imagen | Catálogo
1308637 | PRC 20/4-C3-FT25-MS2,5 | Conect. enchuf. para apar. pared delant. | Conect. enchuf. para apar. pared delant., Familia de artículos: PRC 20, color: negro, número de polos: 4, sección mín. de conductor: 0,5 mm², sección máx. de conductor: 2,5 mm², tensión nominal: 400 V, corriente asignada: 20 A, Tipo de conexión: Conexión por tornillo, Opción de ajuste para el desbloqueo: 1. con una herramienta o 2. con la mano, campo de aplicación: BUS | 17.42 | 1 | AB | Field Device Connectors (FDC) | ABL | ABLHAD | 1 | 1 | NO | PC |  | 44,10 | G | 0 | 0 | 0 |  | 4063151559373 | 85366990 | PL | EC002566 | Imagen | Catálogo
1308638 | PRC 20/4-C3-FT25-FS2,5 | Conect. enchuf. para apar. pared delant. | Conect. enchuf. para apar. pared delant., Familia de artículos: PRC 20, color: negro, número de polos: 4, sección mín. de conductor: 0,5 mm², sección máx. de conductor: 2,5 mm², tensión nominal: 400 V, corriente asignada: 20 A, Tipo de conexión: Conexión por tornillo, Opción de ajuste para el desbloqueo: 1. con una herramienta o 2. con la mano, campo de aplicación: BUS | 17.42 | 1 | AB | Field Device Connectors (FDC) | ABL | ABLHAD | 1 | 1 | NO | PC |  | 41,90 | G | 0 | 0 | 0 |  | 4063151560010 | 85366990 | PL | EC002566 | Imagen | Catálogo
1308639 | PRC 20/4-C1-FC-MS2,5 6-14 | Conector | Conector, Familia de artículos: PRC 20, color: negro, número de polos: 4, sección mín. de conductor: 0,5 mm², sección máx. de conductor: 2,5 mm², tensión nominal: 400 V, corriente asignada: 20 A, Tipo de conexión: Conexión por tornillo, Opción de ajuste para el desbloqueo: 1. con una herramienta o 2. con la mano, campo de aplicación: AC | 19.91 | 1 | AB | Field Device Connectors (FDC) | ABL | ABLHBA | 1 | 1 | NO | PC |  | 58,00 | G | 0 | 0 | 0 | MM | 4063151559878 | 85366990 | PL | EC002560 | Imagen | Catálogo
1308640 | PRC 20/4-C1-FC-FS2,5 6-14 | Conector de acoplamiento | Conector de acoplamiento, Familia de artículos: PRC 20, color: negro, número de polos: 4, sección mín. de conductor: 0,5 mm², sección máx. de conductor: 2,5 mm², tensión nominal: 400 V, corriente asignada: 20 A, Tipo de conexión: Conexión por tornillo, Opción de ajuste para el desbloqueo: 1. con una herramienta o 2. con la mano, campo de aplicación: AC | 19.91 | 1 | AB | Field Device Connectors (FDC) | ABL | ABLHBA | 1 | 1 | NO | PC |  | 57,60 | G | 0 | 0 | 0 | MM | 4063151560027 | 85366990 | PL | EC002560 | Imagen | Catálogo
1308641 | PRC 20/4-C2-FC-MS2,5 6-14 | Conector | Conector, Familia de artículos: PRC 20, color: negro, número de polos: 4, sección mín. de conductor: 0,5 mm², sección máx. de conductor: 2,5 mm², tensión nominal: 400 V, corriente asignada: 20 A, Tipo de conexión: Conexión por tornillo, Opción de ajuste para el desbloqueo: 1. con una herramienta o 2. con la mano, campo de aplicación: SIGNAL | 19.91 | 1 | AB | Field Device Connectors (FDC) | ABL | ABLHBA | 1 | 1 | NO | PC |  | 60,10 | G | 0 | 0 | 0 | MM | 4063151558789 | 85366990 | PL | EC002560 | Imagen | Catálogo
1308642 | PRC 20/4-C2-FC-FS2,5 6-14 | Conector de acoplamiento | Conector de acoplamiento, Familia de artículos: PRC 20, color: negro, número de polos: 4, sección mín. de conductor: 0,5 mm², sección máx. de conductor: 2,5 mm², tensión nominal: 400 V, corriente asignada: 20 A, Tipo de conexión: Conexión por tornillo, Opción de ajuste para el desbloqueo: 1. con una herramienta o 2. con la mano, campo de aplicación: SIGNAL | 19.91 | 1 | AB | Field Device Connectors (FDC) | ABL | ABLHBA | 1 | 1 | NO | PC |  | 57,75 | G | 0 | 0 | 0 | MM | 4063151559885 | 85366990 | PL | EC002560 | Imagen | Catálogo
1308644 | PRC 20/4-C3-FC-MS2,5 6-14 | Conector | Conector, Familia de artículos: PRC 20, color: negro, número de polos: 4, sección mín. de conductor: 0,5 mm², sección máx. de conductor: 2,5 mm², tensión nominal: 400 V, corriente asignada: 20 A, Tipo de conexión: Conexión por tornillo, Opción de ajuste para el desbloqueo: 1. con una herramienta o 2. con la mano, campo de aplicación: BUS | 19.91 | 1 | AB | Field Device Connectors (FDC) | ABL | ABLHBA | 1 | 1 | NO | PC |  | 59,20 | G | 0 | 0 | 0 | MM | 4063151559915 | 85366990 | PL | EC002560 | Imagen | Catálogo
1308646 | PRC 20/4-C3-FC-FS2,5 6-14 | Conector de acoplamiento | Conector de acoplamiento, Familia de artículos: PRC 20, color: negro, número de polos: 4, sección mín. de conductor: 0,5 mm², sección máx. de conductor: 2,5 mm², tensión nominal: 400 V, corriente asignada: 20 A, Tipo de conexión: Conexión por tornillo, Opción de ajuste para el desbloqueo: 1. con una herramienta o 2. con la mano, campo de aplicación: BUS | 19.91 | 1 | AB | Field Device Connectors (FDC) | ABL | ABLHBA | 1 | 1 | NO | PC |  | 57,80 | G | 0 | 0 | 0 | MM | 4063151558796 | 85366990 | PL | EC002560 | Imagen | Catálogo
1308648 | PRC 20/5-C1-FT25-MS2,5 | Conect. enchuf. para apar. pared delant. | Conect. enchuf. para apar. pared delant., Familia de artículos: PRC 20, color: negro, número de polos: 5, sección mín. de conductor: 0,5 mm², sección máx. de conductor: 2,5 mm², tensión nominal: 400 V, corriente asignada: 20 A, Tipo de conexión: Conexión por tornillo, Opción de ajuste para el desbloqueo: 1. con una herramienta o 2. con la mano, campo de aplicación: AC | 13.18 | 1 | AB | Field Device Connectors (FDC) | ABL | ABLHAD | 1 | 1 | NO | PC |  | 48,30 | G | 32 | 90 | 162 | MM | 4063151559694 | 85366990 | PL | EC002566 | Imagen | Catálogo
1308652 | PRC 20/5-C1-FT25-FS2,5 | Conect. enchuf. para apar. pared delant. | Conect. enchuf. para apar. pared delant., Familia de artículos: PRC 20, color: negro, número de polos: 5, sección mín. de conductor: 0,5 mm², sección máx. de conductor: 2,5 mm², tensión nominal: 400 V, corriente asignada: 20 A, Tipo de conexión: Conexión por tornillo, Opción de ajuste para el desbloqueo: 1. con una herramienta o 2. con la mano, campo de aplicación: AC | 13.51 | 1 | AB | Field Device Connectors (FDC) | ABL | ABLHBA | 1 | 1 | NO | PC |  | 45,50 | G | 48 | 145 | 130 | MM | 4063151558673 | 85366990 | PL | EC002566 | Imagen | Catálogo
1308654 | PRC 20/5-C2-FT25-MS2,5 | Conect. enchuf. para apar. pared delant. | Conect. enchuf. para apar. pared delant., Familia de artículos: PRC 20, color: negro, número de polos: 5, sección mín. de conductor: 0,5 mm², sección máx. de conductor: 2,5 mm², tensión nominal: 400 V, corriente asignada: 20 A, Tipo de conexión: Conexión por tornillo, Opción de ajuste para el desbloqueo: 1. con una herramienta o 2. con la mano, campo de aplicación: SIGNAL | 19.91 | 1 | AB | Field Device Connectors (FDC) | ABL | ABLHAD | 1 | 1 | NO | PC |  | 48,30 | G | 30 | 160 | 140 | MM | 4063151557782 | 85366990 | PL | EC002566 | Imagen | Catálogo
1308656 | PRC 20/5-C2-FT25-FS2,5 | Conect. enchuf. para apar. pared delant. | Conect. enchuf. para apar. pared delant., Familia de artículos: PRC 20, color: negro, número de polos: 5, sección mín. de conductor: 0,5 mm², sección máx. de conductor: 2,5 mm², tensión nominal: 400 V, corriente asignada: 20 A, Tipo de conexión: Conexión por tornillo, Opción de ajuste para el desbloqueo: 1. con una herramienta o 2. con la mano, campo de aplicación: SIGNAL | 19.91 | 1 | AB | Field Device Connectors (FDC) | ABL | ABLHAD | 1 | 1 | NO | PC |  | 45,50 | G | 30 | 120 | 160 | MM | 4063151560102 | 85366990 | PL | EC002566 | Imagen | Catálogo
1308658 | PRC 20/5-C3-FT25-MS2,5 | Conect. enchuf. para apar. pared delant. | Conect. enchuf. para apar. pared delant., Familia de artículos: PRC 20, color: negro, número de polos: 5, sección mín. de conductor: 0,5 mm², sección máx. de conductor: 2,5 mm², tensión nominal: 400 V, corriente asignada: 20 A, Tipo de conexión: Conexión por tornillo, Opción de ajuste para el desbloqueo: 1. con una herramienta o 2. con la mano, campo de aplicación: DALI | 19.91 | 1 | AB | Field Device Connectors (FDC) | ABL | ABLHAD | 1 | 1 | NO | PC |  | 48,30 | G | 0 | 0 | 0 |  | 4063151557799 | 85366990 | PL | EC002566 | Imagen | Catálogo
1308659 | PRC 20/5-C3-FT25-FS2,5 | Conect. enchuf. para apar. pared delant. | Conect. enchuf. para apar. pared delant., Familia de artículos: PRC 20, color: negro, número de polos: 5, sección mín. de conductor: 0,5 mm², sección máx. de conductor: 2,5 mm², tensión nominal: 400 V, corriente asignada: 20 A, Tipo de conexión: Conexión por tornillo, Opción de ajuste para el desbloqueo: 1. con una herramienta o 2. con la mano, campo de aplicación: DALI | 19.91 | 1 | AB | Field Device Connectors (FDC) | ABL | ABLHAD | 1 | 1 | NO | PC |  | 45,80 | G | 0 | 0 | 0 |  | 4063151560201 | 85366990 | PL | EC002566 | Imagen | Catálogo
1308660 | PRC 20/5-C1-FC-MS2,5 6-14 | Conector | Conector, Familia de artículos: PRC 20, color: negro/rojo, número de polos: 5, sección mín. de conductor: 0,5 mm², sección máx. de conductor: 2,5 mm², tensión nominal: 400 V, corriente asignada: 20 A, Tipo de conexión: Conexión por tornillo, diámetro de cable mín.: 8 mm, diámetro de cable máx.: 14 mm, Opción de ajuste para el desbloqueo: 1. con una herramienta o 2. con la mano, campo de aplicación: AC | 14.91 | 1 | AB | Field Device Connectors (FDC) | ABL | ABLHBA | 1 | 1 | NO | PC |  | 63,54 | G | 0 | 0 | 0 | MM | 4063151558246 | 85366990 | PL | EC002560 | Imagen | Catálogo
1308661 | PRC 20/5-C1-FC-FS2,5 6-14 | Conector de acoplamiento | Conector de acoplamiento, Familia de artículos: PRC 20, color: negro, número de polos: 5, sección mín. de conductor: 0,5 mm², sección máx. de conductor: 2,5 mm², tensión nominal: 400 V, corriente asignada: 20 A, Tipo de conexión: Conexión por tornillo, diámetro de cable mín.: 8 mm, diámetro de cable máx.: 14 mm, Opción de ajuste para el desbloqueo: 1. con una herramienta o 2. con la mano, campo de aplicación: AC | 15.88 | 1 | AB | Field Device Connectors (FDC) | ABL | ABLHBA | 1 | 1 | NO | PC |  | 60,80 | G | 0 | 0 | 0 | MM | 4063151559724 | 85366990 | PL | EC002560 | Imagen | Catálogo
1308662 | PRC 20/5-C2-FC-MS2,5 6-14 | Conector | Conector, Familia de artículos: PRC 20, color: negro, número de polos: 5, sección mín. de conductor: 0,5 mm², sección máx. de conductor: 2,5 mm², tensión nominal: 400 V, corriente asignada: 20 A, Tipo de conexión: Conexión por tornillo, Opción de ajuste para el desbloqueo: 1. con una herramienta o 2. con la mano, campo de aplicación: SIGNAL | 21.15 | 1 | AB | Field Device Connectors (FDC) | ABL | ABLHBA | 1 | 1 | NO | PC |  | 63,80 | G | 0 | 0 | 0 | MM | 4063151559892 | 85366990 | PL | EC002560 | Imagen | Catálogo
1308663 | PRC 20/5-C2-FC-FS2,5 6-14 | Conector de acoplamiento | Conector de acoplamiento, Familia de artículos: PRC 20, color: negro, número de polos: 5, sección mín. de conductor: 0,5 mm², sección máx. de conductor: 2,5 mm², tensión nominal: 400 V, corriente asignada: 20 A, Tipo de conexión: Conexión por tornillo, Opción de ajuste para el desbloqueo: 1. con una herramienta o 2. con la mano, campo de aplicación: SIGNAL | 21.15 | 1 | AB | Field Device Connectors (FDC) | ABL | ABLHBA | 1 | 1 | NO | PC |  | 61,70 | G | 0 | 0 | 0 | MM | 4063151559472 | 85366990 | PL | EC002560 | Imagen | Catálogo
1308664 | PRC 20/5-C3-FC-MS2,5 6-14 | Conector | Conector, Familia de artículos: PRC 20, color: negro, número de polos: 5, sección mín. de conductor: 0,5 mm², sección máx. de conductor: 2,5 mm², tensión nominal: 400 V, corriente asignada: 20 A, Tipo de conexión: Conexión por tornillo, Opción de ajuste para el desbloqueo: 1. con una herramienta o 2. con la mano, campo de aplicación: DALI | 21.15 | 1 | AB | Field Device Connectors (FDC) | ABL | ABLHBA | 1 | 1 | NO | PC |  | 63,70 | G | 0 | 0 | 0 | MM | 4063151558253 | 85366990 | PL | EC002560 | Imagen | Catálogo
1308665 | PRC 20/5-C3-FC-FS2,5 6-14 | Conector de acoplamiento | Conector de acoplamiento, Familia de artículos: PRC 20, color: negro, número de polos: 5, sección mín. de conductor: 0,5 mm², sección máx. de conductor: 2,5 mm², tensión nominal: 400 V, corriente asignada: 20 A, Tipo de conexión: Conexión por tornillo, Opción de ajuste para el desbloqueo: 1. con una herramienta o 2. con la mano, campo de aplicación: DALI | 21.15 | 1 | AB | Field Device Connectors (FDC) | ABL | ABLHBA | 1 | 1 | NO | PC |  | 61,60 | G | 0 | 0 | 0 | MM | 4063151560300 | 85366990 | PL | EC002560 | Imagen | Catálogo
1309076 | TM-RIBBON 30 BK 103 | Rollo de tinta | Rollo de tinta, para la gama de productos E-WM... en combinación con el aplicador THERMOMARK E.WIRE, longitud: 300 m, long. rollo: 300 m, anchura: 30 mm, color: negro | 39.46 | 1 | BG | Marking and Installation (MI) | BG1 | BG1223 | 1 | 1 | NO | PC |  | 102,90 | G | 100 | 140 | 40 | MM | 4063151560409 | 96121010 | CN | EC001694 | Imagen | Catálogo
1309404 | MSTBP 2,5/ 3-ST-5,08 BD:3-1SO | Conector para placa de circuito impreso | Conector de placa de circuito impreso, sección nominal: 2,5 mm², color: verde, corriente nominal: 12 A, tensión nominal (III/2): 320 V, superficie de contacto: Sn, tipo de conexión del contacto: Hembra, número de filas: 1, número de polos: 3, familia de artículos: MSTBP 2,5/..-ST, paso: 5,08 mm, tipo de conexión: Conexión por tornillo con cápsula de tracción, forma de sujeción de tornillos: L Ranura longitudinal, dirección de conexión conductor/placa de circuito impreso: 0 °, gancho de sujeción: - Gancho de sujeción, sistema enchufable: COMBICON MSTB 2,5, bloqueo: sin, tipo de sujeción: sin, tipo de embalaje: empaquetado en caja | 379.21 | 100 | AA | PCB Connectors (PCC) | AAC | AACAGG | 50 | 1000 | NO | PC |  | 5,76 | G | 60 | 78 | 114 | MM | 4063151559489 | 85366990 | PL | EC002638 | Imagen | Catálogo
1309413 | PRC 20/4-C4-FT25-MS2,5 | Conect. enchuf. para apar. pared delant. | Conect. enchuf. para apar. pared delant., Familia de artículos: PRC 20, color: negro, número de polos: 4, sección mín. de conductor: 0,5 mm², sección máx. de conductor: 2,5 mm², tensión nominal: 400 V, corriente asignada: 20 A, Tipo de conexión: Conexión por tornillo, Opción de ajuste para el desbloqueo: 1. con una herramienta o 2. con la mano, campo de aplicación: AC | 17.42 | 1 | AB | Field Device Connectors (FDC) | ABL | ABLHAD | 1 | 1 | NO | PC |  | 44,90 | G | 0 | 0 | 0 |  | 4063151560461 | 85366990 | PL | EC002566 | Imagen | Catálogo
1309414 | PRC 20/4-C4-FT25-FS2,5 | Conect. enchuf. para apar. pared delant. | Conect. enchuf. para apar. pared delant., Familia de artículos: PRC 20, color: negro, número de polos: 4, sección mín. de conductor: 0,5 mm², sección máx. de conductor: 2,5 mm², tensión nominal: 400 V, corriente asignada: 20 A, Tipo de conexión: Conexión por tornillo, Opción de ajuste para el desbloqueo: 1. con una herramienta o 2. con la mano, campo de aplicación: AC | 17.42 | 1 | AB | Field Device Connectors (FDC) | ABL | ABLHAD | 1 | 1 | NO | PC |  | 41,80 | G | 0 | 0 | 0 |  | 4063151558697 | 85366990 | PL | EC002566 | Imagen | Catálogo
1309415 | PRC 20/4-C4-FC-MS2,5 6-14 | Conector | Conector, Familia de artículos: PRC 20, color: negro, número de polos: 4, sección mín. de conductor: 0,5 mm², sección máx. de conductor: 2,5 mm², tensión nominal: 400 V, corriente asignada: 20 A, Tipo de conexión: Conexión por tornillo, Opción de ajuste para el desbloqueo: 1. con una herramienta o 2. con la mano, campo de aplicación: AC | 19.91 | 1 | AB | Field Device Connectors (FDC) | ABL | ABLHBA | 1 | 1 | NO | PC |  | 59,70 | G | 0 | 0 | 0 | MM | 4063151560607 | 85366990 | PL | EC002560 | Imagen | Catálogo
1309416 | PRC 20/4-C4-FC-FS2,5 6-14 | Conector de acoplamiento | Conector de acoplamiento, Familia de artículos: PRC 20, color: negro, número de polos: 4, sección mín. de conductor: 0,5 mm², sección máx. de conductor: 2,5 mm², tensión nominal: 400 V, corriente asignada: 20 A, Tipo de conexión: Conexión por tornillo, Opción de ajuste para el desbloqueo: 1. con una herramienta o 2. con la mano, campo de aplicación: AC | 19.91 | 1 | AB | Field Device Connectors (FDC) | ABL | ABLHBA | 1 | 1 | NO | PC |  | 57,40 | G | 0 | 0 | 0 | MM | 4063151560706 | 85366990 | PL | EC002560 | Imagen | Catálogo
1309417 | PRC 20/5-C4-FT25-MS2,5 | Conect. enchuf. para apar. pared delant. | Conect. enchuf. para apar. pared delant., Familia de artículos: PRC 20, color: negro, número de polos: 5, sección mín. de conductor: 0,5 mm², sección máx. de conductor: 2,5 mm², tensión nominal: 400 V, corriente asignada: 20 A, Tipo de conexión: Conexión por tornillo, Opción de ajuste para el desbloqueo: 1. con una herramienta o 2. con la mano | 19.91 | 1 | AB | Field Device Connectors (FDC) | ABL | ABLHAD | 1 | 1 | NO | PC |  | 48,20 | G | 0 | 0 | 0 |  | 4063151560041 | 85366990 | PL | EC002566 | Imagen | Catálogo
1309418 | PRC 20/5-C4-FT25-FS2,5 | Conect. enchuf. para apar. pared delant. | Conect. enchuf. para apar. pared delant., Familia de artículos: PRC 20, color: negro, número de polos: 5, sección mín. de conductor: 0,5 mm², sección máx. de conductor: 2,5 mm², tensión nominal: 400 V, corriente asignada: 20 A, Tipo de conexión: Conexión por tornillo, Opción de ajuste para el desbloqueo: 1. con una herramienta o 2. con la mano | 19.91 | 1 | AB | Field Device Connectors (FDC) | ABL | ABLHAD | 1 | 1 | NO | PC |  | 45,60 | G | 0 | 0 | 0 |  | 4063151560713 | 85366990 | PL | EC002566 | Imagen | Catálogo
1309419 | PRC 20/5-C4-FC-MS2,5 6-14 | Conector | Conector, Familia de artículos: PRC 20, color: negro, número de polos: 5, sección mín. de conductor: 0,5 mm², sección máx. de conductor: 2,5 mm², tensión nominal: 400 V, corriente asignada: 20 A, Tipo de conexión: Conexión por tornillo, Opción de ajuste para el desbloqueo: 1. con una herramienta o 2. con la mano | 21.15 | 1 | AB | Field Device Connectors (FDC) | ABL | ABLHBA | 1 | 1 | NO | PC |  | 64,00 | G | 0 | 0 | 0 | MM | 4063151560515 | 85366990 | PL | EC002560 | Imagen | Catálogo
1309421 | PRC 20/5-C4-FC-FS2,5 6-14 | Conector de acoplamiento | Conector de acoplamiento, Familia de artículos: PRC 20, color: negro, número de polos: 5, sección mín. de conductor: 0,5 mm², sección máx. de conductor: 2,5 mm², tensión nominal: 400 V, corriente asignada: 20 A, Tipo de conexión: Conexión por tornillo, Opción de ajuste para el desbloqueo: 1. con una herramienta o 2. con la mano | 21.15 | 1 | AB | Field Device Connectors (FDC) | ABL | ABLHBA | 1 | 1 | NO | PC |  | 61,60 | G | 0 | 0 | 0 | MM | 4063151560720 | 85366990 | PL | EC002560 | Imagen | Catálogo
1309453 | SAC-5P-M12MR/ 5,0-PUR/M12FS P | Cable para sensores/actuadores | Cable para sensores/actuadores, 5-polos, PUR sin halógenos, negro grisáceo RAL 7021, Conector acodado M12, codificación: A, a Hembra recta M12, codificación: A, longitud de cable: 3 m, con moleteado de plástico | 35.13 | 1 | AF | Industrial Field Connectivity (IFC) | AF1 | AF1CDA | 1 | 50 | SÍ | PC | F | 165,20 | G | 0 | 0 | 0 |  | 4063151560614 | 85444290 | PL | EC001855 | Imagen | Catálogo
1309634 | MSTBP 2,5/ 2-ST-5,08 BD:1-2 | Conector para placa de circuito impreso | Conector de placa de circuito impreso, sección nominal: 2,5 mm², color: verde, corriente nominal: 12 A, tensión nominal (III/2): 320 V, superficie de contacto: Sn, tipo de conexión del contacto: Hembra, número de filas: 1, número de polos: 2, familia de artículos: MSTBP 2,5/..-ST, paso: 5,08 mm, tipo de conexión: Conexión por tornillo con cápsula de tracción, forma de sujeción de tornillos: L Ranura longitudinal, dirección de conexión conductor/placa de circuito impreso: 0 °, gancho de sujeción: - Gancho de sujeción, sistema enchufable: COMBICON MSTB 2,5, bloqueo: sin, tipo de sujeción: sin, tipo de embalaje: empaquetado en caja | 254.73 | 100 | AA | PCB Connectors (PCC) | AAC | AACAGG | 50 | 1000 | NO | PC |  | 3,97 | G | 48 | 79 | 115 | MM | 4063151560546 | 85366990 | PL | EC002638 | Imagen | Catálogo
1309687 | EV-RFID-ELT-IP65 | Dispositivo RFID | CHARX control modular, Dispositivo RFID, Para la conexión a controles de carga AC CHARX control modular, en la carcasa | 253.73 | 1 | XW | E-Mobility | XWB | XWBRYC | 1 | 1 | NO | PC |  | 132,20 | G | 38 | 186 | 91 | MM | 4063151558277 | 84716070 | DE | EC002889 | Imagen | Catálogo
1309695 | EV-RCM-6DC-WAT-X10 | Control de corriente diferencial | CHARX control modular, el módulo de control de corrientes diferenciales sirve para registrar la corriente residual AC y DC en puntos de recarga de corriente alterna. El dispositivo de protección de orden superior (p. ej., interruptor diferencial) se protege frente a posibles corrientes residuales DC. | 77.79 | 1 | XW | E-Mobility | XWB | XWBRYA | 10 | 10 | NO | PC |  | 46,40 | G | 159 | 10 | 159 | MM | 4063151560867 | 85437090 | CN | EC002889 | Imagen | Catálogo
1309697 | EV-RCM-6DC-WAT | Control de corriente diferencial | CHARX control modular, el módulo de control de corrientes diferenciales sirve para registrar la corriente residual AC y DC en puntos de recarga de corriente alterna. El dispositivo de protección de orden superior (p. ej., interruptor diferencial) se protege frente a posibles corrientes residuales DC. | 78.95 | 1 | XW | E-Mobility | XWB | XWBRYA | 1 | 1 | NO | PC |  | 67,60 | G | 79 | 84 | 86 | MM | 4063151560669 | 85437090 | CN | EC002889 | Imagen | Catálogo
1309752 | EV-RFID-ELT-PCB-X10 | Dispositivo RFID | CHARX control modular, Dispositivo RFID, Para la conexión a controles de carga AC CHARX control modular | 204.84 | 1 | XW | E-Mobility | XWB | XWBRYC | 10 | 10 | NO | PC |  | 31,01 | G | 92 | 164 | 159 | MM | 4063151561222 | 84716070 | DE | EC002889 | Imagen | Catálogo
1309758 | EV-LABEL-B | Etiqueta adhesiva | CHARX connect, Etiqueta adhesiva, Accesorios, para conector de carga para vehículos AC-tipo-1 con cable métrico y entrada de carga para vehículos AC-tipo-1, DIN EN 17186 | 30.86 | 1 | XW | E-Mobility | XWB | XWBDYY | 1 | 1 | NO | PC |  | 88,00 | G | 60 | 190 | 140 | MM | 4063151560089 | 39191080 | DE | EC002884 | Imagen | Catálogo
1309761 | EV-LABEL-K | Etiqueta adhesiva | CHARX connect, Etiqueta adhesiva, Accesorios, para conectores de carga para vehículos, CCS-tipo-2, DIN EN 17186 | 29.39 | 1 | XW | E-Mobility | XWB | XWBLNY | 10 | 10 | NO | PC |  | 11,70 | G | 0 | 0 | 0 |  | 4063151560096 | 39191080 | DE | EC002884 | Imagen | Catálogo
1309765 | EV-LABEL-L | Etiqueta adhesiva | CHARX connect, Etiqueta adhesiva, Accesorios, para conectores de carga para vehículos, CCS-tipo-2, DIN EN 17186 | 29.39 | 1 | XW | E-Mobility | XWB | XWBLNY | 10 | 10 | NO | PC |  | 11,25 | G | 0 | 0 | 0 |  | 4063151558871 | 39191080 | DE | EC002884 | Imagen | Catálogo
1309766 | EV-LABEL-C | Etiqueta adhesiva | CHARX connect, Etiqueta adhesiva, Accesorios, Para conector de carga para vehículos AC de tipo 2 y entrada de carga para vehículos AC de tipo 2, DIN EN 17186 | 29.39 | 1 | XW | E-Mobility | XWB | XWBDYY | 1 | 1 | NO | PC |  | 11,00 | G | 0 | 0 | 0 |  | 4063151560928 | 39191080 | DE | EC002884 | Imagen | Catálogo
1309772 | EV-RFID-ELT-PCB | Dispositivo RFID | CHARX control modular, Dispositivo RFID, Para la conexión a controles de carga AC CHARX control modular | 204.84 | 1 | XW | E-Mobility | XWB | XWBRYC | 1 | 1 | NO | PC |  | 48,50 | G | 80 | 83 | 86 | MM | 4063151584856 | 84716070 | DE | EC002889 | Imagen | Catálogo
1309826 | FKCT 2,5/ 3-ST BU LCBK | Conector para placa de circuito impreso | Conector de placa de circuito impreso, sección nominal: 2,5 mm², color: azul, corriente nominal: 12 A, tensión nominal (III/2): 320 V, superficie de contacto: Sn, tipo de conexión del contacto: Hembra, número de filas: 1, número de polos: 3, familia de artículos: FKCT 2,5/..-ST, paso: 5 mm, tipo de conexión: Conexión por resorte push-in, dirección de conexión conductor/placa de circuito impreso: 0 °, gancho de sujeción: - Gancho de sujeción, sistema enchufable: COMBICON MSTB 2,5, bloqueo: sin, tipo de sujeción: sin, tipo de embalaje: empaquetado en caja | 262.49 | 100 | AA | PCB Connectors (PCC) | AAC | AACFAG | 100 | 1000 | NO | PC |  | 5,18 | G | 83 | 121 | 141 | MM | 4063151561253 | 85366990 | DE | EC002638 | Imagen | Catálogo
1309827 | FKCT 2,5/ 3-ST BK LCBK | Conector para placa de circuito impreso | Conector de placa de circuito impreso, sección nominal: 2,5 mm², color: negro, corriente nominal: 12 A, tensión nominal (III/2): 320 V, superficie de contacto: Sn, tipo de conexión del contacto: Hembra, número de filas: 1, número de polos: 3, familia de artículos: FKCT 2,5/..-ST, paso: 5 mm, tipo de conexión: Conexión por resorte push-in, dirección de conexión conductor/placa de circuito impreso: 0 °, gancho de sujeción: - Gancho de sujeción, sistema enchufable: COMBICON MSTB 2,5, bloqueo: sin, tipo de sujeción: sin, tipo de embalaje: empaquetado en caja | 262.49 | 100 | AA | PCB Connectors (PCC) | AAC | AACFAG | 50 | 1000 | NO | PC |  | 5,32 | G | 77 | 90 | 140 | MM | 4063151561406 | 85366990 | DE | EC002638 | Imagen | Catálogo
1309916 | FKCOR 2,5/ 3-STF-5,08 BD+-PEMQ | Conector para placa de circuito impreso | Conector de placa de circuito impreso, sección nominal: 2,5 mm², color: verde, corriente nominal: 12 A, tensión nominal (III/2): 320 V, superficie de contacto: Sn, tipo de conexión del contacto: Hembra, número de filas: 1, número de polos: 3, familia de artículos: FKCOR 2,5/..-STF, paso: 5,08 mm, tipo de conexión: Conexión por resorte push-in, dirección de conexión conductor/placa de circuito impreso: 90 °, gancho de sujeción: - Gancho de sujeción, sistema enchufable: COMBICON MSTB 2,5, bloqueo: Bloqueo por tornillo, tipo de sujeción: Sujeción aérea (tornillo), tipo de embalaje: empaquetado en caja | 339.76 | 100 | AA | PCB Connectors (PCC) | AAC | AACFGD | 250 | 250 | NO | PC |  | 4,87 | G |  |  |  |  | 4063151561444 | 85366990 | SK | EC002638 |  | Catálogo
1310823 | UM-PRO-KIT-B72-L60-7035 | Set de carcasa | Caja de perfil (PA), clase de montaje: Montaje sobre carril DIN, medida en carril DIN: anchura: 63,8 mm, altura: 92,3 mm, profundidad: 39,45 mm, incl. 2 elementos laterales (PA), color: negro (9005), para placas de circuito impreso con anchura: 72 mm, longitud: 60 mm, superficie de la placa de circuito impreso: 2950 mm² | 5.41 | 1 | AC | DCS | ACH | ACHDAK | 1 | 1 | NO | PC |  | 69,62 | G | 49 | 155 | 74 | MM | 4063151570248 | 39169010 | DE | EC001031 | Imagen | Catálogo
1310926 | UM-PRO-KIT-B72-L80-7035 | Set de carcasa | Caja de perfil (PA), clase de montaje: Montaje sobre carril DIN, medida en carril DIN: anchura: 83,8 mm, altura: 92,3 mm, profundidad: 39,45 mm, incl. 2 elementos laterales (PA), color: negro (9005), para placas de circuito impreso con anchura: 72 mm, longitud: 80 mm, superficie de la placa de circuito impreso: 4300 mm² | 6.56 | 1 | AC | DCS | ACH | ACHDAK | 1 | 1 | NO | PC |  | 80,00 | G | 49 | 156 | 74 | MM | 4063151571122 | 39169010 | DE | EC001031 | Imagen | Catálogo
1310928 | UM-PRO-KIT-B72-L100-7035 | Set de carcasa | Caja de perfil (PA), clase de montaje: Montaje sobre carril DIN, medida en carril DIN: anchura: 103,8 mm, altura: 92,3 mm, profundidad: 39,45 mm, incl. 2 elementos laterales (PA), color: negro (9005), para placas de circuito impreso con anchura: 72 mm, longitud: 100 mm, superficie de la placa de circuito impreso: 5650 mm² | 7.7 | 1 | AC | DCS | ACH | ACHDAK | 1 | 1 | NO | PC |  | 93,50 | G | 52 | 128 | 123 | MM | 4063151570224 | 39169010 | DE | EC001031 | Imagen | Catálogo
1310929 | UM-PRO-KIT-B72-L120-7035 | Set de carcasa | Caja de perfil (PA), clase de montaje: Montaje sobre carril DIN, medida en carril DIN: anchura: 123,8 mm, altura: 92,3 mm, profundidad: 39,45 mm, incl. 2 elementos laterales (PA), color: negro (9005), para placas de circuito impreso con anchura: 72 mm, longitud: 120 mm, superficie de la placa de circuito impreso: 7000 mm² | 8.85 | 1 | AC | DCS | ACH | ACHDAK | 1 | 1 | NO | PC |  | 95,20 | G | 44 | 109 | 98 | MM | 4063151570880 | 39169010 | DE | EC001031 | Imagen | Catálogo
1310930 | UM-PRO-KIT-B72-L150-7035 | Set de carcasa | Caja de perfil (PA), clase de montaje: Montaje sobre carril DIN, medida en carril DIN: anchura: 153,8 mm, altura: 92,3 mm, profundidad: 39,45 mm, incl. 2 elementos laterales (PA), color: negro (9005), para placas de circuito impreso con anchura: 72 mm, longitud: 150 mm, superficie de la placa de circuito impreso: 9030 mm² | 10.57 | 1 | AC | DCS | ACH | ACHDAK | 1 | 1 | NO | PC |  | 141,57 | G | 57 | 234 | 106 | MM | 4063151571405 | 39169010 | DE | EC001031 | Imagen | Catálogo
1310932 | UM-PRO-KIT-B72-L180-7035 | Set de carcasa | Caja de perfil (PA), clase de montaje: Montaje sobre carril DIN, medida en carril DIN: anchura: 183,8 mm, altura: 92,3 mm, profundidad: 39,45 mm, incl. 2 elementos laterales (PA), color: negro (9005), para placas de circuito impreso con anchura: 72 mm, longitud: 180 mm, superficie de la placa de circuito impreso: 11050 mm² | 12.31 | 1 | AC | DCS | ACH | ACHDAK | 1 | 1 | NO | PC |  | 158,07 | G | 56 | 235 | 106 | MM | 4063151571429 | 39169010 | DE | EC001031 | Imagen | Catálogo
1310933 | UM-PRO-KIT-B72-L200-7035 | Set de carcasa | Caja de perfil (PA), clase de montaje: Montaje sobre carril DIN, medida en carril DIN: anchura: 203,8 mm, altura: 92,3 mm, profundidad: 39,45 mm, incl. 2 elementos laterales (PA), color: negro (9005), para placas de circuito impreso con anchura: 72 mm, longitud: 200 mm, superficie de la placa de circuito impreso: 12400 mm² | 13.44 | 1 | AC | DCS | ACH | ACHDAK | 1 | 1 | NO | PC |  | 162,50 | G | 55 | 235 | 105 | MM | 4063151571412 | 39169010 | DE | EC001031 | Imagen | Catálogo
1310935 | UM-PRO-KIT-B72-L250-7035 | Set de carcasa | Caja de perfil (PA), clase de montaje: Montaje sobre carril DIN, medida en carril DIN: anchura: 253,8 mm, altura: 92,3 mm, profundidad: 39,45 mm, incl. 2 elementos laterales (PA), color: negro (9005), para placas de circuito impreso con anchura: 72 mm, longitud: 250 mm, superficie de la placa de circuito impreso: 15780 mm² | 16.32 | 1 | AC | DCS | ACH | ACHDAK | 1 | 1 | NO | PC |  | 212,78 | G | 64 | 239 | 163 | MM | 4063151563493 | 39169010 | DE | EC001031 | Imagen | Catálogo
1310938 | UM-PRO-KIT-B108-L60-7035 | Set de carcasa | Caja de perfil (PA), clase de montaje: Montaje sobre carril DIN, medida en carril DIN: anchura: 63,8 mm, altura: 127,8 mm, profundidad: 39,45 mm, incl. 2 elementos laterales (PA), color: negro (9005), para placas de circuito impreso con anchura: 108 mm, longitud: 60 mm, superficie de la placa de circuito impreso: 4510 mm² | 7.4 | 1 | AC | DCS | ACH | ACHDAK | 1 | 1 | NO | PC |  | 81,30 | G | 51 | 156 | 74 | MM | 4063151571504 | 39169010 | DE | EC001031 | Imagen | Catálogo
1310939 | UM-PRO-KIT-B108-L80-7035 | Set de carcasa | Caja de perfil (PA), clase de montaje: Montaje sobre carril DIN, medida en carril DIN: anchura: 83,8 mm, altura: 127,8 mm, profundidad: 39,45 mm, incl. 2 elementos laterales (PA), color: negro (9005), para placas de circuito impreso con anchura: 108 mm, longitud: 80 mm, superficie de la placa de circuito impreso: 6570 mm² | 8.8 | 1 | AC | DCS | ACH | ACHDAK | 1 | 1 | NO | PC |  | 93,50 | G | 50 | 157 | 75 | MM | 4063151570941 | 39169010 | DE | EC001031 | Imagen | Catálogo
1310941 | UM-PRO-KIT-B108-L100-7035 | Set de carcasa | Caja de perfil (PA), clase de montaje: Montaje sobre carril DIN, medida en carril DIN: anchura: 103,8 mm, altura: 127,8 mm, profundidad: 39,45 mm, incl. 2 elementos laterales (PA), color: negro (9005), para placas de circuito impreso con anchura: 108 mm, longitud: 100 mm, superficie de la placa de circuito impreso: 8630 mm² | 10.21 | 1 | AC | DCS | ACH | ACHDAK | 1 | 1 | NO | PC |  | 118,74 | G | 59 | 186 | 116 | MM | 4063151571139 | 39169010 | DE | EC001031 | Imagen | Catálogo
1310942 | UM-PRO-KIT-B108-L120-7035 | Set de carcasa | Caja de perfil (PA), clase de montaje: Montaje sobre carril DIN, medida en carril DIN: anchura: 123,8 mm, altura: 127,8 mm, profundidad: 39,45 mm, incl. 2 elementos laterales (PA), color: negro (9005), para placas de circuito impreso con anchura: 108 mm, longitud: 120 mm, superficie de la placa de circuito impreso: 10690 mm² | 11.61 | 1 | AC | DCS | ACH | ACHDAK | 1 | 1 | NO | PC |  | 131,60 | G | 59 | 186 | 116 | MM | 4063151570439 | 39169010 | DE | EC001031 | Imagen | Catálogo
1310946 | UM-PRO-KIT-B108-L150-7035 | Set de carcasa | Caja de perfil (PA), clase de montaje: Montaje sobre carril DIN, medida en carril DIN: anchura: 153,8 mm, altura: 127,8 mm, profundidad: 39,45 mm, incl. 2 elementos laterales (PA), color: negro (9005), para placas de circuito impreso con anchura: 108 mm, longitud: 150 mm, superficie de la placa de circuito impreso: 13780 mm² | 13.72 | 1 | AC | DCS | ACH | ACHDAK | 1 | 1 | NO | PC |  | 181,40 | G | 63 | 237 | 162 | MM | 4063151571511 | 39169010 | DE | EC001031 | Imagen | Catálogo
1310948 | UM-PRO-KIT-B108-L180-7035 | Set de carcasa | Caja de perfil (PA), clase de montaje: Montaje sobre carril DIN, medida en carril DIN: anchura: 183,8 mm, altura: 127,8 mm, profundidad: 39,45 mm, incl. 2 elementos laterales (PA), color: negro (9005), para placas de circuito impreso con anchura: 108 mm, longitud: 180 mm, superficie de la placa de circuito impreso: 16870 mm² | 15.82 | 1 | AC | DCS | ACH | ACHDAK | 1 | 1 | NO | PC |  | 199,65 | G | 63 | 237 | 162 | MM | 4063151571382 | 39169010 | DE | EC001031 | Imagen | Catálogo
1310949 | UM-PRO-KIT-B108-L200-7035 | Set de carcasa | Caja de perfil (PA), clase de montaje: Montaje sobre carril DIN, medida en carril DIN: anchura: 203,8 mm, altura: 127,8 mm, profundidad: 39,45 mm, incl. 2 elementos laterales (PA), color: negro (9005), para placas de circuito impreso con anchura: 108 mm, longitud: 200 mm, superficie de la placa de circuito impreso: 18930 mm² | 17.23 | 1 | AC | DCS | ACH | ACHDAK | 1 | 1 | NO | PC |  | 211,79 | G | 63 | 238 | 162 | MM | 4063151570521 | 39169010 | DE | EC001031 | Imagen | Catálogo
1310953 | UM-PRO-KIT-B108-L250-7035 | Set de carcasa | Caja de perfil (PA), clase de montaje: Montaje sobre carril DIN, medida en carril DIN: anchura: 253,8 mm, altura: 142,3 mm, profundidad: 39,45 mm, incl. 2 elementos laterales (PA), color: negro (9005), para placas de circuito impreso con anchura: 108 mm, longitud: 250 mm, superficie de la placa de circuito impreso: 24080 mm² | 20.74 | 1 | AC | DCS | ACH | ACHDAK | 1 | 1 | NO | PC |  | 241,55 | G | 62 | 241 | 162 | MM | 4063151570231 | 39169010 | DE | EC001031 | Imagen | Catálogo
1310981 | UM-PRO-KIT-B122-L60-7035 | Set de carcasa | Caja de perfil (PA), clase de montaje: Montaje sobre carril DIN, medida en carril DIN: anchura: 63,8 mm, altura: 142,3 mm, profundidad: 39,45 mm, incl. 2 elementos laterales (PA), color: negro (9005), para placas de circuito impreso con anchura: 122 mm, longitud: 60 mm, superficie de la placa de circuito impreso: 5140 mm² | 8.82 | 1 | AC | DCS | ACH | ACHDAK | 1 | 1 | NO | PC |  | 86,30 | G | 49 | 155 | 74 | MM | 4063151570699 | 39169010 | DE | EC001031 | Imagen | Catálogo
1310983 | UM-PRO-KIT-B122-L80-7035 | Set de carcasa | Caja de perfil (PA), clase de montaje: Montaje sobre carril DIN, medida en carril DIN: anchura: 83,8 mm, altura: 142,3 mm, profundidad: 39,45 mm, incl. 2 elementos laterales (PA), color: negro (9005), para placas de circuito impreso con anchura: 122 mm, longitud: 80 mm, superficie de la placa de circuito impreso: 7490 mm² | 10.44 | 1 | AC | DCS | ACH | ACHDAK | 1 | 1 | NO | PC |  | 98,42 | G | 51 | 156 | 74 | MM | 4063151571115 | 39169010 | DE | EC001031 | Imagen | Catálogo
1310984 | UM-PRO-KIT-B122-L100-7035 | Set de carcasa | Caja de perfil (PA), clase de montaje: Montaje sobre carril DIN, medida en carril DIN: anchura: 103,8 mm, altura: 142,3 mm, profundidad: 39,45 mm, incl. 2 elementos laterales (PA), color: negro (9005), para placas de circuito impreso con anchura: 122 mm, longitud: 100 mm, superficie de la placa de circuito impreso: 9840 mm² | 12.06 | 1 | AC | DCS | ACH | ACHDAK | 1 | 1 | NO | PC |  | 125,05 | G | 60 | 187 | 116 | MM | 4063151571269 | 39169010 | DE | EC001031 | Imagen | Catálogo
1310987 | UM-PRO-KIT-B122-L120-7035 | Set de carcasa | Caja de perfil (PA), clase de montaje: Montaje sobre carril DIN, medida en carril DIN: anchura: 123,8 mm, altura: 142,3 mm, profundidad: 39,45 mm, incl. 2 elementos laterales (PA), color: negro (9005), para placas de circuito impreso con anchura: 122 mm, longitud: 120 mm, superficie de la placa de circuito impreso: 12190 mm² | 13.68 | 1 | AC | DCS | ACH | ACHDAK | 1 | 1 | NO | PC |  | 138,00 | G | 59 | 186 | 116 | MM | 4063151571016 | 39169010 | DE | EC001031 | Imagen | Catálogo
1310988 | UM-PRO-KIT-B122-L150-7035 | Set de carcasa | Caja de perfil (PA), clase de montaje: Montaje sobre carril DIN, medida en carril DIN: anchura: 153,8 mm, altura: 142,3 mm, profundidad: 39,45 mm, incl. 2 elementos laterales (PA), color: negro (9005), para placas de circuito impreso con anchura: 122 mm, longitud: 150 mm, superficie de la placa de circuito impreso: 15720 mm² | 16.1 | 1 | AC | DCS | ACH | ACHDAK | 1 | 1 | NO | PC |  | 189,26 | G | 63 | 238 | 163 | MM | 4063151570934 | 39169010 | DE | EC001031 | Imagen | Catálogo
1310989 | UM-PRO-KIT-B122-L180-7035 | Set de carcasa | Caja de perfil (PA), clase de montaje: Montaje sobre carril DIN, medida en carril DIN: anchura: 183,8 mm, altura: 142,3 mm, profundidad: 39,45 mm, incl. 2 elementos laterales (PA), color: negro (9005), para placas de circuito impreso con anchura: 122 mm, longitud: 180 mm, superficie de la placa de circuito impreso: 19240 mm² | 16.1 | 1 | AC | DCS | ACH | ACHDAK | 1 | 1 | NO | PC |  | 207,10 | G | 64 | 238 | 163 | MM | 4063151571023 | 39169010 | DE | EC001031 | Imagen | Catálogo
1310990 | UM-PRO-KIT-B122-L200-7035 | Set de carcasa | Caja de perfil (PA), clase de montaje: Montaje sobre carril DIN, medida en carril DIN: anchura: 203,8 mm, altura: 142,3 mm, profundidad: 39,45 mm, incl. 2 elementos laterales (PA), color: negro (9005), para placas de circuito impreso con anchura: 122 mm, longitud: 200 mm, superficie de la placa de circuito impreso: 21590 mm² | 20.13 | 1 | AC | DCS | ACH | ACHDAK | 1 | 1 | NO | PC |  | 222,31 | G | 64 | 238 | 163 | MM | 4063151570422 | 39169010 | DE | EC001031 | Imagen | Catálogo
1310991 | UM-PRO-KIT-B122-L250-7035 | Set de carcasa | Caja de perfil (PA), clase de montaje: Montaje sobre carril DIN, medida en carril DIN: anchura: 253,8 mm, altura: 142,3 mm, profundidad: 39,45 mm, incl. 2 elementos laterales (PA), color: negro (9005), para placas de circuito impreso con anchura: 122 mm, longitud: 250 mm, superficie de la placa de circuito impreso: 27470 mm² | 24.18 | 1 | AC | DCS | ACH | ACHDAK | 1 | 1 | NO | PC |  | 251,80 | G | 63 | 238 | 163 | MM | 4063151570897 | 39169010 | DE | EC001031 | Imagen | Catálogo
1311001 | BC 17,8-KIT-U22-7035+4MKDSO3 | Set de carcasa | Caja para carril para el empleo en distribuidores de instalación según DIN​ 43880, para el montaje sobre carril DIN, con tapa basculante transparente, color: negro (similar RAL 9005), anchura: 17,8 mm, altura: 89,7 mm, profundidad: 60,7 mm, incl. 4 bornas para placa de circuito impreso, 3 polos, conexión por tornillo, para 2,5 mm², corriente nominal: 24 A, 400 V, superficie de la placa de circuito impreso: 2100 mm² | 14.57 | 1 | AC | DCS | ACH | ACHBAK | 1 | 1 | NO | PC |  | 67,36 | G | 65 | 67 | 119 | MM | 4063151602451 | 85369010 | DE | EC001031 | Imagen | Catálogo
1311003 | BC 35,6-KIT-U11-7035 + 2SPTA8 | Set de carcasa | Caja para carril para el empleo en distribuidores de instalación según DIN​ 43880, para el montaje sobre carril DIN, con tapa basculante transparente, color: negro (similar RAL 9005), anchura: 35,6 mm, altura: 89,7 mm, profundidad: 60,7 mm, incl. 2 bornas para placa de circuito impreso, 8 polos, push-in, para 1 mm², corriente nominal: 9 A, 200 V incl. 2 bornas para placa de circuito impreso, 8 polos, push-in, para 1 mm², corriente nominal: 9 A, 200 V, superficie de la placa de circuito impreso: 2400 mm² | 11.99 | 1 | AC | DCS | ACH | ACHBAK | 1 | 1 | NO | PC |  | 65,30 | G | 60 | 77 | 113 | MM | 4063151602390 | 85369010 | DE | EC001031 | Imagen | Catálogo
1311004 | BC 35,6-KIT-U22-7035 + 2PTDA6 | Set de carcasa | Caja para carril para el empleo en distribuidores de instalación según DIN​ 43880, para el montaje sobre carril DIN, con tapa basculante transparente, color: negro (similar RAL 9005), anchura: 35,6 mm, altura: 89,7 mm, profundidad: 60,7 mm, incl. 2 bornas para placa de circuito impreso, 6 polos, push-in, para 2,5 mm², corriente nominal: 24 A, 400 V, superficie de la placa de circuito impreso: 2400 mm² | 11.86 | 1 | AC | DCS | ACH | ACHBAK | 1 | 1 | NO | PC |  | 76,50 | G | 61 | 77 | 113 | MM | 4063151602468 | 85369010 | DE | EC001031 | Imagen | Catálogo
1311005 | BC 53,6-KIT-U11-7035 + 2SPTA12 | Set de carcasa | Caja para carril para el empleo en distribuidores de instalación según DIN​ 43880, para el montaje sobre carril DIN, con tapa basculante transparente, color: negro (similar RAL 9005), anchura: 53,6 mm, altura: 89,7 mm, profundidad: 60,7 mm, incl. 2 bornas para placa de circuito impreso, 12 polos, push-in, para 1 mm², corriente nominal: 9 A, 200 V, superficie de la placa de circuito impreso: 3900 mm² | 14.82 | 1 | AC | DCS | ACH | ACHBAK | 1 | 1 | NO | PC |  | 87,60 | G | 66 | 119 | 93 | MM | 4063151602840 | 85369010 | DE | EC001031 | Imagen | Catálogo
1311006 | BC 53,6-KIT-U22-7035 + 2PTDA9 | Set de carcasa | Caja para carril para el empleo en distribuidores de instalación según DIN​ 43880, para el montaje sobre carril DIN, con tapa basculante transparente, color: negro (similar RAL 9005), anchura: 53,6 mm, altura: 89,7 mm, profundidad: 60,7 mm, incl. 2 bornas para placa de circuito impreso, 9 polos, push-in, para 2,5 mm², corriente nominal: 24 A, 400 V, superficie de la placa de circuito impreso: 3900 mm² | 14.66 | 1 | AC | DCS | ACH | ACHBAK | 1 | 1 | NO | PC |  | 102,38 | G | 66 | 118 | 93 | MM | 4063151601386 | 85369010 | DE | EC001031 | Imagen | Catálogo
1311007 | BC 71,6-KIT-U11-7035 + 4SPTA8 | Set de carcasa | Caja para carril para el empleo en distribuidores de instalación según DIN​ 43880, para el montaje sobre carril DIN, con tapa basculante transparente, color: negro (similar RAL 9005), anchura: 71,6 mm, altura: 89,7 mm, profundidad: 60,7 mm, incl. 4 bornas para placa de circuito impreso, 8 polos, push-in, para 1 mm², corriente nominal: 9 A, 200 V, superficie de la placa de circuito impreso: 5300 mm² | 17.55 | 1 | AC | DCS | ACH | ACHBAK | 1 | 1 | NO | PC |  | 110,92 | G | 90 | 108 | 113 | MM | 4063151604035 | 85369010 | DE | EC001031 | Imagen | Catálogo
1311008 | BC 71,6-KIT-U22-7035 + 4PTDA6 | Set de carcasa | Caja para carril para el empleo en distribuidores de instalación según DIN​ 43880, para el montaje sobre carril DIN, con tapa basculante transparente, color: negro (similar RAL 9005), anchura: 71,6 mm, altura: 89,7 mm, profundidad: 60,7 mm, incl. 4 bornas para placa de circuito impreso, 6 polos, push-in, para 2,5 mm², corriente nominal: 24 A, 400 V, superficie de la placa de circuito impreso: 5300 mm² | 17.33 | 1 | AC | DCS | ACH | ACHBAK | 1 | 1 | NO | PC |  | 131,05 | G | 94 | 108 | 114 | MM | 4063151602185 | 85369010 | DE | EC001031 | Imagen | Catálogo
1311009 | BC 107,6-KIT-U11-7035+4SPTA12 | Set de carcasa | Caja para carril para el empleo en distribuidores de instalación según DIN​ 43880, para el montaje sobre carril DIN, con tapa basculante transparente, color: negro (similar RAL 9005), anchura: 107,6 mm, altura: 89,7 mm, profundidad: 60,7 mm, incl. 4 bornas para placa de circuito impreso, 12 polos, push-in, para 1 mm², corriente nominal: 9 A, 200 V, superficie de la placa de circuito impreso: 8300 mm² | 23.35 | 1 | AC | DCS | ACH | ACHBAK | 1 | 1 | NO | PC |  | 137,10 | G | 93 | 136 | 114 | MM | 4063151603243 | 85369010 | DE | EC001031 | Imagen | Catálogo
1311010 | BC 107,6-KIT-U22-7035+4PTDA9 | Set de carcasa | Caja para carril para el empleo en distribuidores de instalación según DIN​ 43880, para el montaje sobre carril DIN, con tapa basculante transparente, color: negro (similar RAL 9005), anchura: 107,6 mm, altura: 89,7 mm, profundidad: 60,7 mm, incl. 4 bornas para placa de circuito impreso, 9 polos, push-in, para 2,5 mm², corriente nominal: 24 A, 400 V, superficie de la placa de circuito impreso: 8300 mm² | 23.06 | 1 | AC | DCS | ACH | ACHBAK | 1 | 1 | NO | PC |  | 165,00 | G | 98 | 118 | 102 | MM | 4063151602192 | 85369010 | DE | EC001031 | Imagen | Catálogo
1311011 | BC 161,6-KIT-U11-7035 + 6SPTA12 | Set de carcasa | Caja para carril para el empleo en distribuidores de instalación según DIN​ 43880, para el montaje sobre carril DIN, con tapa basculante transparente, color: negro (similar RAL 9005), anchura: 161,6 mm, altura: 89,7 mm, profundidad: 60,7 mm, incl. 6 bornas para placa de circuito impreso, 12 polos, push-in, para 1 mm², corriente nominal: 9 A, 200 V, superficie de la placa de circuito impreso: 12600 mm² | 31.99 | 1 | AC | DCS | ACH | ACHBAK | 1 | 1 | NO | PC |  | 198,70 | G | 92 | 178 | 115 | MM | 4063151604110 | 85369010 | DE | EC001031 | Imagen | Catálogo
1311012 | BC 161,6-KIT-U22-7035 + 6PTDA9 | Set de carcasa | Caja para carril para el empleo en distribuidores de instalación según DIN​ 43880, para el montaje sobre carril DIN, con tapa basculante transparente, color: negro (similar RAL 9005), anchura: 161,6 mm, altura: 89,7 mm, profundidad: 60,7 mm, incl. 6 bornas para placa de circuito impreso, 9 polos, push-in, para 2,5 mm², corriente nominal: 24 A, 400 V, superficie de la placa de circuito impreso: 12600 mm² | 31.56 | 1 | AC | DCS | ACH | ACHBAK | 1 | 1 | NO | PC |  | 249,17 | G | 94 | 179 | 115 | MM | 4063151601881 | 85369010 | DE | EC001031 | Imagen | Catálogo
1311013 | BC 107,6-KIT-RPI-7035 | Set de carcasa | Caja vacía, montaje sobre carril DIN, gris claro 7035, tapa giratoria transparente, para ordenadores Raspberry Pi (adecuada para Raspberry Pi A+, B+, B2, B3, B4), anchura: 107,6 mm, altura: 89,7 mm, profundidad: 60,7 mm | 16.38 | 1 | AC | DCS | ACH | ACHBAE | 1 | 1 | NO | PC |  | 122,70 | G | 93 | 136 | 114 | MM | 4063151602956 | 84879090 | DE | EC001031 | Imagen | Catálogo
1311017 | BC 107,6-KIT-RPI-7035+PCB | Set de carcasa | Caja vacía, montaje sobre carril DIN, gris claro 7035, para ordenadores Raspberry Pi (adecuada para Raspberry Pi A+, B+, B2, B3, B4), incl. placa de circuito perforada y soporte, para la conexión a una regleta HBUS y GPIO, anchura: 107,6 mm, altura: 89,7 mm, profundidad: 60,7 mm | 72.21 | 1 | AC | DCS | ACH | ACHBAE | 1 | 1 | NO | PC |  | 210,62 | G | 93 | 181 | 116 | MM | 4063151603090 | 85366990 | DE | EC001031 | Imagen | Catálogo
1311019 | ECS-KIT-122X169-S-UV-7042 | Caja para electrónica | Caja vacía para montaje en pared o en poste, gris 7042, caja para electrónica modular con placa frontal, para aplicaciones en exteriores, índice de protección: IP66/IP67/IP68/IP69, anchura 164 mm, altura 180 mm, profundidad 64 mm, superficie de la placa de circuito impreso 13 160 mm² | 66.24 | 1 | AC | DCS | ACF | ACFDAK | 1 | 1 | NO | PC |  | 434,35 | G | 86 | 258 | 175 | MM | 4063151589011 | 84879090 | US | EC001031 | Imagen | Catálogo
1311020 | ECS-KIT-122X169-S-UV-9005 | Caja para electrónica | Caja vacía para montaje en pared o en poste, negro 9005, caja para electrónica modular con placa frontal, para aplicaciones en exteriores, índice de protección: IP66/IP67/IP68/IP69, anchura 164 mm, altura 180 mm, profundidad 64 mm, superficie de la placa de circuito impreso 13 160 mm² | 66.24 | 1 | AC | DCS | ACF | ACFDAK | 1 | 1 | NO | PC |  | 432,00 | G | 85 | 257 | 175 | MM | 4063151585037 | 84879090 | US | EC001031 | Imagen | Catálogo
1311021 | ECS-KIT-122X109-S-UV-7042 | Caja para electrónica | Caja vacía para montaje en pared o en poste, gris 7042, caja para electrónica modular con placa frontal, para aplicaciones en exteriores, índice de protección: IP66/IP67/IP68/IP69, anchura 164 mm, altura 120 mm, profundidad 64 mm, superficie de la placa de circuito impreso 7330 mm² | 58.81 | 1 | AC | DCS | ACF | ACFDAK | 1 | 1 | NO | PC |  | 334,80 | G | 83 | 194 | 137 | MM | 4063151588731 | 84879090 | US | EC001031 | Imagen | Catálogo
1311023 | ECS-KIT-122X109-S-UV-9005 | Caja para electrónica | Caja vacía para montaje en pared o en poste, negro 9005, caja para electrónica modular con placa frontal, para aplicaciones en exteriores, índice de protección: IP66/IP67/IP68/IP69, anchura 164 mm, altura 120 mm, profundidad 64 mm, superficie de la placa de circuito impreso 7330 mm² | 58.81 | 1 | AC | DCS | ACF | ACFDAK | 1 | 1 | NO | PC |  | 333,18 | G | 85 | 197 | 138 | MM | 4063151589028 | 84879090 | US | EC001031 | Imagen | Catálogo
1311024 | UCS-KIT-125-87-RPI4B-7035 | Set de carcasa | Carcasa completa para placas de circuito impreso Raspberry Pi. Incluye las mitades de la carcasa, paredes laterales con orificios para todas las conexiones relevantes, soportes adhesivos para la fijación del ordenador Raspberry Pi modelo B4, tornillos para la carcasa y fijación de la placa de circuito impreso; color de la carcasa gris claro con inserciones angulares de color azul turquesa | 43.47 | 1 | AC | DCS | ACF | ACFCAK | 1 | 1 | NO | PC |  | 353,20 | G | 61 | 319 | 190 | MM | 4063151585358 | 84879090 | DE | EC001031 | Imagen | Catálogo
1311025 | UCS-KIT-125-87-RPI4B-9005 | Set de carcasa | Carcasa completa para placas de circuito impreso Raspberry Pi. Incluye las mitades de la carcasa, paredes laterales con orificios para todas las conexiones relevantes, soportes adhesivos para la fijación del ordenador Raspberry Pi modelo B4, tornillos para la carcasa y fijación de la placa de circuito impreso; color de la carcasa gris claro con inserciones angulares de color azul turquesa | 43.47 | 1 | AC | DCS | ACF | ACFCAK | 1 | 1 | NO | PC |  | 361,74 | G | 58 | 315 | 189 | MM | 4063151589127 | 84879090 | DE | EC001031 | Imagen | Catálogo
1311026 | UCS-KIT-145-125-RPI4B-7035 | Set de carcasa | Carcasa completa para placas de circuito impreso Raspberry Pi. Incluye las mitades de la carcasa, paredes laterales con orificios para todas las conexiones relevantes, soportes adhesivos para la fijación del ordenador Raspberry Pi modelo B4, tornillos para la carcasa y fijación de la placa de circuito impreso; color de la carcasa gris claro con inserciones angulares de color azul turquesa | 49.2 | 1 | AC | DCS | ACF | ACFCAK | 1 | 1 | NO | PC |  | 405,09 | G | 60 | 315 | 188 | MM | 4063151588830 | 84879090 | DE | EC001031 | Imagen | Catálogo
1340840 | BCH-508HF- 8 GY PA1,2,4,5,7,8 | Carcasa de base para placa de circuito impreso | Carcasa base placa de circuito impreso, sección nominal: 2,5 mm², color: gris señales, corriente nominal: 12 A, tensión nominal (III/2): 320 V, superficie de contacto: Sn, tipo de conexión del contacto: Macho, número de potenciales: 6, número de filas: 1, número de polos: 8, número de conexiones: 6, familia de artículos: BCH-HF, paso: 5,08 mm, montaje: Soldadura por ola, disposición de pines: Disposición de pines lineal, longitud del pin [P]: 3,23 mm, número de pines de soldadura por potencial: 1, sistema enchufable: BASICLINE 2,5, Orientación de la cara enchufable: Estándar, bloqueo: Bloqueo por tornillo, tipo de sujeción: Sujeción aérea (rosca), tipo de embalaje: empaquetado en caja | 363.4 | 100 | AA | PCB Connectors (PCC) | AAC | AACSQB | 100 | 1000 | NO | PC |  | 4,31 | G | 0 | 0 | 0 |  | 4063151647575 | 85366930 | CN | EC002637 | Imagen | Catálogo
1311027 | UCS-KIT-145-125-RPI4B-9005 | Set de carcasa | Carcasa completa para placas de circuito impreso Raspberry Pi. Incluye las mitades de la carcasa, paredes laterales con orificios para todas las conexiones relevantes, soportes adhesivos para la fijación del ordenador Raspberry Pi modelo B4, tornillos para la carcasa y fijación de la placa de circuito impreso; color de la carcasa gris claro con inserciones angulares de color azul turquesa | 49.2 | 1 | AC | DCS | ACF | ACFCAK | 1 | 1 | NO | PC |  | 417,00 | G | 60 | 315 | 189 | MM | 4063151571658 | 84879090 | DE | EC001031 | Imagen | Catálogo
1311033 | EH 22,5 - KIT - FB+CDS/ABS-PC-7035 + 2MK | Set de carcasa | Caja para carril DIN, para montaje sobre carril DIN, color: gris claro (similar RAL 7035), anchura: 22,6 mm, altura: 77 mm, profundidad: 50,2 mm, incl. 2 unidades de bornas para placa de circuito impreso, 4 polos, conexión por tornillo, para 2,5 mm², corriente nominal: 24 A, 400 V, superficie de la placa de circuito impreso: 750 mm² | 5.04 | 1 | AC | DCS | ACH | ACHCHK | 1 | 1 | NO | PC |  | 50,95 | G | 43 | 109 | 97 | MM | 4063151588984 | 85369010 | DE | EC001031 | Imagen | Catálogo
1311034 | EH 22,5-KIT-B+CDS/ABS-PC-7035+2MKDS34 | Set de carcasa | Caja para carril DIN, para montaje sobre carril DIN, color: gris claro (similar RAL 7035), anchura: 22,6 mm, altura: 77 mm, profundidad: 107,2 mm, incl. 2 unidades de bornas para placa de circuito impreso, 4 polos, conexión por tornillo, para 2,5 mm², corriente nominal: 24 A, 400 V, superficie de la placa de circuito impreso: 4900 mm² | 6.04 | 1 | AC | DCS | ACH | ACHCHK | 1 | 1 | NO | PC |  | 76,30 | G | 42 | 109 | 98 | MM | 4063151585365 | 85369010 | DE | EC001031 | Imagen | Catálogo
1311035 | EH 45 - KIT - FB+CDS/ABS-PC-7035 + 2MKDS | Set de carcasa | Caja para carril DIN, para montaje sobre carril DIN, color: gris claro (similar RAL 7035), anchura: 45,1 mm, altura: 77 mm, profundidad: 50,2 mm, incl. 2 unidades de bornas para placa de circuito impreso, 8 polos, conexión por tornillo, para 2,5 mm², corriente nominal: 24 A, 400 V, superficie de la placa de circuito impreso: 1700 mm² | 8.0649 | 1 | AC | DCS | ACH | ACHCHK | 1 | 1 | NO | PC |  | 74,80 | G | 43 | 108 | 97 | MM | 4063151585242 | 85369010 | DE | EC001031 | Imagen | Catálogo
1311036 | EH 45 - KIT - B+CDS/ABS-PC-7035 + 2MKDS3 | Set de carcasa | Caja para carril DIN, para montaje sobre carril DIN, color: gris claro (similar RAL 7035), anchura: 45,1 mm, altura: 77 mm, profundidad: 107,2 mm, incl. 2 unidades de bornas para placa de circuito impreso, 8 polos, conexión por tornillo, para 2,5 mm², corriente nominal: 24 A, 400 V, superficie de la placa de circuito impreso: 4900 mm² | 9.0846 | 1 | AC | DCS | ACH | ACHCHK | 1 | 1 | NO | PC |  | 122,66 | G | 53 | 184 | 93 | MM | 4063151584863 | 85369010 | DE | EC001031 | Imagen | Catálogo
1311159 | MC 1,5/ 3-ST-3,81 BD:0-2 | Conector para placa de circuito impreso | Conector de placa de circuito impreso, sección nominal: 1,5 mm², color: verde, corriente nominal: 8 A, tensión nominal (III/2): 160 V, superficie de contacto: Sn, tipo de conexión del contacto: Hembra, número de filas: 1, número de polos: 3, familia de artículos: MC 1,5/..-ST, paso: 3,81 mm, tipo de conexión: Conexión por tornillo con cápsula de tracción, forma de sujeción de tornillos: L Ranura longitudinal, dirección de conexión conductor/placa de circuito impreso: 0 °, sistema enchufable: COMBICON MC 1,5, bloqueo: sin, tipo de sujeción: sin, tipo de embalaje: empaquetado en caja | 272.1 | 100 | AA | PCB Connectors (PCC) | AAB | AABABA | 50 | 1000 | NO | PC |  | 2,51 | G | 48 | 80 | 115 | MM | 4063151558895 | 85366990 | DE | EC002638 | Imagen | Catálogo
1311183 | MC 1,5/ 7-ST-3,81 BD:5-11 | Conector para placa de circuito impreso | Conector de placa de circuito impreso, sección nominal: 1,5 mm², color: verde, corriente nominal: 8 A, tensión nominal (III/2): 160 V, superficie de contacto: Sn, tipo de conexión del contacto: Hembra, número de filas: 1, número de polos: 7, familia de artículos: MC 1,5/..-ST, paso: 3,81 mm, tipo de conexión: Conexión por tornillo con cápsula de tracción, forma de sujeción de tornillos: L Ranura longitudinal, dirección de conexión conductor/placa de circuito impreso: 0 °, disposición de pines: Disposición de pines triple lineal, sistema enchufable: COMBICON MC 1,5, bloqueo: sin, tipo de sujeción: sin, tipo de embalaje: empaquetado en caja | 634.9 | 100 | AA | PCB Connectors (PCC) | AAB | AABABA | 50 | 1000 | NO | PC |  | 5,34 | G | 63 | 78 | 115 | MM | 4063151562212 | 85366990 | DE | EC002638 | Imagen | Catálogo
1311324 | EV-T1G2CC-DC200A-7,0M1ASBK11 | Cable de carga DC | CHARX connect standard, CCS tipo 1, Cable de carga DC, hasta 500 A en Boost mode, 200 A permanente, 1000 V DC, con conector de carga para vehículos y extremo del cable abierto, cable: 7 m, negro, recto, con soporte para conector de carga, con sensores de temperatura analógicos, Logotipo de PHOENIX CONTACT, SAE J1772, IEC 62196-3, para la carga con corriente continua (DC) de vehículos eléctricos (EV) | 1748.65 | 1 | XW | E-Mobility | XWB | XWBMGE | 1 | 1 | NO | PC |  | 15.400,00 | G | 0 | 0 | 0 |  | 4063151562229 | 85444290 | PL | EC002897 | Imagen | Catálogo
1311433 | CHARX CONTROL-M2/150KW | Sistema de control de carga DC | CHARX control integrated, Unidad de control de potencia para el montaje de estaciones de recarga DC, Montaje en rack de 19 , entrada: 0 V DC...1000 V DC, salida: 0 V DC...1000 V DC / 0 A DC...500 A DC | Consultar | 1 | CM | Power Supplies; | CME | CMERZE | 1 | 1 | NO | PC |  | 14.000,00 | G | 0 | 0 | 0 |  | 4063151562816 | 85371091 | IN | EC002889 | Imagen | Catálogo
1311885 | SACC-CIP-M8FS-3P SMD SH R32PD | Soporte de contactos | Soporte de contactos, 3-polos, Hembra de conexión, recto, M8, A-codificación, Reflujo SMD | 7.65 | 1 | AB | Field Device Connectors (FDC) | ABQ | ABQHCB | 100 | 100 | NO | PC |  | 5,07 | G | 0 | 0 | 0 |  | 4063151563134 | 85366990 | DE | EC003557 | Imagen | Catálogo
1311985 | EEM-EM357-EE | Equipo de medición | Este equipo es un medidor de energía trifásico digital adecuado para medir la potencia activa con medición directa en redes eléctricas de hasta 480 V / 100 A, con 2 salidas de pulsos, interfaz RS-485 y rango de temperatura de servicio de hasta +70 °C, con certificado de acuerdo con la directiva MID. | 459.7199 | 1 | CM | Power Supplies; | CMC | CMCC11 | 1 | 1 | SÍ | PC |  | 400,20 | G | 85 | 109 | 113 | MM | 4063151563714 | 90283019 | CN | EC002301 | Imagen | Catálogo
1311993 | EEM-EM157-EE | Equipo de medición | Este equipo es un medidor de energía monofásico digital, adecuado para medir la potencia activa con medición directa en redes eléctricas de hasta 230 V/45 A, con 2 salidas de pulsos, interfaz RS-485 y rango de temperatura de servicio de hasta +70 °C, con certificado de acuerdo con la Directiva MID. | 206.4223 | 1 | CM | Power Supplies; | CMC | CMCC11 | 1 | 1 | NO | PC |  | 94.6 | G | 86 | 228 | 115 | MM | 4063151562991 | 90283019 | CN | EC002301 | Imagen | Catálogo
1312073 | SPT 5/ 2-H-7,5-ZB 1RZ GY | Borna para placa de circuito impreso | Terminal de tarjetas de circuitos impresos, corriente nominal: 41 A, tensión nominal (III/2): 1000 V, sección nominal: 6 mm², número de filas: 1, número de polos por fila: 2, familia de artículos: SPT 5/..-H, paso: 7,5 mm, tipo de conexión: Conexión por resorte push-in, montaje: Soldadura por ola, dirección de conexión conductor/placa de circuito impreso: 0 °, color: gris, Disposición de pines: Pines en zigzag W, Longitud del pin [P]: 4,6 mm, número de pines de soldadura por potencial: 2, tipo de embalaje: empaquetado en caja | 383.96 | 100 | AA | PCB Connectors (PCC) | AAN | AANBBA | 50 | 50 | NO | PC |  | 9,56 | G | 0 | 0 | 0 |  | 4063151563097 | 85369010 | BG | EC002643 | Imagen | Catálogo
1312274 | SPTAF 1/ 6-3,5-LL BD:21-26 | Borna para placa de circuito impreso | Terminal de tarjetas de circuitos impresos, corriente nominal: 13,5 A, tensión nominal (III/2): 160 V, sección nominal: 1 mm², número de filas: 1, número de polos por fila: 6, familia de artículos: SPTAF 1/..-LL, paso: 3,5 mm, tipo de conexión: Conexión por resorte push-in, montaje: Soldadura por ola, dirección de conexión conductor/placa de circuito impreso: 45 °, color: verde, Disposición de pines: Disposición de pines lineal, Longitud del pin [P]: 2,6 mm, número de pines de soldadura por potencial: 2, tipo de embalaje: empaquetado en caja | 286.35 | 100 | AA | PCB Connectors (PCC) | AAL | AALBGL | 65 | 1000 | NO | PC |  | 3,55 | G | 26 | 271 | 165 | MM | 4063151563349 | 85369010 | PL | EC002643 | Imagen | Catálogo
1312331 | SMKDSN 1,5/ 6-5,08 BD:16-11SO | Borna para placa de circuito impreso | Terminal de tarjetas de circuitos impresos, corriente nominal: 17,5 A, tensión nominal (III/2): 400 V, sección nominal: 1,5 mm², número de filas: 1, número de polos por fila: 6, familia de artículos: SMKDSN 1,5, paso: 5,08 mm, tipo de conexión: Conexión por tornillo con cápsula de tracción, forma de sujeción de tornillos: L Ranura longitudinal, montaje: Soldadura por ola, dirección de conexión conductor/placa de circuito impreso: 45 °, color: verde, Disposición de pines: Disposición de pines lineal, Longitud del pin [P]: 3,5 mm, número de pines de soldadura por potencial: 1, tipo de embalaje: empaquetado en caja | 287.39 | 100 | AA | PCB Connectors (PCC) | AAL | AALFHI | 100 | 1000 | NO | PC |  | 6,63 | G | 90 | 108 | 113 | MM | 4063151567255 | 85369010 | DE | EC002643 | Imagen | Catálogo
1312448 | FL SWITCH 4800E-P5B | Módulo de potencia | Fuente de alimentación de amplio rango para switches gestionados FL SWITCH 48... Amplio rango de tensión de entrada desde 90 V AC hasta 264 V AC y desde 88 V DC hasta 300 V DC. | 324.87 | 1 | DN | Automation Infrastructure (AI) | DNN | DNN125 | 1 | 1 | NO | PC |  | 1.044,50 | G | 0 | 0 | 0 |  | 4063151568153 | 85176200 | TW | EC002540 | Imagen | Catálogo
1312459 | FL SWITCH 4800E-P1B | Módulo de potencia | Fuente de alimentación modular para el switch gestionado FL SWITCH 48... . Gran margen de tensión de entrada 36 V DC a 75 V DC. | 324.87 | 1 | DN | Automation Infrastructure (AI) | DNN | DNN125 | 1 | 1 | NO | PC |  | 979,30 | G | 0 | 0 | 0 |  | 4063151563264 | 85176200 | TW | EC002540 | Imagen | Catálogo
1312511 | SACC-M16-NUT | Tuerca plana | Tuerca plana, para roscas M16 x 1 | 1.13 | 1 | AB | Field Device Connectors (FDC) | ABQ | ABQZBA | 20 | 20 | NO | PC |  | 1,62 | G | 7 | 150 | 68 | MM | 4063151567040 | 74153300 | DE | EC002310 | Imagen | Catálogo
1312513 | MC 1,5/ 4-ST-3,81 BD:OF-C SO | Conector para placa de circuito impreso | Conector de placa de circuito impreso, sección nominal: 1,5 mm², color: verde, corriente nominal: 8 A, tensión nominal (III/2): 160 V, superficie de contacto: Sn, tipo de conexión del contacto: Hembra, número de filas: 1, número de polos: 4, familia de artículos: MC 1,5/..-ST, paso: 3,81 mm, tipo de conexión: Conexión por tornillo con cápsula de tracción, forma de sujeción de tornillos: L Ranura longitudinal, dirección de conexión conductor/placa de circuito impreso: 0 °, sistema enchufable: COMBICON MC 1,5, bloqueo: sin, tipo de sujeción: sin, tipo de embalaje: empaquetado en caja | 362.8 | 100 | AA | PCB Connectors (PCC) | AAB | AABABA | 250 | 1000 | NO | PC |  | 3,00 | G | 93 | 136 | 114 | MM | 4063151563288 | 85366990 | DE | EC002638 | Imagen | Catálogo
1312598 | PRC 20/COVER-IP-M | Capuchón | Capuchón, Familia de artículos: PRC 20, color: negro, tensión nominal: 400 V AC, Consulte las instrucciones de montaje de la hoja informativa | 2.33 | 1 | AB | Field Device Connectors (FDC) | ABL | ABLHZC | 5 | 5 | NO | PC |  | 5,26 | G | 40 | 93 | 69 | MM | 4063151567064 | 85389099 | CN | EC002863 | Imagen | Catálogo
1312600 | PRC 20/COVER-IP-F | Capuchón | Capuchón, Familia de artículos: PRC 20, color: negro, tensión nominal: 400 V AC, Consulte las instrucciones de montaje de la hoja informativa | 2.33 | 1 | AB | Field Device Connectors (FDC) | ABL | ABLHZC | 5 | 5 | NO | PC |  | 5,80 | G | 30 | 21 | 90 | MM | 4063151568405 | 85389099 | CN | EC002863 | Imagen | Catálogo
1312764 | UC-WMTBA-D (24X5)/PP | Marcador de cables detectable | Marcador de cables detectable, Estera, blanco, sin rotular, rotulable con: TOPMARK LASER, TOPMARK NEO, clase de montaje: Montaje con sujetacables, diámetro de cable: &gt; 4 mm, Número de índices individuales: 12, altura del campo de texto: 5 mm, anchura del campo de texto: 24 mm | 1069.4 | 100 | BG | Marking and Installation (MI) | BG2 | BG2317 | 10 | 10 | NO | PC |  | 7,68 | G | 124 | 80 | 52 | MM | 4063151567293 | 39269097 | PL | EC001530 | Imagen | Catálogo
1312765 | UC-WMTBA-D (24X5)/PP YE | Marcador de cables detectable | Marcador de cables detectable, Estera, amarillo, sin rotular, rotulable con: TOPMARK LASER, TOPMARK NEO, clase de montaje: Montaje con sujetacables, diámetro de cable: &gt; 4 mm, Número de índices individuales: 12, altura del campo de texto: 5 mm, anchura del campo de texto: 24 mm | 1069.4 | 100 | BG | Marking and Installation (MI) | BG2 | BG2317 | 10 | 10 | NO | PC |  | 7,67 | G | 124 | 80 | 52 | MM | 4063151563783 | 39269097 | PL | EC001530 | Imagen | Catálogo
1312767 | UC-WMTBA-D (29X8)/PP | Marcador de cables detectable | Marcador de cables detectable, Estera, blanco, sin rotular, rotulable con: TOPMARK LASER, TOPMARK NEO, clase de montaje: Montaje con sujetacables, diámetro de cable: &gt; 6 mm, Número de índices individuales: 12, altura del campo de texto: 8 mm, anchura del campo de texto: 29 mm | 1069.4 | 100 | BG | Marking and Installation (MI) | BG2 | BG2317 | 10 | 10 | NO | PC |  | 9,28 | G | 126 | 80 | 51 | MM | 4063151568498 | 39269097 | PL | EC001530 | Imagen | Catálogo
1312768 | UC-WMTBA-D (29X8)/PP YE | Marcador de cables detectable | Marcador de cables detectable, Estera, amarillo, sin rotular, rotulable con: TOPMARK LASER, TOPMARK NEO, clase de montaje: Montaje con sujetacables, diámetro de cable: &gt; 6 mm, Número de índices individuales: 12, altura del campo de texto: 8 mm, anchura del campo de texto: 29 mm | 1069.4 | 100 | BG | Marking and Installation (MI) | BG2 | BG2317 | 10 | 10 | NO | PC |  | 9,28 | G | 124 | 80 | 52 | MM | 4063151563189 | 39269097 | PL | EC001530 | Imagen | Catálogo
1313021 | MC 1,5/ 4-ST-3,81 BKBDWH:SVIQ | Conector para placa de circuito impreso | Conector de placa de circuito impreso, sección nominal: 1,5 mm², color: negro, corriente nominal: 8 A, tensión nominal (III/2): 160 V, superficie de contacto: Sn, tipo de conexión del contacto: Hembra, número de filas: 1, número de polos: 4, familia de artículos: MC 1,5/..-ST, paso: 3,81 mm, tipo de conexión: Conexión por tornillo con cápsula de tracción, forma de sujeción de tornillos: L Ranura longitudinal, dirección de conexión conductor/placa de circuito impreso: 0 °, sistema enchufable: COMBICON MC 1,5, bloqueo: sin, tipo de sujeción: sin, tipo de embalaje: empaquetado en caja | 372 | 100 | AA | PCB Connectors (PCC) | AAB | AABABA | 50 | 1000 | NO | PC |  | 3,17 | G | 48 | 80 | 115 | MM | 4063151568689 | 85366990 | DE | EC002638 | Imagen | Catálogo
1313102 | MVSTBR 2,5/10-ST-5,08BKBDWH10Q | Conector para placa de circuito impreso | Conector de placa de circuito impreso, sección nominal: 2,5 mm², color: negro, corriente nominal: 12 A, tensión nominal (III/2): 320 V, superficie de contacto: Sn, tipo de conexión del contacto: Hembra, número de filas: 1, número de polos: 10, familia de artículos: MVSTBR 2,5/..-ST, paso: 5,08 mm, tipo de conexión: Conexión por tornillo con cápsula de tracción, forma de sujeción de tornillos: L Ranura longitudinal, dirección de conexión conductor/placa de circuito impreso: 90 °, gancho de sujeción: - Gancho de sujeción, sistema enchufable: COMBICON MSTB 2,5, bloqueo: sin, tipo de sujeción: sin, tipo de embalaje: empaquetado en caja | 901.37 | 100 | AA | PCB Connectors (PCC) | AAC | AACAKC | 50 | 1000 | NO | PC |  | 21,96 | G | 89 | 150 | 140 | MM | 4063151568900 | 85366990 | DE | EC002638 | Imagen | Catálogo
1313172 | MVSTBR 2,5/ 6-ST-5,08BKBDWH-6Q | Conector para placa de circuito impreso | Conector de placa de circuito impreso, sección nominal: 2,5 mm², color: negro, corriente nominal: 12 A, tensión nominal (III/2): 320 V, superficie de contacto: Sn, tipo de conexión del contacto: Hembra, número de filas: 1, número de polos: 6, familia de artículos: MVSTBR 2,5/..-ST, paso: 5,08 mm, tipo de conexión: Conexión por tornillo con cápsula de tracción, forma de sujeción de tornillos: L Ranura longitudinal, dirección de conexión conductor/placa de circuito impreso: 90 °, gancho de sujeción: - Gancho de sujeción, sistema enchufable: COMBICON MSTB 2,5, bloqueo: sin, tipo de sujeción: sin, tipo de embalaje: empaquetado en caja | 543.12 | 100 | AA | PCB Connectors (PCC) | AAC | AACAKC | 50 | 1000 | NO | PC |  | 12,87 | G | 77 | 90 | 140 | MM | 4063151563387 | 85366990 | DE | EC002638 | Imagen | Catálogo
1313179 | PT 2,5-QUATTRO-MTB GN | Borna interrumpible por cuchilla | Borna interrumpible por cuchilla, tensión nominal: 400 V, corriente nominal: 16 A, tipo de conexión: Conexión push-in, Sección de dimensionamiento: 2,5 mm², sección: 0,14 mm² - 4 mm², montaje: NS 35/7,5, NS 35/15, color: verde | 556.86 | 100 | BE | Industrial Cabinet Connectivity (ICC) | BE2 | BE2231 | 50 | 50 | NO | PC |  | 12,06 | G | 64 | 267 | 108 | MM | 4063151569105 | 85369010 | PL | EC000902 | Imagen | Catálogo
1313274 | PRC 20/2-C1-FT25-MS2,5 | Conect. enchuf. para apar. pared delant. | Conect. enchuf. para apar. pared delant., Familia de artículos: PRC 20, color: negro, número de polos: 2, sección mín. de conductor: 0,5 mm², sección máx. de conductor: 2,5 mm², tensión nominal: 400 V, corriente asignada: 20 A, Tipo de conexión: Conexión por tornillo, Opción de ajuste para el desbloqueo: 1. con una herramienta o 2. con la mano, campo de aplicación: AC | 13.07 | 1 | AB | Field Device Connectors (FDC) | ABL | ABLHAD | 1 | 1 | NO | PC |  | 36,20 | G | 0 | 0 | 0 |  | 4063151569112 | 85366990 | PL | EC002566 | Imagen | Catálogo
1313275 | PRC 20/2-C1-FT25-FS2,5 | Conect. enchuf. para apar. pared delant. | Conect. enchuf. para apar. pared delant., Familia de artículos: PRC 20, color: negro, número de polos: 2, sección mín. de conductor: 0,5 mm², sección máx. de conductor: 2,5 mm², tensión nominal: 400 V, corriente asignada: 20 A, Tipo de conexión: Conexión por tornillo, Opción de ajuste para el desbloqueo: 1. con una herramienta o 2. con la mano, campo de aplicación: AC | 13.07 | 1 | AB | Field Device Connectors (FDC) | ABL | ABLHAD | 1 | 1 | NO | PC |  | 34,30 | G | 0 | 0 | 0 |  | 4063151569044 | 85366990 | PL | EC002566 | Imagen | Catálogo
1313276 | PRC 20/2-C2-FT25-MS2,5 | Conect. enchuf. para apar. pared delant. | Conect. enchuf. para apar. pared delant., Familia de artículos: PRC 20, color: negro, número de polos: 2, sección mín. de conductor: 0,5 mm², sección máx. de conductor: 2,5 mm², tensión nominal: 400 V, corriente asignada: 20 A, Tipo de conexión: Conexión por tornillo, Opción de ajuste para el desbloqueo: 1. con una herramienta o 2. con la mano, campo de aplicación: DC | 13.07 | 1 | AB | Field Device Connectors (FDC) | ABL | ABLHAD | 1 | 1 | NO | PC |  | 36,14 | G | 0 | 0 | 0 |  | 4063151563448 | 85366990 | PL | EC002566 | Imagen | Catálogo
1313277 | PRC 20/2-C2-FT25-FS2,5 | Conect. enchuf. para apar. pared delant. | Conect. enchuf. para apar. pared delant., Familia de artículos: PRC 20, color: negro, número de polos: 2, sección mín. de conductor: 0,5 mm², sección máx. de conductor: 2,5 mm², tensión nominal: 400 V, corriente asignada: 20 A, Tipo de conexión: Conexión por tornillo, Opción de ajuste para el desbloqueo: 1. con una herramienta o 2. con la mano, campo de aplicación: DC | 13.07 | 1 | AB | Field Device Connectors (FDC) | ABL | ABLHAD | 1 | 1 | NO | PC |  | 34,40 | G | 0 | 0 | 0 |  | 4063151568931 | 85366990 | PL | EC002566 | Imagen | Catálogo
1313278 | PRC 20/2-C3-FT25-MS2,5 | Conect. enchuf. para apar. pared delant. | Conect. enchuf. para apar. pared delant., Familia de artículos: PRC 20, color: negro, número de polos: 2, sección mín. de conductor: 0,5 mm², sección máx. de conductor: 2,5 mm², tensión nominal: 400 V, corriente asignada: 20 A, Tipo de conexión: Conexión por tornillo, Opción de ajuste para el desbloqueo: 1. con una herramienta o 2. con la mano, campo de aplicación: BUS | 13.07 | 1 | AB | Field Device Connectors (FDC) | ABL | ABLHAD | 1 | 1 | NO | PC |  | 36,00 | G | 0 | 0 | 0 |  | 4063151568849 | 85366990 | PL | EC002566 | Imagen | Catálogo
1313280 | PRC 20/2-C3-FT25-FS2,5 | Conect. enchuf. para apar. pared delant. | Conect. enchuf. para apar. pared delant., Familia de artículos: PRC 20, color: negro, número de polos: 2, sección mín. de conductor: 0,5 mm², sección máx. de conductor: 2,5 mm², tensión nominal: 400 V, corriente asignada: 20 A, Tipo de conexión: Conexión por tornillo, Opción de ajuste para el desbloqueo: 1. con una herramienta o 2. con la mano, campo de aplicación: BUS | 13.07 | 1 | AB | Field Device Connectors (FDC) | ABL | ABLHAD | 1 | 1 | NO | PC |  | 34,50 | G | 0 | 0 | 0 |  | 4063151563394 | 85366990 | PL | EC002566 | Imagen | Catálogo
1313281 | PRC 20/2-C4-FT25-MS2,5 | Conect. enchuf. para apar. pared delant. | Conect. enchuf. para apar. pared delant., Familia de artículos: PRC 20, color: negro, número de polos: 2, sección mín. de conductor: 0,5 mm², sección máx. de conductor: 2,5 mm², tensión nominal: 400 V, corriente asignada: 20 A, Tipo de conexión: Conexión por tornillo, Opción de ajuste para el desbloqueo: 1. con una herramienta o 2. con la mano, campo de aplicación: SELV | 13.07 | 1 | AB | Field Device Connectors (FDC) | ABL | ABLHAD | 1 | 1 | NO | PC |  | 36,00 | G | 0 | 0 | 0 |  | 4063151568382 | 85366990 | PL | EC002566 | Imagen | Catálogo
1313283 | PRC 20/2-C4-FT25-FS2,5 | Conect. enchuf. para apar. pared delant. | Conect. enchuf. para apar. pared delant., Familia de artículos: PRC 20, color: negro, número de polos: 2, sección mín. de conductor: 0,5 mm², sección máx. de conductor: 2,5 mm², tensión nominal: 400 V, corriente asignada: 20 A, Tipo de conexión: Conexión por tornillo, Opción de ajuste para el desbloqueo: 1. con una herramienta o 2. con la mano, campo de aplicación: SELV | 13.07 | 1 | AB | Field Device Connectors (FDC) | ABL | ABLHAD | 1 | 1 | NO | PC |  | 34,20 | G | 0 | 0 | 0 |  | 4063151568528 | 85366990 | PL | EC002566 | Imagen | Catálogo
1313285 | PRC 20/2-C1-FC-MS2,5 6-14 | Conector | Conector, Familia de artículos: PRC 20, color: negro, número de polos: 2, sección mín. de conductor: 0,5 mm², sección máx. de conductor: 2,5 mm², tensión nominal: 400 V, corriente asignada: 20 A, Tipo de conexión: Conexión por tornillo, Opción de ajuste para el desbloqueo: 1. con una herramienta o 2. con la mano, campo de aplicación: AC | 14.93 | 1 | AB | Field Device Connectors (FDC) | ABL | ABLHBA | 1 | 1 | NO | PC |  | 51,60 | G | 0 | 0 | 0 | MM | 4063151569051 | 85366990 | PL | EC002560 | Imagen | Catálogo
1313288 | PRC 20/2-C1-FC-FS2,5 6-14 | Conector de acoplamiento | Conector de acoplamiento, Familia de artículos: PRC 20, color: negro, número de polos: 2, sección mín. de conductor: 0,5 mm², sección máx. de conductor: 2,5 mm², tensión nominal: 400 V, corriente asignada: 20 A, Tipo de conexión: Conexión por tornillo, Opción de ajuste para el desbloqueo: 1. con una herramienta o 2. con la mano, campo de aplicación: AC | 14.93 | 1 | AB | Field Device Connectors (FDC) | ABL | ABLHBA | 1 | 1 | NO | PC |  | 50,20 | G | 0 | 0 | 0 | MM | 4063151568535 | 85366990 | PL | EC002560 | Imagen | Catálogo
1313290 | PRC 20/2-C2-FC-MS2,5 6-14 | Conector | Conector, Familia de artículos: PRC 20, color: negro, número de polos: 2, sección mín. de conductor: 0,5 mm², sección máx. de conductor: 2,5 mm², tensión nominal: 400 V, corriente asignada: 20 A, Tipo de conexión: Conexión por tornillo, Opción de ajuste para el desbloqueo: 1. con una herramienta o 2. con la mano, campo de aplicación: DC | 14.93 | 1 | AB | Field Device Connectors (FDC) | ABL | ABLHBA | 1 | 1 | NO | PC |  | 52,00 | G | 0 | 0 | 0 | MM | 4063151568856 | 85366990 | PL | EC002560 | Imagen | Catálogo
1313291 | PRC 20/2-C2-FC-FS2,5 6-14 | Conector de acoplamiento | Conector de acoplamiento, Familia de artículos: PRC 20, color: negro, número de polos: 2, sección mín. de conductor: 0,5 mm², sección máx. de conductor: 2,5 mm², tensión nominal: 400 V, corriente asignada: 20 A, Tipo de conexión: Conexión por tornillo, Opción de ajuste para el desbloqueo: 1. con una herramienta o 2. con la mano, campo de aplicación: DC | 14.93 | 1 | AB | Field Device Connectors (FDC) | ABL | ABLHBA | 1 | 1 | NO | PC |  | 52,00 | G | 0 | 0 | 0 | MM | 4063151569129 | 85366990 | PL | EC002560 | Imagen | Catálogo
1313292 | PRC 20/2-C3-FC-MS2,5 6-14 | Conector | Conector, Familia de artículos: PRC 20, color: negro, número de polos: 2, sección mín. de conductor: 0,5 mm², sección máx. de conductor: 2,5 mm², tensión nominal: 400 V, corriente asignada: 20 A, Tipo de conexión: Conexión por tornillo, Opción de ajuste para el desbloqueo: 1. con una herramienta o 2. con la mano, campo de aplicación: BUS | 14.93 | 1 | AB | Field Device Connectors (FDC) | ABL | ABLHBA | 1 | 1 | NO | PC |  | 51,50 | G | 0 | 0 | 0 | MM | 4063151568399 | 85366990 | PL | EC002560 | Imagen | Catálogo
1313293 | PRC 20/2-C3-FC-FS2,5 6-14 | Conector de acoplamiento | Conector de acoplamiento, Familia de artículos: PRC 20, color: negro, número de polos: 2, sección mín. de conductor: 0,5 mm², sección máx. de conductor: 2,5 mm², tensión nominal: 400 V, corriente asignada: 20 A, Tipo de conexión: Conexión por tornillo, Opción de ajuste para el desbloqueo: 1. con una herramienta o 2. con la mano, campo de aplicación: BUS | 14.93 | 1 | AB | Field Device Connectors (FDC) | ABL | ABLHBA | 1 | 1 | NO | PC |  | 50,00 | G | 0 | 0 | 0 | MM | 4063151568948 | 85366990 | PL | EC002560 | Imagen | Catálogo
1313294 | PRC 20/2-C4-FC-MS2,5 6-14 | Conector | Conector, Familia de artículos: PRC 20, color: negro, número de polos: 2, sección mín. de conductor: 0,5 mm², sección máx. de conductor: 2,5 mm², tensión nominal: 400 V, corriente asignada: 20 A, Tipo de conexión: Conexión por tornillo, Opción de ajuste para el desbloqueo: 1. con una herramienta o 2. con la mano, campo de aplicación: SELV | 14.93 | 1 | AB | Field Device Connectors (FDC) | ABL | ABLHBA | 1 | 1 | NO | PC |  | 52,00 | G | 0 | 0 | 0 | MM | 4063151569204 | 85366990 | PL | EC002560 | Imagen | Catálogo
1313295 | PRC 20/2-C4-FC-FS2,5 6-14 | Conector de acoplamiento | Conector de acoplamiento, Familia de artículos: PRC 20, color: negro, número de polos: 2, sección mín. de conductor: 0,5 mm², sección máx. de conductor: 2,5 mm², tensión nominal: 400 V, corriente asignada: 20 A, Tipo de conexión: Conexión por tornillo, Opción de ajuste para el desbloqueo: 1. con una herramienta o 2. con la mano, campo de aplicación: SELV | 14.93 | 1 | AB | Field Device Connectors (FDC) | ABL | ABLHBA | 1 | 1 | NO | PC |  | 49,90 | G | 0 | 0 | 0 | MM | 4063151569303 | 85366990 | PL | EC002560 | Imagen | Catálogo
1313299 | PRC 20/3-C1-FT25-MS2,5 | Conect. enchuf. para apar. pared delant. | Conect. enchuf. para apar. pared delant., Familia de artículos: PRC 20, color: negro, número de polos: 3, sección mín. de conductor: 0,5 mm², sección máx. de conductor: 2,5 mm², tensión nominal: 400 V, corriente asignada: 25 A, Tipo de conexión: Conexión por tornillo, Opción de ajuste para el desbloqueo: 1. con una herramienta o 2. con la mano, campo de aplicación: AC | 11.18 | 1 | AB | Field Device Connectors (FDC) | ABL | ABLHAD | 1 | 1 | NO | PC |  | 40,30 | G | 33 | 109 | 165 | MM | 4063151568542 | 85366990 | PL | EC002566 | Imagen | Catálogo
1313300 | PRC 20/3-C1-FT25-FS2,5 | Conect. enchuf. para apar. pared delant. | Conect. enchuf. para apar. pared delant., Familia de artículos: PRC 20, color: negro, número de polos: 3, sección mín. de conductor: 0,5 mm², sección máx. de conductor: 2,5 mm², tensión nominal: 400 V, corriente asignada: 25 A, Tipo de conexión: Conexión por tornillo, Opción de ajuste para el desbloqueo: 1. con una herramienta o 2. con la mano, campo de aplicación: AC | 12.19 | 1 | AB | Field Device Connectors (FDC) | ABL | ABLHAD | 1 | 1 | NO | PC |  | 38,20 | G | 38 | 91 | 149 | MM | 4063151569211 | 85366990 | PL | EC002566 | Imagen | Catálogo
1313302 | PRC 20/3-C2-FT25-MS2,5 | Conect. enchuf. para apar. pared delant. | Conect. enchuf. para apar. pared delant., Familia de artículos: PRC 20, color: negro, número de polos: 3, sección mín. de conductor: 0,5 mm², sección máx. de conductor: 2,5 mm², tensión nominal: 400 V, corriente asignada: 20 A, Tipo de conexión: Conexión por tornillo, Opción de ajuste para el desbloqueo: 1. con una herramienta o 2. con la mano | 15.31 | 1 | AB | Field Device Connectors (FDC) | ABL | ABLHAD | 1 | 1 | NO | PC |  | 40,50 | G | 0 | 0 | 0 |  | 4063151569136 | 85366990 | PL | EC002566 | Imagen | Catálogo
1313304 | PRC 20/3-C2-FT25-FS2,5 | Conect. enchuf. para apar. pared delant. | Conect. enchuf. para apar. pared delant., Familia de artículos: PRC 20, color: negro, número de polos: 3, sección mín. de conductor: 0,5 mm², sección máx. de conductor: 2,5 mm², tensión nominal: 400 V, corriente asignada: 20 A, Tipo de conexión: Conexión por tornillo, Opción de ajuste para el desbloqueo: 1. con una herramienta o 2. con la mano | 15.31 | 1 | AB | Field Device Connectors (FDC) | ABL | ABLHAD | 1 | 1 | NO | PC |  | 38,40 | G | 42 | 133 | 108 | MM | 4063151569068 | 85366990 | PL | EC002566 | Imagen | Catálogo
1313306 | PRC 20/3-C3-FT25-MS2,5 | Conect. enchuf. para apar. pared delant. | Conect. enchuf. para apar. pared delant., Familia de artículos: PRC 20, color: negro, número de polos: 3, sección mín. de conductor: 0,5 mm², sección máx. de conductor: 2,5 mm², tensión nominal: 400 V, corriente asignada: 20 A, Tipo de conexión: Conexión por tornillo, Opción de ajuste para el desbloqueo: 1. con una herramienta o 2. con la mano, campo de aplicación: SIGNAL | 15.31 | 1 | AB | Field Device Connectors (FDC) | ABL | ABLHAD | 1 | 1 | NO | PC |  | 40,32 | G | 0 | 0 | 0 |  | 4063151568559 | 85366990 | PL | EC002566 | Imagen | Catálogo
1313309 | PRC 20/3-C3-FT25-FS2,5 | Conect. enchuf. para apar. pared delant. | Conect. enchuf. para apar. pared delant., Familia de artículos: PRC 20, color: negro, número de polos: 3, sección mín. de conductor: 0,5 mm², sección máx. de conductor: 2,5 mm², tensión nominal: 400 V, corriente asignada: 20 A, Tipo de conexión: Conexión por tornillo, Opción de ajuste para el desbloqueo: 1. con una herramienta o 2. con la mano, campo de aplicación: SIGNAL | 15.31 | 1 | AB | Field Device Connectors (FDC) | ABL | ABLHAD | 1 | 1 | NO | PC |  | 38,30 | G | 0 | 0 | 0 |  | 4063151569075 | 85366990 | PL | EC002566 | Imagen | Catálogo
1313310 | PRC 20/3-C4-FT25-MS2,5 | Conect. enchuf. para apar. pared delant. | Conect. enchuf. para apar. pared delant., Familia de artículos: PRC 20, color: negro, número de polos: 3, sección mín. de conductor: 0,5 mm², sección máx. de conductor: 2,5 mm², tensión nominal: 400 V, corriente asignada: 20 A, Tipo de conexión: Conexión por tornillo, Opción de ajuste para el desbloqueo: 1. con una herramienta o 2. con la mano, campo de aplicación: BUS | 15.31 | 1 | AB | Field Device Connectors (FDC) | ABL | ABLHAD | 1 | 1 | NO | PC |  | 39,80 | G | 0 | 0 | 0 |  | 4063151563455 | 85366990 | PL | EC002566 | Imagen | Catálogo
1313312 | PRC 20/3-C4-FT25-FS2,5 | Conect. enchuf. para apar. pared delant. | Conect. enchuf. para apar. pared delant., Familia de artículos: PRC 20, color: negro, número de polos: 3, sección mín. de conductor: 0,5 mm², sección máx. de conductor: 2,5 mm², tensión nominal: 400 V, corriente asignada: 20 A, Tipo de conexión: Conexión por tornillo, Opción de ajuste para el desbloqueo: 1. con una herramienta o 2. con la mano, campo de aplicación: BUS | 15.31 | 1 | AB | Field Device Connectors (FDC) | ABL | ABLHAD | 1 | 1 | NO | PC |  | 37,22 | G | 0 | 0 | 0 |  | 4063151569082 | 85366990 | PL | EC002566 | Imagen | Catálogo
1313314 | PRC 20/3-C1-FC-MS2,5 6-14 | Conector | Conector, Familia de artículos: PRC 20, color: negro, número de polos: 3, sección mín. de conductor: 0,5 mm², sección máx. de conductor: 2,5 mm², tensión nominal: 400 V, corriente asignada: 25 A, Tipo de conexión: Conexión por tornillo, diámetro de cable mín.: 8 mm, diámetro de cable máx.: 14 mm, Opción de ajuste para el desbloqueo: 1. con una herramienta o 2. con la mano, campo de aplicación: AC | 12.97 | 1 | AB | Field Device Connectors (FDC) | ABL | ABLHBA | 1 | 1 | NO | PC |  | 55,70 | G | 0 | 0 | 0 | MM | 4063151569099 | 85366990 | PL | EC002560 | Imagen | Catálogo
1313316 | PRC 20/3-C1-FC-FS2,5 6-14 | Conector de acoplamiento | Conector de acoplamiento, Familia de artículos: PRC 20, color: negro, número de polos: 3, sección mín. de conductor: 0,5 mm², sección máx. de conductor: 2,5 mm², tensión nominal: 400 V, corriente asignada: 25 A, Tipo de conexión: Conexión por tornillo, diámetro de cable mín.: 8 mm, diámetro de cable máx.: 14 mm, Opción de ajuste para el desbloqueo: 1. con una herramienta o 2. con la mano, campo de aplicación: AC | 13.93 | 1 | AB | Field Device Connectors (FDC) | ABL | ABLHBA | 1 | 1 | NO | PC |  | 53,76 | G | 0 | 0 | 0 | MM | 4063151569402 | 85366990 | PL | EC002560 | Imagen | Catálogo
1313317 | PRC 20/3-C2-FC-MS2,5 6-14 | Conector | Conector, Familia de artículos: PRC 20, color: negro, número de polos: 3, sección mín. de conductor: 0,5 mm², sección máx. de conductor: 2,5 mm², tensión nominal: 400 V, corriente asignada: 20 A, Tipo de conexión: Conexión por tornillo, Opción de ajuste para el desbloqueo: 1. con una herramienta o 2. con la mano | 16.8 | 1 | AB | Field Device Connectors (FDC) | ABL | ABLHBA | 1 | 1 | NO | PC |  | 55,80 | G | 0 | 0 | 0 | MM | 4063151569143 | 85366990 | PL | EC002560 | Imagen | Catálogo
1313318 | PRC 20/3-C2-FC-FS2,5 6-14 | Conector de acoplamiento | Conector de acoplamiento, Familia de artículos: PRC 20, color: negro, número de polos: 3, sección mín. de conductor: 0,5 mm², sección máx. de conductor: 2,5 mm², tensión nominal: 400 V, corriente asignada: 20 A, Tipo de conexión: Conexión por tornillo, Opción de ajuste para el desbloqueo: 1. con una herramienta o 2. con la mano | 16.8 | 1 | AB | Field Device Connectors (FDC) | ABL | ABLHBA | 1 | 1 | NO | PC |  | 53,40 | G | 32 | 98 | 160 | MM | 4063151569501 | 85366990 | PL | EC002560 | Imagen | Catálogo
1313320 | PRC 20/3-C3-FC-MS2,5 6-14 | Conector | Conector, Familia de artículos: PRC 20, color: negro, número de polos: 3, sección mín. de conductor: 0,5 mm², sección máx. de conductor: 2,5 mm², tensión nominal: 400 V, corriente asignada: 20 A, Tipo de conexión: Conexión por tornillo, diámetro de cable mín.: 6 mm, diámetro de cable máx.: 14 mm, Opción de ajuste para el desbloqueo: 1. con una herramienta o 2. con la mano, campo de aplicación: SIGNAL | 16.8 | 1 | AB | Field Device Connectors (FDC) | ABL | ABLHBA | 1 | 1 | NO | PC |  | 55,80 | G | 0 | 0 | 0 | MM | 4063151569310 | 85366990 | PL | EC002560 | Imagen | Catálogo
1313321 | PRC 20/3-C3-FC-FS2,5 6-14 | Conector de acoplamiento | Conector de acoplamiento, Familia de artículos: PRC 20, color: negro, número de polos: 3, sección mín. de conductor: 0,5 mm², sección máx. de conductor: 2,5 mm², tensión nominal: 400 V, corriente asignada: 20 A, Tipo de conexión: Conexión por tornillo, diámetro de cable mín.: 6 mm, diámetro de cable máx.: 14 mm, Opción de ajuste para el desbloqueo: 1. con una herramienta o 2. con la mano, campo de aplicación: SIGNAL | 16.8 | 1 | AB | Field Device Connectors (FDC) | ABL | ABLHBA | 1 | 1 | NO | PC |  | 53,80 | G | 0 | 0 | 0 | MM | 4063151568955 | 85366990 | PL | EC002560 | Imagen | Catálogo
1313323 | PRC 20/3-C4-FC-MS2,5 6-14 | Conector | Conector, Familia de artículos: PRC 20, color: negro, número de polos: 3, sección mín. de conductor: 0,5 mm², sección máx. de conductor: 2,5 mm², tensión nominal: 400 V, corriente asignada: 20 A, Tipo de conexión: Conexión por tornillo, Opción de ajuste para el desbloqueo: 1. con una herramienta o 2. con la mano, campo de aplicación: BUS | 16.8 | 1 | AB | Field Device Connectors (FDC) | ABL | ABLHBA | 1 | 1 | NO | PC |  | 55,90 | G | 0 | 0 | 0 | MM | 4063151567088 | 85366990 | PL | EC002560 | Imagen | Catálogo
1313325 | PRC 20/3-C4-FC-FS2,5 6-14 | Conector de acoplamiento | Conector de acoplamiento, Familia de artículos: PRC 20, color: negro, número de polos: 3, sección mín. de conductor: 0,5 mm², sección máx. de conductor: 2,5 mm², tensión nominal: 400 V, corriente asignada: 20 A, Tipo de conexión: Conexión por tornillo, Opción de ajuste para el desbloqueo: 1. con una herramienta o 2. con la mano, campo de aplicación: BUS | 16.8 | 1 | AB | Field Device Connectors (FDC) | ABL | ABLHBA | 1 | 1 | NO | PC |  | 53,80 | G | 0 | 0 | 0 | MM | 4063151568719 | 85366990 | PL | EC002560 | Imagen | Catálogo
1313332 | MVSTBR 2,5/11-ST-5,08BK1RNLBD1 | Conector para placa de circuito impreso | Conector de placa de circuito impreso, sección nominal: 2,5 mm², color: negro, corriente nominal: 12 A, tensión nominal (III/2): 320 V, superficie de contacto: Sn, tipo de conexión del contacto: Hembra, número de filas: 1, número de polos: 11, familia de artículos: MVSTBR 2,5/..-ST, paso: 5,08 mm, tipo de conexión: Conexión por tornillo con cápsula de tracción, forma de sujeción de tornillos: L Ranura longitudinal, dirección de conexión conductor/placa de circuito impreso: 90 °, gancho de sujeción: - Gancho de sujeción, sistema enchufable: COMBICON MSTB 2,5, bloqueo: sin, tipo de sujeción: sin, tipo de embalaje: empaquetado en caja | 1085.55 | 100 | AA | PCB Connectors (PCC) | AAC | AACAKC | 50 | 1000 | NO | PC |  | 24,42 | G | 89 | 150 | 140 | MM | 4063151569150 | 85366990 | DE | EC002638 | Imagen | Catálogo
1313344 | MVSTBR 2,5/ 5-ST-5,08BK1RNLBD1 | Conector para placa de circuito impreso | Conector de placa de circuito impreso, sección nominal: 2,5 mm², color: negro, corriente nominal: 12 A, tensión nominal (III/2): 320 V, superficie de contacto: Sn, tipo de conexión del contacto: Hembra, número de filas: 1, número de polos: 5, familia de artículos: MVSTBR 2,5/..-ST, paso: 5,08 mm, tipo de conexión: Conexión por tornillo con cápsula de tracción, forma de sujeción de tornillos: L Ranura longitudinal, dirección de conexión conductor/placa de circuito impreso: 90 °, gancho de sujeción: - Gancho de sujeción, sistema enchufable: COMBICON MSTB 2,5, bloqueo: sin, tipo de sujeción: sin, tipo de embalaje: empaquetado en caja | 493.44 | 100 | AA | PCB Connectors (PCC) | AAC | AACAKC | 50 | 1000 | NO | PC |  | 10,85 | G | 77 | 90 | 140 | MM | 4063151569228 | 85366990 | DE | EC002638 | Imagen | Catálogo
1313353 | MVSTBR 2,5/ 3-ST-5,08BK1RNLBD1 | Conector para placa de circuito impreso | Conector de placa de circuito impreso, sección nominal: 2,5 mm², color: negro, corriente nominal: 12 A, tensión nominal (III/2): 320 V, superficie de contacto: Sn, tipo de conexión del contacto: Hembra, número de filas: 1, número de polos: 3, familia de artículos: MVSTBR 2,5/..-ST, paso: 5,08 mm, tipo de conexión: Conexión por tornillo con cápsula de tracción, forma de sujeción de tornillos: L Ranura longitudinal, dirección de conexión conductor/placa de circuito impreso: 90 °, gancho de sujeción: - Gancho de sujeción, sistema enchufable: COMBICON MSTB 2,5, bloqueo: sin, tipo de sujeción: sin, tipo de embalaje: empaquetado en caja | 296.07 | 100 | AA | PCB Connectors (PCC) | AAC | AACAKC | 50 | 1000 | NO | PC |  | 6,60 | G | 77 | 90 | 140 | MM | 4063151563462 | 85366990 | DE | EC002638 | Imagen | Catálogo
1313366 | MVSTBR 2,5/ 3-ST-5,08BKBDWH-3Q | Conector para placa de circuito impreso | Conector de placa de circuito impreso, sección nominal: 2,5 mm², color: negro, corriente nominal: 12 A, tensión nominal (III/2): 320 V, superficie de contacto: Sn, tipo de conexión del contacto: Hembra, número de filas: 1, número de polos: 3, familia de artículos: MVSTBR 2,5/..-ST, paso: 5,08 mm, tipo de conexión: Conexión por tornillo con cápsula de tracción, forma de sujeción de tornillos: L Ranura longitudinal, dirección de conexión conductor/placa de circuito impreso: 90 °, gancho de sujeción: - Gancho de sujeción, sistema enchufable: COMBICON MSTB 2,5, bloqueo: sin, tipo de sujeción: sin, tipo de embalaje: empaquetado en caja | 274.44 | 100 | AA | PCB Connectors (PCC) | AAC | AACAKC | 50 | 1000 | NO | PC |  | 6,69 | G | 77 | 90 | 140 | MM | 4063151569235 | 85366990 | DE | EC002638 | Imagen | Catálogo
1313372 | SPT 1,5/ 8-V-3,5 MCRD-BK | Borna para placa de circuito impreso | Terminal de tarjetas de circuitos impresos, corriente nominal: 17,5 A, tensión nominal (III/2): 200 V, sección nominal: 1,5 mm², número de filas: 1, número de polos por fila: 8, familia de artículos: SPT 1,5/..-V, paso: 3,5 mm, tipo de conexión: Conexión por resorte push-in, montaje: Soldadura por ola, dirección de conexión conductor/placa de circuito impreso: 90 °, color: multicolor, Disposición de pines: Disposición de pines lineal, Longitud del pin [P]: 2,5 mm, número de pines de soldadura por potencial: 2, tipo de embalaje: empaquetado en caja | 393.67 | 100 | AA | PCB Connectors (PCC) | AAL | AALBFC | 80 | 960 | NO | PC |  | 7,77 | G | 49 | 149 | 161 | MM | 4063151569433 | 85369010 | DE | EC002643 | Imagen | Catálogo
1313540 | TMSTBP 2,5/ 2-STF-5,08 2BD:4-2 | Conector para placa de circuito impreso | Conector TWIN para placa de circuito impreso, sección nominal: 2,5 mm², color: verde, corriente nominal: 12 A, tensión nominal (III/2): 320 V, superficie de contacto: Sn, tipo de conexión del contacto: Hembra, número de filas: 1, número de polos: 2, familia de artículos: TMSTBP 2,5/..-STF, paso: 5,08 mm, tipo de conexión: Conexión por tornillo con cápsula de tracción, forma de sujeción de tornillos: L Ranura longitudinal, dirección de conexión conductor/placa de circuito impreso: 0 °, gancho de sujeción: - sin gancho de sujeción, sistema enchufable: COMBICON MSTB 2,5, bloqueo: Bloqueo por tornillo, tipo de sujeción: Sujeción aérea (tornillo), tipo de embalaje: empaquetado en caja | 327.64 | 100 | AA | PCB Connectors (PCC) | AAC | AACAGO | 50 | 1000 | NO | PC |  | 7,94 | G | 91 | 114 | 78 | MM | 4063151569495 | 85366990 | PL | EC002638 | Imagen | Catálogo
1313547 | MVSTBR 2,5/11-ST-5,08BKBDWH11Q | Conector para placa de circuito impreso | Conector de placa de circuito impreso, sección nominal: 2,5 mm², color: negro, corriente nominal: 12 A, tensión nominal (III/2): 320 V, superficie de contacto: Sn, tipo de conexión del contacto: Hembra, número de filas: 1, número de polos: 11, familia de artículos: MVSTBR 2,5/..-ST, paso: 5,08 mm, tipo de conexión: Conexión por tornillo con cápsula de tracción, forma de sujeción de tornillos: L Ranura longitudinal, dirección de conexión conductor/placa de circuito impreso: 90 °, gancho de sujeción: - Gancho de sujeción, sistema enchufable: COMBICON MSTB 2,5, bloqueo: sin, tipo de sujeción: sin, tipo de embalaje: empaquetado en caja | 990.93 | 100 | AA | PCB Connectors (PCC) | AAC | AACAKC | 50 | 1000 | NO | PC |  | 24,42 | G | 89 | 150 | 140 | MM | 4063151569709 | 85366990 | DE | EC002638 | Imagen | Catálogo
1313553 | MVSTBR 2,5/ 5-ST-5,08BKBDWH-5Q | Conector para placa de circuito impreso | Conector de placa de circuito impreso, sección nominal: 2,5 mm², color: negro, corriente nominal: 12 A, tensión nominal (III/2): 320 V, superficie de contacto: Sn, tipo de conexión del contacto: Hembra, número de filas: 1, número de polos: 5, familia de artículos: MVSTBR 2,5/..-ST, paso: 5,08 mm, tipo de conexión: Conexión por tornillo con cápsula de tracción, forma de sujeción de tornillos: L Ranura longitudinal, dirección de conexión conductor/placa de circuito impreso: 90 °, gancho de sujeción: - Gancho de sujeción, sistema enchufable: COMBICON MSTB 2,5, bloqueo: sin, tipo de sujeción: sin, tipo de embalaje: empaquetado en caja | 453.56 | 100 | AA | PCB Connectors (PCC) | AAC | AACAKC | 50 | 1000 | NO | PC |  | 10,77 | G | 77 | 90 | 140 | MM | 4063151569570 | 85366990 | DE | EC002638 | Imagen | Catálogo
1313563 | MVSTBW 2,5/ 4-ST-5,08BKBDWH-4Q | Conector para placa de circuito impreso | Conector de placa de circuito impreso, sección nominal: 2,5 mm², color: negro, corriente nominal: 12 A, tensión nominal (III/2): 320 V, superficie de contacto: Sn, tipo de conexión del contacto: Hembra, número de filas: 1, número de polos: 4, familia de artículos: MVSTBW 2,5/..-ST, paso: 5,08 mm, tipo de conexión: Conexión por tornillo con cápsula de tracción, forma de sujeción de tornillos: L Ranura longitudinal, dirección de conexión conductor/placa de circuito impreso: -90 °, gancho de sujeción: - Gancho de sujeción, sistema enchufable: COMBICON MSTB 2,5, bloqueo: sin, tipo de sujeción: sin, tipo de embalaje: empaquetado en caja | 364 | 100 | AA | PCB Connectors (PCC) | AAC | AACAKH | 50 | 1000 | NO | PC |  | 8,85 | G | 77 | 90 | 140 | MM | 4063151569594 | 85366990 | DE | EC002638 | Imagen | Catálogo
1313576 | MVSTBR 2,5/ 4-ST-5,08BKBD-4QSO | Conector para placa de circuito impreso | Conector de placa de circuito impreso, sección nominal: 2,5 mm², color: negro, corriente nominal: 12 A, tensión nominal (III/2): 320 V, superficie de contacto: Sn, tipo de conexión del contacto: Hembra, número de filas: 1, número de polos: 4, familia de artículos: MVSTBR 2,5/..-ST, paso: 5,08 mm, tipo de conexión: Conexión por tornillo con cápsula de tracción, forma de sujeción de tornillos: L Ranura longitudinal, dirección de conexión conductor/placa de circuito impreso: 90 °, gancho de sujeción: - Gancho de sujeción, sistema enchufable: COMBICON MSTB 2,5, bloqueo: sin, tipo de sujeción: sin, tipo de embalaje: empaquetado en caja | 364 | 100 | AA | PCB Connectors (PCC) | AAC | AACAKC | 100 | 1000 | NO | PC |  | 8,60 | G | 83 | 121 | 141 | MM | 4063151569259 | 85366990 | DE | EC002638 | Imagen | Catálogo
1340834 | BCH-508HS-10 GY PA1,3,5,7,9,10 | Carcasa de base para placa de circuito impreso | Carcasa base placa de circuito impreso, sección nominal: 2,5 mm², color: gris señales, corriente nominal: 12 A, tensión nominal (III/2): 320 V, superficie de contacto: Sn, tipo de conexión del contacto: Macho, número de potenciales: 6, número de filas: 1, número de polos: 10, número de conexiones: 6, familia de artículos: BCH-HS, paso: 5,08 mm, montaje: Soldadura por ola, disposición de pines: Disposición de pines lineal, longitud del pin [P]: 3,23 mm, número de pines de soldadura por potencial: 1, sistema enchufable: BASICLINE 2,5, Orientación de la cara enchufable: Estándar, bloqueo: sin, tipo de sujeción: sin, tipo de embalaje: empaquetado en caja | 255.84 | 100 | AA | PCB Connectors (PCC) | AAC | AACSQC | 100 | 1000 | NO | PC |  | 3,92 | G | 0 | 0 | 0 |  | 4063151648220 | 85366930 | CN | EC002637 | Imagen | Catálogo
1313594 | MKDS 5 HV/ 8-9,52 BDWH:1-8 | Borna para placa de circuito impreso | Terminal de tarjetas de circuitos impresos, corriente nominal: 32 A, tensión nominal (III/2): 1000 V, sección nominal: 4 mm², número de filas: 1, número de polos por fila: 8, familia de artículos: MKDS 5 HV, paso: 9,52 mm, tipo de conexión: Conexión por tornillo con cápsula de tracción, forma de sujeción de tornillos: L Ranura longitudinal, montaje: Soldadura por ola, dirección de conexión conductor/placa de circuito impreso: 0 °, color: verde, Disposición de pines: Disposición de los pines trasera lineal, Longitud del pin [P]: 5,2 mm, número de pines de soldadura por potencial: 1, tipo de embalaje: empaquetado en caja | 729.56 | 100 | AA | PCB Connectors (PCC) | AAN | AANFDD | 50 | 1000 | NO | PC |  | 25,86 | G | 83 | 194 | 141 | MM | 4063151569822 | 85369010 | PL | EC002643 | Imagen | Catálogo
1313601 | MC 1,5/ 4-ST-3,81 2CNBKBDWH1-4 | Conector para placa de circuito impreso | Conector de placa de circuito impreso, sección nominal: 1,5 mm², color: negro, corriente nominal: 8 A, tensión nominal (III/2): 160 V, superficie de contacto: Sn, tipo de conexión del contacto: Hembra, número de filas: 1, número de polos: 4, familia de artículos: MC 1,5/..-ST, paso: 3,81 mm, tipo de conexión: Conexión por tornillo con cápsula de tracción, forma de sujeción de tornillos: L Ranura longitudinal, dirección de conexión conductor/placa de circuito impreso: 0 °, sistema enchufable: COMBICON MC 1,5, bloqueo: sin, tipo de sujeción: sin, tipo de embalaje: empaquetado en caja | 429.92 | 100 | AA | PCB Connectors (PCC) | AAB | AABABA | 50 | 1000 | NO | PC |  | 3,28 | G | 48 | 80 | 115 | MM | 4063151569655 | 85366990 | DE | EC002638 | Imagen | Catálogo
1313604 | FKC 2,5/ 2-ST-5,08 BD:A-B Q | Conector para placa de circuito impreso | Conector de placa de circuito impreso, sección nominal: 2,5 mm², color: verde, corriente nominal: 12 A, tensión nominal (III/2): 320 V, superficie de contacto: Sn, tipo de conexión del contacto: Hembra, número de filas: 1, número de polos: 2, familia de artículos: FKC 2,5/..-ST, paso: 5,08 mm, tipo de conexión: Conexión por resorte push-in, dirección de conexión conductor/placa de circuito impreso: 0 °, gancho de sujeción: - Gancho de sujeción, sistema enchufable: COMBICON MSTB 2,5, bloqueo: sin, tipo de sujeción: sin, tipo de embalaje: empaquetado en caja | 177.1 | 100 | AA | PCB Connectors (PCC) | AAC | AACFBD | 100 | 1000 | NO | PC |  | 3,77 | G | 77 | 90 | 140 | MM | 4063151569839 | 85366990 | DE | EC002638 | Imagen | Catálogo
1313622 | MSTBT 2,5/ 2-ST-5,08BKBDWH12Q | Conector para placa de circuito impreso | Conector de placa de circuito impreso, sección nominal: 2,5 mm², color: negro, corriente nominal: 12 A, tensión nominal (III/2): 320 V, superficie de contacto: Sn, tipo de conexión del contacto: Hembra, número de filas: 1, número de polos: 2, familia de artículos: MSTBT 2,5/..-ST, paso: 5,08 mm, tipo de conexión: Conexión por tornillo con cápsula de tracción, forma de sujeción de tornillos: L Ranura longitudinal, dirección de conexión conductor/placa de circuito impreso: 0 °, gancho de sujeción: - Gancho de sujeción, sistema enchufable: COMBICON MSTB 2,5, bloqueo: sin, tipo de sujeción: sin, tipo de embalaje: empaquetado en caja | 223.68 | 100 | AA | PCB Connectors (PCC) | AAC | AACAGI | 50 | 50 | NO | PC |  | 3,68 | G | 66 | 92 | 103 | MM | 4063151569853 | 85366990 | DE | EC002638 | Imagen | Catálogo
1313644 | MSTBT 2,5/ 5-ST-5,08BKBDWH-5Q | Conector para placa de circuito impreso | Conector de placa de circuito impreso, sección nominal: 2,5 mm², color: negro, corriente nominal: 12 A, tensión nominal (III/2): 320 V, superficie de contacto: Sn, tipo de conexión del contacto: Hembra, número de filas: 1, número de polos: 5, familia de artículos: MSTBT 2,5/..-ST, paso: 5,08 mm, tipo de conexión: Conexión por tornillo con cápsula de tracción, forma de sujeción de tornillos: L Ranura longitudinal, dirección de conexión conductor/placa de circuito impreso: 0 °, gancho de sujeción: - Gancho de sujeción, sistema enchufable: COMBICON MSTB 2,5, bloqueo: sin, tipo de sujeción: sin, tipo de embalaje: empaquetado en caja | 550.56 | 100 | AA | PCB Connectors (PCC) | AAC | AACAGI | 50 | 1000 | NO | PC |  | 8,70 | G | 98 | 90 | 102 | MM | 4063151570200 | 85366990 | DE | EC002638 | Imagen | Catálogo
1313657 | MSTBT 2,5/11-ST-5,08BKBDWH11Q | Conector para placa de circuito impreso | Conector de placa de circuito impreso, sección nominal: 2,5 mm², color: negro, corriente nominal: 12 A, tensión nominal (III/2): 320 V, superficie de contacto: Sn, tipo de conexión del contacto: Hembra, número de filas: 1, número de polos: 11, familia de artículos: MSTBT 2,5/..-ST, paso: 5,08 mm, tipo de conexión: Conexión por tornillo con cápsula de tracción, forma de sujeción de tornillos: L Ranura longitudinal, dirección de conexión conductor/placa de circuito impreso: 0 °, gancho de sujeción: - Gancho de sujeción, sistema enchufable: COMBICON MSTB 2,5, bloqueo: sin, tipo de sujeción: sin, tipo de embalaje: empaquetado en caja | 1204.34 | 100 | AA | PCB Connectors (PCC) | AAC | AACAGI | 50 | 1000 | NO | PC |  | 19,03 | G | 100 | 150 | 102 | MM | 4063151570033 | 85366990 | DE | EC002638 | Imagen | Catálogo
1313675 | MVSTBR 2,5/ 2-STF-5,08BKH1LBD2 | Conector para placa de circuito impreso | Conector de placa de circuito impreso, sección nominal: 2,5 mm², color: negro, corriente nominal: 12 A, tensión nominal (III/2): 320 V, superficie de contacto: Sn, tipo de conexión del contacto: Hembra, número de filas: 1, número de polos: 2, familia de artículos: MVSTBR 2,5/..-STF, paso: 5,08 mm, tipo de conexión: Conexión por tornillo con cápsula de tracción, forma de sujeción de tornillos: L Ranura longitudinal, dirección de conexión conductor/placa de circuito impreso: 90 °, gancho de sujeción: - Gancho de sujeción, sistema enchufable: COMBICON MSTB 2,5, bloqueo: Bloqueo por tornillo, tipo de sujeción: Sujeción aérea (tornillo), tipo de embalaje: empaquetado en caja | 219.58 | 100 | AA | PCB Connectors (PCC) | AAC | AACAKD | 50 | 1000 | NO | PC |  | 5,49 | G | 77 | 90 | 140 | MM | 4063151569396 | 85366990 | DE | EC002638 | Imagen | Catálogo
1313686 | MKDS 5/ 8-6,35 BDWH:1-8 | Borna para placa de circuito impreso | Terminal de tarjetas de circuitos impresos, corriente nominal: 32 A, tensión nominal (III/2): 630 V, sección nominal: 4 mm², número de filas: 1, número de polos por fila: 8, familia de artículos: MKDS 5, paso: 6,35 mm, tipo de conexión: Conexión por tornillo con cápsula de tracción, forma de sujeción de tornillos: L Ranura longitudinal, montaje: Soldadura por ola, dirección de conexión conductor/placa de circuito impreso: 0 °, color: verde, Disposición de pines: Disposición de pines lineal, Longitud del pin [P]: 5,1 mm, número de pines de soldadura por potencial: 1, tipo de embalaje: empaquetado en caja | 670.22 | 100 | AA | PCB Connectors (PCC) | AAN | AANFDC | 50 | 1000 | NO | PC |  | 21,70 | G | 63 | 182 | 115 | MM | 4063151570217 | 85369010 | DE | EC002643 | Imagen | Catálogo
1313706 | MC 1,5/10-STZ12-3,81BDWH:1-10Q | Conector para placa de circuito impreso | Conector de placa de circuito impreso, sección nominal: 1,5 mm², color: verde, corriente nominal: 8 A, tensión nominal (III/2): 160 V, superficie de contacto: Sn, tipo de conexión del contacto: Hembra, número de filas: 1, número de polos: 10, familia de artículos: MC 1,5/..-ST, paso: 3,81 mm, tipo de conexión: Conexión por tornillo con cápsula de tracción, forma de sujeción de tornillos: L Ranura longitudinal, dirección de conexión conductor/placa de circuito impreso: 0 °, sistema enchufable: COMBICON MC 1,5, bloqueo: sin, tipo de sujeción: sin, tipo de embalaje: empaquetado en caja | 1066.86 | 100 | AA | PCB Connectors (PCC) | AAB | AABABA | 50 | 1000 | NO | PC |  | 8,79 | G | 100 | 150 | 102 | MM | 4063151570040 | 85366990 | DE | EC002638 | Imagen | Catálogo
1314084 | SPT 1,5/ 5-V-3,5 GY | Borna para placa de circuito impreso | Terminal de tarjetas de circuitos impresos, corriente nominal: 17,5 A, tensión nominal (III/2): 200 V, sección nominal: 1,5 mm², número de filas: 1, número de polos por fila: 5, familia de artículos: SPT 1,5/..-V, paso: 3,5 mm, tipo de conexión: Conexión por resorte push-in, montaje: Soldadura por ola, dirección de conexión conductor/placa de circuito impreso: 90 °, color: gris, Disposición de pines: Disposición de pines lineal, Longitud del pin [P]: 2,5 mm, número de pines de soldadura por potencial: 2, tipo de embalaje: empaquetado en caja | 211.49 | 100 | AA | PCB Connectors (PCC) | AAL | AALBFC | 140 | 140 | NO | PC |  | 4,92 | G | 47 | 158 | 145 | MM | 4063151563486 | 85369010 | DE | EC002643 | Imagen | Catálogo
1314240 | EML-LT (40X150)R | Etiqueta | Etiqueta, Rollo, blanco, sin rotular, rotulable con: THERMOMARK E.300 (D)/600 (D), THERMOMARK ROLL 2.0, THERMOMARK ROLL, THERMOMARK ROLL X1, THERMOMARK ROLLMASTER 300/600, THERMOMARK X1.2, clase de montaje: pegado, Número de índices individuales: 1000, altura del campo de texto: 40 mm, anchura del campo de texto: 150 mm | 1144.7 | 1 | BG | Marking and Installation (MI) | BG2 | BG2411 | 1 | 1 | NO | PC |  | 1.198,30 | G | 0 | 0 | 0 |  | 4063151570453 | 39191080 | DE | EC001288 | Imagen | Catálogo
1314241 | EML-LT (40X150)R YE | Etiqueta | Etiqueta, Rollo, amarillo, sin rotular, rotulable con: THERMOMARK E.300 (D)/600 (D), THERMOMARK ROLL 2.0, THERMOMARK ROLL, THERMOMARK ROLL X1, THERMOMARK ROLLMASTER 300/600, THERMOMARK X1.2, clase de montaje: pegado, Número de índices individuales: 1000, altura del campo de texto: 40 mm, anchura del campo de texto: 150 mm | 1144.7 | 1 | BG | Marking and Installation (MI) | BG2 | BG2411 | 1 | 1 | NO | PC |  | 1.271,50 | G | 0 | 0 | 0 |  | 4063151571467 | 39191080 | DE | EC001288 | Imagen | Catálogo
1314530 | SF-ASD 16/ACCU 2,0 AH | Módulo de acumuladores | Batería de repuesto, 2,0 Ah, iones de litio, 3,6 V, para atornillador a batería SF-ASD 16 | 41.16 | 1 | BH | Industrial Cabinet Solutions (ICS) | BH3 | BH324Y | 1 | 1 | NO | PC |  | 111,30 | G | 50 | 100 | 50 | MM | 4063151579005 | 85076000 | TW | EC001199 | Imagen | Catálogo
1314533 | CRIMPFOX-TC HC 10 | Tenaza de crimpado | Tenaza de crimpado, para contactos macizos de la serie CK4.0 ED..., 2 estaciones de matrices marcadas, cierre a presión desbloqueable, introducción lateral, ayuda de posicionamiento inclusive | 713.59 | 1 | BH | Industrial Cabinet Solutions (ICS) | BH3 | BH3135 | 1 | 1 | NO | PC |  | 738,60 | G | 35 | 340 | 120 | MM | 4063151571146 | 82032000 | SE | EC000168 | Imagen | Catálogo
1314664 | ME 6,2 TBUS-2 1,5/5-ST-3,81 KMGY VPE100 | Conector de bus para carril DIN | Conector de bus para carril DIN para el puenteado de potencial multimodular de aparatos dispuestos uno al lado del otro. | 11.88 | 1 | AC | DCS | ACH | ACHACA | 100 | 100 | NO | PC |  | 5,09 | G | 82 | 174 | 132 | MM | 4063151571153 | 85366990 | DE | EC002637 | Imagen | Catálogo
1314970 | SB-8EP6A8A8L32S | Conector para cables | M40, Conector para cables, serie: SB, recto largo, apantallado: sí, SPEEDCON, Nº de polos: 6+4+4+PE, elemento de datos de 6 polos, tipo de conexión del contacto: Macho, Conexión crimpada, rango de diámetro de cable: 9 mm ... 14 mm, codificación: Codificación 1, se espera que este artículo no contenga plomo a partir del tercer trimestre de 2025 de acuerdo con RoHS II sin excepción 6c (Pb &lt;0,1 %), una alternativa sin plomo está disponible previamente a petición | 126.35 | 1 | AB | Field Device Connectors (FDC) | ABR | ABRCEB | 1 | 1 | SÍ | PC | F | 374,87 | G | 0 | 0 | 0 |  | 4063151570972 | 85366990 | DE | EC002635 | Imagen | Catálogo
1314971 | SB-8EP6A8A8L33S | Conector para cables | M40, Conector para cables, serie: SB, recto largo, apantallado: sí, SPEEDCON, Nº de polos: 6+4+4+PE, elemento de datos de 6 polos, tipo de conexión del contacto: Macho, Conexión crimpada, rango de diámetro de cable: 14 mm ... 20,5 mm, codificación: Codificación 1, se espera que este artículo no contenga plomo a partir del tercer trimestre de 2025 de acuerdo con RoHS II sin excepción 6c (Pb &lt;0,1 %), una alternativa sin plomo está disponible previamente a petición | 126.35 | 1 | AB | Field Device Connectors (FDC) | ABR | ABRCEB | 1 | 1 | SÍ | PC | F | 371,33 | G | 0 | 0 | 0 |  | 4063151571160 | 85366990 | DE | EC002635 | Imagen | Catálogo
1314972 | SB-8EP6A8A8L34S | Conector para cables | M40, Conector para cables, serie: SB, recto largo, apantallado: sí, SPEEDCON, Nº de polos: 6+4+4+PE, elemento de datos de 6 polos, tipo de conexión del contacto: Macho, Conexión crimpada, rango de diámetro de cable: 20,5 mm ... 26,5 mm, codificación: Codificación 1, se espera que este artículo no contenga plomo a partir del tercer trimestre de 2025 de acuerdo con RoHS II sin excepción 6c (Pb &lt;0,1 %), una alternativa sin plomo está disponible previamente a petición | 126.35 | 1 | AB | Field Device Connectors (FDC) | ABR | ABRCEB | 1 | 1 | SÍ | PC | F | 365,94 | G | 0 | 0 | 0 |  | 4063151584726 | 85366990 | DE | EC002635 | Imagen | Catálogo
1314973 | SB-8EP6A8A9L32S | Conector de acoplamiento | M40, Conector de acoplamiento, serie: SB, recto largo, apantallado: sí, para bloqueo estándar y SPEEDCON, Nº de polos: 6+4+4+PE, elemento de datos de 6 polos, tipo de conexión del contacto: Macho, Conexión crimpada, rango de diámetro de cable: 9 mm ... 14 mm, codificación: Codificación 1, se espera que este artículo no contenga plomo a partir del tercer trimestre de 2025 de acuerdo con RoHS II sin excepción 6c (Pb &lt;0,1 %), una alternativa sin plomo está disponible previamente a petición | 148.5 | 1 | AB | Field Device Connectors (FDC) | ABR | ABRCEG | 1 | 1 | SÍ | PC | F | 405,97 | G | 0 | 0 | 0 |  | 4063151571498 | 85366990 | DE | EC002635 | Imagen | Catálogo
1314974 | SB-8EP6A8A9L33S | Conector de acoplamiento | M40, Conector de acoplamiento, serie: SB, recto largo, apantallado: sí, para bloqueo estándar y SPEEDCON, Nº de polos: 6+4+4+PE, elemento de datos de 6 polos, tipo de conexión del contacto: Macho, Conexión crimpada, rango de diámetro de cable: 14 mm ... 20,5 mm, codificación: Codificación 1, se espera que este artículo no contenga plomo a partir del tercer trimestre de 2025 de acuerdo con RoHS II sin excepción 6c (Pb &lt;0,1 %), una alternativa sin plomo está disponible previamente a petición | 148.5 | 1 | AB | Field Device Connectors (FDC) | ABR | ABRCEG | 1 | 1 | SÍ | PC | F | 402,43 | G | 0 | 0 | 0 |  | 4063151570569 | 85366990 | DE | EC002635 | Imagen | Catálogo
1314975 | SB-8EP6A8A9L34S | Conector de acoplamiento | M40, Conector de acoplamiento, serie: SB, recto largo, apantallado: sí, para bloqueo estándar y SPEEDCON, Nº de polos: 6+4+4+PE, elemento de datos de 6 polos, tipo de conexión del contacto: Macho, Conexión crimpada, rango de diámetro de cable: 20,5 mm ... 26,5 mm, codificación: Codificación 1, se espera que este artículo no contenga plomo a partir del tercer trimestre de 2025 de acuerdo con RoHS II sin excepción 6c (Pb &lt;0,1 %), una alternativa sin plomo está disponible previamente a petición | 148.5 | 1 | AB | Field Device Connectors (FDC) | ABR | ABRCEG | 1 | 1 | SÍ | PC | F | 397,04 | G | 0 | 0 | 0 |  | 4063151584696 | 85366990 | DE | EC002635 | Imagen | Catálogo
1314978 | SB-8EP6A8AA700S | Conect. enchuf. para apar. pared delant. | M40, Conect. enchuf. para apar. pared delant., serie: SB, Acodado giratorio, apantallado: sí, para bloqueo estándar y SPEEDCON, Nº de polos: 6+4+4+PE, elemento de datos de 6 polos, tipo de conexión del contacto: Macho, Conexión crimpada, Anillo tórico axial, codificación: Codificación 1 | 90.35 | 1 | AB | Field Device Connectors (FDC) | ABR | ABRCEM | 1 | 1 | SÍ | PC | F | 617,00 | G | 0 | 0 | 0 |  | 4063151570460 | 85366990 | DE | EC003569 | Imagen | Catálogo
1314981 | SB-8EP6A8AWT00S | Conect. enchuf. para apar. pared delant. | M40, Conect. enchuf. para apar. pared delant., serie: SB, recto, apantallado: sí, para bloqueo estándar y SPEEDCON, Nº de polos: 6+4+4+PE, elemento de datos de 6 polos, tipo de conexión del contacto: Macho, Conexión crimpada, Anillo tórico axial, medida de brida: 40 mm x 40 mm, codificación: Codificación 1, se espera que este artículo no contenga plomo a partir del segundo trimestre de 2026 de acuerdo con RoHS II sin excepción 6c (Pb &lt;0,1 %), una alternativa sin plomo está disponible previamente a petición | 67.86 | 1 | AB | Field Device Connectors (FDC) | ABR | ABRCEL | 1 | 1 | SÍ | PC | F | 137,10 | G | 0 | 0 | 0 |  | 4063151570576 | 85366990 | DE | EC003569 | Imagen | Catálogo
1314983 | SB-8EP6D8A8L32S | Conector para cables | M40, Conector para cables, serie: SB, recto largo, apantallado: sí, SPEEDCON, Nº de polos: 6+4+4+PE, tipo de conexión del contacto: Macho, Conexión crimpada, rango de diámetro de cable: 9 mm ... 14 mm, codificación: Codificación 2, se espera que este artículo no contenga plomo a partir del tercer trimestre de 2025 de acuerdo con RoHS II sin excepción 6c (Pb &lt;0,1 %), una alternativa sin plomo está disponible previamente a petición | 126.35 | 1 | AB | Field Device Connectors (FDC) | ABR | ABRCEB | 1 | 1 | SÍ | PC | F | 374,74 | G | 0 | 0 | 0 |  | 4063151584740 | 85366990 | DE | EC002635 | Imagen | Catálogo
1314984 | SB-8EP6D8A8L33S | Conector para cables | M40, Conector para cables, serie: SB, recto largo, apantallado: sí, SPEEDCON, Nº de polos: 6+4+4+PE, tipo de conexión del contacto: Macho, Conexión crimpada, rango de diámetro de cable: 14 mm ... 20,5 mm, codificación: Codificación 2, se espera que este artículo no contenga plomo a partir del tercer trimestre de 2025 de acuerdo con RoHS II sin excepción 6c (Pb &lt;0,1 %), una alternativa sin plomo está disponible previamente a petición | 126.35 | 1 | AB | Field Device Connectors (FDC) | ABR | ABRCEB | 1 | 1 | SÍ | PC | F | 371,20 | G | 0 | 0 | 0 |  | 4063151570477 | 85366990 | DE | EC002635 | Imagen | Catálogo
1314985 | SB-8EP6D8A8L34S | Conector para cables | M40, Conector para cables, serie: SB, recto largo, apantallado: sí, SPEEDCON, Nº de polos: 6+4+4+PE, tipo de conexión del contacto: Macho, Conexión crimpada, rango de diámetro de cable: 20,5 mm ... 26,5 mm, codificación: Codificación 2, se espera que este artículo no contenga plomo a partir del tercer trimestre de 2025 de acuerdo con RoHS II sin excepción 6c (Pb &lt;0,1 %), una alternativa sin plomo está disponible previamente a petición | 126.35 | 1 | AB | Field Device Connectors (FDC) | ABR | ABRCEB | 1 | 1 | SÍ | PC | F | 365,81 | G | 0 | 0 | 0 |  | 4063151584801 | 85366990 | DE | EC002635 | Imagen | Catálogo
1314986 | SB-8EP6D8A9L32S | Conector de acoplamiento | M40, Conector de acoplamiento, serie: SB, recto largo, apantallado: sí, para bloqueo estándar y SPEEDCON, Nº de polos: 6+4+4+PE, tipo de conexión del contacto: Macho, Conexión crimpada, rango de diámetro de cable: 9 mm ... 14 mm, codificación: Codificación 2 | 145.64 | 1 | AB | Field Device Connectors (FDC) | ABR | ABRCEG | 1 | 1 | SÍ | PC | F | 405,84 | G | 0 | 0 | 0 |  | 4063151570484 | 85366990 | DE | EC002635 | Imagen | Catálogo
1314987 | SB-8EP6D8A9L33S | Conector de acoplamiento | M40, Conector de acoplamiento, serie: SB, recto largo, apantallado: sí, para bloqueo estándar y SPEEDCON, Nº de polos: 6+4+4+PE, tipo de conexión del contacto: Macho, Conexión crimpada, rango de diámetro de cable: 14 mm ... 20,5 mm, codificación: Codificación 2, se espera que este artículo no contenga plomo a partir del tercer trimestre de 2025 de acuerdo con RoHS II sin excepción 6c (Pb &lt;0,1 %), una alternativa sin plomo está disponible previamente a petición | 145.64 | 1 | AB | Field Device Connectors (FDC) | ABR | ABRCEG | 1 | 1 | SÍ | PC | F | 493,10 | G | 0 | 0 | 0 |  | 4063151584818 | 85366990 | DE | EC002635 | Imagen | Catálogo
1314988 | SB-8EP6D8A9L34S | Conector de acoplamiento | M40, Conector de acoplamiento, serie: SB, recto largo, apantallado: sí, para bloqueo estándar y SPEEDCON, Nº de polos: 6+4+4+PE, tipo de conexión del contacto: Macho, Conexión crimpada, rango de diámetro de cable: 20,5 mm ... 26,5 mm, codificación: Codificación 2, se espera que este artículo no contenga plomo a partir del tercer trimestre de 2025 de acuerdo con RoHS II sin excepción 6c (Pb &lt;0,1 %), una alternativa sin plomo está disponible previamente a petición | 145.64 | 1 | AB | Field Device Connectors (FDC) | ABR | ABRCEG | 1 | 1 | SÍ | PC | F | 396,91 | G | 0 | 0 | 0 |  | 4063151572297 | 85366990 | DE | EC002635 | Imagen | Catálogo
1314989 | SB-8EP6D8AA700S | Conect. enchuf. para apar. pared delant. | M40, Conect. enchuf. para apar. pared delant., serie: SB, Acodado giratorio, apantallado: sí, para bloqueo estándar y SPEEDCON, Nº de polos: 6+4+4+PE, tipo de conexión del contacto: Macho, Conexión crimpada, Anillo tórico axial, codificación: Codificación 2 | 87.77 | 1 | AB | Field Device Connectors (FDC) | ABR | ABRCEM | 1 | 1 | SÍ | PC | F | 527,52 | G | 0 | 0 | 0 |  | 4063151570491 | 85366990 | DE | EC003569 | Imagen | Catálogo
1314990 | SB-8EP6D8AWT00S | Conect. enchuf. para apar. pared delant. | M40, Conect. enchuf. para apar. pared delant., serie: SB, recto, apantallado: sí, para bloqueo estándar y SPEEDCON, Nº de polos: 6+4+4+PE, tipo de conexión del contacto: Macho, Conexión crimpada, Anillo tórico axial, medida de brida: 40 mm x 40 mm, codificación: Codificación 2, se espera que este artículo no contenga plomo a partir del segundo trimestre de 2026 de acuerdo con RoHS II sin excepción 6c (Pb &lt;0,1 %), una alternativa sin plomo está disponible previamente a petición | 66.55 | 1 | AB | Field Device Connectors (FDC) | ABR | ABRCEL | 1 | 1 | SÍ | PC | F | 136,97 | G | 0 | 0 | 0 |  | 4063151570989 | 85366990 | DE | EC003569 | Imagen | Catálogo
1314991 | SB-8ES6A8A8L32S | Conector para cables | M40, Conector para cables, serie: SB, recto largo, apantallado: sí, SPEEDCON, Nº de polos: 6+4+4+PE, tipo de conexión del contacto: Hembra, Conexión crimpada, rango de diámetro de cable: 9 mm ... 14 mm, codificación: Codificación 1, se espera que este artículo no contenga plomo a partir del tercer trimestre de 2025 de acuerdo con RoHS II sin excepción 6c (Pb &lt;0,1 %), una alternativa sin plomo está disponible previamente a petición | 120.13 | 1 | AB | Field Device Connectors (FDC) | ABR | ABRCEB | 1 | 1 | SÍ | PC | F | 375,40 | G | 0 | 0 | 0 |  | 4063151570286 | 85366990 | DE | EC002635 | Imagen | Catálogo
1314992 | SB-8ES6A8A8L33S | Conector para cables | M40, Conector para cables, serie: SB, recto largo, apantallado: sí, SPEEDCON, Nº de polos: 6+4+4+PE, tipo de conexión del contacto: Hembra, Conexión crimpada, rango de diámetro de cable: 14 mm ... 20,5 mm, codificación: Codificación 1, se espera que este artículo no contenga plomo a partir del tercer trimestre de 2025 de acuerdo con RoHS II sin excepción 6c (Pb &lt;0,1 %), una alternativa sin plomo está disponible previamente a petición | 120.13 | 1 | AB | Field Device Connectors (FDC) | ABR | ABRCEB | 1 | 1 | SÍ | PC | F | 371,86 | G | 0 | 0 | 0 |  | 4063151584757 | 85366990 | DE | EC002635 | Imagen | Catálogo
1314993 | SB-8ES6A8A8L34S | Conector para cables | M40, Conector para cables, serie: SB, recto largo, apantallado: sí, SPEEDCON, Nº de polos: 6+4+4+PE, tipo de conexión del contacto: Hembra, Conexión crimpada, rango de diámetro de cable: 20,5 mm ... 26,5 mm, codificación: Codificación 1, se espera que este artículo no contenga plomo a partir del tercer trimestre de 2025 de acuerdo con RoHS II sin excepción 6c (Pb &lt;0,1 %), una alternativa sin plomo está disponible previamente a petición | 120.13 | 1 | AB | Field Device Connectors (FDC) | ABR | ABRCEB | 1 | 1 | SÍ | PC | F | 366,47 | G | 0 | 0 | 0 |  | 4063151584900 | 85366990 | DE | EC002635 | Imagen | Catálogo
1314995 | SB-8ES6A8A9L32S | Conector de acoplamiento | M40, Conector de acoplamiento, serie: SB, recto largo, apantallado: sí, para bloqueo estándar y SPEEDCON, Nº de polos: 6+4+4+PE, tipo de conexión del contacto: Hembra, Conexión crimpada, rango de diámetro de cable: 9 mm ... 14 mm, codificación: Codificación 1, se espera que este artículo no contenga plomo a partir del tercer trimestre de 2025 de acuerdo con RoHS II sin excepción 6c (Pb &lt;0,1 %), una alternativa sin plomo está disponible previamente a petición | 155.3 | 1 | AB | Field Device Connectors (FDC) | ABR | ABRCEG | 1 | 1 | SÍ | PC | F | 406,50 | G | 0 | 0 | 0 |  | 4063151584443 | 85366990 | DE | EC002635 | Imagen | Catálogo
1314996 | SB-8ES6A8A9L33S | Conector de acoplamiento | M40, Conector de acoplamiento, serie: SB, recto largo, apantallado: sí, para bloqueo estándar y SPEEDCON, Nº de polos: 6+4+4+PE, tipo de conexión del contacto: Hembra, Conexión crimpada, rango de diámetro de cable: 14 mm ... 20,5 mm, codificación: Codificación 1, se espera que este artículo no contenga plomo a partir del tercer trimestre de 2025 de acuerdo con RoHS II sin excepción 6c (Pb &lt;0,1 %), una alternativa sin plomo está disponible previamente a petición | 155.3 | 1 | AB | Field Device Connectors (FDC) | ABR | ABRCEG | 1 | 1 | SÍ | PC | F | 402,96 | G | 0 | 0 | 0 |  | 4063151585006 | 85366990 | DE | EC002635 | Imagen | Catálogo
1314998 | SB-8ES6A8A9L34S | Conector de acoplamiento | M40, Conector de acoplamiento, serie: SB, recto largo, apantallado: sí, para bloqueo estándar y SPEEDCON, Nº de polos: 6+4+4+PE, tipo de conexión del contacto: Hembra, Conexión crimpada, rango de diámetro de cable: 20,5 mm ... 26,5 mm, codificación: Codificación 1, se espera que este artículo no contenga plomo a partir del tercer trimestre de 2025 de acuerdo con RoHS II sin excepción 6c (Pb &lt;0,1 %), una alternativa sin plomo está disponible previamente a petición | 155.3 | 1 | AB | Field Device Connectors (FDC) | ABR | ABRCEG | 1 | 1 | SÍ | PC | F | 397,57 | G | 0 | 0 | 0 |  | 4063151571184 | 85366990 | DE | EC002635 | Imagen | Catálogo
1314999 | SB-8ES6A8AA700S | Conect. enchuf. para apar. pared delant. | M40, Conect. enchuf. para apar. pared delant., serie: SB, Acodado giratorio, apantallado: sí, para bloqueo estándar y SPEEDCON, Nº de polos: 6+4+4+PE, tipo de conexión del contacto: Hembra, Conexión crimpada, Anillo tórico axial, codificación: Codificación 1 | 98.38 | 1 | AB | Field Device Connectors (FDC) | ABR | ABRCEM | 1 | 1 | SÍ | PC | F | 528,18 | G | 0 | 0 | 0 |  | 4063151570996 | 85366990 | DE | EC003569 | Imagen | Catálogo
1315000 | SB-8ES6A8AWT00S | Conect. enchuf. para apar. pared delant. | M40, Conect. enchuf. para apar. pared delant., serie: SB, recto, apantallado: sí, para bloqueo estándar y SPEEDCON, Nº de polos: 6+4+4+PE, tipo de conexión del contacto: Hembra, Conexión crimpada, Anillo tórico axial, medida de brida: 40 mm x 40 mm, codificación: Codificación 1, se espera que este artículo no contenga plomo a partir del segundo trimestre de 2026 de acuerdo con RoHS II sin excepción 6c (Pb &lt;0,1 %), una alternativa sin plomo está disponible previamente a petición | 76.19 | 1 | AB | Field Device Connectors (FDC) | ABR | ABRCEL | 1 | 1 | SÍ | PC | F | 137,63 | G | 0 | 0 | 0 |  | 4063151584764 | 85366990 | DE | EC003569 | Imagen | Catálogo
1315001 | SB-8ES6D8A8L32S | Conector para cables | M40, Conector para cables, serie: SB, recto largo, apantallado: sí, SPEEDCON, Nº de polos: 6+4+4+PE, elemento de datos de 6 polos, tipo de conexión del contacto: Hembra, Conexión crimpada, rango de diámetro de cable: 9 mm ... 14 mm, codificación: Codificación 2, se espera que este artículo no contenga plomo a partir del tercer trimestre de 2025 de acuerdo con RoHS II sin excepción 6c (Pb &lt;0,1 %), una alternativa sin plomo está disponible previamente a petición | 116.7 | 1 | AB | Field Device Connectors (FDC) | ABR | ABRCEB | 1 | 1 | SÍ | PC | F | 375,38 | G | 0 | 0 | 0 |  | 4063151584825 | 85366990 | DE | EC002635 | Imagen | Catálogo
1315002 | SB-8ES6D8A8L33S | Conector para cables | M40, Conector para cables, serie: SB, recto largo, apantallado: sí, SPEEDCON, Nº de polos: 6+4+4+PE, elemento de datos de 6 polos, tipo de conexión del contacto: Hembra, Conexión crimpada, rango de diámetro de cable: 14 mm ... 20,5 mm, codificación: Codificación 2, se espera que este artículo no contenga plomo a partir del tercer trimestre de 2025 de acuerdo con RoHS II sin excepción 6c (Pb &lt;0,1 %), una alternativa sin plomo está disponible previamente a petición | 116.7 | 1 | AB | Field Device Connectors (FDC) | ABR | ABRCEB | 1 | 1 | SÍ | PC | F | 371,84 | G | 0 | 0 | 0 |  | 4063151571191 | 85366990 | DE | EC002635 | Imagen | Catálogo
1315003 | SB-8ES6D8A8L34S | Conector para cables | M40, Conector para cables, serie: SB, recto largo, apantallado: sí, SPEEDCON, Nº de polos: 6+4+4+PE, elemento de datos de 6 polos, tipo de conexión del contacto: Hembra, Conexión crimpada, rango de diámetro de cable: 20,5 mm ... 26,5 mm, codificación: Codificación 2, se espera que este artículo no contenga plomo a partir del tercer trimestre de 2025 de acuerdo con RoHS II sin excepción 6c (Pb &lt;0,1 %), una alternativa sin plomo está disponible previamente a petición | 116.7 | 1 | AB | Field Device Connectors (FDC) | ABR | ABRCEB | 1 | 1 | SÍ | PC | F | 366,45 | G | 0 | 0 | 0 |  | 4063151570293 | 85366990 | DE | EC002635 | Imagen | Catálogo
1315004 | SB-8ES6D8A9L32S | Conector de acoplamiento | M40, Conector de acoplamiento, serie: SB, recto largo, apantallado: sí, para bloqueo estándar y SPEEDCON, Nº de polos: 6+4+4+PE, elemento de datos de 6 polos, tipo de conexión del contacto: Hembra, Conexión crimpada, rango de diámetro de cable: 9 mm ... 14 mm, codificación: Codificación 2, se espera que este artículo no contenga plomo a partir del tercer trimestre de 2025 de acuerdo con RoHS II sin excepción 6c (Pb &lt;0,1 %), una alternativa sin plomo está disponible previamente a petición | 155.3 | 1 | AB | Field Device Connectors (FDC) | ABR | ABRCEG | 1 | 1 | SÍ | PC | F | 406,48 | G | 0 | 0 | 0 |  | 4063151585204 | 85366990 | DE | EC002635 | Imagen | Catálogo
1315005 | SB-8ES6D8A9L33S | Conector de acoplamiento | M40, Conector de acoplamiento, serie: SB, recto largo, apantallado: sí, para bloqueo estándar y SPEEDCON, Nº de polos: 6+4+4+PE, elemento de datos de 6 polos, tipo de conexión del contacto: Hembra, Conexión crimpada, rango de diámetro de cable: 14 mm ... 20,5 mm, codificación: Codificación 2, se espera que este artículo no contenga plomo a partir del tercer trimestre de 2025 de acuerdo con RoHS II sin excepción 6c (Pb &lt;0,1 %), una alternativa sin plomo está disponible previamente a petición | 155.3 | 1 | AB | Field Device Connectors (FDC) | ABR | ABRCEG | 1 | 1 | SÍ | PC | F | 402,94 | G | 0 | 0 | 0 |  | 4063151585112 | 85366990 | DE | EC002635 | Imagen | Catálogo
1315006 | SB-8ES6D8A9L34S | Conector de acoplamiento | M40, Conector de acoplamiento, serie: SB, recto largo, apantallado: sí, para bloqueo estándar y SPEEDCON, Nº de polos: 6+4+4+PE, elemento de datos de 6 polos, tipo de conexión del contacto: Hembra, Conexión crimpada, rango de diámetro de cable: 20,5 mm ... 26,5 mm, codificación: Codificación 2, se espera que este artículo no contenga plomo a partir del tercer trimestre de 2025 de acuerdo con RoHS II sin excepción 6c (Pb &lt;0,1 %), una alternativa sin plomo está disponible previamente a petición | 155.3 | 1 | AB | Field Device Connectors (FDC) | ABR | ABRCEG | 1 | 1 | SÍ | PC | F | 397,55 | G | 0 | 0 | 0 |  | 4063151584771 | 85366990 | DE | EC002635 | Imagen | Catálogo
1315007 | SB-8ES6D8AA700S | Conect. enchuf. para apar. pared delant. | M40, Conect. enchuf. para apar. pared delant., serie: SB, Acodado giratorio, apantallado: sí, para bloqueo estándar y SPEEDCON, Nº de polos: 6+4+4+PE, elemento de datos de 6 polos, tipo de conexión del contacto: Hembra, Conexión crimpada, Anillo tórico axial, codificación: Codificación 2 | 97.43 | 1 | AB | Field Device Connectors (FDC) | ABR | ABRCEM | 1 | 1 | SÍ | PC | F | 528,16 | G | 0 | 0 | 0 |  | 4063151570583 | 85366990 | DE | EC003569 | Imagen | Catálogo
1315008 | SB-8ES6D8AWT00S | Conect. enchuf. para apar. pared delant. | M40, Conect. enchuf. para apar. pared delant., serie: SB, recto, apantallado: sí, para bloqueo estándar y SPEEDCON, Nº de polos: 6+4+4+PE, elemento de datos de 6 polos, tipo de conexión del contacto: Hembra, Conexión crimpada, Anillo tórico axial, medida de brida: 40 mm x 40 mm, codificación: Codificación 2, se espera que este artículo no contenga plomo a partir del segundo trimestre de 2026 de acuerdo con RoHS II sin excepción 6c (Pb &lt;0,1 %), una alternativa sin plomo está disponible previamente a petición | 76.19 | 1 | AB | Field Device Connectors (FDC) | ABR | ABRCEL | 1 | 1 | SÍ | PC | F | 137,62 | G | 0 | 0 | 0 |  | 4063151585303 | 85366990 | DE | EC003569 | Imagen | Catálogo
1315041 | LPT 16/ 1-10 BU | Borna para placa de circuito impreso | Terminal de tarjetas de circuitos impresos, corriente nominal: 76 A, sección nominal: 16 mm², número de filas: 1, número de polos por fila: 1, familia de artículos: LPT 16/, paso: 10 mm, tipo de conexión: Conexión push-in de palanca, montaje: Soldadura por ola, dirección de conexión conductor/placa de circuito impreso: 0 °, color: azul, Disposición de pines: Disposición de pines lineal, Longitud del pin [P]: 3,6 mm, tipo de embalaje: empaquetado en caja | 351.92 | 100 | AA | PCB Connectors (PCC) | AAO | AAOTAA | 25 | 25 | NO | PC |  | 12,97 | G | 45 | 136 | 108 | MM | 4063151586973 | 85369010 | SK | EC002643 | Imagen | Catálogo
1315047 | LPT 16/ 1-10 RD | Borna para placa de circuito impreso | Terminal de tarjetas de circuitos impresos, corriente nominal: 76 A, sección nominal: 16 mm², número de filas: 1, número de polos por fila: 1, familia de artículos: LPT 16/, paso: 10 mm, tipo de conexión: Conexión push-in de palanca, montaje: Soldadura por ola, dirección de conexión conductor/placa de circuito impreso: 0 °, color: rojo, Disposición de pines: Disposición de pines lineal, Longitud del pin [P]: 3,6 mm, tipo de embalaje: empaquetado en caja | 351.92 | 100 | AA | PCB Connectors (PCC) | AAO | AAOTAA | 25 | 25 | NO | PC |  | 13,04 | G | 45 | 136 | 108 | MM | 4063151585211 | 85369010 | SK | EC002643 | Imagen | Catálogo
1315237 | PT 1,5/S-QUATTRO GN | Borne de paso | Borne de paso, tensión nominal: 500 V, corriente nominal: 17,5 A, número de conexiones: 4, tipo de conexión: Conexión push-in, 1er piso, sección: 0,14 mm² - 1,5 mm², clase de montaje: NS 35/7,5, NS 35/15, color: verde | 166.91 | 100 | BE | Industrial Cabinet Connectivity (ICC) | BE2 | BE2213 | 50 | 500 | NO | PC |  | 5,29 | G | 40 | 185 | 70 | MM | 4063151585334 | 85369010 | DE | EC000897 | Imagen | Catálogo
1315240 | PT 1,5/S-QUATTRO PK | Borne de paso | Borne de paso, tensión nominal: 500 V, corriente nominal: 17,5 A, número de conexiones: 4, tipo de conexión: Conexión push-in, 1er piso, sección: 0,14 mm² - 1,5 mm², clase de montaje: NS 35/7,5, NS 35/15, color: rosa | 166.91 | 100 | BE | Industrial Cabinet Connectivity (ICC) | BE2 | BE2213 | 50 | 500 | NO | PC |  | 5,16 | G | 40 | 185 | 70 | MM | 4063151588717 | 85369010 | DE | EC000897 | Imagen | Catálogo
1315243 | PT 1,5/S-QUATTRO YE | Borne de paso | Borne de paso, tensión nominal: 500 V, corriente nominal: 17,5 A, número de conexiones: 4, tipo de conexión: Conexión push-in, 1er piso, sección: 0,14 mm² - 1,5 mm², clase de montaje: NS 35/7,5, NS 35/15, color: amarillo | 166.91 | 100 | BE | Industrial Cabinet Connectivity (ICC) | BE2 | BE2213 | 50 | 50 | NO | PC |  | 5,24 | G | 41 | 185 | 74 | MM | 4063151588724 | 85369010 | DE | EC000897 | Imagen | Catálogo
1315263 | SPT 1,5/ 9-V-3,5 GY | Borna para placa de circuito impreso | Terminal de tarjetas de circuitos impresos, corriente nominal: 17,5 A, tensión nominal (III/2): 200 V, sección nominal: 1,5 mm², número de filas: 1, número de polos por fila: 9, familia de artículos: SPT 1,5/..-V, paso: 3,5 mm, tipo de conexión: Conexión por resorte push-in, montaje: Soldadura por ola, dirección de conexión conductor/placa de circuito impreso: 90 °, color: gris, Disposición de pines: Disposición de pines lineal, Longitud del pin [P]: 2,5 mm, número de pines de soldadura por potencial: 2, tipo de embalaje: empaquetado en caja | 380.67 | 100 | AA | PCB Connectors (PCC) | AAL | AALBFC | 80 | 80 | NO | PC |  | 8,57 | G | 47 | 158 | 145 | MM | 4063151585341 | 85369010 | DE | EC002643 | Imagen | Catálogo
1315389 | FRONT-MSTB 2,5/ 4-STF-5,08BKL+ | Conector para placa de circuito impreso | Conector de placa de circuito impreso, sección nominal: 2,5 mm², color: negro, corriente nominal: 12 A, tensión nominal (III/2): 320 V, superficie de contacto: Sn, tipo de conexión del contacto: Hembra, número de filas: 1, número de polos: 4, familia de artículos: FRONT-MSTB 2,5/..-STF, paso: 5,08 mm, tipo de conexión: Conexión por tornillo frontal, forma de sujeción de tornillos: L Ranura longitudinal, dirección de conexión conductor/placa de circuito impreso: 0 °, gancho de sujeción: - Gancho de sujeción, sistema enchufable: COMBICON MSTB 2,5, bloqueo: Bloqueo por tornillo, tipo de sujeción: Sujeción aérea (tornillo), tipo de embalaje: empaquetado en caja | 742.21 | 100 | AA | PCB Connectors (PCC) | AAC | AACABB | 50 | 1000 | NO | PC |  | 13,02 | G | 77 | 90 | 140 | MM | 4063151570590 | 85366990 | DE | EC002638 | Imagen | Catálogo
1315409 | FRONT-MSTB 2,5/ 2-STF-5,08BKL- | Conector para placa de circuito impreso | Conector de placa de circuito impreso, sección nominal: 2,5 mm², color: negro, corriente nominal: 12 A, tensión nominal (III/2): 320 V, superficie de contacto: Sn, tipo de conexión del contacto: Hembra, número de filas: 1, número de polos: 2, familia de artículos: FRONT-MSTB 2,5/..-STF, paso: 5,08 mm, tipo de conexión: Conexión por tornillo frontal, forma de sujeción de tornillos: L Ranura longitudinal, dirección de conexión conductor/placa de circuito impreso: 0 °, gancho de sujeción: - Gancho de sujeción, sistema enchufable: COMBICON MSTB 2,5, bloqueo: Bloqueo por tornillo, tipo de sujeción: Sujeción aérea (tornillo), tipo de embalaje: empaquetado en caja | 380.88 | 100 | AA | PCB Connectors (PCC) | AAC | AACABB | 50 | 1000 | NO | PC |  | 7,10 | G | 63 | 78 | 115 | MM | 4063151589042 | 85366990 | DE | EC002638 | Imagen | Catálogo
1315499 | FKC 2,5 HC/ 2-ST-5,08GYLCBKBD1 | Conector para placa de circuito impreso | Conector de placa de circuito impreso, sección nominal: 2,5 mm², color: gris, corriente nominal: 16 A, tensión nominal (III/2): 320 V, superficie de contacto: Sn, tipo de conexión del contacto: Hembra, número de filas: 1, número de polos: 2, familia de artículos: FKC 2,5 HC/..-ST, paso: 5,08 mm, tipo de conexión: Conexión por resorte push-in, dirección de conexión conductor/placa de circuito impreso: 0 °, gancho de sujeción: - Gancho de sujeción, sistema enchufable: COMBICON MSTB 2,5 HC, bloqueo: sin, tipo de sujeción: sin, tipo de embalaje: empaquetado en caja | 227.36 | 100 | AA | PCB Connectors (PCC) | AAC | AACFBA | 50 | 1000 | NO | PC |  | 4,04 | G | 77 | 90 | 140 | MM | 4063151597405 | 85366990 | DE | EC002638 | Imagen | Catálogo
1315500 | SB-8ES0A8A9L33S | Conector de acoplamiento | M40, Conector de acoplamiento, serie: SB, recto largo, apantallado: sí, para bloqueo estándar y SPEEDCON, Nº de polos: 4+4+PE / 3+N+PE, tipo de conexión del contacto: Hembra, Conexión crimpada, rango de diámetro de cable: 20,5 mm ... 26,5 mm, codificación: Señal, codificación 1, se espera que este artículo no contenga plomo a partir del tercer trimestre de 2025 de acuerdo con RoHS II sin excepción 6c (Pb &lt;0,1 %), una alternativa sin plomo está disponible previamente a petición | 146.19 | 1 | AB | Field Device Connectors (FDC) | ABR | ABRCEG | 1 | 1 | SÍ | PC |  | 406,00 | G | 0 | 0 | 0 |  | 4063151588755 | 85366990 | DE | EC002635 | Imagen | Catálogo
1315502 | SB-8ES0A8A9L34S | Conector de acoplamiento | M40, Conector de acoplamiento, serie: SB, recto largo, apantallado: sí, para bloqueo estándar y SPEEDCON, Nº de polos: 4+4+PE / 3+N+PE, tipo de conexión del contacto: Hembra, Conexión crimpada, rango de diámetro de cable: 20,5 mm ... 26,5 mm, codificación: Señal, codificación 1, se espera que este artículo no contenga plomo a partir del tercer trimestre de 2025 de acuerdo con RoHS II sin excepción 6c (Pb &lt;0,1 %), una alternativa sin plomo está disponible previamente a petición | 146.19 | 1 | AB | Field Device Connectors (FDC) | ABR | ABRCEG | 1 | 1 | SÍ | PC |  | 406,00 | G | 0 | 0 | 0 |  | 4063151593827 | 85366990 | DE | EC002635 | Imagen | Catálogo
1315521 | EV-LABEL-C-SO | Etiqueta adhesiva | CHARX connect, Etiqueta adhesiva, Accesorios, Para toma de carga para infraestructuras AC de tipo 2 y conector de carga para infraestructuras AC de tipo 2, DIN EN 17186 | 16.42 | 1 | XW | E-Mobility | XWB | XWBFYY | 10 | 10 | NO | PC |  | 11,23 | G | 0 | 0 | 0 |  | 4063151585389 | 39191080 | DE | EC002884 | Imagen | Catálogo
1316312 | TTC-6-SFP-24AC-PT | Disp. de protec. contra sobretensiones de filtro CEM | Protección contra sobretensiones con función de filtro para un circuito de señales de 2 hilos libre de potencial, p. ej., bucle de corriente 0(4) ... 20 mA, apta para HART. | 125.1 | 1 | CL | Trabtech (TT) | CLC | CLC142 | 1 | 1 | NO | PC |  | 34,70 | G | 20 | 200 | 170 | MM | 4063151598587 | 85363010 | DE | EC002564 | Imagen | Catálogo
1316426 | FK-MCP 1,5/ 5-ST-3,5 GY LCBK | Conector para placa de circuito impreso | Conector de placa de circuito impreso, sección nominal: 1,5 mm², color: gris, corriente nominal: 8 A, tensión nominal (III/2): 160 V, superficie de contacto: Sn, tipo de conexión del contacto: Hembra, número de filas: 1, número de polos: 5, familia de artículos: FK-MCP 1,5/..-ST, paso: 3,5 mm, tipo de conexión: Conexión por resorte push-in, dirección de conexión conductor/placa de circuito impreso: 0 °, sistema enchufable: COMBICON MC 1,5, bloqueo: sin, tipo de sujeción: sin, tipo de embalaje: empaquetado en caja | 589.62 | 100 | AA | PCB Connectors (PCC) | AAB | AABFMA | 50 | 50 | NO | PC |  | 4,65 | G | 63 | 78 | 115 | MM | 4063151598716 | 85366990 | DE | EC002638 | Imagen | Catálogo
1317573 | SPT 2,5/18-V-5,0 | Borna para placa de circuito impreso | Terminal de tarjetas de circuitos impresos, corriente nominal: 24 A, tensión nominal (III/2): 400 V, sección nominal: 2,5 mm², número de filas: 1, número de polos por fila: 18, familia de artículos: SPT 2,5/..-V, paso: 5 mm, tipo de conexión: Conexión por resorte push-in, montaje: Soldadura por ola, dirección de conexión conductor/placa de circuito impreso: 90 °, color: verde, Disposición de pines: Disposición de pines lineal, Longitud del pin [P]: 2,5 mm, número de pines de soldadura por potencial: 2, tipo de embalaje: empaquetado en caja | 774.39 | 100 | AA | PCB Connectors (PCC) | AAM | AAMBFF | 20 | 20 | NO | PC |  | 22,44 | G | 91 | 181 | 114 | MM | 4063151597597 | 85369010 | DE | EC002643 | Imagen | Catálogo
1318395 | FMC 1,5/ 4-ST-3,5 BK LCBK | Conector para placa de circuito impreso | Conector de placa de circuito impreso, sección nominal: 1,5 mm², color: negro, corriente nominal: 8 A, tensión nominal (III/2): 160 V, superficie de contacto: Sn, tipo de conexión del contacto: Hembra, número de filas: 1, número de polos: 4, familia de artículos: FMC 1,5/..-ST, paso: 3,5 mm, tipo de conexión: Conexión por resorte push-in, dirección de conexión conductor/placa de circuito impreso: 0 °, sistema enchufable: COMBICON FMC 1,5 - MCDN 1,5, bloqueo: sin, tipo de sujeción: sin, tipo de embalaje: empaquetado en caja | 382.54 | 100 | AA | PCB Connectors (PCC) | AAB | AABFAA | 250 | 1000 | NO | PC |  | 2,29 | G | 93 | 136 | 114 | MM | 4063151600549 | 85366990 | DE | EC002638 | Imagen | Catálogo
1318523 | SOL-SC-2ST-0-DC-6MPPT-1000EQSE | Caja de conexión de generadores | Caja de strings para instalaciones fotovoltaicas hasta 1000 V DC para la conexión de 6x 2 strings. Mismo número de strings de entrada y salida. Con protección contra sobretensiones (tipo 1/2) y prensaestopas para el lado de entrada y salida. | 1235.98 | 1 | DT | Vertical Market Management (VMM) | DTH | DTHTDA | 1 | 1 | NO | PC |  | 10,10 | KG | 0 | 0 | 0 |  | 4063151601720 | 85371098 | DE | EC003857 | Imagen | Catálogo
1318524 | SOL-SC-2ST-0-DC-10MPPT-1000EQS | Caja de conexión de generadores | Caja de strings para instalaciones fotovoltaicas hasta 1000 V DC para la conexión de 10x 2 strings. Mismo número de strings de entrada y salida. Con protección contra sobretensiones (tipo 1/2) y prensaestopas para el lado de entrada y salida. | 1720.78 | 1 | DT | Vertical Market Management (VMM) | DTH | DTHTDA | 1 | 1 | NO | PC |  | 15,10 | KG | 0 | 0 | 0 |  | 4063151601577 | 85371098 | DE | EC003857 | Imagen | Catálogo
1318602 | PT 1,5/ 4-PH-5,0 CLIPBD12V-ERD | Conector para placa de circuito impreso | Conector de placa de circuito impreso, sección nominal: 1,5 mm², color: verde, corriente nominal: 10 A, tensión nominal (III/2): 400 V, superficie de contacto: Sn, tipo de conexión del contacto: Hembra, número de filas: 1, número de polos: 4, familia de artículos: PT 1,5/..-PH CLIP, paso: 5 mm, tipo de conexión: Conexión por tornillo con cápsula de tracción, forma de sujeción de tornillos: H1L Philipps-Recess con ranura longitudinal, dirección de conexión conductor/placa de circuito impreso: 0 °, sistema enchufable: COMBICON PST 1,3, bloqueo: sin, tipo de sujeción: sin, tipo de embalaje: empaquetado en caja | 189.57 | 100 | AA | PCB Connectors (PCC) | AAB | AABAJD | 250 | 1000 | NO | PC |  | 4,34 | G | 0 | 0 | 0 |  | 4063151601638 | 85366990 | CN | EC002638 | Imagen | Catálogo
1318603 | LPT 6/ 3-7,5-ZF | Borna para placa de circuito impreso | Terminal de tarjetas de circuitos impresos, corriente nominal: 41 A, tensión nominal (III/2): 1000 V, sección nominal: 6 mm², número de potenciales: 3, número de filas: 1, número de polos por fila: 3, familia de artículos: LPT 6/, paso: 7,5 mm, tipo de conexión: Conexión push-in de palanca, montaje: Soldadura por ola, dirección de conexión conductor/placa de circuito impreso: 0 °, color: verde, Disposición de pines: Pines en zigzag M, Longitud del pin [P]: 3,6 mm, tipo de embalaje: empaquetado en caja | 535.1 | 100 | AA | PCB Connectors (PCC) | AAN | AANTBA | 50 | 50 | NO | PC |  | 15,12 | G | 58 | 261 | 99 | MM | 4063151602116 | 85369010 | SK | EC002643 | Imagen | Catálogo
1318609 | LPTA 6/ 5-7,5-ZF | Borna para placa de circuito impreso | Terminal de tarjetas de circuitos impresos, corriente nominal: 41 A, tensión nominal (III/2): 1000 V, sección nominal: 6 mm², número de filas: 1, número de polos por fila: 5, familia de artículos: LPTA 6/, paso: 7,5 mm, tipo de conexión: Conexión push-in de palanca, montaje: Soldadura por ola, dirección de conexión conductor/placa de circuito impreso: 30 °, color: verde, Disposición de pines: Pines en zigzag M, Longitud del pin [P]: 3,6 mm, tipo de embalaje: empaquetado en caja | 891.83 | 100 | AA | PCB Connectors (PCC) | AAN | AANTBB | 25 | 1000 | NO | PC |  | 27,01 | G | 58 | 322 | 101 | MM | 4063151601324 | 85369010 | SK | EC002643 | Imagen | Catálogo
1318610 | LPT 6/ 5-7,5-ZF | Borna para placa de circuito impreso | Terminal de tarjetas de circuitos impresos, corriente nominal: 41 A, tensión nominal (III/2): 1000 V, sección nominal: 6 mm², número de potenciales: 5, número de filas: 1, número de polos por fila: 5, familia de artículos: LPT 6/, paso: 7,5 mm, tipo de conexión: Conexión push-in de palanca, montaje: Soldadura por ola, dirección de conexión conductor/placa de circuito impreso: 0 °, color: verde, Disposición de pines: Pines en zigzag M, Longitud del pin [P]: 3,6 mm, tipo de embalaje: empaquetado en caja | 891.83 | 100 | AA | PCB Connectors (PCC) | AAN | AANTBA | 50 | 50 | NO | PC |  | 24,14 | G | 57 | 312 | 113 | MM | 4063151600679 | 85369010 | SK | EC002643 | Imagen | Catálogo
1318611 | LPTA 6/ 3-7,5-ZF | Borna para placa de circuito impreso | Terminal de tarjetas de circuitos impresos, corriente nominal: 41 A, tensión nominal (III/2): 1000 V, sección nominal: 6 mm², número de filas: 1, número de polos por fila: 3, familia de artículos: LPTA 6/, paso: 7,5 mm, tipo de conexión: Conexión push-in de palanca, montaje: Soldadura por ola, dirección de conexión conductor/placa de circuito impreso: 30 °, color: verde, Disposición de pines: Pines en zigzag M, Longitud del pin [P]: 3,6 mm, tipo de embalaje: empaquetado en caja | 535.1 | 100 | AA | PCB Connectors (PCC) | AAN | AANTBB | 50 | 50 | NO | PC |  | 16,00 | G | 58 | 261 | 99 | MM | 4063151601591 | 85369010 | SK | EC002643 | Imagen | Catálogo
1318616 | GW WIRELESSHART GATEWAY | Convertidor de protocolos | Convertidor de protocolos | 4142.763 | 1 | DN | Automation Infrastructure (AI) | DNC | DNC624 | 1 | 1 | NO | PC |  | 532,20 | G | 7 | 17.2 | 12.5 | CM | 4063151602208 | 85176200 | US | EC001604 | Imagen | Catálogo
1318672 | PLD E 400-DS-3,0/0,6 | Interruptor de posición de puerta | Interruptor de posición de puerta con cable de 3 m con extremo libre y con cable de 0,6 m con extremo libre, incluidos los accesorios de montaje | 41.58 | 1 | DR | Automation Systems (AS) | DRL | DRL23Z | 1 | 1 | NO | PC |  | 330,00 | G | 0 | 0 | 0 |  | 4063151601829 | 85365080 | DE | EC002557 | Imagen | Catálogo
1318987 | CK2,0-ED-2,5ST AU-LX | Contacto crimpado | Contacto crimpado, serie: VARIOCON, Macho, mecanizado, material contacto: Cu, El artículo no contiene plomo según la directiva RoHS II sin la excepción 6c (Pb&lt; 0,1 %) | 1.84 | 1 | AB | Field Device Connectors (FDC) | ABL | ABLADE | 100 | 100 | NO | PC |  | 0,95 | G | 0 | 0 | 0 |  | 4063151682989 | 85366990 | DE | EC000796 | Imagen | Catálogo
1318990 | CK2,0-ED-1,0ST AU-LX | Contacto crimpado | Contacto crimpado, serie: VARIOCON, Macho, mecanizado, material contacto: Cu, El artículo no contiene plomo según la directiva RoHS II sin la excepción 6c (Pb&lt; 0,1 %) | 1.89 | 1 | AB | Field Device Connectors (FDC) | ABL | ABLADE | 100 | 100 | NO | PC |  | 0,93 | G | 0 | 0 | 0 |  | 4063151682194 | 85366990 | DE | EC000796 | Imagen | Catálogo
1319004 | CHARX T2HBI12-DC250-3,0M2 | Entrada de carga para vehículos | CHARX connect universal, DC CCS Typ 2, Entrada de carga para vehículos, hasta 500 A en Boost mode, 250 A permanente, 1000 V DC, Conductores individuales, longitud: 3 m, actuador de bloqueo: 12 V, 4 polos, Montaje en la pared delantera y en la trasera, M6, carcasa: negro, para cargar con corriente continua (DC), IEC 62196-2, IEC 62196-3, Para los contactos DC se incluye un capuchón en el volumen de suministro. | 1161.27 | 1 | XW | E-Mobility | XWC | XWCAID | 1 | 1 | NO | PC |  | 9.036,00 | G | 130 | 400 | 380 | MM | 4063151602277 | 85444290 | PL | EC002898 | Imagen | Catálogo
1319198 | TMSTBP 2,5/ 3-STF-5,08 2BD:6-3 | Conector para placa de circuito impreso | Conector TWIN para placa de circuito impreso, sección nominal: 2,5 mm², color: verde, corriente nominal: 12 A, tensión nominal (III/2): 320 V, superficie de contacto: Sn, tipo de conexión del contacto: Hembra, número de filas: 1, número de polos: 3, familia de artículos: TMSTBP 2,5/..-STF, paso: 5,08 mm, tipo de conexión: Conexión por tornillo con cápsula de tracción, forma de sujeción de tornillos: L Ranura longitudinal, dirección de conexión conductor/placa de circuito impreso: 0 °, gancho de sujeción: - sin gancho de sujeción, sistema enchufable: COMBICON MSTB 2,5, bloqueo: Bloqueo por tornillo, tipo de sujeción: Sujeción aérea (tornillo), tipo de embalaje: empaquetado en caja | 463.28 | 100 | AA | PCB Connectors (PCC) | AAC | AACAGO | 50 | 1000 | NO | PC |  | 11,28 | G | 91 | 109 | 114 | MM | 4063151602963 | 85366990 | PL | EC002638 | Imagen | Catálogo
1319203 | NBC-M12MSX/50,0-94F/R4AC | Cable de red | Cable de red, Ethernet CAT6<sub>A</sub> (10 GBit/s), CC-Link IE CAT6<sub>A</sub> (10 GBit/s), 8-polos, PUR sin halógenos, azul agua RAL 5021, apantallado (Advanced Shielding Technology), Conector recta M12, codificación: X / IP67, a Conector recta RJ45 / IP20, longitud de cable: 50 m | 465.75 | 1 | AF | Industrial Field Connectivity (IFC) | AF1 | AF1CMJ | 1 | 10 | NO | PC | F | 2.457,00 | G | 90 | 310 | 390 | MM | 4063151602550 | 85444290 | PL | EC001855 | Imagen | Catálogo
1319205 | ME MAX 22,5 GEH-R CL3-3 BU5010 | Semiarmazón de la caja | Caja para carril DIN, Semiarmazón de la carcasa (derecha), diseño alto, con rendijas de ventilación, color: azul genciana (similar RAL 5010), puenteado transversal: Conector de bus para carril DIN (opcional) | 3.22 | 1 | AC | DCS | ACH | ACHABZ | 10 | 500 | NO | PC | F | 28,06 | G | 117 | 236 | 107 | MM | 4063151602970 | 85389099 | DE | EC002779 | Imagen | Catálogo
1319206 | ME MAX 45 MT CL 3-3 BU 5010 | Elemento intermedio | Caja para carril DIN, Elemento intermedio, diseño alto, con rendijas de ventilación, anchura: 22,6 mm, altura: 99 mm, profundidad: 112,85 mm, color: azul (similar RAL 5015) | 3.76 | 1 | AC | DCS | ACH | ACHABZ | 10 | 500 | NO | PC | F | 27,40 | G | 86 | 282 | 149 | MM | 4063151602987 | 85389099 | DE | EC002779 | Imagen | Catálogo
1319267 | SAC-5P-50,0-PUR/M12FS | Cable para sensores/actuadores | Cable para sensores/actuadores, 5-polos, PUR sin halógenos, negro grisáceo RAL 7021, extremo de cable libre, a Hembra recta M12, codificación: A, longitud de cable: 1 m | 141.43 | 1 | AF | Industrial Field Connectivity (IFC) | AF1 | AF1CDA | 1 | 10 | NO | PC | F | 1.575,00 | G | 0 | 0 | 0 |  | 4063151602567 | 85444290 | DE | EC001855 | Imagen | Catálogo
1319319 | EXTENDER 1010 ETH COAX-G | Extensor Ethernet | Extensor Ethernet Gigabit, ampliación de red con cable coaxial hasta 1 kilómetro y ancho de banda hasta 1 GBit/s, función Power over Link (PoL) para la alimentación de tensión de otros equipos mediante el cable coaxial | 679.14 | 1 | DN | Automation Infrastructure (AI) | DNC | DNC361 | 1 | 1 | NO | PC |  | 194,80 | G | 0 | 0 | 0 |  | 4063151604370 | 85176200 | DE | EC000309 | Imagen | Catálogo
1319320 | EXTENDER 2010 ETH COAX-G | Extensor Ethernet | Extensor Ethernet Gigabit, ampliación de red con cable coaxial hasta 1 kilómetro y ancho de banda hasta 1 GBit/s, función Power over Link (PoL) para la alimentación de tensión de otros equipos mediante el cable coaxial, función Power over Ethernet (PoE) | 727.65 | 1 | DN | Automation Infrastructure (AI) | DNC | DNC361 | 1 | 1 | NO | PC |  | 201,05 | G | 0 | 0 | 0 |  | 4063151604806 | 85176200 | DE | EC000309 | Imagen | Catálogo
1319321 | EXTENDER 1010 ETH TP-G | Extensor Ethernet | Extensor Ethernet Gigabit, ampliación de red mediante cable de par trenzado hasta 1 kilómetro y ancho de banda hasta 1 GBit/s, función Power over Link (PoL) para la alimentación de tensión de otros equipos mediante el cable de par trenzado | 679.14 | 1 | DN | Automation Infrastructure (AI) | DNC | DNC361 | 1 | 1 | NO | PC |  | 195,40 | G | 0 | 0 | 0 |  | 4063151604721 | 85176200 | DE | EC000309 | Imagen | Catálogo
1319322 | EXTENDER 2010 ETH TP-G | Extensor Ethernet | Extensor Ethernet Gigabit, ampliación de red mediante cable de par trenzado hasta 1 kilómetro y ancho de banda hasta 1 GBit/s, función Power over Link (PoL) para la alimentación de tensión de otros equipos mediante el cable de par trenzado, función Power over Ethernet (PoE) | 727.65 | 1 | DN | Automation Infrastructure (AI) | DNC | DNC361 | 1 | 1 | NO | PC |  | 202,50 | G | 0 | 0 | 0 |  | 4063151604905 | 85176200 | DE | EC000309 | Imagen | Catálogo
1319373 | ECS-KIT-64X80-S-UV-7042 | Caja para electrónica | Caja vacía para montaje en pared o en poste, gris 7042, caja para electrónica modular con placa frontal, para aplicaciones en exteriores, índice de protección: IP66/IP67/IP68/IP69, anchura: 97 mm, altura: 87 mm, profundidad: 42 mm, superficie de la placa de circuito impreso: 4100 mm² | 19.23 | 1 | AC | DCS | ACF | ACFDAK | 1 | 1 | NO | PC |  | 144,50 | G | 81 | 175 | 130 | MM | 4063151604424 | 84879090 | US | EC001031 | Imagen | Catálogo
1319564 | PLD E 706 W 395 F | Lámpara LED para armario de control | Lámpara LED para armario de control, 230 V AC, longitud: 395 mm, índice de protección: IP20, Con sensor de movimiento, Toma de corriente tipo F (Schuko), inclusive accesorios de montaje | 193.5576 | 1 | DR | Automation Systems (AS) | DRL | DRL235 | 1 | 1 | NO | PC |  | 1.163,30 | G | 107 | 458 | 174 | MM | 4063151605018 | 94054239 | DE | EC000321 | Imagen | Catálogo
1319565 | PLD E 706 W 395 E | Lámpara LED para armario de control | Lámpara LED para armario de control, 230 V AC, longitud: 395 mm, índice de protección: IP20, Con sensor de movimiento, Toma de corriente tipo E (p. ej. para Francia y Bélgica), inclusive accesorios de montaje | 193.5576 | 1 | DR | Automation Systems (AS) | DRL | DRL235 | 1 | 1 | NO | PC |  | 1.184,70 | G | 106 | 457 | 174 | MM | 4063151605308 | 94054239 | DE | EC000321 | Imagen | Catálogo
1319569 | PLD E 409 W 350 | Lámpara LED para armario de control | Luminaria LED para el armario de control, 24 V AC/DC ... 265 V AC/DC, longitud: 350 mm, índice de protección: IP20, giratoria (rango de giro ±90°), incluidos los accesorios de montaje | 96.12 | 1 | DR | Automation Systems (AS) | DRL | DRL232 | 1 | 1 | NO | PC |  | 231,80 | G | 0 | 0 | 0 |  | 4063151602888 | 94054231 | DE | EC000321 | Imagen | Catálogo
1319573 | PLD E 409 W 350 MS | Lámpara LED para armario de control | Luminaria LED para el armario de control, 24 V AC/DC ... 265 V AC/DC, longitud: 350 mm, índice de protección: IP20, giratoria (rango de giro ±90°), con sensor de movimiento, incluidos los accesorios de montaje | 103.68 | 1 | DR | Automation Systems (AS) | DRL | DRL232 | 1 | 1 | NO | PC |  | 232,20 | G | 0 | 0 | 0 |  | 4063151604172 | 94054231 | DE | EC000321 | Imagen | Catálogo
1319815 | FKIC 2,5 HC/ 4-ST-5,08 2CPBDPE | Conector para placa de circuito impreso | Conector de placa de circuito impreso, sección nominal: 2,5 mm², color: verde, corriente nominal: 16 A, tensión nominal (III/2): 320 V, superficie de contacto: Sn, tipo de conexión del contacto: Macho, número de filas: 1, número de polos: 4, familia de artículos: FKIC 2,5 HC/..-ST, paso: 5,08 mm, tipo de conexión: Conexión por resorte push-in, dirección de conexión conductor/placa de circuito impreso: 0 °, gancho de sujeción: - sin gancho de sujeción, sistema enchufable: COMBICON MSTB 2,5 HC, bloqueo: sin, tipo de sujeción: sin, tipo de embalaje: empaquetado en caja | 519.46 | 100 | AA | PCB Connectors (PCC) | AAC | AACFKA | 100 | 1000 | NO | PC |  | 6,99 | G | 89 | 150 | 140 | MM | 4063151605025 | 85366990 | DE | EC002638 | Imagen | Catálogo
1319940 | SACC-M12MS-8CT-CM SH | Conector | Conector, Universal, 8-polos, apantallado, Conector macho recto M12, codificación: A, Conexión crimpada, material de moleteado: Fundición inyectada de cinc, niquelada, diámetro exterior del cable 4,5 mm ... 7,5 mm, sin contactos engastados | 28.27 | 1 | AF | Industrial Field Connectivity (IFC) | AF2 | AF2CJA | 1 | 1 | NO | PC |  | 20,50 | G | 0 | 0 | 0 |  | 4063151605049 | 85366990 | DE | EC002635 | Imagen | Catálogo
1319941 | SACC-M12MR-8CT-CM SH | Conector | Conector, Universal, 8-polos, apantallado, Conector macho acodado M12, codificación: A, Conexión crimpada, material de moleteado: Fundición inyectada de cinc, niquelada, diámetro exterior del cable 4,5 mm ... 7,5 mm, sin contactos engastados | 31.98 | 1 | AF | Industrial Field Connectivity (IFC) | AF2 | AF2CJA | 1 | 1 | NO | PC |  | 34,60 | G | 10 | 170 | 150 | MM | 4063151605834 | 85366990 | DE | EC002635 | Imagen | Catálogo
1319942 | SACC-M12FS-8CT-CM SH | Conector | Conector, Universal, 8-polos, apantallado, Hembra de conexión recto M12, codificación: A, Conexión crimpada, material de moleteado: Fundición inyectada de cinc, niquelada, diámetro exterior del cable 4,5 mm ... 7,5 mm, sin contactos engastados | 29.01 | 1 | AF | Industrial Field Connectivity (IFC) | AF2 | AF2CJA | 1 | 1 | NO | PC |  | 22,73 | G | 0 | 0 | 0 |  | 4063151604295 | 85366990 | DE | EC002635 | Imagen | Catálogo
1319943 | SACC-M12FR-8CT-CM SH | Conector | Conector, Universal, 8-polos, apantallado, Hembra de conexión acodado M12, codificación: A, Conexión crimpada, material de moleteado: Fundición inyectada de cinc, niquelada, diámetro exterior del cable 4,5 mm ... 7,5 mm, sin contactos engastados | 32.72 | 1 | AF | Industrial Field Connectivity (IFC) | AF2 | AF2CJA | 1 | 1 | NO | PC |  | 36,10 | G | 10 | 170 | 150 | MM | 4063151605520 | 85366990 | DE | EC002635 | Imagen | Catálogo
1319944 | SACC-PO12MS-8CT-CM SH | Conector | Conector, Universal, 8-polos, apantallado, Conector macho recto M12 Bloqueo exterior Push-Pull, codificación: A, Conexión crimpada, material de moleteado: PA 6.6, diámetro exterior del cable 4,5 mm ... 7,5 mm, sin contactos engastados | 36.59 | 1 | AF | Industrial Field Connectivity (IFC) | AF2 | AF2CJA | 1 | 1 | NO | PC |  | 35,51 | G | 0 | 0 | 0 |  | 4063151605711 | 85366990 | DE | EC002635 | Imagen | Catálogo
1319945 | SACC-PO12MR-8CT-CM SH | Conector | Conector, Universal, 8-polos, apantallado, Conector macho acodado M12 Bloqueo exterior Push-Pull, codificación: A, Conexión crimpada, material de moleteado: PA 6.6, diámetro exterior del cable 4,5 mm ... 7,5 mm, sin contactos engastados | 41.38 | 1 | AF | Industrial Field Connectivity (IFC) | AF2 | AF2CJA | 1 | 1 | NO | PC |  | 49,60 | G | 0 | 0 | 0 |  | 4063151604455 | 85366990 | DE | EC002635 | Imagen | Catálogo
1319946 | SACC-P12FS-8CT-CM SH | Conector | Conector, Universal, 8-polos, apantallado, Hembra de conexión recto M12 Push-Pull, codificación: A, Conexión crimpada, material de moleteado: Fundición inyectada de cinc, niquelada, diámetro exterior del cable 4,5 mm ... 7,5 mm, sin contactos engastados | 32.49 | 1 | AF | Industrial Field Connectivity (IFC) | AF2 | AF2CJA | 1 | 1 | NO | PC |  | 27,70 | G | 0 | 0 | 0 |  | 4063151605377 | 85366990 | DE | EC002635 | Imagen | Catálogo
1319948 | SACC-P12FR-8CT-CM SH | Conector | Conector, Universal, 8-polos, apantallado, Hembra de conexión acodado M12 Push-Pull, codificación: A, Conexión crimpada, material de moleteado: Fundición inyectada de cinc, niquelada, diámetro exterior del cable 4,5 mm ... 7,5 mm, sin contactos engastados | 36.2 | 1 | AF | Industrial Field Connectivity (IFC) | AF2 | AF2CJN | 1 | 1 | NO | PC |  | 41,80 | G | 0 | 0 | 0 |  | 4063151604561 | 85366990 | DE | EC002635 | Imagen | Catálogo
1319977 | CCA 2,5/ 4-G-5,08PA14P26THRR44 | Carcasa de base para placa de circuito impreso | Carcasa base placa de circuito impreso, sección nominal: 2,5 mm², color: negro, corriente nominal: 12 A, tensión nominal (III/2): 320 V, superficie de contacto: Sn, tipo de conexión del contacto: Macho, número de potenciales: 2, número de filas: 1, número de polos: 4, número de conexiones: 2, familia de artículos: CCA 2,5/..-G, paso: 5,08 mm, tipo de conexión: Conexión enchufable, montaje: Soldadura THR/soldadura por ola, disposición de pines: Disposición de pines lineal, longitud del pin [P]: 2,6 mm, número de pines de soldadura por potencial: 1, sistema enchufable: COMBICON MSTB 2,5, Orientación de la cara enchufable: Estándar, bloqueo: sin, tipo de sujeción: sin, tipo de embalaje: Correa de 44 mm de ancho | 166.85 | 100 | AA | PCB Connectors (PCC) | AAC | AACTBC | 330 | 1320 | NO | PC |  | 3,07 | G | 0 | 0 | 0 |  | 4063151604950 | 85366930 | DE | EC002637 | Imagen | Catálogo
1320063 | FKCN 2,5/10-ST-5,08 BK | Conector para placa de circuito impreso | Conector de placa de circuito impreso, sección nominal: 2,5 mm², color: negro, corriente nominal: 12 A, tensión nominal (III/2): 320 V, superficie de contacto: Sn, tipo de conexión del contacto: Hembra, número de filas: 1, número de polos: 10, familia de artículos: FKCN 2,5/..-ST, paso: 5,08 mm, tipo de conexión: Conexión por resorte push-in, dirección de conexión conductor/placa de circuito impreso: 0 °, gancho de sujeción: - Gancho de sujeción, sistema enchufable: COMBICON MSTB 2,5, bloqueo: sin, tipo de sujeción: sin, tipo de embalaje: empaquetado en caja | 1132.75 | 100 | AA | PCB Connectors (PCC) | AAC | AACFFA | 50 | 50 | NO | PC |  | 11,93 | G | 0 | 0 | 0 |  | 4063151605919 | 85366990 | CN | EC002638 | Imagen | Catálogo
1320165 | MSTB 2,5/11-ST-5,08 BK | Conector para placa de circuito impreso | Conector de placa de circuito impreso, sección nominal: 2,5 mm², color: negro, corriente nominal: 12 A, tensión nominal (III/2): 320 V, superficie de contacto: Sn, tipo de conexión del contacto: Hembra, número de filas: 1, número de polos: 11, familia de artículos: MSTB 2,5/..-ST, paso: 5,08 mm, tipo de conexión: Conexión por tornillo con cápsula de tracción, forma de sujeción de tornillos: L Ranura longitudinal, dirección de conexión conductor/placa de circuito impreso: 0 °, gancho de sujeción: - Gancho de sujeción, sistema enchufable: COMBICON MSTB 2,5, bloqueo: sin, tipo de sujeción: sin, tipo de embalaje: empaquetado en caja | 859.63 | 100 | AA | PCB Connectors (PCC) | AAC | AACAGC | 50 | 50 | NO | PC |  | 19,41 | G | 100 | 150 | 102 | MM | 4063151606114 | 85366990 | DE | EC002638 | Imagen | Catálogo
1320259 | M23-12S1N12W500S | Conect. enchuf. para apar. pared delant. | M23, Conect. enchuf. para apar. pared delant., serie: M23 PRO Signal, recto, apantallado: sí, para bloqueo rápido ONECLICK y estándar, Nº de polos: 12, Sentido de giro: Estándar, tipo de conexión del contacto: Hembra, Conexión por soldadura, medida de brida: 26 mm x 26 mm, codificación: N, El artículo no contiene plomo según la directiva RoHS II sin la excepción 6c (Pb&lt; 0,1 %) | 26.81 | 1 | AB | Field Device Connectors (FDC) | ABR | ABRABL | 1 | 1 | NO | PC |  | 42,50 | G | 0 | 0 | 0 |  | 4063151606121 | 85366990 | DE | EC003569 | Imagen | Catálogo
1320285 | MC 1,5/ 3-STF-3,5 BKBDWH:+24VQ | Conector para placa de circuito impreso | Conector de placa de circuito impreso, sección nominal: 1,5 mm², color: negro, corriente nominal: 8 A, tensión nominal (III/2): 160 V, superficie de contacto: Sn, tipo de conexión del contacto: Hembra, número de filas: 1, número de polos: 3, familia de artículos: MC 1,5/..-STF, paso: 3,5 mm, tipo de conexión: Conexión por tornillo con cápsula de tracción, forma de sujeción de tornillos: L Ranura longitudinal, dirección de conexión conductor/placa de circuito impreso: 0 °, sistema enchufable: COMBICON MC 1,5, bloqueo: Bloqueo por tornillo, tipo de sujeción: Sujeción aérea (tornillo), tipo de embalaje: empaquetado en caja | 280.93 | 100 | AA | PCB Connectors (PCC) | AAB | AABAAB | 50 | 1000 | NO | PC |  | 3,19 | G | 48 | 80 | 115 | MM | 4063151605964 | 85366990 | DE | EC002638 | Imagen | Catálogo
1320373 | FKC 2,5/ 3-ST-5,08GY2CPBD-81SO | Conector para placa de circuito impreso | Conector de placa de circuito impreso, sección nominal: 2,5 mm², color: gris, corriente nominal: 12 A, tensión nominal (III/2): 320 V, superficie de contacto: Sn, tipo de conexión del contacto: Hembra, número de filas: 1, número de polos: 3, familia de artículos: FKC 2,5/..-ST, paso: 5,08 mm, tipo de conexión: Conexión por resorte push-in, dirección de conexión conductor/placa de circuito impreso: 0 °, gancho de sujeción: - Gancho de sujeción, sistema enchufable: COMBICON MSTB 2,5, bloqueo: sin, tipo de sujeción: sin, tipo de embalaje: empaquetado en caja | 333.04 | 100 | AA | PCB Connectors (PCC) | AAC | AACFBD | 50 | 1000 | NO | PC |  | 5,65 | G | 77 | 90 | 140 | MM | 4063151606169 | 85366990 | DE | EC002638 | Imagen | Catálogo
1320658 | PROT-M12 MS-M PPI | Tornillo de cierre | Tornillo de cierre M12 para conectores hembra M12 no ocupados de los cables para sensores/actuadores apantallados, cajas y conectores enchufables de montaje incorporado | 5.34 | 1 | AB | Field Device Connectors (FDC) | ABQ | ABQZAB | 10 | 10 | NO | PC |  | 10,32 | G | 30 | 57 | 78 | MM | 4063151607043 | 74198090 | DE | EC002314 | Imagen | Catálogo
1320659 | PROT-M12 MS-M-CHAIN PPI | Capuchón roscado | Tornillo de cierre M12 para conectores hembra M12 no ocupados de los cables para sensores/actuadores apantallados, cajas y conectores enchufables de montaje incorporado | 22.13 | 1 | AB | Field Device Connectors (FDC) | ABQ | ABQZAB | 1 | 1 | SÍ | PC |  | 17,50 | G | 30 | 87 | 112 | MM | 4063151605988 | 74198090 | DE | EC002314 | Imagen | Catálogo
1320972 | VISU+ 2 RT 64 WEB2 | Software de visualización | Licencia runtime para Visu+ incluidos 2 WebClients con una limitación de los datos de E/S y variables en el scripting a 64 bytes. | 2483 | 1 | DR | Automation Systems (AS) | DRD | DRDAAB | 1 | 1 | NO | PC | F | 25,20 | G | 0 | 0 | 0 |  | 4063151607579 | 49119900 | DE | EC001416 | Imagen | Catálogo
1321015 | MCV 1,5/ 6-G-3,5 P26 THR R44C | Carcasa de base para placa de circuito impreso | Carcasa base placa de circuito impreso, sección nominal: 1,5 mm², color: negro, corriente nominal: 8 A, tensión nominal (III/2): 160 V, superficie de contacto: Sn, tipo de conexión del contacto: Macho, número de filas: 1, número de polos: 6, familia de artículos: MCV 1,5/..-G-THR, paso: 3,5 mm, montaje: Soldadura THR/soldadura por ola, disposición de pines: Disposición de pines lineal, longitud del pin [P]: 2,6 mm, número de pines de soldadura por potencial: 1, sistema enchufable: COMBICON MC 1,5, Orientación de la cara enchufable: Estándar, bloqueo: sin, tipo de sujeción: sin, tipo de embalaje: Correa de 44 mm de ancho | 247.45 | 100 | AA | PCB Connectors (PCC) | AAB | AABTAF | 140 | 1120 | NO | PC |  | 4,57 | G | 0 | 0 | 0 |  | 4063151607661 | 85366930 | DE | EC002637 | Imagen | Catálogo
1321101 | CUC-IND-J1ST-A/R4LS-LED-S | Conector para placa de circuito impreso RJ45 | Conector para placa de circuito impreso RJ45, diseño: RJ45, número de polos: 8, 10 GBit/s, tipo de conexión: Soldadura por reflujo THR/ola THT, Contacto de soldadura corto | 9.94 | 1 | AB | Field Device Connectors (FDC) | ABN | ABNADA | 84 | 84 | NO | PC |  | 9,60 | G | 51 | 330 | 330 | MM | 4063151606350 | 85366930 | CN | EC002637 | Imagen | Catálogo
1321102 | CUC-IND-J1ST-S/R4LS-LED-S | Conector para placa de circuito impreso RJ45 | Conector para placa de circuito impreso RJ45, diseño: RJ45, número de polos: 8, 10 GBit/s, tipo de conexión: Conexión por soldadura THR, Contacto de soldadura corto | 8.94 | 1 | AB | Field Device Connectors (FDC) | ABN | ABNADA | 84 | 84 | NO | PC |  | 9,33 | G | 0 | 0 | 0 |  | 4063151607821 | 85366930 | CN | EC002637 | Imagen | Catálogo
1321104 | CUC-IND-J1ST-A/R4LS-S | Conector para placa de circuito impreso RJ45 | Conector para placa de circuito impreso RJ45, diseño: RJ45, número de polos: 8, 10 GBit/s, tipo de conexión: Soldadura por reflujo THR/ola THT, Contacto de soldadura corto | 7.27 | 1 | AB | Field Device Connectors (FDC) | ABN | ABNADA | 84 | 84 | NO | PC |  | 9,25 | G | 0 | 0 | 0 |  | 4063151607838 | 85366930 | CN | EC002637 | Imagen | Catálogo
1321105 | STEP3-PS/1AC/24DC/3.75/PT/CO | Fuente de alimentación, con pintura de protección | Fuentes de alimentación conmutadas de primario, STEP POWER, Conexión push-in, Montaje sobre carril y directo, con pintura de protección, entrada: 1 fásico, salida: 24 V DC / 3,75 A | 123.1 | 1 | CM | Power Supplies; | CMP | CMPH13 | 1 | 1 | NO | PC |  | 263,00 | G | 0 | 0 | 0 |  | 4063151606923 | 85044095 | VN | EC002540 | Imagen | Catálogo
1321106 | CUC-IND-J1ST-S/R4LS-S | Conector para placa de circuito impreso RJ45 | Conector para placa de circuito impreso RJ45, diseño: RJ45, número de polos: 8, 10 GBit/s, tipo de conexión: Soldadura por reflujo THR/ola THT, Contacto de soldadura corto | 6.99 | 1 | AB | Field Device Connectors (FDC) | ABN | ABNADA | 84 | 84 | NO | PC |  | 9,20 | G | 0 | 0 | 0 |  | 4063151607906 | 85366930 | CN | EC002637 | Imagen | Catálogo
1321246 | CUC-IND-J1ST-A/R4LS-LED-PG-S | Conector para placa de circuito impreso RJ45 | Conector para placa de circuito impreso RJ45, diseño: RJ45, número de polos: 8, 10 GBit/s, tipo de conexión: Soldadura por reflujo THR/ola THT, Contacto de soldadura corto | 9.48 | 1 | AB | Field Device Connectors (FDC) | ABN | ABNADA | 84 | 84 | NO | PC |  | 9,34 | G | 0 | 0 | 0 |  | 4063151608309 | 85366930 | CN | EC002637 | Imagen | Catálogo
1321247 | CUC-IND-J1ST-S/R4LS-LED-PG-S | Conector para placa de circuito impreso RJ45 | Conector para placa de circuito impreso RJ45, diseño: RJ45, número de polos: 8, 10 GBit/s, tipo de conexión: Soldadura por reflujo THR/ola THT, Contacto de soldadura corto | 8.94 | 1 | AB | Field Device Connectors (FDC) | ABN | ABNADA | 84 | 84 | NO | PC |  | 9,08 | G | 0 | 0 | 0 |  | 4063151607883 | 85366930 | CN | EC002637 | Imagen | Catálogo
1321248 | CUC-IND-J1ST-A/R4LS-PG-S | Conector para placa de circuito impreso RJ45 | Conector para placa de circuito impreso RJ45, diseño: RJ45, número de polos: 8, 10 GBit/s, tipo de conexión: Soldadura por reflujo THR/ola THT, Contacto más corto para optimizar el proceso de soldadura THR | 7.06 | 1 | AB | Field Device Connectors (FDC) | ABN | ABNADA | 84 | 84 | NO | PC |  | 9,18 | G | 0 | 0 | 0 |  | 4063151608316 | 85366930 | CN | EC002637 | Imagen | Catálogo
1321249 | CUC-IND-J1ST-S/R4LS-PG-S | Conector para placa de circuito impreso RJ45 | Conector para placa de circuito impreso RJ45, diseño: RJ45, número de polos: 8, 10 GBit/s, tipo de conexión: Soldadura por reflujo THR/ola THT, Contacto de soldadura corto | 7.12 | 1 | AB | Field Device Connectors (FDC) | ABN | ABNADA | 84 | 84 | NO | PC |  | 9,21 | G | 0 | 0 | 0 |  | 4063151608217 | 85366930 | CN | EC002637 | Imagen | Catálogo
1321810 | SOL-SC-2ST-0-DC-6MPPT-1001SE-F | Caja de conexión de generadores | Caja de strings para instalaciones fotovoltaicas hasta 1000 V DC para la conexión de 6x 2 strings. Con protección contra sobretensiones (tipo 1/2) y conector DC SUNCLIX para el lado de entrada y salida (conector de acoplamiento SUNCLIX incluido en el volumen de suministro). | 1352.11 | 1 | DT | Vertical Market Management (VMM) | DTH | DTHTDA | 1 | 1 | NO | PC |  | 7.155,00 | G | 0 | 0 | 0 |  | 4063151608569 | 85371098 | DE | EC003857 | Imagen | Catálogo
1322110 | SOL-SC-WTH-STN | Estación meteorológica | Estación meteorológica para registrar datos de medición de los sensores ambientales conectados. Se pueden emplear con sensores del tipo SOL-ES, p. ej., en parques fotovoltaicos o en otros ámbitos industriales. Los datos de medición se ponen a disposición del usuario a través de una interfaz de usuario y se transmiten a un sistema de gestión de datos de orden superior. | 3581.78 | 1 | DT | Vertical Market Management (VMM) | DTH | DTHAAA | 1 | 1 | NO | PC | F | 12,10 | KG | 0 | 0 | 0 |  | 4063151609139 | 85371091 | DE | EC012357 | Imagen | Catálogo
1322111 | MC 0,5/ 2-G-2,54 GN P20 THRR24 | Carcasa de base para placa de circuito impreso | Carcasa base placa de circuito impreso, sección nominal: 0,5 mm², color: verde, corriente nominal: 6 A, tensión nominal (III/2): 160 V, superficie de contacto: Au, tipo de conexión del contacto: Macho, número de filas: 1, número de polos: 2, familia de artículos: MC 0,5/..-G-THR, paso: 2,54 mm, montaje: Soldadura THR/soldadura por ola, disposición de pines: Disposición de pines lineal, longitud del pin [P]: 2 mm, número de pines de soldadura por potencial: 1, sistema enchufable: COMBICON FMC 0,5, Orientación de la cara enchufable: Estándar, bloqueo: sin, tipo de sujeción: sin, tipo de embalaje: Correa de 24 mm de ancho | 111.67 | 100 | AA | PCB Connectors (PCC) | AAA | AAATAA | 465 | 930 | NO | PC |  | 1,28 | G | 194 | 181 | 113 | MM | 4063151609504 | 85366930 | PL | EC002637 | Imagen | Catálogo
1322191 | ME MAX B-22,5 OG | Tapón ciego | Caja para carril DIN, Tapón ciego para puntos de embornaje no equipados, anchura: 20 mm, altura: 21,6 mm, profundidad: 8,1 mm, color: naranja (similar RAL 2003) | 60.94 | 100 | AC | DCS | ACH | ACHABZ | 50 | 250 | NO | PC | F | 1,09 | G | 0 | 0 | 0 |  | 4063151607968 | 39269097 | DE | EC002779 | Imagen | Catálogo
1322453 | PT 10 BK | Borne de paso | Borne de paso, tensión nominal: 1000 V, corriente nominal: 57 A, número de conexiones: 2, tipo de conexión: Conexión push-in, Sección de dimensionamiento: 10 mm², sección: 0,5 mm² - 16 mm², clase de montaje: NS 35/7,5, NS 35/15, color: negro | 323.78 | 100 | BE | Industrial Cabinet Connectivity (ICC) | BE2 | BE2211 | 50 | 50 | NO | PC |  | 28,14 | G | 64 | 388 | 116 | MM | 4063151609153 | 85369010 | CN | EC000897 | Imagen | Catálogo
1322455 | QPD P 3X1,5 8-13 BK | Conector | Conector, 17,5 A, identificación de la conexión: 1, 2, 3 | 18.01 | 1 | AF | Industrial Field Connectivity (IFC) | AF6 | AF6BAA | 1 | 50 | NO | PC |  | 38,60 | G | 0 | 0 | 0 |  | 4063151610166 | 85366990 | PL | EC002560 | Imagen | Catálogo
1322456 | PT 10 BN | Borne de paso | Borne de paso, tensión nominal: 1000 V, corriente nominal: 57 A, número de conexiones: 2, tipo de conexión: Conexión push-in, Sección de dimensionamiento: 10 mm², sección: 0,5 mm² - 16 mm², clase de montaje: NS 35/7,5, NS 35/15, color: marrón | 323.78 | 100 | BE | Industrial Cabinet Connectivity (ICC) | BE2 | BE2211 | 50 | 500 | NO | PC |  | 27,84 | G | 66 | 388 | 115 | MM | 4063151609160 | 85369010 | CN | EC000897 | Imagen | Catálogo
1322567 | SACC-E-M12MSS-2PE-M16XL/0,5-US | Conect. enchuf. para apar. pared delant. | Conect. enchuf. para apar. pared delant., Potencia, 3-polos, Conector incorporado, recto, M12-Estándar, S-codificación, a extremo de cable libre, Hilos trenzados individuales, longitud de cable: 0,5 m, 2,50 mm², Conductor PEX | 34.67 | 1 | AB | Field Device Connectors (FDC) | ABQ | ABQCEF | 1 | 1 | NO | PC |  | 73,30 | G | 0 | 0 | 0 |  | 4063151610623 | 85444290 | US | EC003570 | Imagen | Catálogo
1322595 | LS-EMLP (148X55) WH | Marcador de aparatos | Marcador de aparatos, hoja, blanco, sin rotular, rotulable con: TOPMARK NEO, TOPMARK LASER, clase de montaje: pegado, Número de índices individuales: 3, altura del campo de texto: 55 mm, anchura del campo de texto: 148 mm | 34.5 | 1 | BG | Marking and Installation (MI) | BG2 | BG241D | 10 | 10 | NO | PC |  | 40,10 | G | 0 | 0 | 0 |  | 4063151607180 | 39203000 | DE | EC001288 | Imagen | Catálogo
1322596 | LS-EMLP (85,6X27) SR R3 | Marcador de aparatos | Marcador de aparatos, hoja, plata, sin rotular, rotulable con: TOPMARK NEO, TOPMARK LASER, clase de montaje: pegado, Número de índices individuales: 12 | 52.89 | 1 | BG | Marking and Installation (MI) | BG2 | BG241D | 10 | 10 | NO | PC |  | 38,80 | G | 0 | 0 | 0 |  | 4063151610722 | 39203000 | DE | EC001288 | Imagen | Catálogo
1322597 | LS-EMLP (22X22) SR R2 | Marcador de aparatos | Marcador de aparatos, hoja, plata, sin rotular, rotulable con: TOPMARK NEO, TOPMARK LASER, clase de montaje: pegado, Número de índices individuales: 64, altura del campo de texto: 22 mm, anchura del campo de texto: 22 mm | 68.01 | 1 | BG | Marking and Installation (MI) | BG2 | BG241D | 10 | 10 | NO | PC |  | 38,10 | G | 0 | 0 | 0 |  | 4063151610098 | 39203000 | DE | EC001288 | Imagen | Catálogo
1322598 | LS-EMLP (27X12,5) SR R2 | Marcador de aparatos | Marcador de aparatos, hoja, plata, sin rotular, rotulable con: TOPMARK NEO, TOPMARK LASER, clase de montaje: pegado, Número de índices individuales: 78 | 68.01 | 1 | BG | Marking and Installation (MI) | BG2 | BG241D | 10 | 10 | NO | PC |  | 35,33 | G | 0 | 0 | 0 |  | 4063151609993 | 39203000 | DE | EC001288 | Imagen | Catálogo
1322599 | LS-EMLP (27X17,5) SR R2 | Marcador de aparatos | Marcador de aparatos, hoja, plata, sin rotular, rotulable con: TOPMARK NEO, TOPMARK LASER, clase de montaje: pegado, Número de índices individuales: 60, altura del campo de texto: 17,5 mm, anchura del campo de texto: 27 mm | 68.01 | 1 | BG | Marking and Installation (MI) | BG2 | BG241D | 10 | 10 | NO | PC |  | 35,79 | G | 11 | 202 | 200 | MM | 4063151610647 | 39203000 | DE | EC001288 | Imagen | Catálogo
1322610 | EV-T2M3SOW-1AC32A-1,5M6,0E | Set de cables para toma de infraestructuras | CHARX connect modular, Tipo 2, Set de cables para toma de infraestructuras, 32 A , 250 V AC, Accesorios, Conductores individuales, longitud: 1,5 m, Montaje por encaje, Con manguito de enchufe plano en un lado, sólo para conexión a tomas de carga para infraestructuras de la generación 2 de Phoenix Contact, IEC 62196-2 | 39.86 | 1 | XW | E-Mobility | XWB | XWBFLB | 1 | 1 | NO | PC |  | 308,00 | G | 26 | 256 | 193 | MM | 4063151674496 | 85444290 | DE | EC002884 | Imagen | Catálogo
1322620 | SAC-4P-10,0-600/M 8FS VA 0,34 | Cable para sensores/actuadores | Cable para sensores/actuadores, 4-polos, PP-EPDM, gris RAL 7035, extremo de cable libre, a Hembra recta M8, codificación: A, longitud de cable: 10 m, Diseño higiénico, con moleteado de plástico | 35.99 | 1 | AF | Industrial Field Connectivity (IFC) | AF1 | AF1BCA | 1 | 50 | SÍ | PC | F | 275,00 | G | 0 | 0 | 0 |  | 4063151610654 | 85444290 | PL | EC001855 | Imagen | Catálogo
1322664 | SH-PCB 6 | Borne para conexión de pantalla | Conexión de pantalla, tipo de conexión: Conexión por resorte, familia de artículos: ZUBEHOER, anchura: 11 mm | 460.28 | 100 | AA | PCB Connectors (PCC) | AAR | AARZZA | 50 | 50 | NO | PC |  | 2,87 | G | 29 | 118 | 84 | MM | 4063151610524 | 85369010 | CN | EC002020 | Imagen | Catálogo
1322772 | ME MAX 45 LC 2-2 OG | Caja para electrónica | Caja para carril DIN, Carcasa completa con pasador de metal, diseño alto, con rendijas de ventilación, anchura: 45,2 mm, altura: 99 mm, profundidad: 113,65 mm, color: naranja (similar RAL 2003), puenteado transversal: Conector de bus para carril DIN (opcional), número de polos conector transversal: 5 | 14.77 | 1 | AC | DCS | ACH | ACHABA | 10 | 250 | NO | PC | F | 84,88 | G | 80 | 281 | 271 | MM | 4063151611163 | 85389099 | DE | EC001031 | Imagen | Catálogo
1322775 | ME MAX 45 LC 3-3 OG | Caja para electrónica | Caja para carril DIN, Carcasa completa con pasador de metal, diseño alto, con rendijas de ventilación, anchura: 45,2 mm, altura: 99 mm, profundidad: 113,65 mm, color: gris claro (similar RAL 7035), puenteado transversal: Conector de bus para carril DIN (opcional), número de polos conector transversal: 5 | 14.77 | 1 | AC | DCS | ACH | ACHABA | 10 | 250 | NO | PC | F | 85,78 | G | 80 | 281 | 271 | MM | 4063151607197 | 85389099 | DE | EC001031 | Imagen | Catálogo
1322776 | ME MAX 22,5 3-3 OG | Caja para electrónica | Caja para carril DIN, Carcasa completa con pasador de metal, diseño alto, con rendijas de ventilación, anchura: 22,6 mm, altura: 99 mm, profundidad: 113,65 mm, color: naranja (similar RAL 2003), puenteado transversal: Conector de bus para carril DIN (opcional), número de polos conector transversal: 5 | 9.24 | 1 | AC | DCS | ACH | ACHABA | 10 | 250 | NO | PC | F | 65,41 | G | 108 | 251 | 183 | MM | 4063151611309 | 85389099 | DE | EC001031 | Imagen | Catálogo
1322933 | ISPC 16/ 3-ST-10,16 BD:1-3 | Conector para placa de circuito impreso | Conector de placa de circuito impreso, sección nominal: 16 mm², color: verde, corriente nominal: 76 A, tensión nominal (III/2): 1000 V, superficie de contacto: Ag, tipo de conexión del contacto: Macho, número de filas: 1, número de polos: 3, familia de artículos: ISPC 16/..-ST, paso: 10,16 mm, tipo de conexión: Conexión por resorte push-in, dirección de conexión conductor/placa de circuito impreso: 0 °, gancho de sujeción: - sin gancho de sujeción, sistema enchufable: COMBICON PC 16, bloqueo: sin, tipo de sujeción: sin, tipo de embalaje: empaquetado en caja | 1002.11 | 100 | AA | PCB Connectors (PCC) | AAE | AAEFBB | 50 | 1000 | NO | PC |  | 26,30 | G | 90 | 37 | 110 | MM | 4063151611415 | 85366990 | IN | EC002638 | Imagen | Catálogo
1322998 | DFMC 1,5/10-ST-3,5 BD:X515 | Conector para placa de circuito impreso | Conector de placa de circuito impreso, sección nominal: 1,5 mm², color: verde, corriente nominal: 8 A, tensión nominal (III/2): 160 V, superficie de contacto: Sn, tipo de conexión del contacto: Hembra, número de filas: 2, número de polos: 10, familia de artículos: DFMC 1,5/..-ST, paso: 3,5 mm, tipo de conexión: Conexión por resorte push-in, montaje: Inserción en regleta base, dirección de conexión conductor/placa de circuito impreso: 0 °, sistema enchufable: COMBICON DFMC 1,5, bloqueo: sin, tipo de sujeción: sin, tipo de embalaje: empaquetado en caja | 1509.38 | 100 | AA | PCB Connectors (PCC) | AAB | AABFJA | 50 | 1000 | NO | PC |  | 10,74 | G | 92 | 134 | 112 | MM | 4063151611651 | 85366990 | DE | EC002638 | Imagen | Catálogo
1322999 | DFMC 1,5/10-ST-3,5 BD:X516 | Conector para placa de circuito impreso | Conector de placa de circuito impreso, sección nominal: 1,5 mm², color: verde, corriente nominal: 8 A, tensión nominal (III/2): 160 V, superficie de contacto: Sn, tipo de conexión del contacto: Hembra, número de filas: 2, número de polos: 10, familia de artículos: DFMC 1,5/..-ST, paso: 3,5 mm, tipo de conexión: Conexión por resorte push-in, montaje: Inserción en regleta base, dirección de conexión conductor/placa de circuito impreso: 0 °, sistema enchufable: COMBICON DFMC 1,5, bloqueo: sin, tipo de sujeción: sin, tipo de embalaje: empaquetado en caja | 1509.38 | 100 | AA | PCB Connectors (PCC) | AAB | AABFJA | 50 | 1000 | NO | PC |  | 10,84 | G | 93 | 134 | 115 | MM | 4063151610548 | 85366990 | DE | EC002638 | Imagen | Catálogo
1323251 | MC 1,5/ 6-STF-3,5 BD:NZ | Conector para placa de circuito impreso | Conector de placa de circuito impreso, sección nominal: 1,5 mm², color: verde, corriente nominal: 8 A, tensión nominal (III/2): 160 V, superficie de contacto: Sn, tipo de conexión del contacto: Hembra, número de filas: 1, número de polos: 6, familia de artículos: MC 1,5/..-STF, paso: 3,5 mm, tipo de conexión: Conexión por tornillo con cápsula de tracción, forma de sujeción de tornillos: L Ranura longitudinal, dirección de conexión conductor/placa de circuito impreso: 0 °, sistema enchufable: COMBICON MC 1,5, bloqueo: Bloqueo por tornillo, tipo de sujeción: Sujeción aérea (tornillo), tipo de embalaje: empaquetado en caja | 557.84 | 100 | AA | PCB Connectors (PCC) | AAB | AABAAB | 50 | 1000 | NO | PC |  | 5,24 | G | 63 | 78 | 115 | MM | 4063151612344 | 85366990 | DE | EC002638 | Imagen | Catálogo
1323351 | SACC-E-FSD-4CON-M16/3,0 PP | Conect. enchuf. para apar. pared delant. | Conect. enchuf. para apar. pared delant., PROFINET CAT5 (IEC 11801:2002), 4-polos, Hembra de conexión, recto, M12-Bloqueo exterior Push-Pull, D-codificación, a extremo de cable libre, Hilos trenzados individuales, longitud de cable: 3 m, 0,34 mm², Hilo trenzado TPE, encapsulado | 37.52 | 1 | AB | Field Device Connectors (FDC) | ABQ | ABQCBB | 1 | 100 | SÍ | PC |  | 65,10 | G | 0 | 0 | 0 |  | 4063151612511 | 85366990 | DE | EC003570 | Imagen | Catálogo
1323908 | FKCN 2,5/ 9-ST-5,08 GY | Conector para placa de circuito impreso | Conector de placa de circuito impreso, sección nominal: 2,5 mm², color: gris, corriente nominal: 12 A, tensión nominal (III/2): 320 V, superficie de contacto: Sn, tipo de conexión del contacto: Hembra, número de filas: 1, número de polos: 9, familia de artículos: FKCN 2,5/..-ST, paso: 5,08 mm, tipo de conexión: Conexión por resorte push-in, dirección de conexión conductor/placa de circuito impreso: 0 °, gancho de sujeción: - Gancho de sujeción, sistema enchufable: COMBICON MSTB 2,5, bloqueo: sin, tipo de sujeción: sin, tipo de embalaje: empaquetado en caja | 1020.05 | 100 | AA | PCB Connectors (PCC) | AAC | AACFFA | 50 | 50 | NO | PC |  | 10,87 | G | 0 | 0 | 0 |  | 4063151612733 | 85366990 | CN | EC002638 | Imagen | Catálogo
1323978 | NBC-M8MSD/ 0,3-93C/M8MSD | Cable de red | Cable de red, PROFINET CAT5 (100 MBit/s), EtherCAT® CAT5 (100 MBit/s), 4-polos, PUR sin halógenos, verde RAL 6018, apantallado (Advanced Shielding Technology), Conector recta M8, codificación: D / IP67, a Conector recta M8, codificación: D / IP67, longitud de cable: 0,3 m | 48.31 | 1 | AF | Industrial Field Connectivity (IFC) | AF1 | AF1BJI | 1 | 50 | NO | PC | F | 42,90 | G | 0 | 0 | 0 |  | 4063151613334 | 85444290 | PL | EC001855 | Imagen | Catálogo
1324130 | CRIMPFOX-TC HC 4/DIE | Matriz de repuesto | Matriz de sustitución para CRIMPFOX-TC HC 4, contactos mecanizados CK 1,6-ED..., CK 2,5-ED..., CK 4,0-ED..., 4 estaciones de matrices marcadas | 426.34 | 1 | BH | Industrial Cabinet Solutions (ICS) | BH3 | BH313Y | 1 | 1 | NO | PC |  | 48,52 | G | 16 | 67 | 87 | MM | 4063151613723 | 82032000 | SE | EC001282 | Imagen | Catálogo
1324132 | CF 500/DIE TC HC 4 | Pieza de engaste | Matriz para máquina de crimpado CF 500, contactos mecanizados CK 1,6-ED..., CK 2,5-ED..., CK 4,0-ED..., 4 estaciones de matrices marcadas | 355.16 | 1 | BH | Industrial Cabinet Solutions (ICS) | BH3 | BH323Z | 1 | 1 | NO | PC |  | 67,20 | G | 26 | 59 | 69 | MM | 4063151613495 | 84799070 | DE | EC002778 | Imagen | Catálogo
1324135 | CRIMPFOX-TC HC 10/DIE | Matriz de repuesto | Matriz de sustitución para CRIMPFOX-TC HC 10, contactos mecanizados CK 4,0-ED..., 2 estaciones de matrices marcadas | 426.34 | 1 | BH | Industrial Cabinet Solutions (ICS) | BH3 | BH313Y | 1 | 1 | NO | PC |  | 50,88 | G | 20 | 120 | 80 | MM | 4063151610487 | 82032000 | SE | EC001282 | Imagen | Catálogo
1324137 | CF 500/DIE TC HC 10 | Pieza de engaste | Matriz para máquina de crimpado CF 500, contactos mecanizados CK 4,0-ED..., 2 estaciones de matrices marcadas | 536.43 | 1 | BH | Industrial Cabinet Solutions (ICS) | BH3 | BH323Z | 1 | 1 | NO | PC |  | 67,40 | G | 0 | 0 | 0 |  | 4063151614010 | 84799070 | DE | EC002778 | Imagen | Catálogo
1324401 | TCP 10/20A | Interruptores de protección de aparatos térmicos | Interruptor térmico monocanal para protección de equipos, para proteger consumidores a 250 V AC/72 V DC en caso de sobrecarga. Para su instalación en bornas para fusible e interfaces para fusible insertable plano de la forma C según la norma ISO 8820-3. Con corriente nominal fija: 20 A | 20.3 | 1 | CL | Trabtech (TT) | CLA | CLA111 | 18 | 1 | SÍ | PC |  | 13,21 | G | 10 | 110 | 90 | MM | 4063151614812 | 85362010 | ID | EC003538 | Imagen | Catálogo
1324402 | TCP 10/16A | Interruptores de protección de aparatos térmicos | Interruptor térmico monocanal para protección de equipos, para proteger consumidores a 250 V AC/72 V DC en caso de sobrecarga. Para su instalación en bornas para fusible e interfaces para fusible insertable plano de la forma C según la norma ISO 8820-3. Con corriente nominal fija: 16 A | 20.3 | 1 | CL | Trabtech (TT) | CLA | CLA111 | 18 | 1 | SÍ | PC |  | 13,17 | G | 0 | 0 | 0 |  | 4063151614263 | 85362010 | ID | EC003538 | Imagen | Catálogo
1324633 | EV-T2SC-EM-WL | Tapa de protección | CHARX connect basic, Tipo 2, Tapa de protección, Accesorios, Rectangular, Montaje frontal, carcasa: negro, con mecanismo con cierre automático, para la colocación en tomas de infraestructura, Sin logotipo, IEC 62196-2 | 28.33 | 1 | XW | E-Mobility | XWB | XWBFAC | 1 | 1 | NO | PC |  | 120,00 | G | 0 | 0 | 0 |  | 4063151613877 | 39269097 | PL | EC002884 | Imagen | Catálogo
1324901 | MC 1,5/ 9-STZ12-3,81 BDWH:1-9Q | Conector para placa de circuito impreso | Conector de placa de circuito impreso, sección nominal: 1,5 mm², color: verde, corriente nominal: 8 A, tensión nominal (III/2): 160 V, superficie de contacto: Sn, tipo de conexión del contacto: Hembra, número de filas: 1, número de polos: 9, familia de artículos: MC 1,5/..-ST, paso: 3,81 mm, tipo de conexión: Conexión por tornillo con cápsula de tracción, forma de sujeción de tornillos: L Ranura longitudinal, dirección de conexión conductor/placa de circuito impreso: 0 °, sistema enchufable: COMBICON MC 1,5, bloqueo: sin, tipo de sujeción: sin, tipo de embalaje: empaquetado en caja | 973.85 | 100 | AA | PCB Connectors (PCC) | AAB | AABABA | 50 | 1000 | NO | PC |  | 7,87 | G | 100 | 120 | 102 | MM | 4063151615307 | 85366990 | DE | EC002638 | Imagen | Catálogo
1324920 | MC 1,5/ 6-STZ12-3,81 BDWH:1-6Q | Conector para placa de circuito impreso | Conector de placa de circuito impreso, sección nominal: 1,5 mm², color: verde, corriente nominal: 8 A, tensión nominal (III/2): 160 V, superficie de contacto: Sn, tipo de conexión del contacto: Hembra, número de filas: 1, número de polos: 6, familia de artículos: MC 1,5/..-ST, paso: 3,81 mm, tipo de conexión: Conexión por tornillo con cápsula de tracción, forma de sujeción de tornillos: L Ranura longitudinal, dirección de conexión conductor/placa de circuito impreso: 0 °, sistema enchufable: COMBICON MC 1,5, bloqueo: sin, tipo de sujeción: sin, tipo de embalaje: empaquetado en caja | 694.85 | 100 | AA | PCB Connectors (PCC) | AAB | AABABA | 50 | 1000 | NO | PC |  | 5,70 | G | 98 | 90 | 102 | MM | 4063151614744 | 85366990 | DE | EC002638 | Imagen | Catálogo
1325205 | ECOR-FO-RH-1H | Brida de sujeción | Brida de sujeción de relé con función de extracción, adecuado para zócalo de relé ECOR-1 FASTON. | 0.63 | 1 | DK | Interface Components (IF) | DKF | DKF31Z | 10 | 10 | NO | PC |  | 2,11 | G | 20 | 90 | 90 | MM | 4063151616311 | 85389099 | CN | EC002586 | Imagen | Catálogo
1325593 | PTSA 1,5/24-3,5-Z MC BK-GY | Borna para placa de circuito impreso | Terminal de tarjetas de circuitos impresos, corriente nominal: 8 A, tensión nominal (III/2): 400 V, sección nominal: 1,5 mm², número de filas: 1, número de polos por fila: 24, familia de artículos: PTSA 1,5, paso: 3,5 mm, tipo de conexión: Conexión por resorte push-in, montaje: Soldadura por ola, dirección de conexión conductor/placa de circuito impreso: 45 °, color: multicolor, Disposición de pines: Pines en zigzag W, Longitud del pin [P]: 3,5 mm, número de pines de soldadura por potencial: 1, tipo de embalaje: empaquetado en caja | 698.98 | 100 | AA | PCB Connectors (PCC) | AAL | AALBDA | 40 | 1000 | NO | PC |  | 12,45 | G | 0 | 0 | 0 |  | 4063151615086 | 85369010 | CN | EC002643 | Imagen | Catálogo
1325594 | PTSA 1,5/24-3,5-Z MC GY-BK | Borna para placa de circuito impreso | Terminal de tarjetas de circuitos impresos, corriente nominal: 8 A, tensión nominal (III/2): 400 V, sección nominal: 1,5 mm², número de filas: 1, número de polos por fila: 24, familia de artículos: PTSA 1,5, paso: 3,5 mm, tipo de conexión: Conexión por resorte push-in, montaje: Soldadura por ola, dirección de conexión conductor/placa de circuito impreso: 45 °, color: multicolor, Disposición de pines: Pines en zigzag W, Longitud del pin [P]: 3,5 mm, número de pines de soldadura por potencial: 1, tipo de embalaje: empaquetado en caja | 698.98 | 100 | AA | PCB Connectors (PCC) | AAL | AALBDA | 40 | 1000 | NO | PC |  | 12,64 | G | 0 | 0 | 0 |  | 4063151616427 | 85369010 | CN | EC002643 | Imagen | Catálogo
1325979 | SACC-M 8MS-3QO-0,25-CS-M SK | Conector | Conector, Universal, 3-polos, Conector macho recto M8, codificación: A, Conexión por desplaz. de aislamiento, material de moleteado: Latón, niquelado | 13.5239 | 1 | AF | Industrial Field Connectivity (IFC) | AF2 | AF2BCA | 1 | 500 | SÍ | PC | F | 8.2 | G | 0 | 0 | 0 |  | 4063151617516 | 85366990 | DE | EC002635 | Imagen | Catálogo
1325999 | HC-STA-RJ45I-26-HT-M20-PLRBK | Juego de conectores enchufables | Juego de conectores enchufables, número de polos: 8, 1 GBit/s, CAT5 (IEC 11801:2002), material: PA, sección de conexión: AWG 26- 24, salida de cables: recta, con soporte de contacto RJ45, con junta ranurada | 41.86 | 1 | AF | Industrial Field Connectivity (IFC) | AF7 | AF7AFX | 1 | 1 | NO | PC |  | 64,00 | G | 0 | 0 | 0 |  | 4063151617059 | 85366990 | CN | EC002636 | Imagen | Catálogo
1326010 | M23-19S1N12WB00S | Conect. enchuf. para apar. pared delant. | M23, Conect. enchuf. para apar. pared delant., serie: M23 PRO, recto, apantallado: sí, para bloqueo rápido ONECLICK y estándar, Nº de polos: 16+3, Sentido de giro: Estándar, tipo de conexión del contacto: Hembra, Conexión por soldadura, medida de brida: 26 mm x 26 mm, codificación: N | 23.01 | 1 | AB | Field Device Connectors (FDC) | ABR | ABRABL | 1 | 1 | NO | PC |  | 43,10 | G | 0 | 0 | 0 |  | 4063151617615 | 85369010 | DE | EC003569 | Imagen | Catálogo
1326060 | PSR-TBUS - 1PCS | Conector de bus para carril DIN | Conector de bus para carril DIN para equipos de conmutación de seguridad, para alimentación/activación/monitorización (según el módulo) | 13.23 | 1 | DN | Automation Infrastructure (AI) | DNA | DNA18Z | 1 | 1 | NO | PC |  | 8,20 | G | 21 | 140 | 83 | MM | 4063151617714 | 85366990 | DE | EC004667 | Imagen | Catálogo
1326100 | PLCNEXT TARGET FOR SIMULINK | Software-Add-on | Complemento de software para integrar y ejecutar modelos MATLAB/Simulink en sistemas de control Remote Field y Axioline | 2093.42 | 1 | DR | Automation Systems (AS) | DRD | DRDBAC | 1 | 1 | NO | PC | F | 25,70 | G | 0 | 0 | 0 |  | 4063151617837 | 49119900 | DE | EC001435 | Imagen | Catálogo
1326357 | HSC-LR 3U KIT 7035 | Bloqueo | Caja para carril DIN, 3U, Sistema Lock and Release, anchura: 16,1 mm, altura: 45,95 mm, profundidad: 8,8 mm, color: gris claro (similar RAL 7035) | 189.61 | 100 | AC | DCS | ACH | ACHECZ | 10 | 100 | NO | PC | F | 3,75 | G | 29 | 118 | 109 | MM | 4063151615871 | 85389099 | DE | EC002779 | Imagen | Catálogo
1326510 | HC-STA-B48-HHFS-BLANK-EM-AL | Carcasa | Carcasa aérea B48, para brida longitudinal, material: Fundición inyectada de aluminio, resistente al agua de mar, variable, altura: 107,5 mm, prensaestopas: sin, Estándar | 67.78 | 1 | AF | Industrial Field Connectivity (IFC) | AF7 | AF7APB | 1 | 1 | NO | PC |  | 636,00 | G | 91 | 197 | 152 | MM | 4063151617424 | 85389099 | CN | EC000437 | Imagen | Catálogo
1326553 | HSCP-SP 1,5-1U6-260/260-7035 | Conector para placa de circuito impreso | Conector de placa de circuito impreso, sección nominal: 1,5 mm², color: gris claro, corriente nominal: 8 A, tensión nominal (III/2): 160 V, superficie de contacto: Sn, tipo de conexión del contacto: Hembra, número de potenciales: 6, número de filas: 2, número de polos: 6, número de conexiones: 6, familia de artículos: HSCP-SP 1,5-.., paso: 3,45 mm, tipo de conexión: Conexión por resorte push-in, dirección de conexión conductor/placa de circuito impreso: 0 °, gancho de sujeción: - Gancho de sujeción, sistema enchufable: HSC 1,5, bloqueo: sin, tipo de sujeción: sin, tipo de embalaje: empaquetado en caja, Color del contacto normalmente cerrado por resorte: rojo, azul, negro/rojo, azul, negro | 5.38 | 1 | AC | DCS | ACH | ACHECB | 50 | 50 | NO | PC | F | 3,81 | G | 124 | 80 | 52 | MM | 4063151618025 | 85366990 | PL | EC002638 | Imagen | Catálogo
1326820 | MC 1,5/ 3-STZ11-3,81 BDWH:1-3Q | Conector para placa de circuito impreso | Conector de placa de circuito impreso, sección nominal: 1,5 mm², color: verde, corriente nominal: 8 A, tensión nominal (III/2): 160 V, superficie de contacto: Sn, tipo de conexión del contacto: Hembra, número de filas: 1, número de polos: 3, familia de artículos: MC 1,5/..-ST, paso: 3,81 mm, tipo de conexión: Conexión por tornillo con cápsula de tracción, forma de sujeción de tornillos: L Ranura longitudinal, dirección de conexión conductor/placa de circuito impreso: 0 °, sistema enchufable: COMBICON MC 1,5, bloqueo: sin, tipo de sujeción: sin, tipo de embalaje: empaquetado en caja | 380.2 | 100 | AA | PCB Connectors (PCC) | AAB | AABABA | 50 | 1000 | NO | PC |  | 3,03 | G | 66 | 92 | 103 | MM | 4063151617943 | 85366990 | DE | EC002638 | Imagen | Catálogo
1326825 | MSTB 2,5/ 3-ST GY35 H1L BD:-14 | Conector para placa de circuito impreso | Conector de placa de circuito impreso, sección nominal: 2,5 mm², color: gris claro, corriente nominal: 12 A, tensión nominal (III/2): 320 V, superficie de contacto: Sn, tipo de conexión del contacto: Hembra, número de filas: 1, número de polos: 3, familia de artículos: MSTB 2,5/..-ST, paso: 5 mm, tipo de conexión: Conexión por tornillo con cápsula de tracción, forma de sujeción de tornillos: H1L Philipps-Recess con ranura longitudinal, dirección de conexión conductor/placa de circuito impreso: 0 °, gancho de sujeción: - Gancho de sujeción, sistema enchufable: COMBICON MSTB 2,5, bloqueo: sin, tipo de sujeción: sin, tipo de embalaje: empaquetado en caja | 290.1 | 100 | AA | PCB Connectors (PCC) | AAC | AACAFC | 100 | 1000 | NO | PC |  | 5,02 | G | 98 | 90 | 102 | MM | 4063151619237 | 85366990 | DE | EC002638 | Imagen | Catálogo
1326833 | FMC 1,5/ 8-STZF3-3,81 | Conector para placa de circuito impreso | Conector de placa de circuito impreso, sección nominal: 1,5 mm², color: verde, corriente nominal: 8 A, tensión nominal (III/2): 160 V, superficie de contacto: Sn, tipo de conexión del contacto: Hembra, número de filas: 1, número de polos: 8, familia de artículos: FMC 1,5/..-STF, paso: 3,81 mm, tipo de conexión: Conexión por resorte push-in, dirección de conexión conductor/placa de circuito impreso: 0 °, sistema enchufable: COMBICON FMC 1,5 - MCDN 1,5, bloqueo: Bloqueo por tornillo, tipo de sujeción: Sujeción aérea (tornillo), tipo de embalaje: empaquetado en caja | 700.3 | 100 | AA | PCB Connectors (PCC) | AAB | AABFBB | 50 | 1000 | NO | PC |  | 6,60 | G | 100 | 120 | 102 | MM | 4063151617790 | 85366990 | DE | EC002638 | Imagen | Catálogo
1326834 | FKC 2,5/ 3-ST GY35 BD:12-14 | Conector para placa de circuito impreso | Conector de placa de circuito impreso, sección nominal: 2,5 mm², color: gris claro, corriente nominal: 12 A, tensión nominal (III/2): 320 V, superficie de contacto: Sn, tipo de conexión del contacto: Hembra, número de filas: 1, número de polos: 3, familia de artículos: FKC 2,5/..-ST, paso: 5 mm, tipo de conexión: Conexión por resorte push-in, dirección de conexión conductor/placa de circuito impreso: 0 °, gancho de sujeción: - Gancho de sujeción, sistema enchufable: COMBICON MSTB 2,5, bloqueo: sin, tipo de sujeción: sin, tipo de embalaje: empaquetado en caja | 262.78 | 100 | AA | PCB Connectors (PCC) | AAC | AACFAC | 100 | 1000 | NO | PC |  | 5,16 | G | 83 | 121 | 141 | MM | 4063151617950 | 85366990 | DE | EC002638 | Imagen | Catálogo
1326835 | MVSTBW 2,5/ 5-ST-5,08BDWH2-1S0 | Conector para placa de circuito impreso | Conector de placa de circuito impreso, sección nominal: 2,5 mm², color: verde, corriente nominal: 12 A, tensión nominal (III/2): 320 V, superficie de contacto: Sn, tipo de conexión del contacto: Hembra, número de filas: 1, número de polos: 5, familia de artículos: MVSTBW 2,5/..-ST, paso: 5,08 mm, tipo de conexión: Conexión por tornillo con cápsula de tracción, forma de sujeción de tornillos: L Ranura longitudinal, dirección de conexión conductor/placa de circuito impreso: -90 °, gancho de sujeción: - Gancho de sujeción, sistema enchufable: COMBICON MSTB 2,5, bloqueo: sin, tipo de sujeción: sin, tipo de embalaje: empaquetado en caja | 453.56 | 100 | AA | PCB Connectors (PCC) | AAC | AACAKH | 100 | 1000 | NO | PC |  | 10,64 | G | 89 | 150 | 140 | MM | 4063151619305 | 85366990 | DE | EC002638 | Imagen | Catálogo
1326883 | FMC 1,5/16-STZF4-3,81 | Conector para placa de circuito impreso | Conector de placa de circuito impreso, sección nominal: 1,5 mm², color: verde, corriente nominal: 8 A, tensión nominal (III/2): 160 V, superficie de contacto: Sn, tipo de conexión del contacto: Hembra, número de filas: 1, número de polos: 16, familia de artículos: FMC 1,5/..-STF, paso: 3,81 mm, tipo de conexión: Conexión por resorte push-in, dirección de conexión conductor/placa de circuito impreso: 0 °, sistema enchufable: COMBICON FMC 1,5 - MCDN 1,5, bloqueo: sin, tipo de sujeción: sin, tipo de embalaje: empaquetado en caja | 1147.79 | 100 | AA | PCB Connectors (PCC) | AAB | AABFBB | 50 | 1000 | NO | PC |  | 11,46 | G | 101 | 194 | 101 | MM | 4063151618049 | 85366990 | DE | EC002638 | Imagen | Catálogo
1327069 | IPC 5/ 4-STGCL-7,62 BDWH:-ERD | Conector para placa de circuito impreso | Conector de placa de circuito impreso, sección nominal: 6 mm², color: verde, corriente nominal: 32 A, tensión nominal (III/2): 1000 V, superficie de contacto: Sn, tipo de conexión del contacto: Macho, número de filas: 1, número de polos: 4, familia de artículos: IPC 5/..-STGCL, paso: 7,62 mm, tipo de conexión: Conexión por tornillo con cápsula de tracción, forma de sujeción de tornillos: Z1L Pozidriv con ranura longitudinal, dirección de conexión conductor/placa de circuito impreso: 0 °, gancho de sujeción: - sin gancho de sujeción, sistema enchufable: COMBICON PC 5, bloqueo: Bloqueo de clip, tipo de sujeción: Ventana de bloqueo Click &amp; Lock, tipo de embalaje: empaquetado en caja | 926.67 | 100 | AA | PCB Connectors (PCC) | AAD | AADACE | 50 | 1000 | NO | PC |  | 18,39 | G | 91 | 181 | 114 | MM | 4063151618568 | 85366990 | SK | EC002638 | Imagen | Catálogo
1327076 | PC 5/ 4-STCL1-7,62 BDWH:-1/L1 | Conector para placa de circuito impreso | Conector de placa de circuito impreso, sección nominal: 6 mm², color: verde, corriente nominal: 32 A, tensión nominal (III/2): 1000 V, superficie de contacto: Sn, tipo de conexión del contacto: Hembra, número de filas: 1, número de polos: 4, familia de artículos: PC 5/..-STCL1, paso: 7,62 mm, tipo de conexión: Conexión por tornillo con cápsula de tracción, forma de sujeción de tornillos: H1L Philipps-Recess con ranura longitudinal, dirección de conexión conductor/placa de circuito impreso: 0 °, gancho de sujeción: - sin gancho de sujeción, sistema enchufable: COMBICON PC 5, bloqueo: Bloqueo de clip, tipo de sujeción: Pinza de bloqueo Click &amp; Lock, tipo de embalaje: empaquetado en caja | 695.29 | 100 | AA | PCB Connectors (PCC) | AAD | AADABE | 50 | 1000 | NO | PC |  | 19,11 | G | 91 | 271 | 114 | MM | 4063151618575 | 85366990 | DE | EC002638 | Imagen | Catálogo
1327131 | PC 5/ 3-STF1-7,62 BDWH:1-3 | Conector para placa de circuito impreso | Conector de placa de circuito impreso, sección nominal: 6 mm², color: verde, corriente nominal: 32 A, tensión nominal (III/2): 1000 V, superficie de contacto: Sn, tipo de conexión del contacto: Hembra, número de filas: 1, número de polos: 3, familia de artículos: PC 5/..-STF1, paso: 7,62 mm, tipo de conexión: Conexión por tornillo con cápsula de tracción, forma de sujeción de tornillos: H1L Philipps-Recess con ranura longitudinal, dirección de conexión conductor/placa de circuito impreso: 0 °, gancho de sujeción: - sin gancho de sujeción, sistema enchufable: COMBICON PC 5, bloqueo: Bloqueo por tornillo, tipo de sujeción: Sujeción aérea (tornillo), tipo de embalaje: empaquetado en caja | 526.36 | 100 | AA | PCB Connectors (PCC) | AAD | AADABB | 50 | 1000 | NO | PC |  | 16,58 | G | 93 | 181 | 116 | MM | 4063151619299 | 85366990 | DE | EC002638 | Imagen | Catálogo
1327134 | SACC-M 8MS-3QO-0,25-M VPE150 | Conector | Conector, Universal, 3-polos, Conector macho recto M8, codificación: A, material de moleteado: Latón, niquelado | 13.37 | 1 | AF | Industrial Field Connectivity (IFC) | AF2 | AF2BCA | 150 | 150 | NO | PC | F | 5,82 | G | 0 | 0 | 0 | MM | 4063151618063 | 85366990 | DE | EC002635 | Imagen | Catálogo
1327176 | PC 5/ 4-ST1-7,62 BK2CP2BDPE/X3 | Conector para placa de circuito impreso | Conector de placa de circuito impreso, sección nominal: 6 mm², color: negro, corriente nominal: 32 A, tensión nominal (III/2): 1000 V, superficie de contacto: Sn, tipo de conexión del contacto: Hembra, número de filas: 1, número de polos: 4, familia de artículos: PC 5/..-ST1, paso: 7,62 mm, tipo de conexión: Conexión por tornillo con cápsula de tracción, forma de sujeción de tornillos: H1L Philipps-Recess con ranura longitudinal, dirección de conexión conductor/placa de circuito impreso: 0 °, gancho de sujeción: - Gancho de sujeción, sistema enchufable: COMBICON PC 5, bloqueo: sin, tipo de sujeción: sin, tipo de embalaje: empaquetado en caja | 816.25 | 100 | AA | PCB Connectors (PCC) | AAD | AADABA | 50 | 1000 | NO | PC |  | 18,26 | G | 93 | 181 | 116 | MM | 4063151619091 | 85366990 | DE | EC002638 | Imagen | Catálogo
1327208 | MC 1,5/11-ST-3,81 BDWH:1-11Q | Conector para placa de circuito impreso | Conector de placa de circuito impreso, sección nominal: 1,5 mm², color: verde, corriente nominal: 8 A, tensión nominal (III/2): 160 V, superficie de contacto: Sn, tipo de conexión del contacto: Hembra, número de filas: 1, número de polos: 11, familia de artículos: MC 1,5/..-ST, paso: 3,81 mm, tipo de conexión: Conexión por tornillo con cápsula de tracción, forma de sujeción de tornillos: L Ranura longitudinal, dirección de conexión conductor/placa de circuito impreso: 0 °, sistema enchufable: COMBICON MC 1,5, bloqueo: sin, tipo de sujeción: sin, tipo de embalaje: empaquetado en caja | 1023.01 | 100 | AA | PCB Connectors (PCC) | AAB | AABABA | 50 | 1000 | NO | PC |  | 8,18 | G | 92 | 78 | 114 | MM | 4063151619367 | 85366990 | DE | EC002638 | Imagen | Catálogo
1327284 | MSTB 2,5/ 3-ST-5,08 BDWH:3-1Q | Conector para placa de circuito impreso | Conector de placa de circuito impreso, sección nominal: 2,5 mm², color: verde, corriente nominal: 12 A, tensión nominal (III/2): 320 V, superficie de contacto: Sn, tipo de conexión del contacto: Hembra, número de filas: 1, número de polos: 3, familia de artículos: MSTB 2,5/..-ST, paso: 5,08 mm, tipo de conexión: Conexión por tornillo con cápsula de tracción, forma de sujeción de tornillos: L Ranura longitudinal, dirección de conexión conductor/placa de circuito impreso: 0 °, gancho de sujeción: - Gancho de sujeción, sistema enchufable: COMBICON MSTB 2,5, bloqueo: sin, tipo de sujeción: sin, tipo de embalaje: empaquetado en caja | 262.78 | 100 | AA | PCB Connectors (PCC) | AAC | AACAGC | 100 | 1000 | NO | PC |  | 5,18 | G | 98 | 90 | 102 | MM | 4063151620325 | 85366990 | DE | EC002638 | Imagen | Catálogo
1327322 | MC 1,5/10-ST-3,81 BDWH:1-10Q | Conector para placa de circuito impreso | Conector de placa de circuito impreso, sección nominal: 1,5 mm², color: verde, corriente nominal: 8 A, tensión nominal (III/2): 160 V, superficie de contacto: Sn, tipo de conexión del contacto: Hembra, número de filas: 1, número de polos: 10, familia de artículos: MC 1,5/..-ST, paso: 3,81 mm, tipo de conexión: Conexión por tornillo con cápsula de tracción, forma de sujeción de tornillos: L Ranura longitudinal, dirección de conexión conductor/placa de circuito impreso: 0 °, sistema enchufable: COMBICON MC 1,5, bloqueo: sin, tipo de sujeción: sin, tipo de embalaje: empaquetado en caja | 930.01 | 100 | AA | PCB Connectors (PCC) | AAB | AABABA | 50 | 1000 | NO | PC |  | 7,42 | G | 92 | 78 | 114 | MM | 4063151620516 | 85366990 | DE | EC002638 | Imagen | Catálogo
1327325 | DFMC 1,5/ 6-ST-3,5BKLCGYBD7QSO | Conector para placa de circuito impreso | Conector de placa de circuito impreso, sección nominal: 1,5 mm², color: negro, corriente nominal: 8 A, tensión nominal (III/2): 160 V, superficie de contacto: Sn, tipo de conexión del contacto: Hembra, número de filas: 2, número de polos: 6, familia de artículos: DFMC 1,5/..-ST, paso: 3,5 mm, tipo de conexión: Conexión por resorte push-in, montaje: Inserción en regleta base, dirección de conexión conductor/placa de circuito impreso: 0 °, sistema enchufable: COMBICON DFMC 1,5, bloqueo: sin, tipo de sujeción: sin, tipo de embalaje: empaquetado en caja | 986.53 | 100 | AA | PCB Connectors (PCC) | AAB | AABFJA | 50 | 1000 | NO | PC |  | 6,72 | G | 48 | 136 | 114 | MM | 4063151620332 | 85366990 | DE | EC002638 | Imagen | Catálogo
1327326 | DFMC 1,5/ 7-ST-3,5BKLCGYBD8QSO | Conector para placa de circuito impreso | Conector de placa de circuito impreso, sección nominal: 1,5 mm², color: negro, corriente nominal: 8 A, tensión nominal (III/2): 160 V, superficie de contacto: Sn, tipo de conexión del contacto: Hembra, número de filas: 2, número de polos: 7, familia de artículos: DFMC 1,5/..-ST, paso: 3,5 mm, tipo de conexión: Conexión por resorte push-in, montaje: Inserción en regleta base, dirección de conexión conductor/placa de circuito impreso: 0 °, sistema enchufable: COMBICON DFMC 1,5, bloqueo: sin, tipo de sujeción: sin, tipo de embalaje: empaquetado en caja | 1150.95 | 100 | AA | PCB Connectors (PCC) | AAB | AABFJA | 50 | 1000 | NO | PC |  | 7,67 | G | 77 | 90 | 140 | MM | 4063151620523 | 85366990 | DE | EC002638 | Imagen | Catálogo
1327327 | MC 1,5/ 3-ST-3,81 BDWH:1-3Q | Conector para placa de circuito impreso | Conector de placa de circuito impreso, sección nominal: 1,5 mm², color: verde, corriente nominal: 8 A, tensión nominal (III/2): 160 V, superficie de contacto: Sn, tipo de conexión del contacto: Hembra, número de filas: 1, número de polos: 3, familia de artículos: MC 1,5/..-ST, paso: 3,81 mm, tipo de conexión: Conexión por tornillo con cápsula de tracción, forma de sujeción de tornillos: L Ranura longitudinal, dirección de conexión conductor/placa de circuito impreso: 0 °, sistema enchufable: COMBICON MC 1,5, bloqueo: sin, tipo de sujeción: sin, tipo de embalaje: empaquetado en caja | 279 | 100 | AA | PCB Connectors (PCC) | AAB | AABABA | 250 | 1000 | NO | PC |  | 2,30 | G | 90 | 108 | 113 | MM | 4063151620219 | 85366990 | DE | EC002638 | Imagen | Catálogo
1327356 | MC 1,5/ 2-ST-3,81 BDWH:1,2Q | Conector para placa de circuito impreso | Conector de placa de circuito impreso, sección nominal: 1,5 mm², color: verde, corriente nominal: 8 A, tensión nominal (III/2): 160 V, superficie de contacto: Sn, tipo de conexión del contacto: Hembra, número de filas: 1, número de polos: 2, familia de artículos: MC 1,5/..-ST, paso: 3,81 mm, tipo de conexión: Conexión por tornillo con cápsula de tracción, forma de sujeción de tornillos: L Ranura longitudinal, dirección de conexión conductor/placa de circuito impreso: 0 °, sistema enchufable: COMBICON MC 1,5, bloqueo: sin, tipo de sujeción: sin, tipo de embalaje: empaquetado en caja | 186 | 100 | AA | PCB Connectors (PCC) | AAB | AABABA | 250 | 1000 | NO | PC |  | 1,58 | G | 92 | 78 | 114 | MM | 4063151619749 | 85366990 | DE | EC002638 | Imagen | Catálogo
1327480 | SMSTB 2,5/ 5-ST-5,08 BKAUBDWHQ | Conector para placa de circuito impreso | Conector de placa de circuito impreso, sección nominal: 2,5 mm², color: negro, corriente nominal: 12 A, tensión nominal (III/2): 320 V, superficie de contacto: Sn, tipo de conexión del contacto: Hembra, número de filas: 1, número de polos: 5, familia de artículos: SMSTB 2,5/..-ST, paso: 5,08 mm, tipo de conexión: Conexión por tornillo con cápsula de tracción, forma de sujeción de tornillos: L Ranura longitudinal, dirección de conexión conductor/placa de circuito impreso: -45 °, gancho de sujeción: - Gancho de sujeción, sistema enchufable: COMBICON MSTB 2,5, bloqueo: sin, tipo de sujeción: sin, tipo de embalaje: empaquetado en caja | 909.82 | 100 | AA | PCB Connectors (PCC) | AAC | AACAGL | 100 | 1000 | NO | PC |  | 9,61 | G | 93 | 181 | 116 | MM | 4063151618759 | 85366990 | PL | EC002638 | Imagen | Catálogo
1327539 | MSTB 2,5/ 5-ST-5,08 AUBDWH:1-5 | Conector para placa de circuito impreso | Conector de placa de circuito impreso, sección nominal: 2,5 mm², color: verde, corriente nominal: 12 A, tensión nominal (III/2): 320 V, superficie de contacto: Sn, tipo de conexión del contacto: Hembra, número de filas: 1, número de polos: 5, familia de artículos: MSTB 2,5/..-ST, paso: 5,08 mm, tipo de conexión: Conexión por tornillo con cápsula de tracción, forma de sujeción de tornillos: L Ranura longitudinal, dirección de conexión conductor/placa de circuito impreso: 0 °, gancho de sujeción: - Gancho de sujeción, sistema enchufable: COMBICON MSTB 2,5, bloqueo: sin, tipo de sujeción: sin, tipo de embalaje: empaquetado en caja | 777 | 100 | AA | PCB Connectors (PCC) | AAC | AACAGC | 50 | 1000 | NO | PC |  | 8,64 | G | 98 | 90 | 102 | MM | 4063151621407 | 85366990 | DE | EC002638 | Imagen | Catálogo
1327576 | SACC-E-M12FSK-4PE-M16XL/0,5 | Conect. enchuf. para apar. pared delant. | Conect. enchuf. para apar. pared delant., Potencia, 5-polos, Hembra de conexión, recto, M12, K-codificación, a extremo de cable libre, Hilos trenzados individuales, longitud de cable: 0,5 m, 2,50 mm², Conductor PEX, encapsulado, se espera que este artículo no contenga plomo a partir del primer trimestre de 2026 de acuerdo con RoHS II sin excepción 6c (Pb &lt;0,1 %), una alternativa sin plomo está disponible previamente a petición | 34.44 | 1 | AB | Field Device Connectors (FDC) | ABQ | ABQCFG | 1 | 100 | SÍ | PC |  | 101,50 | G | 0 | 0 | 0 |  | 4063151621414 | 85444290 | DE | EC003570 | Imagen | Catálogo
1328195 | NBC-M12MSY/10,0-94H/M12MSY | Cable híbrido | Cable híbrido, Ethernet híbrida CAT5 (100 MBit/s), 8-polos, PUR sin halógenos, negro RAL 9005, apantallado (Advanced Shielding Technology), Conector recta M12, codificación: Y / IP65/IP67, a Conector recta M12, codificación: Y / IP65/IP67, longitud de cable: 10 m, Power with Ethernet (PWE) | 209.99 | 1 | AF | Industrial Field Connectivity (IFC) | AF1 | AF1CMJ | 1 | 1 | NO | PC | F | 1.148,00 | G | 74 | 272 | 260 | MM | 4063151620271 | 85444290 | PL | EC001855 | Imagen | Catálogo
1328277 | CHARX T2HBI12-3AC32DC200-3,0M2 | Entrada de carga para vehículos | CHARX connect universal, AC/DC CCS Typ 2, Entrada de carga para vehículos, hasta 500 A en Boost mode, 200 A permanente, 1000 V DC, 32 A , 480 V AC, Conductores individuales, longitud: 3 m, actuador de bloqueo: 12 V, 4 polos, Montaje en la pared delantera y en la trasera, M6, carcasa: negro, para cargar con corriente alterna (AC) y con corriente continua (DC), IEC 62196-2, IEC 62196-3, Para los contactos DC y AC se incluye un capuchón en el volumen de suministro. | 1176.36 | 1 | XW | E-Mobility | XWC | XWCAID | 1 | 1 | NO | PC |  | 8.746,00 | G | 130 | 530 | 450 | MM | 4063151620967 | 85444290 | PL | EC002898 | Imagen | Catálogo
1328357 | PLC-RSC- 24DC/1/CB1-6 | Módulo de relés | Combinación de interfaz de relé y protección por fusible electrónico en una anchura de 6,2 mm, configuración individual de la corriente nominal (1 A ... 6 A), características de salida ajustables, salida de señal activa, integración sencilla en el sistema, con conexión por tornillo | 87.08 | 1 | DK | Interface Components (IF) | DK6 | DK622F | 1 | 1 | NO | PC |  | 44,01 | G | 0 | 0 | 0 |  | 4063151620974 | 85364190 | DE | EC003538 | Imagen | Catálogo
1328360 | PLC-RPT- 24DC/1/CB1-6 | Módulo de relés | Combinación de interfaz de relé y protección por fusible electrónico en una anchura de 6,2 mm, configuración individual de la corriente nominal (1 A ... 6 A), características de salida ajustables, salida de señal activa, integración sencilla en el sistema, con conexión push-in | 87.08 | 1 | DK | Interface Components (IF) | DK6 | DK62AF | 1 | 1 | NO | PC |  | 40,20 | G | 10 | 180 | 135 | MM | 4063151621940 | 85364190 | DE | EC003538 | Imagen | Catálogo
1328476 | BS-BOX-S | Almacén | Caja de almacenamiento a la vista para piezas pequeñas de tamaño S. | 12.15 | 1 | BH | Industrial Cabinet Solutions (ICS) | BH2 | BH2XX2 | 1 | 1 | NO | PC |  | 58,30 | G | 0 | 0 | 0 |  | 4063151621438 | 39269097 | DE | EC003616 | Imagen | Catálogo
1328636 | SPT 5/ 4-H-7,5 3RZ | Borna para placa de circuito impreso | Terminal de tarjetas de circuitos impresos, corriente nominal: 41 A, tensión nominal (III/2): 1000 V, sección nominal: 6 mm², número de filas: 1, número de polos por fila: 4, familia de artículos: SPT 5/..-H, paso: 7,5 mm, tipo de conexión: Conexión por resorte push-in, montaje: Soldadura por ola, dirección de conexión conductor/placa de circuito impreso: 0 °, color: verde, Disposición de pines: Pines en zigzag W, Longitud del pin [P]: 4,6 mm, número de pines de soldadura por potencial: 2, tipo de embalaje: empaquetado en caja | 567.66 | 100 | AA | PCB Connectors (PCC) | AAN | AANBBA | 50 | 1000 | NO | PC |  | 19,83 | G | 0 | 0 | 0 |  | 4063151622749 | 85369010 | BG | EC002643 | Imagen | Catálogo
1328703 | ICE25-F45H-A1 | Disipador de calor | Disipador de calor para serie de carcasas: ICS, tipo: Tapones de disipación térmica, material: Aluminio, anodizado, familia de artículos: ICS25, anchura: 44,9 mm, altura: 25 mm, Posibilidad de fresado individual. | 16.23 | 1 | AC | DCS | ACH | ACHAEF | 10 | 10 | NO | PC |  | 45,35 | G | 0 | 0 | 0 |  | 4063151621971 | 76169990 | CN | EC001143 | Imagen | Catálogo
1328704 | ICE25-F22H-A1 | Disipador de calor | Disipador de calor para serie de carcasas: ICS, tipo: Tapones de disipación térmica, material: Aluminio, anodizado, familia de artículos: ICS25, anchura: 22,4 mm, altura: 25 mm, Posibilidad de fresado individual. | 12.75 | 1 | AC | DCS | ACH | ACHAEF | 10 | 10 | NO | PC |  | 29,64 | G | 0 | 0 | 0 |  | 4063151622817 | 76169990 | CN | EC001143 | Imagen | Catálogo
1328706 | ICE50-R122X45-A1 | Disipador de calor | Disipador de calor para serie de carcasas: ICS, material: Aluminio, anodizado, familia de artículos: ICS50-..122X.., anchura: 44,9 mm, altura: 50,1 mm, Posibilidad de fresado individual. | 54.02 | 1 | AC | DCS | ACH | ACHAEF | 10 | 10 | NO | PC |  | 253,67 | G | 0 | 0 | 0 |  | 4063151623005 | 76169990 | CN | EC001143 | Imagen | Catálogo
1328707 | ICE50-R122X22-A1 | Disipador de calor | Disipador de calor para serie de carcasas: ICS, material: Aluminio, anodizado, familia de artículos: ICS50-..122X.., anchura: 22,4 mm, altura: 50,1 mm, Posibilidad de fresado individual. | 44.72 | 1 | AC | DCS | ACH | ACHAEF | 10 | 10 | NO | PC |  | 154,17 | G | 0 | 0 | 0 |  | 4063151622411 | 76169990 | CN | EC001143 | Imagen | Catálogo
1328708 | ICE25-R122X45-A1 | Disipador de calor | Disipador de calor para serie de carcasas: ICS, material: Aluminio, anodizado, familia de artículos: ICS25-..122X.., anchura: 44,9 mm, altura: 25 mm, Posibilidad de fresado individual. | 45.89 | 1 | AC | DCS | ACH | ACHAEF | 10 | 10 | NO | PC |  | 147,88 | G | 0 | 0 | 0 |  | 4063151622039 | 76169990 | CN | EC001143 | Imagen | Catálogo
1328711 | ICE25-R122X22-A1 | Disipador de calor | Disipador de calor para serie de carcasas: ICS, material: Aluminio, anodizado, familia de artículos: ICS25-..122X.., anchura: 22,4 mm, altura: 25 mm, Posibilidad de fresado individual. | 36.59 | 1 | AC | DCS | ACH | ACHAEF | 10 | 10 | NO | PC |  | 88,74 | G | 0 | 0 | 0 |  | 4063151621988 | 76169990 | CN | EC001143 | Imagen | Catálogo
1328712 | ICE50-R100X45-A1 | Disipador de calor | Disipador de calor para serie de carcasas: ICS, material: Aluminio, anodizado, familia de artículos: ICS50-..100X.., anchura: 44,9 mm, altura: 50,1 mm, Posibilidad de fresado individual. | 51.2 | 1 | AC | DCS | ACH | ACHAEF | 10 | 10 | NO | PC |  | 218,67 | G | 0 | 0 | 0 |  | 4063151622343 | 76169990 | CN | EC001143 | Imagen | Catálogo
1328713 | ICE50-R100X22-A1 | Disipador de calor | Disipador de calor para serie de carcasas: ICS, material: Aluminio, anodizado, familia de artículos: ICS50-..100X.., anchura: 22,4 mm, altura: 50,1 mm, Posibilidad de fresado individual. | 41.9 | 1 | AC | DCS | ACH | ACHAEF | 10 | 10 | NO | PC |  | 134,66 | G | 0 | 0 | 0 |  | 4063151622756 | 76169990 | CN | EC001143 | Imagen | Catálogo
1328714 | ICE25-R100X45-A1 | Disipador de calor | Disipador de calor para serie de carcasas: ICS, material: Aluminio, anodizado, familia de artículos: ICS25-..100X.., anchura: 44,9 mm, altura: 25 mm, Posibilidad de fresado individual. | 43.06 | 1 | AC | DCS | ACH | ACHAEF | 10 | 10 | NO | PC |  | 132,06 | G | 0 | 0 | 0 |  | 4063151622824 | 76169990 | CN | EC001143 | Imagen | Catálogo
1328715 | ICE25-R100X22-A1 | Disipador de calor | Disipador de calor para serie de carcasas: ICS, material: Aluminio, anodizado, familia de artículos: ICS25-..100X.., anchura: 22,4 mm, altura: 25 mm, Posibilidad de fresado individual. | 33.77 | 1 | AC | DCS | ACH | ACHAEF | 10 | 10 | NO | PC |  | 79,96 | G | 0 | 0 | 0 |  | 4063151622046 | 76169990 | CN | EC001143 | Imagen | Catálogo
1328922 | MINI MCR-EX-RPSS-I-I-PT-SAMPLE | Muestra | Modelo mecánico NFC de un acondicionador de señal de alimentación MINI MCR-EX-RPSS-I-I-PT-SAMPLE con tecnología de conexión enchufable, sin función eléctrica, tecnología de conexión push-in | 62.72 | 1 | DK | Interface Components (IF) | DK1 | DK122Z | 1 | 1 | SÍ | PC |  | 53,90 | G | 0 | 0 | 0 |  | 4063151622794 | 90230080 | DE | EC002498 | Imagen | Catálogo
1329272 | M23-12S2N8A9002S | Conector de acoplamiento | M23, Conector de acoplamiento, serie: M23 PRO, recto, apantallado: sí, para bloqueo rápido ONECLICK y estándar, Nº de polos: 12, Sentido de giro: Movimiento contrario, tipo de conexión del contacto: Hembra, Conexión crimpada, rango de diámetro de cable: 4 mm ... 8,5 mm, codificación: N, El artículo no contiene plomo según la directiva RoHS II sin la excepción 6c (Pb&lt; 0,1 %) | 20.91 | 1 | AB | Field Device Connectors (FDC) | ABR | ABRABG | 1 | 1 | SÍ | PC |  | 114,40 | G | 0 | 0 | 0 |  | 4063151622060 | 85366990 | DE | EC002635 | Imagen | Catálogo
1329274 | M23-12S2N8A9003S | Conector de acoplamiento | M23, Conector de acoplamiento, serie: M23 PRO, recto, apantallado: sí, para bloqueo rápido ONECLICK y estándar, Nº de polos: 12, Sentido de giro: Movimiento contrario, tipo de conexión del contacto: Hembra, Conexión crimpada, rango de diámetro de cable: 6 mm ... 10 mm, codificación: N, El artículo no contiene plomo según la directiva RoHS II sin la excepción 6c (Pb&lt; 0,1 %) | 20.91 | 1 | AB | Field Device Connectors (FDC) | ABR | ABRABG | 1 | 1 | SÍ | PC |  | 113,40 | G | 0 | 0 | 0 |  | 4063151622381 | 85366990 | DE | EC002635 | Imagen | Catálogo
1329276 | M23-12S2N8A9004S | Conector de acoplamiento | M23, Conector de acoplamiento, serie: M23 PRO, recto, apantallado: sí, para bloqueo rápido ONECLICK y estándar, Nº de polos: 12, Sentido de giro: Movimiento contrario, tipo de conexión del contacto: Hembra, Conexión crimpada, rango de diámetro de cable: 9 mm ... 15 mm, codificación: N, El artículo no contiene plomo según la directiva RoHS II sin la excepción 6c (Pb&lt; 0,1 %) | 20.91 | 1 | AB | Field Device Connectors (FDC) | ABR | ABRABG | 1 | 1 | SÍ | PC |  | 112,00 | G | 0 | 0 | 0 |  | 4063151621452 | 85366990 | DE | EC002635 | Imagen | Catálogo
1329277 | M23-12S2N8A90DUS | Conector de acoplamiento | M23, Conector de acoplamiento, serie: M23 PRO, recto, apantallado: sí, para bloqueo rápido ONECLICK y estándar, Nº de polos: 12, Sentido de giro: Movimiento contrario, tipo de conexión del contacto: Hembra, Conexión crimpada, rango de diámetro de cable: 3 mm ... 15 mm, codificación: N, El artículo no contiene plomo según la directiva RoHS II sin la excepción 6c (Pb&lt; 0,1 %) | 20.91 | 1 | AB | Field Device Connectors (FDC) | ABR | ABRABG | 1 | 1 | SÍ | PC |  | 116,40 | G | 0 | 0 | 0 |  | 4063151624026 | 85366990 | DE | EC002635 | Imagen | Catálogo
1329278 | M23-12S2N8AW500S | Conect. enchuf. para apar. pared delant. | M23, Conect. enchuf. para apar. pared delant., serie: M23 PRO Signal, recto, apantallado: sí, para bloqueo rápido ONECLICK y estándar, Nº de polos: 12, Sentido de giro: Movimiento contrario, tipo de conexión del contacto: Hembra, Conexión crimpada, medida de brida: 26 mm x 26 mm, codificación: N, El artículo no contiene plomo según la directiva RoHS II sin la excepción 6c (Pb&lt; 0,1 %) | 12.88 | 1 | AB | Field Device Connectors (FDC) | ABR | ABRABL | 1 | 1 | SÍ | PC |  | 24,22 | G | 0 | 0 | 0 |  | 4063151622398 | 85366990 | DE | EC003569 | Imagen | Catálogo
1329279 | M23-12S2N8AW600S | Conect. enchuf. para apar. pared delant. | M23, Conect. enchuf. para apar. pared delant., serie: M23 PRO, recto, apantallado: sí, para bloqueo rápido ONECLICK y estándar, Nº de polos: 12, Sentido de giro: Movimiento contrario, tipo de conexión del contacto: Hembra, Conexión crimpada, medida de brida: 28 mm x 28 mm, codificación: N, El artículo no contiene plomo según la directiva RoHS II sin la excepción 6c (Pb&lt; 0,1 %) | 12.88 | 1 | AB | Field Device Connectors (FDC) | ABR | ABRABL | 1 | 1 | SÍ | PC |  | 26,52 | G | 0 | 0 | 0 |  | 4063151622459 | 85366990 | DE | EC003569 | Imagen | Catálogo
1329280 | M23-12S2N8AWB00S | Conect. enchuf. para apar. pared delant. | M23, Conect. enchuf. para apar. pared delant., serie: M23 PRO, recto, apantallado: sí, para bloqueo rápido ONECLICK y estándar, Nº de polos: 12, Sentido de giro: Movimiento contrario, tipo de conexión del contacto: Hembra, Conexión crimpada, medida de brida: 26 mm x 26 mm, codificación: N, El artículo no contiene plomo según la directiva RoHS II sin la excepción 6c (Pb&lt; 0,1 %) | 12.88 | 1 | AB | Field Device Connectors (FDC) | ABR | ABRABL | 1 | 1 | SÍ | PC |  | 24,48 | G | 0 | 0 | 0 |  | 4063151623494 | 85366990 | DE | EC003569 | Imagen | Catálogo
1329282 | M23-12P2N8A9002S | Conector de acoplamiento | M23, Conector de acoplamiento, serie: M23 PRO, recto, apantallado: sí, para bloqueo rápido ONECLICK y estándar, Nº de polos: 12, Sentido de giro: Movimiento contrario, tipo de conexión del contacto: Macho, Conexión crimpada, rango de diámetro de cable: 4 mm ... 8,5 mm, codificación: N, El artículo no contiene plomo según la directiva RoHS II sin la excepción 6c (Pb&lt; 0,1 %) | 20.91 | 1 | AB | Field Device Connectors (FDC) | ABR | ABRABG | 1 | 1 | SÍ | PC |  | 113,20 | G | 0 | 0 | 0 |  | 4063151623128 | 85366990 | DE | EC002635 | Imagen | Catálogo
1329283 | M23-12P2N8A9003S | Conector de acoplamiento | M23, Conector de acoplamiento, serie: M23 PRO, recto, apantallado: sí, para bloqueo rápido ONECLICK y estándar, Nº de polos: 12, Sentido de giro: Movimiento contrario, tipo de conexión del contacto: Macho, Conexión crimpada, rango de diámetro de cable: 6 mm ... 10 mm, codificación: N, El artículo no contiene plomo según la directiva RoHS II sin la excepción 6c (Pb&lt; 0,1 %) | 20.91 | 1 | AB | Field Device Connectors (FDC) | ABR | ABRABG | 1 | 1 | SÍ | PC |  | 112,50 | G | 0 | 0 | 0 |  | 4063151622510 | 85366990 | DE | EC002635 | Imagen | Catálogo
1329284 | M23-12P2N8A9004S | Conector de acoplamiento | M23, Conector de acoplamiento, serie: M23 PRO, recto, apantallado: sí, para bloqueo rápido ONECLICK y estándar, Nº de polos: 12, Sentido de giro: Movimiento contrario, tipo de conexión del contacto: Macho, Conexión crimpada, rango de diámetro de cable: 9 mm ... 15 mm, codificación: N, El artículo no contiene plomo según la directiva RoHS II sin la excepción 6c (Pb&lt; 0,1 %) | 20.91 | 1 | AB | Field Device Connectors (FDC) | ABR | ABRABG | 1 | 1 | SÍ | PC |  | 111,00 | G | 0 | 0 | 0 |  | 4063151623029 | 85366990 | DE | EC002635 | Imagen | Catálogo
1329285 | M23-12P2N8A90DUS | Conector de acoplamiento | M23, Conector de acoplamiento, serie: M23 PRO, recto, apantallado: sí, para bloqueo rápido ONECLICK y estándar, Nº de polos: 12, Sentido de giro: Movimiento contrario, tipo de conexión del contacto: Macho, Conexión crimpada, rango de diámetro de cable: 3 mm ... 15 mm, codificación: N, El artículo no contiene plomo según la directiva RoHS II sin la excepción 6c (Pb&lt; 0,1 %) | 20.91 | 1 | AB | Field Device Connectors (FDC) | ABR | ABRABG | 1 | 1 | SÍ | PC |  | 114,30 | G | 0 | 0 | 0 |  | 4063151623661 | 85366990 | DE | EC002635 | Imagen | Catálogo
1329286 | M23-12P2N8AW500S | Conect. enchuf. para apar. pared delant. | M23, Conect. enchuf. para apar. pared delant., serie: M23 PRO Signal, recto, apantallado: sí, para bloqueo rápido ONECLICK y estándar, Nº de polos: 12, Sentido de giro: Movimiento contrario, tipo de conexión del contacto: Macho, Conexión crimpada, medida de brida: 26 mm x 26 mm, codificación: N, El artículo no contiene plomo según la directiva RoHS II sin la excepción 6c (Pb&lt; 0,1 %) | 12.88 | 1 | AB | Field Device Connectors (FDC) | ABR | ABRABL | 1 | 1 | SÍ | PC |  | 39,70 | G | 20 | 210 | 120 | MM | 4063151624033 | 85366990 | DE | EC003569 | Imagen | Catálogo
1329288 | M23-12P2N8AW600S | Conect. enchuf. para apar. pared delant. | M23, Conect. enchuf. para apar. pared delant., serie: M23 PRO, recto, apantallado: sí, para bloqueo rápido ONECLICK y estándar, Nº de polos: 12, Sentido de giro: Movimiento contrario, tipo de conexión del contacto: Macho, Conexión crimpada, medida de brida: 28 mm x 28 mm, codificación: N, El artículo no contiene plomo según la directiva RoHS II sin la excepción 6c (Pb&lt; 0,1 %) | 12.88 | 1 | AB | Field Device Connectors (FDC) | ABR | ABRABL | 1 | 1 | SÍ | PC |  | 42,40 | G | 0 | 0 | 0 |  | 4063151622527 | 85366990 | DE | EC003569 | Imagen | Catálogo
1329289 | M23-12P2N8AWB00S | Conect. enchuf. para apar. pared delant. | M23, Conect. enchuf. para apar. pared delant., serie: M23 PRO, recto, apantallado: sí, para bloqueo rápido ONECLICK y estándar, Nº de polos: 12, Sentido de giro: Movimiento contrario, tipo de conexión del contacto: Macho, Conexión crimpada, medida de brida: 26 mm x 26 mm, codificación: N, El artículo no contiene plomo según la directiva RoHS II sin la excepción 6c (Pb&lt; 0,1 %) | 12.88 | 1 | AB | Field Device Connectors (FDC) | ABR | ABRABL | 1 | 1 | SÍ | PC |  | 40,22 | G | 0 | 0 | 0 |  | 4063151623135 | 85366990 | DE | EC003569 | Imagen | Catálogo
1329493 | XTV 6 | Borne de paso | Borne de paso, tensión nominal: 1000 V, corriente nominal: 41 A, número de conexiones: 2, número de polos: 1, tipo de conexión: Conexión Push-X, Sección de dimensionamiento: 6 mm², sección: 0,5 mm² - 10 mm², clase de montaje: NS 35/7,5, NS 35/15, color: gris | 253.24 | 100 | BE | Industrial Cabinet Connectivity (ICC) | BE2 | BE2511 | 50 | 50 | SÍ | PC |  | 16,59 | G | 60 | 222 | 137 | MM | 4063151622497 | 85369010 | CN | EC000897 | Imagen | Catálogo
1329494 | XTV 6 BU | Borne de paso | Borne de paso, tensión nominal: 1000 V, corriente nominal: 41 A, número de conexiones: 2, número de polos: 1, tipo de conexión: Conexión Push-X, Sección de dimensionamiento: 6 mm², sección: 0,5 mm² - 10 mm², clase de montaje: NS 35/7,5, NS 35/15, color: azul | 253.24 | 100 | BE | Industrial Cabinet Connectivity (ICC) | BE2 | BE2511 | 50 | 50 | SÍ | PC |  | 17,20 | G | 60 | 220 | 138 | MM | 4063151623791 | 85369010 | CN | EC000897 | Imagen | Catálogo
1329495 | XTV 6-PE | Borna de tierra | Borna de tierra, número de conexiones: 2, número de polos: 1, tipo de conexión: Conexión Push-X, Sección de dimensionamiento: 6 mm², sección: 0,5 mm² - 10 mm², clase de montaje: NS 35/7,5, NS 35/15, color: amarillo-verde | 624.37 | 100 | BE | Industrial Cabinet Connectivity (ICC) | BE2 | BE2521 | 50 | 50 | SÍ | PC |  | 21,06 | G | 60 | 220 | 138 | MM | 4063151623067 | 85369010 | CN | EC000901 | Imagen | Catálogo
1329499 | XTV 6-TWIN | Borne de paso | Borne de paso, tensión nominal: 1000 V, corriente nominal: 41 A, número de conexiones: 3, número de polos: 1, tipo de conexión: Conexión Push-X, Sección de dimensionamiento: 6 mm², sección: 0,5 mm² - 10 mm², clase de montaje: NS 35/7,5, NS 35/15, color: gris | 374.99 | 100 | BE | Industrial Cabinet Connectivity (ICC) | BE2 | BE2512 | 50 | 50 | SÍ | PC |  | 25,00 | G | 70 | 390 | 120 | MM | 4063151624088 | 85369010 | CN | EC000897 | Imagen | Catálogo
1329506 | XTV 6-TWIN BU | Borne de paso | Borne de paso, tensión nominal: 1000 V, corriente nominal: 41 A, número de conexiones: 3, número de polos: 1, tipo de conexión: Conexión Push-X, Sección de dimensionamiento: 6 mm², sección: 0,5 mm² - 10 mm², clase de montaje: NS 35/7,5, NS 35/15, color: azul | 374.99 | 100 | BE | Industrial Cabinet Connectivity (ICC) | BE2 | BE2512 | 50 | 50 | SÍ | PC |  | 25,00 | G | 63 | 388 | 115 | MM | 4063151621490 | 85369010 | CN | EC000897 | Imagen | Catálogo
1329507 | XTV 6-TWIN-PE | Borna de tierra | Borna de tierra, número de conexiones: 3, número de polos: 1, tipo de conexión: Conexión Push-X, Sección de dimensionamiento: 6 mm², sección: 0,5 mm² - 10 mm², clase de montaje: NS 35/7,5, NS 35/15, color: amarillo-verde | 866.62 | 100 | BE | Industrial Cabinet Connectivity (ICC) | BE2 | BE2522 | 50 | 50 | SÍ | PC |  | 28,61 | G | 400 | 120 | 70 | MM | 4063151622541 | 85369010 | CN | EC000901 | Imagen | Catálogo
1329511 | XTV 6-QUATTRO | Borne de paso | Borne de paso, tensión nominal: 1000 V, corriente nominal: 41 A, número de conexiones: 4, número de polos: 1, tipo de conexión: Conexión Push-X, Sección de dimensionamiento: 6 mm², sección: 0,5 mm² - 10 mm², clase de montaje: NS 35/7,5, NS 35/15, color: gris | 474.14 | 100 | BE | Industrial Cabinet Connectivity (ICC) | BE2 | BE2513 | 50 | 50 | SÍ | PC |  | 31,00 | G | 65 | 395 | 115 | MM | 4063151624422 | 85369010 | CN | EC000897 | Imagen | Catálogo
1329512 | XTV 6-QUATTRO BU | Borne de paso | Borne de paso, tensión nominal: 1000 V, corriente nominal: 41 A, número de conexiones: 4, número de polos: 1, tipo de conexión: Conexión Push-X, Sección de dimensionamiento: 6 mm², sección: 0,5 mm² - 10 mm², clase de montaje: NS 35/7,5, NS 35/15, color: azul | 474.14 | 100 | BE | Industrial Cabinet Connectivity (ICC) | BE2 | BE2513 | 50 | 50 | SÍ | PC |  | 31,20 | G | 63 | 388 | 115 | MM | 4063151623074 | 85369010 | CN | EC000897 | Imagen | Catálogo
1329513 | XTV 6-QUATTRO-PE | Borna de tierra | Borna de tierra, número de conexiones: 4, número de polos: 1, tipo de conexión: Conexión Push-X, Sección de dimensionamiento: 6 mm², sección: 0,5 mm² - 10 mm², clase de montaje: NS 35/7,5, NS 35/15, color: amarillo-verde | 1093.62 | 100 | BE | Industrial Cabinet Connectivity (ICC) | BE2 | BE2523 | 50 | 50 | SÍ | PC |  | 34,85 | G | 65 | 387 | 114 | MM | 4063151624330 | 85369010 | CN | EC000901 | Imagen | Catálogo
1329515 | D-XTV 6 | Tapa final | Tapa final, profundidad: 36 mm, anchura: 2,2 mm, altura: 62,8 mm, color: gris | 72.69 | 100 | BE | Industrial Cabinet Connectivity (ICC) | BE2 | BE2Z1X | 50 | 50 | NO | PC |  | 3,63 | G | 40 | 160 | 130 | MM | 4063151623166 | 85389099 | CN | EC000886 | Imagen | Catálogo
1329516 | D-XTV 6-TWIN | Tapa final | Tapa final, profundidad: 51,4 mm, anchura: 2,2 mm, altura: 76,7 mm, color: gris | 74.83 | 100 | BE | Industrial Cabinet Connectivity (ICC) | BE2 | BE2Z1X | 50 | 50 | NO | PC |  | 5,22 | G | 45 | 190 | 120 | MM | 4063151623173 | 85389099 | CN | EC000886 | Imagen | Catálogo
1329517 | D-XTV 6-QUATTRO | Tapa final | Tapa final, profundidad: 51,4 mm, anchura: 2,2 mm, altura: 90,6 mm, color: gris | 78.11 | 100 | BE | Industrial Cabinet Connectivity (ICC) | BE2 | BE2Z1X | 50 | 50 | NO | PC |  | 6,64 | G | 40 | 170 | 170 | MM | 4063151624347 | 85369010 | CN | EC000886 | Imagen | Catálogo
1329523 | ATP-XTV 6 | Placa separadora | Placa separadora, profundidad: 38,2 mm, anchura: 2,2 mm, altura: 72,8 mm, color: gris | 91.14 | 100 | BE | Industrial Cabinet Connectivity (ICC) | BE2 | BE2Z1X | 50 | 50 | NO | PC |  | 3,74 | G | 50 | 120 | 140 | MM | 4063151624507 | 85389099 | PL | EC000886 | Imagen | Catálogo
1329547 | XTV 10 | Borne de paso | Borne de paso, tensión nominal: 1000 V, corriente nominal: 57 A, número de conexiones: 2, número de polos: 1, tipo de conexión: Conexión Push-X, Sección de dimensionamiento: 10 mm², sección: 1,5 mm² - 16 mm², clase de montaje: NS 35/7,5, NS 35/15, color: gris | 344.45 | 100 | BE | Industrial Cabinet Connectivity (ICC) | BE2 | BE2511 | 50 | 50 | SÍ | PC |  | 30,44 | G | 110 | 390 | 60 | MM | 4063151622084 | 85369010 | CN | EC000897 | Imagen | Catálogo
1329549 | XTV 10 BU | Borne de paso | Borne de paso, tensión nominal: 1000 V, corriente nominal: 57 A, número de conexiones: 2, número de polos: 1, tipo de conexión: Conexión Push-X, Sección de dimensionamiento: 10 mm², sección: 1,5 mm² - 16 mm², clase de montaje: NS 35/7,5, NS 35/15, color: azul | 344.45 | 100 | BE | Industrial Cabinet Connectivity (ICC) | BE2 | BE2511 | 50 | 50 | SÍ | PC |  | 30,10 | G | 72 | 391 | 117 | MM | 4063151623197 | 85369010 | CN | EC000897 | Imagen | Catálogo
1329550 | XTV 10-PE | Borna de tierra | Borna de tierra, número de conexiones: 2, número de polos: 1, tipo de conexión: Conexión Push-X, Sección de dimensionamiento: 10 mm², sección: 1,5 mm² - 16 mm², clase de montaje: NS 35/7,5, NS 35/15, color: amarillo-verde | 735.04 | 100 | BE | Industrial Cabinet Connectivity (ICC) | BE2 | BE2521 | 50 | 50 | SÍ | PC |  | 36,00 | G | 65 | 390 | 115 | MM | 4063151624477 | 85369010 | CN | EC000901 | Imagen | Catálogo
1329590 | SB-MEA 4-8 | Puente multipolo | Puente multipolo, número de polos: 4, color: rojo | 491.05 | 100 | BE | Industrial Cabinet Connectivity (ICC) | BE2 | BE2Z2X | 10 | 10 | NO | PC |  | 5,70 | G | 20 | 100 | 100 | MM | 4063151624903 | 85369010 | PL | EC000489 | Imagen | Catálogo
1329592 | SB-MEA 3-8 | Puente multipolo | Puente multipolo, número de polos: 3, color: rojo | 657.75 | 100 | BE | Industrial Cabinet Connectivity (ICC) | BE2 | BE2Z2X | 10 | 10 | NO | PC |  | 3,78 | G | 0 | 0 | 0 | MM | 4063151624736 | 85369010 | PL | EC000489 | Imagen | Catálogo
1329603 | XTV 10-TWIN | Borne de paso | Borne de paso, tensión nominal: 1000 V, corriente nominal: 57 A, número de conexiones: 3, número de polos: 1, tipo de conexión: Conexión Push-X, Sección de dimensionamiento: 10 mm², sección: 1,5 mm² - 16 mm², clase de montaje: NS 35/7,5, NS 35/15, color: gris | 565.26 | 100 | BE | Industrial Cabinet Connectivity (ICC) | BE2 | BE2512 | 50 | 50 | SÍ | PC |  | 43,66 | G | 70 | 295 | 215 | MM | 4063151624538 | 85369010 | CN | EC000897 | Imagen | Catálogo
1329605 | XTV 10-TWIN BU | Borne de paso | Borne de paso, tensión nominal: 1000 V, corriente nominal: 57 A, número de conexiones: 3, número de polos: 1, tipo de conexión: Conexión Push-X, Sección de dimensionamiento: 10 mm², sección: 1,5 mm² - 16 mm², clase de montaje: NS 35/7,5, NS 35/15, color: azul | 565.26 | 100 | BE | Industrial Cabinet Connectivity (ICC) | BE2 | BE2512 | 50 | 50 | SÍ | PC |  | 44,00 | G | 73 | 278 | 175 | MM | 4063151624491 | 85369010 | CN | EC000897 | Imagen | Catálogo
1329606 | XTV 10-TWIN-PE | Borna de tierra | Borna de tierra, número de conexiones: 3, número de polos: 1, tipo de conexión: Conexión Push-X, Sección de dimensionamiento: 10 mm², sección: 1,5 mm² - 16 mm², clase de montaje: NS 35/7,5, NS 35/15, color: amarillo-verde | 994.71 | 100 | BE | Industrial Cabinet Connectivity (ICC) | BE2 | BE2522 | 50 | 50 | SÍ | PC |  | 48,95 | G | 70 | 290 | 205 | MM | 4063151624194 | 85369010 | CN | EC000901 | Imagen | Catálogo
1329608 | D-XTV 10 | Tapa final | Tapa final, profundidad: 42,6 mm, anchura: 2,2 mm, altura: 72 mm, color: gris | 79.1 | 100 | BE | Industrial Cabinet Connectivity (ICC) | BE2 | BE2Z1X | 50 | 50 | NO | PC |  | 5,21 | G | 30 | 300 | 170 | MM | 4063151624378 | 85389099 | CN | EC000886 | Imagen | Catálogo
1329609 | D-XTV 10-TWIN | Tapa final | Tapa final, profundidad: 62,3 mm, anchura: 2,2 mm, altura: 89,1 mm, color: gris | 111.22 | 100 | BE | Industrial Cabinet Connectivity (ICC) | BE2 | BE2Z1X | 50 | 50 | NO | PC |  | 7,26 | G | 60 | 220 | 160 | MM | 4063151624644 | 85369010 | CN | EC000886 | Imagen | Catálogo
1329672 | XTV 16 | Borne de paso | Borne de paso, tensión nominal: 1000 V, corriente nominal: 76 A, número de conexiones: 2, número de polos: 1, tipo de conexión: Conexión Push-X, Sección de dimensionamiento: 16 mm², sección: 2,5 mm² - 25 mm², clase de montaje: NS 35/7,5, NS 35/15, color: gris | 403.9 | 100 | BE | Industrial Cabinet Connectivity (ICC) | BE2 | BE2511 | 50 | 50 | SÍ | PC |  | 44,95 | G | 80 | 300 | 200 | MM | 4063151624910 | 85369010 | CN | EC000897 | Imagen | Catálogo
1329673 | XTV 16 BU | Borne de paso | Borne de paso, tensión nominal: 1000 V, corriente nominal: 76 A, número de conexiones: 2, número de polos: 1, tipo de conexión: Conexión Push-X, Sección de dimensionamiento: 16 mm², sección: 2,5 mm² - 25 mm², clase de montaje: NS 35/7,5, NS 35/15, color: azul | 403.9 | 100 | BE | Industrial Cabinet Connectivity (ICC) | BE2 | BE2511 | 50 | 50 | SÍ | PC |  | 44,28 | G | 290 | 210 | 70 | MM | 4063151625047 | 85369010 | CN | EC000897 | Imagen | Catálogo
1329674 | XTV 16-PE | Borna de tierra | Borna de tierra, número de conexiones: 2, número de polos: 1, tipo de conexión: Conexión Push-X, Sección de dimensionamiento: 16 mm², sección: 2,5 mm² - 25 mm², clase de montaje: NS 35/7,5, NS 35/15, color: amarillo-verde | 831.44 | 100 | BE | Industrial Cabinet Connectivity (ICC) | BE2 | BE2521 | 50 | 50 | SÍ | PC |  | 53,72 | G | 72 | 296 | 208 | MM | 4063151625320 | 85369010 | CN | EC000901 | Imagen | Catálogo
1329675 | D-XTV 16 | Tapa final | Tapa final, profundidad: 43,6 mm, anchura: 2,2 mm, altura: 77,2 mm, color: gris | 100.48 | 100 | BE | Industrial Cabinet Connectivity (ICC) | BE2 | BE2Z1X | 50 | 50 | NO | PC |  | 5,54 | G | 50 | 200 | 140 | MM | 4063151624743 | 85369010 | CN | EC000886 | Imagen | Catálogo
1329741 | MCV 1,5/13-GF-3,5 P20 THR R88 | Carcasa de base para placa de circuito impreso | Carcasa base placa de circuito impreso, sección nominal: 1,5 mm², color: negro, corriente nominal: 8 A, tensión nominal (III/2): 160 V, superficie de contacto: Sn, tipo de conexión del contacto: Macho, número de filas: 1, número de polos: 13, familia de artículos: MCV 1,5/..-GF-THR, paso: 3,5 mm, montaje: Soldadura THR/soldadura por ola, disposición de pines: Disposición de pines lineal, longitud del pin [P]: 2 mm, número de pines de soldadura por potencial: 1, sistema enchufable: COMBICON MC 1,5, Orientación de la cara enchufable: Estándar, bloqueo: Bloqueo por tornillo, tipo de sujeción: Sujeción aérea (rosca), tipo de embalaje: Correa de 88 mm de ancho | 594.55 | 100 | AA | PCB Connectors (PCC) | AAB | AABTAD | 200 | 1000 | NO | PC |  | 7,53 | G | 0 | 0 | 0 |  | 4063151624750 | 85366930 | DE | EC002637 | Imagen | Catálogo
1329775 | MCV 1,5/14-GF-3,5 P20 THR R88 | Carcasa de base para placa de circuito impreso | Carcasa base placa de circuito impreso, sección nominal: 1,5 mm², color: negro, corriente nominal: 8 A, tensión nominal (III/2): 160 V, superficie de contacto: Sn, tipo de conexión del contacto: Macho, número de filas: 1, número de polos: 14, familia de artículos: MCV 1,5/..-GF-THR, paso: 3,5 mm, montaje: Soldadura THR/soldadura por ola, disposición de pines: Disposición de pines lineal, longitud del pin [P]: 2 mm, número de pines de soldadura por potencial: 1, sistema enchufable: COMBICON MC 1,5, Orientación de la cara enchufable: Estándar, bloqueo: Bloqueo por tornillo, tipo de sujeción: Sujeción aérea (rosca), tipo de embalaje: Correa de 88 mm de ancho | 625.55 | 100 | AA | PCB Connectors (PCC) | AAB | AABTAD | 200 | 1000 | NO | PC |  | 7,71 | G | 0 | 0 | 0 |  | 4063151625245 | 85366930 | DE | EC002637 | Imagen | Catálogo
1329811 | MCV 1,5/15-GF-3,5 P20 THR R104 | Carcasa de base para placa de circuito impreso | Carcasa base placa de circuito impreso, sección nominal: 1,5 mm², color: negro, corriente nominal: 8 A, tensión nominal (III/2): 160 V, superficie de contacto: Sn, tipo de conexión del contacto: Macho, número de filas: 1, número de polos: 15, familia de artículos: MCV 1,5/..-GF-THR, paso: 3,5 mm, montaje: Soldadura THR/soldadura por ola, disposición de pines: Disposición de pines lineal, longitud del pin [P]: 2 mm, número de pines de soldadura por potencial: 1, sistema enchufable: COMBICON MC 1,5, Orientación de la cara enchufable: Estándar, bloqueo: Bloqueo por tornillo, tipo de sujeción: Sujeción aérea (rosca), tipo de embalaje: Correa de 104 mm de ancho | 660.72 | 100 | AA | PCB Connectors (PCC) | AAB | AABTAD | 200 | 1000 | NO | PC |  | 8,87 | G | 0 | 0 | 0 |  | 4063151625603 | 85366930 | DE | EC002637 | Imagen | Catálogo
1329812 | MCV 1,5/16-GF-3,5 P20 THR R104 | Carcasa de base para placa de circuito impreso | Carcasa base placa de circuito impreso, sección nominal: 1,5 mm², color: negro, corriente nominal: 8 A, tensión nominal (III/2): 160 V, superficie de contacto: Sn, tipo de conexión del contacto: Macho, número de filas: 1, número de polos: 16, familia de artículos: MCV 1,5/..-GF-THR, paso: 3,5 mm, montaje: Soldadura THR/soldadura por ola, disposición de pines: Disposición de pines lineal, longitud del pin [P]: 2 mm, número de pines de soldadura por potencial: 1, sistema enchufable: COMBICON MC 1,5, Orientación de la cara enchufable: Estándar, bloqueo: Bloqueo por tornillo, tipo de sujeción: Sujeción aérea (rosca), tipo de embalaje: Correa de 104 mm de ancho | 691.74 | 100 | AA | PCB Connectors (PCC) | AAB | AABTAD | 200 | 1000 | NO | PC |  | 9,00 | G | 0 | 0 | 0 |  | 4063151625252 | 85366930 | DE | EC002637 | Imagen | Catálogo
1329813 | MCV 1,5/17-GF-3,5 P20 THR R104 | Carcasa de base para placa de circuito impreso | Carcasa base placa de circuito impreso, sección nominal: 1,5 mm², color: negro, corriente nominal: 8 A, tensión nominal (III/2): 160 V, superficie de contacto: Sn, tipo de conexión del contacto: Macho, número de filas: 1, número de polos: 17, familia de artículos: MCV 1,5/..-GF-THR, paso: 3,5 mm, montaje: Soldadura THR/soldadura por ola, disposición de pines: Disposición de pines lineal, longitud del pin [P]: 2 mm, número de pines de soldadura por potencial: 1, sistema enchufable: COMBICON MC 1,5, Orientación de la cara enchufable: Estándar, bloqueo: Bloqueo por tornillo, tipo de sujeción: Sujeción aérea (rosca), tipo de embalaje: Correa de 104 mm de ancho | 722.75 | 100 | AA | PCB Connectors (PCC) | AAB | AABTAD | 200 | 1000 | NO | PC |  | 9,27 | G | 0 | 0 | 0 |  | 4063151624835 | 85366930 | DE | EC002637 | Imagen | Catálogo
1329814 | MCV 1,5/18-GF-3,5 P20 THR R104 | Carcasa de base para placa de circuito impreso | Carcasa base placa de circuito impreso, sección nominal: 1,5 mm², color: negro, corriente nominal: 8 A, tensión nominal (III/2): 160 V, superficie de contacto: Sn, tipo de conexión del contacto: Macho, número de filas: 1, número de polos: 18, familia de artículos: MCV 1,5/..-GF-THR, paso: 3,5 mm, montaje: Soldadura THR/soldadura por ola, disposición de pines: Disposición de pines lineal, longitud del pin [P]: 2 mm, número de pines de soldadura por potencial: 1, sistema enchufable: COMBICON MC 1,5, Orientación de la cara enchufable: Estándar, bloqueo: Bloqueo por tornillo, tipo de sujeción: Sujeción aérea (rosca), tipo de embalaje: Correa de 104 mm de ancho | 753.77 | 100 | AA | PCB Connectors (PCC) | AAB | AABTAD | 200 | 1000 | NO | PC |  | 9,47 | G | 0 | 0 | 0 |  | 4063151625269 | 85366930 | DE | EC002637 | Imagen | Catálogo
1329816 | MCV 1,5/19-GF-3,5 P20 THR R104 | Carcasa de base para placa de circuito impreso | Carcasa base placa de circuito impreso, sección nominal: 1,5 mm², color: negro, corriente nominal: 8 A, tensión nominal (III/2): 160 V, superficie de contacto: Sn, tipo de conexión del contacto: Macho, número de filas: 1, número de polos: 19, familia de artículos: MCV 1,5/..-GF-THR, paso: 3,5 mm, montaje: Soldadura THR/soldadura por ola, disposición de pines: Disposición de pines lineal, longitud del pin [P]: 2 mm, número de pines de soldadura por potencial: 1, sistema enchufable: COMBICON MC 1,5, Orientación de la cara enchufable: Estándar, bloqueo: Bloqueo por tornillo, tipo de sujeción: Sujeción aérea (rosca), tipo de embalaje: Correa de 104 mm de ancho | 784.77 | 100 | AA | PCB Connectors (PCC) | AAB | AABTAD | 200 | 1000 | NO | PC |  | 9,23 | G | 0 | 0 | 0 |  | 4063151625054 | 85366930 | DE | EC002637 | Imagen | Catálogo
1329817 | MC 1000-MM SC | Convertidor de fibra óptica | Convertidor de fibra óptica con conexión SC-Duplex (1310 nm) para 100Base-TX en cable de fibra óptica multimodo, apto para montaje sobre carril DIN. | 169.1 | 1 | DN | Automation Infrastructure (AI) | DNC | DNC314 | 1 | 1 | NO | PC |  | 188,00 | G | 0 | 0 | 0 |  | 4063151624569 | 85176200 | CA | EC001467 | Imagen | Catálogo
1329818 | MC 1000-MM ST | Convertidor de fibra óptica | Convertidor de fibra óptica con conexión ST-(B-FOC) (1310 nm) para 100Base-TX en cable de fibra óptica multimodo, apto para montaje sobre carril DIN. | 169.1 | 1 | DN | Automation Infrastructure (AI) | DNC | DNC314 | 1 | 1 | NO | PC |  | 184,90 | G | 0 | 0 | 0 |  | 4063151625702 | 85176200 | CA | EC001467 | Imagen | Catálogo
1329819 | MC 1000-MM LC | Convertidor de fibra óptica | Convertidor de fibra óptica con conexión LC-Duplex (1310 nm) para 100Base-TX en cable de fibra óptica multimodo, apto para montaje sobre carril DIN. | 169.1 | 1 | DN | Automation Infrastructure (AI) | DNC | DNC314 | 1 | 1 | NO | PC |  | 191,40 | G | 0 | 0 | 0 |  | 4063151625719 | 85176200 | CA | EC001467 | Imagen | Catálogo
1329820 | MC 1000-SM20 SC | Convertidor de fibra óptica | Convertidor de fibra óptica con conexión SC-Duplex (1310 nm) para 100Base-TX en cable de fibra óptica monomodo, apto para montaje sobre carril DIN. | 253.65 | 1 | DN | Automation Infrastructure (AI) | DNC | DNC314 | 1 | 1 | NO | PC |  | 188,00 | G | 0 | 0 | 0 |  | 4063151625801 | 85176200 | CA | EC001467 | Imagen | Catálogo
1329821 | MC 1000-SM20 ST | Convertidor de fibra óptica | Convertidor de fibra óptica con conexión ST-(B-FOC-) (1310 nm) para 100Base-TX en cable de fibra óptica monomodo, apto para montaje sobre carril DIN. | 253.65 | 1 | DN | Automation Infrastructure (AI) | DNC | DNC314 | 1 | 1 | NO | PC |  | 188,00 | G | 0 | 0 | 0 |  | 4063151625610 | 85176200 | CA | EC001467 | Imagen | Catálogo
1329822 | MC 1000-MM WDM A | Convertidor de fibra óptica | Convertidor de fibra óptica con conexión SC-Simplex (1310 nm) para 100Base-TX en cable de fibra óptica multimodo, apto para montaje sobre carril DIN. | 202.92 | 1 | DN | Automation Infrastructure (AI) | DNC | DNC314 | 1 | 1 | NO | PC |  | 188,00 | G | 0 | 0 | 0 |  | 4063151625337 | 85176200 | CA | EC001467 | Imagen | Catálogo
1329823 | MC 1000-MM WDM B | Convertidor de fibra óptica | Convertidor de fibra óptica con conexión SC-Simplex (1310 nm) para 100Base-TX en cable de fibra óptica multimodo, apto para montaje sobre carril DIN. | 202.92 | 1 | DN | Automation Infrastructure (AI) | DNC | DNC314 | 1 | 1 | NO | PC |  | 186,00 | G | 0 | 0 | 0 |  | 4063151625429 | 85176200 | CA | EC001467 | Imagen | Catálogo
1329827 | MC 1000T-MM SC | Convertidor de fibra óptica | Convertidor de fibra óptica con conexión SC-Duplex (1310 nm) para 100Base-TX en cable de fibra óptica multimodo, apto para montaje sobre carril DIN, rango de temperatura ampliado, fuente de alimentación redundante. | 253.65 | 1 | DN | Automation Infrastructure (AI) | DNC | DNC314 | 1 | 1 | NO | PC |  | 270,60 | G | 0 | 0 | 0 |  | 4063151625511 | 85176200 | CA | EC001467 | Imagen | Catálogo
1329908 | SACC-E-M12FSS-2PE-M16XL/0,5-US | Conect. enchuf. para apar. pared delant. | Conect. enchuf. para apar. pared delant., Potencia, 3-polos, Hembra de montaje incorporado, recto, M12-Estándar, S-codificación, a extremo de cable libre, Hilos trenzados individuales, longitud de cable: 0,5 m, 2,50 mm², Conductor PEX | 37.07 | 1 | AB | Field Device Connectors (FDC) | ABQ | ABQCEF | 1 | 1 | NO | PC |  | 74,30 | G | 0 | 0 | 0 |  | 4063151625344 | 85444290 | US | EC003570 | Imagen | Catálogo
1329910 | SACC-E-M12MSS-2PE-M16XL/1,0-US | Conect. enchuf. para apar. pared delant. | Conect. enchuf. para apar. pared delant., Potencia, 3-polos, Conector incorporado, recto, M12-Estándar, S-codificación, a extremo de cable libre, Hilos trenzados individuales, longitud de cable: 1 m, 2,50 mm², Conductor PEX | 35.96 | 1 | AB | Field Device Connectors (FDC) | ABQ | ABQCEF | 1 | 1 | NO | PC |  | 99,57 | G | 0 | 0 | 0 |  | 4063151626143 | 85366990 | US | EC003570 | Imagen | Catálogo
1329911 | SACC-E-M12FSS-2PE-M16XL/1,0-US | Conect. enchuf. para apar. pared delant. | Conect. enchuf. para apar. pared delant., Potencia, 3-polos, Hembra de montaje incorporado, recto, M12-Estándar, S-codificación, a extremo de cable libre, Hilos trenzados individuales, longitud de cable: 1 m, 2,50 mm², Conductor PEX | 38.49 | 1 | AB | Field Device Connectors (FDC) | ABQ | ABQCEF | 1 | 1 | NO | PC |  | 117,00 | G | 0 | 0 | 0 |  | 4063151625092 | 85444290 | US | EC003570 | Imagen | Catálogo
1329912 | SACC-E-M12MSS-2PE-M16XL/2,0-US | Conect. enchuf. para apar. pared delant. | Conect. enchuf. para apar. pared delant., Potencia, 3-polos, Conector incorporado, recto, M12-Estándar, S-codificación, a extremo de cable libre, Hilos trenzados individuales, longitud de cable: 2 m, 2,50 mm², Conductor PEX | 39.89 | 1 | AB | Field Device Connectors (FDC) | ABQ | ABQCEF | 1 | 1 | NO | PC |  | 201,60 | G | 0 | 0 | 0 |  | 4063151624583 | 85444290 | US | EC003570 | Imagen | Catálogo
1329913 | SACC-E-M12FSS-2PE-M16XL/2,0-US | Conect. enchuf. para apar. pared delant. | Conect. enchuf. para apar. pared delant., Potencia, 3-polos, Hembra de montaje incorporado, recto, M12-Estándar, S-codificación, a extremo de cable libre, Hilos trenzados individuales, longitud de cable: 2 m, 2,50 mm², Conductor PEX | 42.69 | 1 | AB | Field Device Connectors (FDC) | ABQ | ABQCEF | 1 | 1 | NO | PC | F | 185,71 | G | 0 | 0 | 0 |  | 4063151625290 | 85444290 | US | EC003570 | Imagen | Catálogo
1329914 | SACC-E-M12MSS-3PE-M16XL/0,5-US | Conect. enchuf. para apar. pared delant. | Conect. enchuf. para apar. pared delant., Potencia, 4-polos, Conector macho, recto, M12-Estándar, S-codificación, a extremo de cable libre, Hilos trenzados individuales, longitud de cable: 0,5 m, 2,50 mm², Conductor PEX | 39.45 | 1 | AB | Field Device Connectors (FDC) | ABQ | ABQCEF | 1 | 1 | NO | PC |  | 71,78 | G | 0 | 0 | 0 |  | 4063151625818 | 85444290 | US | EC003570 | Imagen | Catálogo
1329917 | SACC-E-M12FSS-3PE-M16XL/0,5-US | Conect. enchuf. para apar. pared delant. | Conect. enchuf. para apar. pared delant., Potencia, 4-polos, Hembra de montaje incorporado, recto, M12-Estándar, S-codificación, a extremo de cable libre, Hilos trenzados individuales, longitud de cable: 0,5 m, 2,50 mm², Conductor PEX | 42.2 | 1 | AB | Field Device Connectors (FDC) | ABQ | ABQCEF | 1 | 1 | NO | PC |  | 90,70 | G | 0 | 0 | 0 |  | 4063151624590 | 85444290 | US | EC003570 | Imagen | Catálogo
1329918 | SACC-E-M12MSS-3PE-M16XL/1,0-US | Conect. enchuf. para apar. pared delant. | Conect. enchuf. para apar. pared delant., Potencia, 4-polos, Conector macho, recto, M12-Estándar, S-codificación, a extremo de cable libre, Hilos trenzados individuales, longitud de cable: 1 m, 2,50 mm², Conductor PEX | 41.19 | 1 | AB | Field Device Connectors (FDC) | ABQ | ABQCEF | 1 | 1 | NO | PC |  | 128,30 | G | 0 | 0 | 0 |  | 4063151625139 | 85444290 | US | EC003570 | Imagen | Catálogo
1329919 | SACC-E-M12FSS-3PE-M16XL/1,0-US | Conect. enchuf. para apar. pared delant. | Conect. enchuf. para apar. pared delant., Potencia, 4-polos, Hembra de montaje incorporado, recto, M12-Estándar, S-codificación, a extremo de cable libre, Hilos trenzados individuales, longitud de cable: 1 m, 2,50 mm², Conductor PEX | 44.08 | 1 | AB | Field Device Connectors (FDC) | ABQ | ABQCEF | 1 | 1 | NO | PC |  | 146,40 | G | 0 | 0 | 0 |  | 4063151625351 | 85444290 | US | EC003570 | Imagen | Catálogo
1329920 | SACC-E-M12MSS-3PE-M16XL/2,0-US | Conect. enchuf. para apar. pared delant. | Conect. enchuf. para apar. pared delant., Potencia, 4-polos, Conector macho, recto, M12-Estándar, S-codificación, a extremo de cable libre, Hilos trenzados individuales, longitud de cable: 2 m, 2,50 mm², Conductor PEX | 46.45 | 1 | AB | Field Device Connectors (FDC) | ABQ | ABQCEF | 1 | 1 | NO | PC |  | 241,34 | G | 0 | 0 | 0 |  | 4063151626310 | 85444290 | US | EC003570 | Imagen | Catálogo
1329923 | SACC-E-M12FSS-3PE-M16XL/2,0-US | Conect. enchuf. para apar. pared delant. | Conect. enchuf. para apar. pared delant., Potencia, 4-polos, Hembra de montaje incorporado, recto, M12-Estándar, S-codificación, a extremo de cable libre, Hilos trenzados individuales, longitud de cable: 2 m, 2,50 mm², Conductor PEX | 49.69 | 1 | AB | Field Device Connectors (FDC) | ABQ | ABQCEF | 1 | 1 | NO | PC |  | 242,46 | G | 0 | 0 | 0 |  | 4063151625771 | 85444290 | US | EC003570 | Imagen | Catálogo
1329925 | SACC-E-M12MSL-4CON-M16XL/0,5-US | Conect. enchuf. para apar. pared delant. | Conect. enchuf. para apar. pared delant., Potencia, 4-polos, Conector incorporado, recto, M12-Estándar, L-codificación, a extremo de cable libre, Hilos trenzados individuales, longitud de cable: 0,5 m, 2,50 mm², Conductor PEX | 51.15 | 1 | AB | Field Device Connectors (FDC) | ABQ | ABQCEF | 1 | 1 | NO | PC |  | 71,89 | G | 0 | 0 | 0 |  | 4063151626501 | 85444290 | US | EC003570 | Imagen | Catálogo
1329926 | SACC-E-M12FSL-4CON-M16XL/0,5-US | Conect. enchuf. para apar. pared delant. | Conect. enchuf. para apar. pared delant., Potencia, 4-polos, Hembra de montaje incorporado, recto, M12-Estándar, L-codificación, a extremo de cable libre, Hilos trenzados individuales, longitud de cable: 0,5 m, 2,50 mm², Conductor PEX | 54.47 | 1 | AB | Field Device Connectors (FDC) | ABQ | ABQCEF | 1 | 1 | NO | PC |  | 89,50 | G | 0 | 0 | 0 |  | 4063151626600 | 85444290 | US | EC003570 | Imagen | Catálogo
1329927 | SACC-E-M12MSL-4CON-M16XL/1,0-US | Conect. enchuf. para apar. pared delant. | Conect. enchuf. para apar. pared delant., Potencia, 4-polos, Conector incorporado, recto, M12-Estándar, L-codificación, a extremo de cable libre, Hilos trenzados individuales, longitud de cable: 1 m, 2,50 mm², Conductor PEX | 59.17 | 1 | AB | Field Device Connectors (FDC) | ABQ | ABQCEF | 1 | 1 | NO | PC |  | 128,66 | G | 0 | 0 | 0 |  | 4063151626617 | 85444290 | US | EC003570 | Imagen | Catálogo
1329928 | SACC-E-M12FSL-4CON-M16XL/1,0-US | Conect. enchuf. para apar. pared delant. | Conect. enchuf. para apar. pared delant., Potencia, 4-polos, Hembra de montaje incorporado, recto, M12-Estándar, L-codificación, a extremo de cable libre, Hilos trenzados individuales, longitud de cable: 1 m, 2,50 mm², Conductor PEX | 62.98 | 1 | AB | Field Device Connectors (FDC) | ABQ | ABQCEF | 1 | 1 | NO | PC |  | 145,60 | G | 0 | 0 | 0 |  | 4063151625368 | 85444290 | US | EC003570 | Imagen | Catálogo
1329929 | SACC-E-M12MSL-4CON-M16XL/2,0-US | Conect. enchuf. para apar. pared delant. | Conect. enchuf. para apar. pared delant., Potencia, 4-polos, Conector incorporado, recto, M12-Estándar, L-codificación, a extremo de cable libre, Hilos trenzados individuales, longitud de cable: 2 m, 2,50 mm², Conductor PEX | 72.6 | 1 | AB | Field Device Connectors (FDC) | ABQ | ABQCEF | 1 | 1 | NO | PC |  | 257,80 | G | 0 | 0 | 0 |  | 4063151625443 | 85444290 | US | EC003570 | Imagen | Catálogo
1329930 | SACC-E-M12FSL-4CON-M16XL/2,0-US | Conect. enchuf. para apar. pared delant. | Conect. enchuf. para apar. pared delant., Potencia, 4-polos, Hembra de montaje incorporado, recto, M12-Estándar, L-codificación, a extremo de cable libre, Hilos trenzados individuales, longitud de cable: 2 m, 2,50 mm², Conductor PEX | 77.15 | 1 | AB | Field Device Connectors (FDC) | ABQ | ABQCEF | 1 | 1 | NO | PC |  | 243,09 | G | 0 | 0 | 0 |  | 4063151626518 | 85444290 | US | EC003570 | Imagen | Catálogo
1329931 | SACC-E-M12MSL-4FE-M16XL/0,5-US | Conect. enchuf. para apar. pared delant. | Conect. enchuf. para apar. pared delant., Potencia, 5-polos, Conector incorporado, recto, M12-Estándar, L-codificación, a extremo de cable libre, Hilos trenzados individuales, longitud de cable: 0,5 m, 2,50 mm², Conductor PEX | 54.92 | 1 | AB | Field Device Connectors (FDC) | ABQ | ABQCEF | 1 | 1 | NO | PC |  | 105,50 | G | 0 | 0 | 0 |  | 4063151625375 | 85444290 | US | EC003570 | Imagen | Catálogo
1329932 | SACC-E-M12FSL-4FE-M16XL/0,5-US | Conect. enchuf. para apar. pared delant. | Conect. enchuf. para apar. pared delant., Potencia, 5-polos, Hembra de montaje incorporado, recto, M12-Estándar, L-codificación, a extremo de cable libre, Hilos trenzados individuales, longitud de cable: 0,5 m, 2,50 mm², Conductor PEX | 58.41 | 1 | AB | Field Device Connectors (FDC) | ABQ | ABQCEF | 1 | 1 | NO | PC |  | 103,50 | G | 0 | 0 | 0 |  | 4063151626211 | 85444290 | US | EC003570 | Imagen | Catálogo
1329934 | SACC-E-M12MSL-4FE-M16XL/1,0-US | Conect. enchuf. para apar. pared delant. | Conect. enchuf. para apar. pared delant., Potencia, 5-polos, Conector incorporado, recto, M12-Estándar, L-codificación, a extremo de cable libre, Hilos trenzados individuales, longitud de cable: 1 m, 2,50 mm², Conductor PEX | 65.18 | 1 | AB | Field Device Connectors (FDC) | ABQ | ABQCEF | 1 | 1 | NO | PC |  | 157,68 | G | 0 | 0 | 0 |  | 4063151626327 | 85444290 | US | EC003570 | Imagen | Catálogo
1329935 | SACC-E-M12FSL-4FE-F16XL/1,0-US | Conect. enchuf. para apar. pared delant. | Conect. enchuf. para apar. pared delant., Potencia, 5-polos, Hembra de montaje incorporado, recto, M12-Estándar, L-codificación, a extremo de cable libre, Hilos trenzados individuales, longitud de cable: 1 m, 2,50 mm², Conductor PEX | 69.26 | 1 | AB | Field Device Connectors (FDC) | ABQ | ABQCEF | 1 | 1 | NO | PC |  | 174,80 | G | 0 | 0 | 0 |  | 4063151625788 | 85444290 | US | EC003570 | Imagen | Catálogo
1329936 | SACC-E-M12MSL-4FE-M16XL/2,0-US | Conect. enchuf. para apar. pared delant. | Conect. enchuf. para apar. pared delant., Potencia, 5-polos, Conector incorporado, recto, M12-Estándar, L-codificación, a extremo de cable libre, Hilos trenzados individuales, longitud de cable: 2 m, 2,50 mm², Conductor PEX | 81.43 | 1 | AB | Field Device Connectors (FDC) | ABQ | ABQCEF | 1 | 1 | NO | PC |  | 314,60 | G | 0 | 0 | 0 |  | 4063151625382 | 85444290 | US | EC003570 | Imagen | Catálogo
1329937 | SACC-E-M12FSL-4FE-M16XL/2,0-US | Conect. enchuf. para apar. pared delant. | Conect. enchuf. para apar. pared delant., Potencia, 5-polos, Hembra de montaje incorporado, recto, M12-Estándar, L-codificación, a extremo de cable libre, Hilos trenzados individuales, longitud de cable: 2 m, 2,50 mm², Conductor PEX | 86.32 | 1 | AB | Field Device Connectors (FDC) | ABQ | ABQCEF | 1 | 1 | NO | PC |  | 314,80 | G | 0 | 0 | 0 |  | 4063151625146 | 85444290 | US | EC003570 | Imagen | Catálogo
1329938 | SACC-E-M12MSK-4PE-M16XL/0,5-US | Conect. enchuf. para apar. pared delant. | Conect. enchuf. para apar. pared delant., Potencia, 5-polos, Conector incorporado, recto, M12-Estándar, K-codificación, a extremo de cable libre, Hilos trenzados individuales, longitud de cable: 0,5 m, 2,50 mm², Conductor PEX | 56.43 | 1 | AB | Field Device Connectors (FDC) | ABQ | ABQCEF | 1 | 1 | NO | PC |  | 102,80 | G | 0 | 0 | 0 |  | 4063151625795 | 85444290 | US | EC003570 | Imagen | Catálogo
1329939 | SACC-E-M12FSK-4PE-M16XL/0,5-US | Conect. enchuf. para apar. pared delant. | Conect. enchuf. para apar. pared delant., Potencia, 5-polos, Hembra de montaje incorporado, recto, M12-Estándar, K-codificación, a extremo de cable libre, Hilos trenzados individuales, longitud de cable: 0,5 m, 2,50 mm², Conductor PEX | 59.99 | 1 | AB | Field Device Connectors (FDC) | ABQ | ABQCEF | 1 | 1 | NO | PC |  | 103,90 | G | 0 | 0 | 0 |  | 4063151626525 | 85444290 | US | EC003570 | Imagen | Catálogo
1329940 | SACC-E-M12MSK-4PE-M16XL/1,0-US | Conect. enchuf. para apar. pared delant. | Conect. enchuf. para apar. pared delant., Potencia, 5-polos, Conector incorporado, recto, M12-Estándar, K-codificación, a extremo de cable libre, Hilos trenzados individuales, longitud de cable: 1 m, 2,50 mm², Conductor PEX | 66.71 | 1 | AB | Field Device Connectors (FDC) | ABQ | ABQCEF | 1 | 1 | NO | PC |  | 174,00 | G | 0 | 0 | 0 |  | 4063151626624 | 85444290 | US | EC003570 | Imagen | Catálogo
1329942 | SACC-E-M12FSK-4PE-M16XL/1,0-US | Conect. enchuf. para apar. pared delant. | Conect. enchuf. para apar. pared delant., Potencia, 5-polos, Hembra de montaje incorporado, recto, M12-Estándar, K-codificación, a extremo de cable libre, Hilos trenzados individuales, longitud de cable: 1 m, 2,50 mm², Conductor PEX | 73.73 | 1 | AB | Field Device Connectors (FDC) | ABQ | ABQCEF | 1 | 1 | NO | PC |  | 176,00 | G | 0 | 0 | 0 |  | 4063151625450 | 85444290 | US | EC003570 | Imagen | Catálogo
1329943 | SACC-E-M12MSK-4PE-M16XL/2,0-US | Conect. enchuf. para apar. pared delant. | Conect. enchuf. para apar. pared delant., Potencia, 5-polos, Conector incorporado, recto, M12-Estándar, K-codificación, a extremo de cable libre, Hilos trenzados individuales, longitud de cable: 2 m, 2,50 mm², Conductor PEX | 82.97 | 1 | AB | Field Device Connectors (FDC) | ABQ | ABQCEF | 1 | 1 | NO | PC |  | 316,00 | G | 0 | 0 | 0 |  | 4063151626709 | 85444290 | US | EC003570 | Imagen | Catálogo
1329944 | SACC-E-M12FSK-4PE-M16XL/2,0-US | Conect. enchuf. para apar. pared delant. | Conect. enchuf. para apar. pared delant., Potencia, 5-polos, Hembra de montaje incorporado, recto, M12-Estándar, K-codificación, a extremo de cable libre, Hilos trenzados individuales, longitud de cable: 2 m, 2,50 mm², Conductor PEX | 87.95 | 1 | AB | Field Device Connectors (FDC) | ABQ | ABQCEF | 1 | 1 | NO | PC |  | 317,00 | G | 0 | 0 | 0 |  | 4063151625825 | 85444290 | US | EC003570 | Imagen | Catálogo
1330244 | MC 1000T-MM ST | Convertidor de fibra óptica | Convertidor de fibra óptica con conexión ST-(B-FOC-) (1310 nm) para 100Base-TX en cable de fibra óptica multimodo, apto para montaje sobre carril DIN, rango de temperatura ampliado, fuente de alimentación redundante. | 253.65 | 1 | DN | Automation Infrastructure (AI) | DNC | DNC314 | 1 | 1 | NO | PC |  | 264,00 | G | 0 | 0 | 0 |  | 4063151626716 | 85176200 | CA | EC001467 | Imagen | Catálogo
1330262 | MC 1000T-SM20 SC | Convertidor de fibra óptica | Convertidor de fibra óptica con conexión SC-Duplex (1310 nm) para 100Base-TX en cable de fibra óptica monomodo, apto para montaje sobre carril DIN, rango de temperatura ampliado, fuente de alimentación redundante. | 355.11 | 1 | DN | Automation Infrastructure (AI) | DNC | DNC314 | 1 | 1 | NO | PC |  | 270,70 | G | 0 | 0 | 0 |  | 4063151626341 | 85176200 | CA | EC001467 | Imagen | Catálogo
1330312 | ES-FT-BPC 95-120 PROTECTION CAP | Conector | Conector, Familia de artículos: BPC, color: gris | 1.45 | 1 | AB | Field Device Connectors (FDC) | ABL | ABLDBA | 250 | 250 | NO | PC |  | 8,60 | G | 120 | 370 | 140 | MM | 4063151627010 | 39269097 | CN | EC002641 | Imagen | Catálogo
1330611 | MC 1000E-MM LC | Convertidor de fibra óptica | Convertidor de fibra óptica con conexión LC-Duplex (1310 nm) para 100Base-TX en cable de fibra óptica multimodo, apto para montaje sobre carril DIN, rango de temperatura ampliado, fuente de alimentación redundante, IECEx, ATEX, UL HazLoc, IEC 61850, IEEE 1613, DNV. | 507.3 | 1 | DN | Automation Infrastructure (AI) | DNC | DNC314 | 1 | 1 | NO | PC |  | 287,10 | G | 0 | 0 | 0 |  | 4063151626365 | 85176200 | CA | EC001467 | Imagen | Catálogo
1330670 | AS-WORKBENCH-F 90 MA 230-G | Mesa de trabajo | Banco de trabajo portátil, ajustable en altura eléctricamente, ampliable modularmente con sistemas de sujeción, soportes para el equipo y bandejas para herramientas automáticas, impresoras, herramientas manuales y accesorios, base para clipx WIRE assist y otras aplicaciones de taller. | Consultar | 1 | BH | Industrial Cabinet Solutions (ICS) | BH2 | BH2XX1 | 1 | 1 | NO | PC | F | 10.450,00 | G | 0 | 0 | 0 |  | 4063151626242 | 94032080 | DE | EC011819 | Imagen | Catálogo
1330722 | MC 1000E-SM40 LC | Convertidor de fibra óptica | Convertidor de fibra óptica con conexión LC-Duplex (1310 nm) para 100Base-TX en cable de fibra óptica monomodo, apto para montaje sobre carril DIN, rango de temperatura ampliado, fuente de alimentación redundante, IECEx, ATEX, UL HazLoc, IEC 61850, IEEE 1613, DNV. | 676.4 | 1 | DN | Automation Infrastructure (AI) | DNC | DNC314 | 1 | 1 | NO | PC |  | 289,30 | G | 0 | 0 | 0 |  | 4063151625856 | 85176200 | CA | EC001467 | Imagen | Catálogo
1836926 | CC 2,5/ 3-GF-LR P20THRR56 | Carcasa de base para placa de circuito impreso | Carcasa base placa de circuito impreso, sección nominal: 2,5 mm², color: negro, corriente nominal: 12 A, tensión nominal (III/2): 320 V, superficie de contacto: Sn, tipo de conexión del contacto: Macho, número de potenciales: 3, número de filas: 1, número de polos: 3, número de conexiones: 3, familia de artículos: CC 2,5/..-GF-LR, paso: 5 mm, montaje: Soldadura THR/soldadura por ola, disposición de pines: Disposición de pines lineal, longitud del pin [P]: 2 mm, número de pines de soldadura por potencial: 1, sistema enchufable: COMBICON MSTB 2,5, Orientación de la cara enchufable: Estándar, bloqueo: Bloqueo Lock and Release, tipo de sujeción: Lock &amp; Release sujeción aérea (rosca), tipo de embalaje: Correa de 56 mm de ancho | 328.54 | 100 | AA | PCB Connectors (PCC) | AAC | AACTAB | 330 | 330 | NO | PC |  | 3,93 | G | 0 | 0 | 0 |  | 4055626021317 | 85366930 | DE | EC002637 | Imagen | Catálogo
1331314 | FK-MCP 1,5/ 3-ST-3,5 BD:G1-G3 | Conector para placa de circuito impreso | Conector de placa de circuito impreso, sección nominal: 1,5 mm², color: verde, corriente nominal: 8 A, tensión nominal (III/2): 160 V, superficie de contacto: Sn, tipo de conexión del contacto: Hembra, número de filas: 1, número de polos: 3, familia de artículos: FK-MCP 1,5/..-ST, paso: 3,5 mm, tipo de conexión: Conexión por resorte push-in, dirección de conexión conductor/placa de circuito impreso: 0 °, sistema enchufable: COMBICON MC 1,5, bloqueo: sin, tipo de sujeción: sin, tipo de embalaje: empaquetado en caja | 345.76 | 100 | AA | PCB Connectors (PCC) | AAB | AABFMA | 50 | 1000 | NO | PC |  | 2,90 | G | 48 | 80 | 115 | MM | 4063151628703 | 85366990 | DE | EC002638 | Imagen | Catálogo
1331320 | PC 5/10-STF1-7,62 BD:LX-I3 Q | Conector para placa de circuito impreso | Conector de placa de circuito impreso, sección nominal: 6 mm², color: verde, corriente nominal: 32 A, tensión nominal (III/2): 1000 V, superficie de contacto: Sn, tipo de conexión del contacto: Hembra, número de filas: 1, número de polos: 10, familia de artículos: PC 5/..-STF1, paso: 7,62 mm, tipo de conexión: Conexión por tornillo con cápsula de tracción, forma de sujeción de tornillos: H1L Philipps-Recess con ranura longitudinal, dirección de conexión conductor/placa de circuito impreso: 0 °, gancho de sujeción: - sin gancho de sujeción, sistema enchufable: COMBICON PC 5, bloqueo: Bloqueo por tornillo, tipo de sujeción: Sujeción aérea (tornillo), tipo de embalaje: empaquetado en caja | 1708.9 | 100 | AA | PCB Connectors (PCC) | AAD | AADABB | 50 | 1000 | NO | PC |  | 46,75 | G | 195 | 182 | 116 | MM | 4063151626563 | 85366990 | DE | EC002638 | Imagen | Catálogo
1331322 | PC 5/10-STF1-7,62 BD:L1-NC Q | Conector para placa de circuito impreso | Conector de placa de circuito impreso, sección nominal: 6 mm², color: verde, corriente nominal: 32 A, tensión nominal (III/2): 1000 V, superficie de contacto: Sn, tipo de conexión del contacto: Hembra, número de filas: 1, número de polos: 10, familia de artículos: PC 5/..-STF1, paso: 7,62 mm, tipo de conexión: Conexión por tornillo con cápsula de tracción, forma de sujeción de tornillos: H1L Philipps-Recess con ranura longitudinal, dirección de conexión conductor/placa de circuito impreso: 0 °, gancho de sujeción: - sin gancho de sujeción, sistema enchufable: COMBICON PC 5, bloqueo: Bloqueo por tornillo, tipo de sujeción: Sujeción aérea (tornillo), tipo de embalaje: empaquetado en caja | 1708.9 | 100 | AA | PCB Connectors (PCC) | AAD | AADABB | 50 | 1000 | NO | PC |  | 46,75 | G | 195 | 182 | 116 | MM | 4063151627188 | 85366990 | DE | EC002638 | Imagen | Catálogo
1331344 | FKC 2,5/ 6-STF-5,08 BD:A1-B2 Q | Conector para placa de circuito impreso | Conector de placa de circuito impreso, sección nominal: 2,5 mm², color: verde, corriente nominal: 12 A, tensión nominal (III/2): 320 V, superficie de contacto: Sn, tipo de conexión del contacto: Hembra, número de filas: 1, número de polos: 6, familia de artículos: FKC 2,5/..-STF, paso: 5,08 mm, tipo de conexión: Conexión por resorte push-in, dirección de conexión conductor/placa de circuito impreso: 0 °, gancho de sujeción: - Gancho de sujeción, sistema enchufable: COMBICON MSTB 2,5, bloqueo: Bloqueo por tornillo, tipo de sujeción: Sujeción aérea (tornillo), tipo de embalaje: empaquetado en caja | 512.65 | 100 | AA | PCB Connectors (PCC) | AAC | AACFBE | 50 | 1000 | NO | PC |  | 11,32 | G | 83 | 121 | 141 | MM | 4063151626570 | 85366990 | DE | EC002638 | Imagen | Catálogo
1331346 | FKC 2,5/ 6-STF-5,08 BD:DO1 Q | Conector para placa de circuito impreso | Conector de placa de circuito impreso, sección nominal: 2,5 mm², color: verde, corriente nominal: 12 A, tensión nominal (III/2): 320 V, superficie de contacto: Sn, tipo de conexión del contacto: Hembra, número de filas: 1, número de polos: 6, familia de artículos: FKC 2,5/..-STF, paso: 5,08 mm, tipo de conexión: Conexión por resorte push-in, dirección de conexión conductor/placa de circuito impreso: 0 °, gancho de sujeción: - Gancho de sujeción, sistema enchufable: COMBICON MSTB 2,5, bloqueo: Bloqueo por tornillo, tipo de sujeción: Sujeción aérea (tornillo), tipo de embalaje: empaquetado en caja | 512.65 | 100 | AA | PCB Connectors (PCC) | AAC | AACFBE | 50 | 1000 | NO | PC |  | 11,32 | G | 83 | 121 | 141 | MM | 4063151626396 | 85366990 | DE | EC002638 | Imagen | Catálogo
1836968 | CC 2,5/ 7-GF-LR P20THRR88 | Carcasa de base para placa de circuito impreso | Carcasa base placa de circuito impreso, sección nominal: 2,5 mm², color: negro, corriente nominal: 12 A, tensión nominal (III/2): 320 V, superficie de contacto: Sn, tipo de conexión del contacto: Macho, número de potenciales: 7, número de filas: 1, número de polos: 7, número de conexiones: 7, familia de artículos: CC 2,5/..-GF-LR, paso: 5 mm, montaje: Soldadura THR/soldadura por ola, disposición de pines: Disposición de pines lineal, longitud del pin [P]: 2 mm, número de pines de soldadura por potencial: 1, sistema enchufable: COMBICON MSTB 2,5, Orientación de la cara enchufable: Estándar, bloqueo: Bloqueo Lock and Release, tipo de sujeción: Lock &amp; Release sujeción aérea (rosca), tipo de embalaje: Correa de 88 mm de ancho | 422.38 | 100 | AA | PCB Connectors (PCC) | AAC | AACTAB | 330 | 330 | NO | PC |  | 5,85 | G | 0 | 0 | 0 |  | 4055626021355 | 85366930 | DE | EC002637 | Imagen | Catálogo
1331348 | FKC 2,5/ 6-STF-5,08 BD:DI1 Q | Conector para placa de circuito impreso | Conector de placa de circuito impreso, sección nominal: 2,5 mm², color: verde, corriente nominal: 12 A, tensión nominal (III/2): 320 V, superficie de contacto: Sn, tipo de conexión del contacto: Hembra, número de filas: 1, número de polos: 6, familia de artículos: FKC 2,5/..-STF, paso: 5,08 mm, tipo de conexión: Conexión por resorte push-in, dirección de conexión conductor/placa de circuito impreso: 0 °, gancho de sujeción: - Gancho de sujeción, sistema enchufable: COMBICON MSTB 2,5, bloqueo: Bloqueo por tornillo, tipo de sujeción: Sujeción aérea (tornillo), tipo de embalaje: empaquetado en caja | 512.65 | 100 | AA | PCB Connectors (PCC) | AAC | AACFBE | 50 | 1000 | NO | PC |  | 11,32 | G | 83 | 121 | 141 | MM | 4063151626259 | 85366990 | DE | EC002638 | Imagen | Catálogo
1331349 | FKC 2,5/ 3-STF-5,08 BD:-FERD | Conector para placa de circuito impreso | Conector de placa de circuito impreso, sección nominal: 2,5 mm², color: verde, corriente nominal: 12 A, tensión nominal (III/2): 320 V, superficie de contacto: Sn, tipo de conexión del contacto: Hembra, número de filas: 1, número de polos: 3, familia de artículos: FKC 2,5/..-STF, paso: 5,08 mm, tipo de conexión: Conexión por resorte push-in, dirección de conexión conductor/placa de circuito impreso: 0 °, gancho de sujeción: - Gancho de sujeción, sistema enchufable: COMBICON MSTB 2,5, bloqueo: Bloqueo por tornillo, tipo de sujeción: Sujeción aérea (tornillo), tipo de embalaje: empaquetado en caja | 260.95 | 100 | AA | PCB Connectors (PCC) | AAC | AACFBE | 50 | 1000 | NO | PC |  | 6,61 | G | 83 | 121 | 141 | MM | 4063151627805 | 85366990 | DE | EC002638 | Imagen | Catálogo
1331422 | FK-MCP 1,5/ 2-ST-3,5 BD:F1,F2 | Conector para placa de circuito impreso | Conector de placa de circuito impreso, sección nominal: 1,5 mm², color: verde, corriente nominal: 8 A, tensión nominal (III/2): 160 V, superficie de contacto: Sn, tipo de conexión del contacto: Hembra, número de filas: 1, número de polos: 2, familia de artículos: FK-MCP 1,5/..-ST, paso: 3,5 mm, tipo de conexión: Conexión por resorte push-in, dirección de conexión conductor/placa de circuito impreso: 0 °, sistema enchufable: COMBICON MC 1,5, bloqueo: sin, tipo de sujeción: sin, tipo de embalaje: empaquetado en caja | 230.51 | 100 | AA | PCB Connectors (PCC) | AAB | AABFMA | 50 | 1000 | NO | PC |  | 2,09 | G | 48 | 80 | 115 | MM | 4063151626686 | 85366990 | DE | EC002638 | Imagen | Catálogo
1331475 | FK-MCP 1,5/ 6-ST-3,5 BD:4-11 | Conector para placa de circuito impreso | Conector de placa de circuito impreso, sección nominal: 1,5 mm², color: verde, corriente nominal: 8 A, tensión nominal (III/2): 160 V, superficie de contacto: Sn, tipo de conexión del contacto: Hembra, número de filas: 1, número de polos: 6, familia de artículos: FK-MCP 1,5/..-ST, paso: 3,5 mm, tipo de conexión: Conexión por resorte push-in, dirección de conexión conductor/placa de circuito impreso: 0 °, sistema enchufable: COMBICON MC 1,5, bloqueo: sin, tipo de sujeción: sin, tipo de embalaje: empaquetado en caja | 691.52 | 100 | AA | PCB Connectors (PCC) | AAB | AABFMA | 50 | 1000 | NO | PC |  | 5,50 | G | 92 | 78 | 114 | MM | 4063151627447 | 85366990 | DE | EC002638 | Imagen | Catálogo
1331524 | CHARX T2HI-ELOCK24V | Bloqueo | CHARX connect universal, Tipo 2, Bloqueo, Accesorios, Conductores individuales, longitud: 1 m, actuador de bloqueo: 24 V, 4 polos, Para su instalación en entradas de carga para vehículos, IEC 61851-1 | 130.79 | 1 | XW | E-Mobility | XWC | XWCAFO | 1 | 1 | NO | PC |  | 148,50 | G | 50 | 160 | 110 | MM | 4063151627935 | 85011099 | DE | EC002884 | Imagen | Catálogo
1331528 | CHARX T1HI-ELOCK12V | Bloqueo | CHARX connect universal, Tipo 1, Bloqueo, Accesorios, Conductores individuales, longitud: 1 m, actuador de bloqueo: 12 V, 4 polos, Para su instalación en entradas de carga para vehículos, IEC 61851-1 | 95.24 | 1 | XW | E-Mobility | XWC | XWCAFO | 1 | 1 | NO | PC |  | 195,50 | G | 44 | 148 | 108 | MM | 4063151627355 | 85011099 | DE | EC002884 | Imagen | Catálogo
1331532 | CHARX T2HI-ELOCK12V | Bloqueo | CHARX connect universal, Tipo 2, Bloqueo, Accesorios, Conductores individuales, longitud: 1 m, actuador de bloqueo: 12 V, 4 polos, Para su instalación en entradas de carga para vehículos, IEC 61851-1 | 95.24 | 1 | XW | E-Mobility | XWC | XWCAFO | 1 | 1 | NO | PC |  | 174,50 | G | 75 | 115 | 115 | MM | 4063151628376 | 85011099 | DE | EC002884 | Imagen | Catálogo
1331766 | MSTBA 2,5/ 6-G-5,08 BU | Carcasa de base para placa de circuito impreso | Carcasa base placa de circuito impreso, sección nominal: 2,5 mm², color: azul, corriente nominal: 12 A, tensión nominal (III/2): 320 V, superficie de contacto: Sn, tipo de conexión del contacto: Macho, número de filas: 1, número de polos: 6, familia de artículos: MSTBA 2,5/..-G, paso: 5,08 mm, montaje: Soldadura por ola, disposición de pines: Disposición de pines lineal, longitud del pin [P]: 3,23 mm, número de pines de soldadura por potencial: 1, sistema enchufable: COMBICON MSTB 2,5, Orientación de la cara enchufable: Estándar, bloqueo: Bloqueo por encaje, tipo de sujeción: Saliente de encaje, tipo de embalaje: empaquetado en caja | 167.9 | 100 | AA | PCB Connectors (PCC) | AAC | AACSHG | 100 | 1000 | NO | PC |  | 2,34 | G | 90 | 108 | 113 | MM | 4063151646134 | 85366930 | DE | EC002637 | Imagen | Catálogo
1331962 | FS 0,635/ 20-FV-R- 4,0 | Conectores hembra SMD | Clavija de enchufe SMD, corriente nominal: 0,5 A, tensión de prueba: 500 V AC, número de polos: 20, paso: 0,635 mm, color: negro, superficie de contacto: Au, tipo de conexión del contacto: Hembra, montaje: Soldadura SMD | 133.37 | 100 | AA | PCB Connectors (PCC) | AAW | AAWACA | 750 | 750 | NO | PC |  | 1,07 | G | 39 | 330 | 330 | MM | 4063151628123 | 85366930 | CN | EC002637 | Imagen | Catálogo
1331977 | CABLE-D37F/4XD15F/HF/10M/ETHA | Cable | Cable redondo confeccionado sin halógenos; control: Siemens SIMATIC® ET 200SP HA; conexión 1: Hembra de conexión D-SUB (1x 37-polos); conexión 2: Hembra de conexión D-SUB (4x 15-polos); longitud de cable: 10 m | 509.0569 | 1 | DK | Interface Components (IF) | DK2 | DK225S | 1 | 1 | SÍ | PC | F | n.a. | G | 0 | 0 | 0 |  | 4063151628840 | 85444290 | DE | EC000237 | Imagen | Catálogo
1331981 | CABLE-D37F/4XD15F/HF/8M/ETHA | Cable | Cable redondo confeccionado sin halógenos; control: Siemens SIMATIC® ET 200SP HA; conexión 1: Hembra de conexión D-SUB (1x 37-polos); conexión 2: Hembra de conexión D-SUB (4x 15-polos); longitud de cable: 8 m | 475.3553 | 1 | DK | Interface Components (IF) | DK2 | DK225S | 1 | 1 | SÍ | PC | F | n.a. | G | 0 | 0 | 0 |  | 4063151628079 | 85444290 | DE | EC000237 | Imagen | Catálogo
1331982 | CABLE-D37F/4XD15F/HF/6M/ETHA | Cable | Cable redondo confeccionado sin halógenos; control: Siemens SIMATIC® ET 200SP HA; conexión 1: Hembra de conexión D-SUB (1x 37-polos); conexión 2: Hembra de conexión D-SUB (4x 15-polos); longitud de cable: 6 m | 441.6434 | 1 | DK | Interface Components (IF) | DK2 | DK225S | 1 | 1 | SÍ | PC | F | n.a. | G | 0 | 0 | 0 |  | 4063151627478 | 85444290 | DE | EC000237 | Imagen | Catálogo
1331987 | CABLE-D37F/4XD15F/HF/4M/ETHA | Cable | Cable redondo confeccionado sin halógenos; control: Siemens SIMATIC® ET 200SP HA; conexión 1: Hembra de conexión D-SUB (1x 37-polos); conexión 2: Hembra de conexión D-SUB (4x 15-polos); longitud de cable: 4 m | 387.7126 | 1 | DK | Interface Components (IF) | DK2 | DK225S | 1 | 1 | SÍ | PC | F | n.a. | G | 0 | 0 | 0 |  | 4063151628130 | 85444290 | DE | EC000237 | Imagen | Catálogo
1331991 | CABLE-D37F/4XD15F/HF/3M/ETHA | Cable | Cable redondo confeccionado sin halógenos; control: Siemens SIMATIC® ET 200SP HA; conexión 1: Hembra de conexión D-SUB (1x 37-polos); conexión 2: Hembra de conexión D-SUB (4x 15-polos); longitud de cable: 3 m | 360.7575 | 1 | DK | Interface Components (IF) | DK2 | DK225S | 1 | 1 | SÍ | PC | F | n.a. | G | 0 | 0 | 0 |  | 4063151628147 | 85444290 | DE | EC000237 | Imagen | Catálogo
1331992 | CABLE-D37F/4XD15F/HF/2M/ETHA | Cable | Cable redondo confeccionado sin halógenos; control: Siemens SIMATIC® ET 200SP HA; conexión 1: Hembra de conexión D-SUB (1x 37-polos); conexión 2: Hembra de conexión D-SUB (4x 15-polos); longitud de cable: 2 m | 333.7818 | 1 | DK | Interface Components (IF) | DK2 | DK225S | 1 | 1 | SÍ | PC | F | 707,00 | G | 58 | 247 | 181 | MM | 4063151627850 | 85444290 | DE | EC000237 | Imagen | Catálogo
1331995 | CABLE-D37F/4XD15F/HF/1M/ETHA | Cable | Cable redondo confeccionado sin halógenos; control: Siemens SIMATIC® ET 200SP HA; conexión 1: Hembra de conexión D-SUB (1x 37-polos); conexión 2: Hembra de conexión D-SUB (4x 15-polos); longitud de cable: 1 m | 306.8267 | 1 | DK | Interface Components (IF) | DK2 | DK225S | 1 | 1 | SÍ | PC | F | 472,00 | G | 42 | 189 | 244 | MM | 4063151627386 | 85444290 | DE | EC000237 | Imagen | Catálogo
1332071 | CUC-HDMI-J1ST-AH/HAF-SMD | Conectores HDMI para placa de circuito impreso | Conectores HDMI para placa de circuito impreso, diseño: HDMI A, número de polos: 19, 14 GBit/s, tipo de conexión: Conexión por soldadura | 2.7 | 1 | AB | Field Device Connectors (FDC) | ABN | ABNEAA | 300 | 300 | NO | PC |  | 3,38 | G | 37 | 330 | 330 | MM | 4063151628857 | 85366930 | CN | EC002637 | Imagen | Catálogo
1332073 | CUC-HDMI-J1ST-S/HAF-SMD | Conectores HDMI para placa de circuito impreso | Conectores HDMI para placa de circuito impreso, diseño: HDMI A, número de polos: 19, 14 GBit/s, tipo de conexión: Conexión por soldadura | 3.61 | 1 | AB | Field Device Connectors (FDC) | ABN | ABNEAA | 300 | 300 | NO | PC |  | 3,20 | G | 36 | 380 | 380 | MM | 4063151628864 | 85366930 | CN | EC002637 | Imagen | Catálogo
1332077 | NBC-HDMI-HAM/0,3-PVC/HAM | Cables HDMI | Cables HDMI, índice de protección: IP20, longitud de cable: 0,3 m, número de polos: 19, material: LCP, HDMI High Speed | 14.97 | 1 | AB | Field Device Connectors (FDC) | ABN | ABNEBA | 1 | 1 | NO | PC |  | 42,90 | G | 0 | 0 | 0 |  | 4063151628543 | 85444290 | CN | EC001855 | Imagen | Catálogo
1332078 | NBC-HDMI-HAM/0,5-PVC/HAM | Cables HDMI | Cables HDMI, índice de protección: IP20, longitud de cable: 0,5 m, número de polos: 19, material: LCP, HDMI High Speed | 17.15 | 1 | AB | Field Device Connectors (FDC) | ABN | ABNEBA | 1 | 1 | NO | PC |  | 52,60 | G | 0 | 0 | 0 |  | 4063151629212 | 85444290 | CN | EC001855 | Imagen | Catálogo
1332079 | NBC-HDMI-HAM/1,0-PVC/HAM | Cables HDMI | Cables HDMI, índice de protección: IP20, longitud de cable: 1 m, número de polos: 19, material: LCP, HDMI High Speed | 20 | 1 | AB | Field Device Connectors (FDC) | ABN | ABNEBA | 1 | 1 | NO | PC |  | 75,40 | G | 24 | 180 | 100 | MM | 4063151628895 | 85444290 | CN | EC001855 | Imagen | Catálogo
1332081 | NBC-HDMI-HAM/1,5-PVC/HAM | Cables HDMI | Cables HDMI, índice de protección: IP20, longitud de cable: 1,5 m, número de polos: 19, material: LCP, HDMI High Speed | 22.94 | 1 | AB | Field Device Connectors (FDC) | ABN | ABNEBA | 1 | 1 | NO | PC |  | 100,70 | G | 32 | 128 | 180 | MM | 4063151628970 | 85444290 | CN | EC001855 | Imagen | Catálogo
1332082 | NBC-HDMI-HAM/2,0-PVC/HAM | Cables HDMI | Cables HDMI, índice de protección: IP20, longitud de cable: 2 m, número de polos: 19, material: LCP, HDMI High Speed | 26.89 | 1 | AB | Field Device Connectors (FDC) | ABN | ABNEBA | 1 | 1 | NO | PC |  | 123,40 | G | 35 | 220 | 140 | MM | 4063151629311 | 85444290 | CN | EC001855 | Imagen | Catálogo
1332083 | NBC-HDMI-HAM/3,0-PVC/HAM | Cables HDMI | Cables HDMI, índice de protección: IP20, longitud de cable: 3 m, número de polos: 19, material: LCP, HDMI High Speed | 37.71 | 1 | AB | Field Device Connectors (FDC) | ABN | ABNEBA | 1 | 1 | NO | PC |  | 173,60 | G | 0 | 0 | 0 |  | 4063151629519 | 85444290 | CN | EC001855 | Imagen | Catálogo
1332084 | NBC-HDMI-HAM/5,0-PVC/HAM | Cables HDMI | Cables HDMI, índice de protección: IP20, longitud de cable: 5 m, número de polos: 19, material: LCP, HDMI High Speed | 54.2 | 1 | AB | Field Device Connectors (FDC) | ABN | ABNEBA | 1 | 1 | NO | PC |  | 326,00 | G | 40 | 170 | 170 | MM | 4063151627898 | 85444290 | CN | EC001855 | Imagen | Catálogo
1332086 | NBC-HDMI-HAM/7,5-PVC/HAM | Cables HDMI | Cables HDMI, índice de protección: IP20, longitud de cable: 7,5 m, número de polos: 19, material: LCP, HDMI High Speed | 79.7 | 1 | AB | Field Device Connectors (FDC) | ABN | ABNEBA | 1 | 1 | NO | PC |  | 631,10 | G | 0 | 0 | 0 |  | 4063151629328 | 85444290 | CN | EC001855 | Imagen | Catálogo
1332120 | FS 0,635/ 20-MV-R- 5,0 | Regletas de cuchillas SMD | Regleta de cuchillas SMD, corriente nominal: 0,5 A, tensión de prueba: 500 V AC, número de polos: 20, paso: 0,635 mm, color: negro, superficie de contacto: Au, tipo de conexión del contacto: Macho, montaje: Soldadura SMD | 106.7 | 100 | AA | PCB Connectors (PCC) | AAW | AAWGCA | 850 | 850 | NO | PC |  | 0,91 | G | 0 | 0 | 0 |  | 4063151629229 | 85366930 | CN | EC002637 | Imagen | Catálogo
1332121 | FS 0,635/ 40-MV-R- 5,0 | Regletas de cuchillas SMD | Regleta de cuchillas SMD, corriente nominal: 0,5 A, tensión de prueba: 500 V AC, número de polos: 40, paso: 0,635 mm, color: negro, superficie de contacto: Au, tipo de conexión del contacto: Macho, montaje: Soldadura SMD | 179.24 | 100 | AA | PCB Connectors (PCC) | AAW | AAWGCA | 850 | 850 | NO | PC |  | 1,15 | G | 0 | 0 | 0 |  | 4063151629557 | 85366930 | CN | EC002637 | Imagen | Catálogo
1332122 | FS 0,635/ 60-MV-R- 5,0 | Regletas de cuchillas SMD | Regleta de cuchillas SMD, corriente nominal: 0,5 A, tensión de prueba: 500 V AC, número de polos: 60, paso: 0,635 mm, color: negro, superficie de contacto: Au, tipo de conexión del contacto: Macho, montaje: Soldadura SMD | 256.05 | 100 | AA | PCB Connectors (PCC) | AAW | AAWGCA | 850 | 850 | NO | PC |  | 1,29 | G | 0 | 0 | 0 |  | 4063151626594 | 85366930 | CN | EC002637 | Imagen | Catálogo
1332123 | FS 0,635/ 80-MV-R- 5,0 | Regletas de cuchillas SMD | Regleta de cuchillas SMD, corriente nominal: 0,5 A, tensión de prueba: 500 V AC, número de polos: 80, paso: 0,635 mm, color: negro, superficie de contacto: Au, tipo de conexión del contacto: Macho, montaje: Soldadura SMD | 341.4 | 100 | AA | PCB Connectors (PCC) | AAW | AAWGCA | 850 | 850 | NO | PC |  | 1,54 | G | 0 | 0 | 0 |  | 4063151629816 | 85366930 | CN | EC002637 | Imagen | Catálogo
1332124 | FS 0,635/ 20-MV-R- 8,0 | Regletas de cuchillas SMD | Regleta de cuchillas SMD, corriente nominal: 0,5 A, tensión de prueba: 500 V AC, número de polos: 20, paso: 0,635 mm, color: negro, superficie de contacto: Au, tipo de conexión del contacto: Macho, montaje: Soldadura SMD | 106.7 | 100 | AA | PCB Connectors (PCC) | AAW | AAWGCB | 600 | 600 | NO | PC |  | 1,21 | G | 0 | 0 | 0 |  | 4063151629649 | 85366930 | CN | EC002637 | Imagen | Catálogo
1332125 | FS 0,635/ 40-MV-R- 8,0 | Regletas de cuchillas SMD | Regleta de cuchillas SMD, corriente nominal: 0,5 A, tensión de prueba: 500 V AC, número de polos: 40, paso: 0,635 mm, color: negro, superficie de contacto: Au, tipo de conexión del contacto: Macho, montaje: Soldadura SMD | 179.24 | 100 | AA | PCB Connectors (PCC) | AAW | AAWGCB | 600 | 600 | NO | PC |  | 1,54 | G | 0 | 0 | 0 |  | 4063151628178 | 85366930 | CN | EC002637 | Imagen | Catálogo
1332126 | FS 0,635/ 60-MV-R- 8,0 | Regletas de cuchillas SMD | Regleta de cuchillas SMD, corriente nominal: 0,5 A, tensión de prueba: 500 V AC, número de polos: 60, paso: 0,635 mm, color: negro, superficie de contacto: Au, tipo de conexión del contacto: Macho, montaje: Soldadura SMD | 256.05 | 100 | AA | PCB Connectors (PCC) | AAW | AAWGCB | 600 | 600 | NO | PC |  | 1,78 | G | 0 | 0 | 0 |  | 4063151629434 | 85366930 | CN | EC002637 | Imagen | Catálogo
1332127 | FS 0,635/ 80-MV-R- 8,0 | Regletas de cuchillas SMD | Regleta de cuchillas SMD, corriente nominal: 0,5 A, tensión de prueba: 500 V AC, número de polos: 80, paso: 0,635 mm, color: negro, superficie de contacto: Au, tipo de conexión del contacto: Macho, montaje: Soldadura SMD | 341.4 | 100 | AA | PCB Connectors (PCC) | AAW | AAWGCB | 600 | 600 | NO | PC |  | 2,11 | G | 0 | 0 | 0 |  | 4063151629823 | 85366930 | CN | EC002637 | Imagen | Catálogo
1332195 | FS 0,635/ 20-MV-R- 9,0 | Regletas de cuchillas SMD | Regleta de cuchillas SMD, corriente nominal: 0,5 A, tensión de prueba: 500 V AC, número de polos: 20, paso: 0,635 mm, color: negro, superficie de contacto: Au, tipo de conexión del contacto: Macho, montaje: Soldadura SMD | 106.7 | 100 | AA | PCB Connectors (PCC) | AAW | AAWGCC | 540 | 540 | NO | PC |  | 1,34 | G | 0 | 0 | 0 |  | 4063151628758 | 85366930 | CN | EC002637 | Imagen | Catálogo
1332196 | FS 0,635/ 40-MV-R- 9,0 | Regletas de cuchillas SMD | Regleta de cuchillas SMD, corriente nominal: 0,5 A, tensión de prueba: 500 V AC, número de polos: 40, paso: 0,635 mm, color: negro, superficie de contacto: Au, tipo de conexión del contacto: Macho, montaje: Soldadura SMD | 179.24 | 100 | AA | PCB Connectors (PCC) | AAW | AAWGCC | 540 | 540 | NO | PC |  | 1,74 | G | 0 | 0 | 0 |  | 4063151629830 | 85366930 | CN | EC002637 | Imagen | Catálogo
1332197 | FS 0,635/ 60-MV-R- 9,0 | Regletas de cuchillas SMD | Regleta de cuchillas SMD, corriente nominal: 0,5 A, tensión de prueba: 500 V AC, número de polos: 60, paso: 0,635 mm, color: negro, superficie de contacto: Au, tipo de conexión del contacto: Macho, montaje: Soldadura SMD | 256.05 | 100 | AA | PCB Connectors (PCC) | AAW | AAWGCC | 540 | 540 | NO | PC |  | 1,98 | G | 0 | 0 | 0 |  | 4063151629236 | 85366930 | CN | EC002637 | Imagen | Catálogo
1332198 | FS 0,635/ 80-MV-R- 9,0 | Regletas de cuchillas SMD | Regleta de cuchillas SMD, corriente nominal: 0,5 A, tensión de prueba: 500 V AC, número de polos: 80, paso: 0,635 mm, color: negro, superficie de contacto: Au, tipo de conexión del contacto: Macho, montaje: Soldadura SMD | 341.4 | 100 | AA | PCB Connectors (PCC) | AAW | AAWGCC | 540 | 540 | NO | PC |  | 2,41 | G | 0 | 0 | 0 |  | 4063151628765 | 85366930 | CN | EC002637 | Imagen | Catálogo
1332268 | SPT 2,5/12-V-5,0-EX MCBD:L-M3 | Borna para placa de circuito impreso | Terminal de tarjetas de circuitos impresos, corriente nominal: 22 A, sección nominal: 2,5 mm², número de filas: 1, número de polos por fila: 12, familia de artículos: SPT 2,5/..-V-EX, paso: 5 mm, tipo de conexión: Conexión por resorte push-in, montaje: Soldadura por ola, dirección de conexión conductor/placa de circuito impreso: 90 °, color: multicolor, Disposición de pines: Disposición de pines lineal, Longitud del pin [P]: 2,5 mm, número de pines de soldadura por potencial: 2, tipo de embalaje: empaquetado en caja | 1275.32 | 100 | AA | PCB Connectors (PCC) | AAM | AAMBFC | 50 | 1000 | NO | PC |  | 15,61 | G | 67 | 288 | 73 | MM | 4063151628574 | 85369010 | PL | EC002643 | Imagen | Catálogo
1332630 | CUC-USB2.0-J1ST-AV/UAF-THT | Conectores USB para placa de circuito impreso | Conectores USB para placa de circuito impreso, número de polos: 4, 480 MBit/s, tipo de conexión: Conexión por soldadura | 1.43 | 1 | AB | Field Device Connectors (FDC) | ABN | ABNDAA | 80 | 80 | NO | PC |  | 2,95 | G | 10 | 242 | 230 | MM | 4063151630010 | 85366930 | CN | EC002637 | Imagen | Catálogo
1332631 | CUC-USB2.0-J1ST-AH/UAF-THT | Conectores USB para placa de circuito impreso | Conectores USB para placa de circuito impreso, número de polos: 4, 480 MBit/s, tipo de conexión: Conexión por soldadura, USB 2.0 | 1 | 1 | AB | Field Device Connectors (FDC) | ABN | ABNDAA | 100 | 100 | NO | PC |  | 2,37 | G | 14 | 233 | 221 | MM | 4063151630225 | 85366930 | CN | EC002637 | Imagen | Catálogo
1332632 | CUC-USB2.0-J1ST-S/UAF-THT | Conectores USB para placa de circuito impreso | Conectores USB para placa de circuito impreso, número de polos: 4, 480 MBit/s, tipo de conexión: Conexión por soldadura, USB 2.0 | 1.24 | 1 | AB | Field Device Connectors (FDC) | ABN | ABNDAA | 110 | 110 | NO | PC |  | 2,43 | G | 9 | 230 | 220 | MM | 4063151630232 | 85366930 | CN | EC002637 | Imagen | Catálogo
1332634 | CUC-USB2.0-J1ST-AH/UAF-SMD | Conectores USB para placa de circuito impreso | Conectores USB para placa de circuito impreso, número de polos: 4, 480 MBit/s, tipo de conexión: Conexión por soldadura, USB 2.0 | 0.7 | 1 | AB | Field Device Connectors (FDC) | ABN | ABNDAA | 300 | 300 | NO | PC |  | 3,17 | G | 37 | 330 | 330 | MM | 4063151628192 | 85366930 | CN | EC002637 | Imagen | Catálogo
1332636 | CUC-USB3.0-J1ST-AV/UAF-THT | Conectores USB para placa de circuito impreso | Conectores USB para placa de circuito impreso, número de polos: 9, 5 GBit/s, tipo de conexión: Conexión por soldadura, USB 3.0 | 3.24 | 1 | AB | Field Device Connectors (FDC) | ABN | ABNDAB | 100 | 100 | NO | PC |  | 5,33 | G | 25 | 430 | 315 | MM | 4063151629946 | 85366930 | CN | EC002637 | Imagen | Catálogo
1332637 | CUC-USB3.0-J1ST-AH/UAF-THT | Conectores USB para placa de circuito impreso | Conectores USB para placa de circuito impreso, número de polos: 9, 5 GBit/s, tipo de conexión: Conexión por soldadura, USB 3.0 | 3.53 | 1 | AB | Field Device Connectors (FDC) | ABN | ABNDAB | 117 | 117 | NO | PC |  | 3,71 | G | 18 | 336 | 269 | MM | 4063151629663 | 85366930 | CN | EC002637 | Imagen | Catálogo
1332638 | CUC-USB3.0-J1ST-S/UAF-THT | Conectores USB para placa de circuito impreso | Conectores USB para placa de circuito impreso, número de polos: 9, 5 GBit/s, tipo de conexión: Conexión por soldadura, USB 3.0 | 3.04 | 1 | AB | Field Device Connectors (FDC) | ABN | ABNDAB | 140 | 140 | NO | PC |  | 2,36 | G | 11 | 360 | 245 | MM | 4063151630300 | 85366930 | CN | EC002637 | Imagen | Catálogo
1332643 | CUC-USB3.1-J1ST-AH/UCF-SMD/THR | Conectores USB para placa de circuito impreso | Conectores USB para placa de circuito impreso, número de polos: 24, 10 GBit/s, tipo de conexión: Conexión por soldadura, USB 3.0 | 1.85 | 1 | AB | Field Device Connectors (FDC) | ABN | ABNDAC | 800 | 800 | NO | PC |  | 1,09 | G | 28 | 330 | 330 | MM | 4063151630249 | 85366930 | CN | EC002637 | Imagen | Catálogo
1332645 | CUC-USB3.1-J1ST-AH/UCF-SMD | Conectores USB para placa de circuito impreso | Conectores USB para placa de circuito impreso, número de polos: 16, 480 MBit/s, tipo de conexión: Conexión por soldadura, USB 2.0 | 1.01 | 1 | AB | Field Device Connectors (FDC) | ABN | ABNDAC | 1000 | 1000 | NO | PC |  | 0,81 | G | 28 | 330 | 330 | MM | 4063151629724 | 85366930 | CN | EC002637 | Imagen | Catálogo
1332646 | CUC-USB3.1-J1ST-S/UCF-SMD | Conectores USB para placa de circuito impreso | Conectores USB para placa de circuito impreso, número de polos: 24, 10 GBit/s, tipo de conexión: Conexión por soldadura | 2.18 | 1 | AB | Field Device Connectors (FDC) | ABN | ABNDAC | 500 | 500 | NO | PC |  | 1,19 | G | 26 | 330 | 330 | MM | 4063151629953 | 85366930 | CN | EC002637 | Imagen | Catálogo
1333129 | IC 2,5/ 6-STGF-5,08 BD:-48+ MQ | Conector para placa de circuito impreso | Conector de placa de circuito impreso, sección nominal: 2,5 mm², color: verde, corriente nominal: 12 A, tensión nominal (III/2): 320 V, superficie de contacto: Sn, tipo de conexión del contacto: Macho, número de filas: 1, número de polos: 6, familia de artículos: IC 2,5/..-STGF, paso: 5,08 mm, tipo de conexión: Conexión por tornillo con cápsula de tracción, forma de sujeción de tornillos: L Ranura longitudinal, dirección de conexión conductor/placa de circuito impreso: 0 °, gancho de sujeción: - sin gancho de sujeción, sistema enchufable: COMBICON MSTB 2,5, bloqueo: Bloqueo por tornillo, tipo de sujeción: Sujeción aérea (rosca), tipo de embalaje: empaquetado en caja | 934.08 | 100 | AA | PCB Connectors (PCC) | AAC | AACADC | 50 | 50 | NO | PC |  | 11,21 | G |  |  |  |  | 4063151630058 | 85366990 | DE | EC002638 |  | Catálogo
1333130 | NBC-USB2.0-UAM/0,3-PVC/UAM | Cable USB | Cable USB, diseño: USB-A, índice de protección: IP20, longitud de cable: 0,3 m, número de polos: 4, 480 MBit/s, salida de cables: recta, USB 2.0 | 7.31 | 1 | AB | Field Device Connectors (FDC) | ABN | ABNDBA | 1 | 1 | NO | PC |  | 25,50 | G | 5 | 180 | 100 | MM | 4063151630935 | 85444290 | CN | EC001855 | Imagen | Catálogo
1333131 | NBC-USB2.0-UAM/0,5-PVC/UAM | Cable USB | Cable USB, diseño: USB-A, índice de protección: IP20, longitud de cable: 0,5 m, número de polos: 4, 480 MBit/s, salida de cables: recta, USB 2.0 | 7.96 | 1 | AB | Field Device Connectors (FDC) | ABN | ABNDBA | 1 | 1 | NO | PC |  | 32,50 | G | 90 | 120 | 10 | MM | 4063151630621 | 85444290 | CN | EC001855 | Imagen | Catálogo
1333136 | NBC-USB2.0-UAM/1,0-PVC/UAM | Cable USB | Cable USB, diseño: USB-A, índice de protección: IP20, longitud de cable: 1 m, número de polos: 4, 480 MBit/s, salida de cables: recta, USB 2.0 | 9.56 | 1 | AB | Field Device Connectors (FDC) | ABN | ABNDBA | 1 | 1 | NO | PC |  | 46,20 | G | 22 | 190 | 100 | MM | 4063151630638 | 85444290 | CN | EC001855 | Imagen | Catálogo
1333137 | NBC-USB2.0-UAM/1,5-PVC/UAM | Cable USB | Cable USB, diseño: USB-A, índice de protección: IP20, longitud de cable: 1,5 m, número de polos: 4, 480 MBit/s, salida de cables: recta, USB 2.0 | 11.15 | 1 | AB | Field Device Connectors (FDC) | ABN | ABNDBA | 1 | 1 | NO | PC |  | 62,60 | G | 37 | 118 | 166 | MM | 4063151631017 | 85444290 | CN | EC001855 | Imagen | Catálogo
1333138 | NBC-USB2.0-UAM/1,8-PVC/UAM | Cable USB | Cable USB, diseño: USB-A, índice de protección: IP20, longitud de cable: 1,8 m, número de polos: 4, 480 MBit/s, salida de cables: recta, USB 2.0 | 12.09 | 1 | AB | Field Device Connectors (FDC) | ABN | ABNDBA | 1 | 1 | NO | PC |  | 74,40 | G | 0 | 0 | 0 |  | 4063151630713 | 85444290 | CN | EC001855 | Imagen | Catálogo
1333139 | NBC-USB2.0-UAM/2,0-PVC/UAM | Cable USB | Cable USB, diseño: USB-A, índice de protección: IP20, longitud de cable: 2 m, número de polos: 4, 480 MBit/s, salida de cables: recta, USB 2.0 | 12.75 | 1 | AB | Field Device Connectors (FDC) | ABN | ABNDBA | 1 | 1 | NO | PC |  | 81,20 | G | 0 | 0 | 0 |  | 4063151631024 | 85444290 | CN | EC001855 | Imagen | Catálogo
1333140 | NBC-USB2.0-UAM/3,0-PVC/UAM | Cable USB | Cable USB, diseño: USB-A, índice de protección: IP20, longitud de cable: 3 m, número de polos: 4, 480 MBit/s, salida de cables: recta, USB 2.0 | 15.93 | 1 | AB | Field Device Connectors (FDC) | ABN | ABNDBA | 1 | 1 | NO | PC |  | 108,20 | G | 0 | 0 | 0 |  | 4063151630812 | 85444290 | CN | EC001855 | Imagen | Catálogo
1333145 | NBC-USB2.0-UAM/5,0-PVC/UAM | Cable USB | Cable USB, diseño: USB-A, índice de protección: IP20, longitud de cable: 5 m, número de polos: 4, 480 MBit/s, salida de cables: recta, USB 2.0 | 22.31 | 1 | AB | Field Device Connectors (FDC) | ABN | ABNDBA | 1 | 1 | NO | PC |  | 175,50 | G | 0 | 0 | 0 |  | 4063151630065 | 85444290 | CN | EC001855 | Imagen | Catálogo
1333148 | NBC-USB3.0-UAM/0,3-PVC/UAM | Cable USB | Cable USB, diseño: USB-A, índice de protección: IP20, longitud de cable: 0,3 m, número de polos: 9, 5 GBit/s, salida de cables: recta, USB 3.2 Gen. 1 | 16.01 | 1 | AB | Field Device Connectors (FDC) | ABN | ABNDBB | 1 | 1 | NO | PC |  | 27,30 | G | 15 | 150 | 90 | MM | 4063151630942 | 85444290 | CN | EC001855 | Imagen | Catálogo
1333150 | NBC-USB3.0-UAM/0,5-PVC/UAM | Cable USB | Cable USB, diseño: USB-A, índice de protección: IP20, longitud de cable: 0,5 m, número de polos: 9, 5 GBit/s, salida de cables: recta, USB 3.2 Gen. 1 | 17.12 | 1 | AB | Field Device Connectors (FDC) | ABN | ABNDBB | 1 | 1 | NO | PC |  | 35,21 | G | 24 | 116 | 87 | MM | 4063151629755 | 85444290 | CN | EC001855 | Imagen | Catálogo
1333151 | NBC-USB3.0-UAM/1,0-PVC/UAM | Cable USB | Cable USB, diseño: USB-A, índice de protección: IP20, longitud de cable: 1 m, número de polos: 9, 5 GBit/s, salida de cables: recta, USB 3.2 Gen. 1 | 19.92 | 1 | AB | Field Device Connectors (FDC) | ABN | ABNDBB | 1 | 1 | NO | PC |  | 54,70 | G | 15 | 104 | 170 | MM | 4063151630515 | 85444290 | CN | EC001855 | Imagen | Catálogo
1333153 | NBC-USB3.0-UAM/1,5-PVC/UAM | Cable USB | Cable USB, diseño: USB-A, índice de protección: IP20, longitud de cable: 1,5 m, número de polos: 9, 5 GBit/s, salida de cables: recta, USB 3.2 Gen. 1 | 22.71 | 1 | AB | Field Device Connectors (FDC) | ABN | ABNDBB | 1 | 1 | NO | PC |  | 76,00 | G | 0 | 0 | 0 |  | 4063151630423 | 85444290 | CN | EC001855 | Imagen | Catálogo
1333155 | NBC-USB3.0-UAM/1,8-PVC/UAM | Cable USB | Cable USB, diseño: USB-A, índice de protección: IP20, longitud de cable: 1,8 m, número de polos: 9, 5 GBit/s, salida de cables: recta, USB 3.2 Gen. 1 | 24.37 | 1 | AB | Field Device Connectors (FDC) | ABN | ABNDBB | 1 | 1 | NO | PC |  | 89,60 | G | 0 | 0 | 0 |  | 4063151631031 | 85444290 | CN | EC001855 | Imagen | Catálogo
1333156 | NBC-USB3.0-UAM/2,0-PVC/UAM | Cable USB | Cable USB, diseño: USB-A, índice de protección: IP20, longitud de cable: 2 m, número de polos: 9, 5 GBit/s, salida de cables: recta, USB 3.2 Gen. 1 | 25.48 | 1 | AB | Field Device Connectors (FDC) | ABN | ABNDBB | 1 | 1 | NO | PC |  | 98,90 | G | 30 | 220 | 135 | MM | 4063151630324 | 85444290 | CN | EC001855 | Imagen | Catálogo
1333157 | NBC-USB3.0-UAM/3,0-PVC/UAM | Cable USB | Cable USB, diseño: USB-A, índice de protección: IP20, longitud de cable: 3 m, número de polos: 9, 5 GBit/s, salida de cables: recta, USB 3.2 Gen. 1 | 31.07 | 1 | AB | Field Device Connectors (FDC) | ABN | ABNDBB | 1 | 1 | NO | PC |  | 140,00 | G | 0 | 0 | 0 |  | 4063151630522 | 85444290 | CN | EC001855 | Imagen | Catálogo
1333158 | NBC-USB3.0-UAM/0,3-PVC/UCM | Cable USB | Cable USB, diseño: USB-A, índice de protección: IP20, longitud de cable: 0,3 m, número de polos: 9, 5 GBit/s, salida de cables: recta, USB 3.2 Gen. 1 | 16.69 | 1 | AB | Field Device Connectors (FDC) | ABN | ABNDBB | 1 | 1 | NO | PC |  | 23,70 | G | 0 | 0 | 0 |  | 4063151630959 | 85444290 | CN | EC001855 | Imagen | Catálogo
1333160 | NBC-USB3.0-UAM/0,5-PVC/UCM | Cable USB | Cable USB, diseño: USB-A, índice de protección: IP20, longitud de cable: 0,5 m, número de polos: 9, 5 GBit/s, salida de cables: recta, USB 3.2 Gen. 1 | 17.81 | 1 | AB | Field Device Connectors (FDC) | ABN | ABNDBB | 1 | 1 | NO | PC |  | 31,60 | G | 0 | 0 | 0 |  | 4063151630829 | 85444290 | CN | EC001855 | Imagen | Catálogo
1333165 | NBC-USB3.0-UAM/1,0-PVC/UCM | Cable USB | Cable USB, diseño: USB-A, índice de protección: IP20, longitud de cable: 1 m, número de polos: 9, 5 GBit/s, salida de cables: recta, USB 3.2 Gen. 1 | 20.6 | 1 | AB | Field Device Connectors (FDC) | ABN | ABNDBB | 1 | 1 | NO | PC |  | 51,20 | G | 17 | 103 | 160 | MM | 4063151631048 | 85444290 | CN | EC001855 | Imagen | Catálogo
1333166 | NBC-USB3.0-UAM/1,5-PVC/UCM | Cable USB | Cable USB, diseño: USB-A, índice de protección: IP20, longitud de cable: 1,5 m, número de polos: 9, 5 GBit/s, salida de cables: recta, USB 3.2 Gen. 1 | 23.39 | 1 | AB | Field Device Connectors (FDC) | ABN | ABNDBB | 1 | 1 | NO | PC |  | 71,90 | G | 0 | 0 | 0 |  | 4063151630539 | 85444290 | CN | EC001855 | Imagen | Catálogo
1333185 | NBC-USB3.0-UAM/1,8-PVC/UCM | Cable USB | Cable USB, diseño: USB-A, índice de protección: IP20, longitud de cable: 1,8 m, número de polos: 9, 5 GBit/s, salida de cables: recta, USB 3.2 Gen. 1 | 25.08 | 1 | AB | Field Device Connectors (FDC) | ABN | ABNDBB | 1 | 1 | NO | PC |  | 85,80 | G | 0 | 0 | 0 |  | 4063151630720 | 85444290 | CN | EC001855 | Imagen | Catálogo
1333187 | NBC-USB3.0-UAM/2,0-PVC/UCM | Cable USB | Cable USB, diseño: USB-A, índice de protección: IP20, longitud de cable: 2 m, número de polos: 9, 5 GBit/s, salida de cables: recta, USB 3.2 Gen. 1 | 26.19 | 1 | AB | Field Device Connectors (FDC) | ABN | ABNDBB | 1 | 1 | NO | PC |  | 92,20 | G | 30 | 230 | 130 | MM | 4063151630072 | 85444290 | CN | EC001855 | Imagen | Catálogo
1333190 | NBC-USB3.0-UAM/3,0-PVC/UCM | Cable USB | Cable USB, diseño: USB-C, índice de protección: IP20, longitud de cable: 3 m, número de polos: 9, 5 GBit/s, salida de cables: recta, USB 3.2 Gen. 1 | 31.76 | 1 | AB | Field Device Connectors (FDC) | ABN | ABNDBB | 1 | 1 | NO | PC |  | 134,00 | G | 36 | 147 | 185 | MM | 4063151630843 | 85444290 | CN | EC001855 | Imagen | Catálogo
1333194 | NBC-USB3.1-UCM/0,3-PVC/UCM | Cable USB | Cable USB, diseño: USB-C, índice de protección: IP20, longitud de cable: 0,3 m, número de polos: 24, 10 GBit/s, salida de cables: recta, USB 3.2 Gen. 1 | 42.16 | 1 | AB | Field Device Connectors (FDC) | ABN | ABNDBB | 1 | 1 | NO | PC |  | 22,70 | G | 20 | 150 | 120 | MM | 4063151630089 | 85444290 | CN | EC001855 | Imagen | Catálogo
1333195 | NBC-USB3.1-UCM/0,5-PVC/UCM | Cable USB | Cable USB, diseño: USB-C, índice de protección: IP20, longitud de cable: 0,5 m, número de polos: 24, 10 GBit/s, salida de cables: recta, USB 3.2 Gen. 1 | 43.37 | 1 | AB | Field Device Connectors (FDC) | ABN | ABNDBB | 1 | 1 | NO | PC |  | 31,20 | G | 0 | 0 | 0 |  | 4063151630737 | 85444290 | CN | EC001855 | Imagen | Catálogo
1333197 | NBC-USB3.1-UCM/1,0-PVC/UCM | Cable USB | Cable USB, diseño: USB-C, índice de protección: IP20, longitud de cable: 1 m, número de polos: 24, 10 GBit/s, salida de cables: recta, USB 3.2 Gen. 1 | 46.4 | 1 | AB | Field Device Connectors (FDC) | ABN | ABNDBB | 1 | 1 | NO | PC |  | 51,00 | G | 16 | 120 | 130 | MM | 4063151630645 | 85444290 | CN | EC001855 | Imagen | Catálogo
1333210 | NBC-USB3.0-UCM/1,5-PVC/UCM | Cable USB | Cable USB, diseño: USB-C, índice de protección: IP20, longitud de cable: 1,5 m, número de polos: 24, 5 GBit/s, salida de cables: recta, USB 3.2 Gen. 1 | 49.65 | 1 | AB | Field Device Connectors (FDC) | ABN | ABNDBB | 1 | 1 | NO | PC |  | 80,20 | G | 0 | 0 | 0 |  | 4063151630447 | 85444290 | CN | EC001855 | Imagen | Catálogo
1333211 | NBC-USB3.0-UCM/1,8-PVC/UCM | Cable USB | Cable USB, diseño: USB-C, índice de protección: IP20, longitud de cable: 1,8 m, número de polos: 24, 5 GBit/s, salida de cables: recta, USB 3.2 Gen. 1 | 54.84 | 1 | AB | Field Device Connectors (FDC) | ABN | ABNDBB | 1 | 1 | NO | PC |  | 94,40 | G | 0 | 0 | 0 |  | 4063151629274 | 85444290 | CN | EC001855 | Imagen | Catálogo
1333213 | NBC-USB3.0-UCM/2,0-PVC/UCM | Cable USB | Cable USB, diseño: USB-C, índice de protección: IP20, longitud de cable: 2 m, número de polos: 24, 5 GBit/s, salida de cables: recta, USB 3.2 Gen. 1 | 56.13 | 1 | AB | Field Device Connectors (FDC) | ABN | ABNDBB | 1 | 1 | NO | PC |  | 103,90 | G | 30 | 150 | 100 | MM | 4063151631062 | 85444290 | CN | EC001855 | Imagen | Catálogo
1333214 | NBC-USB3.0-UCM/3,0-PVC/UCM | Cable USB | Cable USB, diseño: USB-C, índice de protección: IP20, longitud de cable: 3 m, número de polos: 24, 5 GBit/s, salida de cables: recta, USB 3.2 Gen. 1 | 62.59 | 1 | AB | Field Device Connectors (FDC) | ABN | ABNDBB | 1 | 1 | NO | PC |  | 152,20 | G | 0 | 0 | 0 |  | 4063151629786 | 85444290 | CN | EC001855 | Imagen | Catálogo
1333711 | IMCV 1,5/ 4-G-3,81 BK | Carcasa de base para placa de circuito impreso | Carcasa base placa de circuito impreso, sección nominal: 1,5 mm², color: negro, corriente nominal: 8 A, tensión nominal (III/2): 160 V, superficie de contacto: Sn, tipo de conexión del contacto: Hembra, número de filas: 1, número de polos: 4, familia de artículos: IMCV 1,5/..-G, paso: 3,81 mm, montaje: Soldadura por ola, disposición de pines: Disposición de pines lineal, longitud del pin [P]: 3,5 mm, número de pines de soldadura por potencial: 2, sistema enchufable: COMBICON MC 1,5, Orientación de la cara enchufable: Estándar, bloqueo: sin, tipo de sujeción: sin, tipo de embalaje: empaquetado en caja | 266.94 | 100 | AA | PCB Connectors (PCC) | AAB | AABSIB | 50 | 50 | NO | PC |  | 1,61 | G | 30 | 105 | 82 | MM | 4063151632045 | 85366930 | PL | EC002637 | Imagen | Catálogo
1333816 | LPTA 16/ 1-10,0 | Borna para placa de circuito impreso | Terminal de tarjetas de circuitos impresos, corriente nominal: 76 A, sección nominal: 16 mm², número de potenciales: 1, número de filas: 1, número de polos por fila: 1, familia de artículos: LPTA 16/, paso: 10 mm, tipo de conexión: Conexión push-in de palanca, montaje: Soldadura por ola, dirección de conexión conductor/placa de circuito impreso: 30 °, color: verde, Disposición de pines: Disposición de pines lineal, Longitud del pin [P]: 3,6 mm, tipo de embalaje: empaquetado en caja | 351.92 | 100 | AA | PCB Connectors (PCC) | AAO | AAOTAC | 25 | 25 | NO | PC |  | 14,95 | G | 42 | 182 | 114 | MM | 4063151632052 | 85369010 | PL | EC002643 | Imagen | Catálogo
1333817 | LPTA 16/ 2-10,0-ZB | Borna para placa de circuito impreso | Terminal de tarjetas de circuitos impresos, corriente nominal: 76 A, tensión nominal (III/2): 1000 V, sección nominal: 16 mm², número de potenciales: 2, número de filas: 1, número de polos por fila: 2, familia de artículos: LPTA 16/, paso: 10 mm, tipo de conexión: Conexión push-in de palanca, montaje: Soldadura por ola, dirección de conexión conductor/placa de circuito impreso: 30 °, color: verde, Disposición de pines: Pines en zigzag W, Longitud del pin [P]: 3,6 mm, tipo de embalaje: empaquetado en caja | 703.85 | 100 | AA | PCB Connectors (PCC) | AAO | AAOTAC | 25 | 25 | NO | PC |  | 27,26 | G | 57 | 312 | 113 | MM | 4063151631765 | 85369010 | PL | EC002643 | Imagen | Catálogo
1333818 | LPTA 16/ 3-10,0-ZB | Borna para placa de circuito impreso | Terminal de tarjetas de circuitos impresos, corriente nominal: 76 A, tensión nominal (III/2): 1000 V, sección nominal: 16 mm², número de potenciales: 3, número de filas: 1, número de polos por fila: 3, familia de artículos: LPTA 16/, paso: 10 mm, tipo de conexión: Conexión push-in de palanca, montaje: Soldadura por ola, dirección de conexión conductor/placa de circuito impreso: 30 °, color: verde, Disposición de pines: Pines en zigzag W, Longitud del pin [P]: 3,6 mm, tipo de embalaje: empaquetado en caja | 1055.77 | 100 | AA | PCB Connectors (PCC) | AAO | AAOTAC | 25 | 25 | NO | PC |  | 38,92 | G | 72 | 271 | 172 | MM | 4063151632717 | 85369010 | PL | EC002643 | Imagen | Catálogo
1333821 | LPTA 16/ 4-10,0-ZB | Borna para placa de circuito impreso | Terminal de tarjetas de circuitos impresos, corriente nominal: 76 A, tensión nominal (III/2): 1000 V, sección nominal: 16 mm², número de potenciales: 4, número de filas: 1, número de polos por fila: 4, familia de artículos: LPTA 16/, paso: 10 mm, tipo de conexión: Conexión push-in de palanca, montaje: Soldadura por ola, dirección de conexión conductor/placa de circuito impreso: 30 °, color: verde, Disposición de pines: Pines en zigzag W, Longitud del pin [P]: 3,6 mm, tipo de embalaje: empaquetado en caja | 1407.69 | 100 | AA | PCB Connectors (PCC) | AAO | AAOTAC | 25 | 25 | NO | PC |  | 49,60 | G | 93 | 271 | 114 | MM | 4063151632069 | 85369010 | PL | EC002643 | Imagen | Catálogo
1333822 | LPTA 16/ 5-10,0-ZB | Borna para placa de circuito impreso | Terminal de tarjetas de circuitos impresos, corriente nominal: 76 A, tensión nominal (III/2): 1000 V, sección nominal: 16 mm², número de potenciales: 5, número de filas: 1, número de polos por fila: 5, familia de artículos: LPTA 16/, paso: 10 mm, tipo de conexión: Conexión push-in de palanca, montaje: Soldadura por ola, dirección de conexión conductor/placa de circuito impreso: 30 °, color: verde, Disposición de pines: Pines en zigzag W, Longitud del pin [P]: 3,6 mm, tipo de embalaje: empaquetado en caja | 1759.62 | 100 | AA | PCB Connectors (PCC) | AAO | AAOTAC | 25 | 25 | NO | PC |  | 61,10 | G | 194 | 181 | 113 | MM | 4063151631550 | 85369010 | PL | EC002643 | Imagen | Catálogo
1333823 | LPTA 16/ 6-10,0-ZB | Borna para placa de circuito impreso | Terminal de tarjetas de circuitos impresos, corriente nominal: 76 A, tensión nominal (III/2): 1000 V, sección nominal: 16 mm², número de potenciales: 6, número de filas: 1, número de polos por fila: 6, familia de artículos: LPTA 16/, paso: 10 mm, tipo de conexión: Conexión push-in de palanca, montaje: Soldadura por ola, dirección de conexión conductor/placa de circuito impreso: 30 °, color: verde, Disposición de pines: Pines en zigzag W, Longitud del pin [P]: 3,6 mm, tipo de embalaje: empaquetado en caja | 2111.54 | 100 | AA | PCB Connectors (PCC) | AAO | AAOTAC | 10 | 10 | NO | PC |  | 76,33 | G | 58 | 322 | 101 | MM | 4063151632380 | 85369010 | PL | EC002643 | Imagen | Catálogo
1333826 | LPTA 16/ 7-10,0-ZB | Borna para placa de circuito impreso | Terminal de tarjetas de circuitos impresos, corriente nominal: 76 A, tensión nominal (III/2): 1000 V, sección nominal: 16 mm², número de potenciales: 7, número de filas: 1, número de polos por fila: 7, familia de artículos: LPTA 16/, paso: 10 mm, tipo de conexión: Conexión push-in de palanca, montaje: Soldadura por ola, dirección de conexión conductor/placa de circuito impreso: 30 °, color: verde, Disposición de pines: Pines en zigzag W, Longitud del pin [P]: 3,6 mm, tipo de embalaje: empaquetado en caja | 2463.46 | 100 | AA | PCB Connectors (PCC) | AAO | AAOTAC | 10 | 10 | NO | PC |  | 88,89 | G | 65 | 238 | 163 | MM | 4063151632809 | 85369010 | SK | EC002643 | Imagen | Catálogo
1333827 | LPTA 16/ 8-10,0-ZB | Borna para placa de circuito impreso | Terminal de tarjetas de circuitos impresos, corriente nominal: 76 A, tensión nominal (III/2): 1000 V, sección nominal: 16 mm², número de potenciales: 8, número de filas: 1, número de polos por fila: 8, familia de artículos: LPTA 16/, paso: 10 mm, tipo de conexión: Conexión push-in de palanca, montaje: Soldadura por ola, dirección de conexión conductor/placa de circuito impreso: 30 °, color: verde, Disposición de pines: Pines en zigzag W, Longitud del pin [P]: 3,6 mm, tipo de embalaje: empaquetado en caja | 2815.38 | 100 | AA | PCB Connectors (PCC) | AAO | AAOTAC | 10 | 10 | NO | PC |  | 99,65 | G | 65 | 238 | 163 | MM | 4063151631567 | 85369010 | SK | EC002643 | Imagen | Catálogo
1333870 | LPTA 16/ 2-15,0-ZB | Borna para placa de circuito impreso | Terminal de tarjetas de circuitos impresos, corriente nominal: 76 A, tensión nominal (III/2): 1000 V, sección nominal: 16 mm², número de potenciales: 2, número de filas: 1, número de polos por fila: 2, familia de artículos: LPTA 16/, paso: 15 mm, tipo de conexión: Conexión push-in de palanca, montaje: Soldadura por ola, dirección de conexión conductor/placa de circuito impreso: 30 °, color: verde, Disposición de pines: Pines en zigzag W, Longitud del pin [P]: 3,6 mm, número de pines de soldadura por potencial: 3, tipo de embalaje: empaquetado en caja | 773.97 | 100 | AA | PCB Connectors (PCC) | AAO | AAOTAD | 25 | 25 | NO | PC |  | 29,90 | G | 57 | 312 | 113 | MM | 4063151632724 | 85369010 | PL | EC002643 | Imagen | Catálogo
1333871 | LPTA 16/ 3-15,0-ZB | Borna para placa de circuito impreso | Terminal de tarjetas de circuitos impresos, corriente nominal: 76 A, tensión nominal (III/2): 1000 V, sección nominal: 16 mm², número de potenciales: 3, número de filas: 1, número de polos por fila: 3, familia de artículos: LPTA 16/, paso: 15 mm, tipo de conexión: Conexión push-in de palanca, montaje: Soldadura por ola, dirección de conexión conductor/placa de circuito impreso: 30 °, color: verde, Disposición de pines: Pines en zigzag W, Longitud del pin [P]: 3,6 mm, número de pines de soldadura por potencial: 3, tipo de embalaje: empaquetado en caja | 1160.96 | 100 | AA | PCB Connectors (PCC) | AAO | AAOTAD | 25 | 25 | NO | PC |  | 46,90 | G | 41 | 316 | 246 | MM | 4063151632908 | 85369010 | PL | EC002643 | Imagen | Catálogo
1333872 | LPTA 16/ 4-15,0-ZB | Borna para placa de circuito impreso | Terminal de tarjetas de circuitos impresos, corriente nominal: 76 A, tensión nominal (III/2): 1000 V, sección nominal: 16 mm², número de potenciales: 4, número de filas: 1, número de polos por fila: 4, familia de artículos: LPTA 16/, paso: 15 mm, tipo de conexión: Conexión push-in de palanca, montaje: Soldadura por ola, dirección de conexión conductor/placa de circuito impreso: 30 °, color: verde, Disposición de pines: Pines en zigzag W, Longitud del pin [P]: 3,6 mm, número de pines de soldadura por potencial: 3, tipo de embalaje: empaquetado en caja | 1547.95 | 100 | AA | PCB Connectors (PCC) | AAO | AAOTAD | 25 | 25 | NO | PC |  | 59,60 | G | 72 | 271 | 172 | MM | 4063151632274 | 85369010 | PL | EC002643 | Imagen | Catálogo
1333873 | LPTA 16/ 5-15,0-ZB | Borna para placa de circuito impreso | Terminal de tarjetas de circuitos impresos, corriente nominal: 76 A, tensión nominal (III/2): 1000 V, sección nominal: 16 mm², número de potenciales: 5, número de filas: 1, número de polos por fila: 5, familia de artículos: LPTA 16/, paso: 15 mm, tipo de conexión: Conexión push-in de palanca, montaje: Soldadura por ola, dirección de conexión conductor/placa de circuito impreso: 30 °, color: verde, Disposición de pines: Pines en zigzag W, Longitud del pin [P]: 3,6 mm, número de pines de soldadura por potencial: 3, tipo de embalaje: empaquetado en caja | 1934.93 | 100 | AA | PCB Connectors (PCC) | AAO | AAOTAD | 25 | 25 | NO | PC |  | 75,73 | G | 10 | 300 | 445 | MM | 4063151632625 | 85369010 | PL | EC002643 | Imagen | Catálogo
1333897 | FS 0,635/ 40-FV-R- 4,0 | Conectores hembra SMD | Clavija de enchufe SMD, corriente nominal: 0,5 A, tensión de prueba: 500 V AC, número de polos: 40, paso: 0,635 mm, color: negro, superficie de contacto: Au, tipo de conexión del contacto: Hembra, montaje: Soldadura SMD | 224.05 | 100 | AA | PCB Connectors (PCC) | AAW | AAWACA | 750 | 750 | NO | PC |  | 1,40 | G | 0 | 0 | 0 |  | 4063151632281 | 85366930 | CN | EC002637 | Imagen | Catálogo
1333898 | FS 0,635/ 60-FV-R- 4,0 | Conectores hembra SMD | Clavija de enchufe SMD, corriente nominal: 0,5 A, tensión de prueba: 500 V AC, número de polos: 60, paso: 0,635 mm, color: negro, superficie de contacto: Au, tipo de conexión del contacto: Hembra, montaje: Soldadura SMD | 320.06 | 100 | AA | PCB Connectors (PCC) | AAW | AAWACA | 750 | 750 | NO | PC |  | 1,59 | G | 61 | 380 | 345 | MM | 4063151631789 | 85366930 | CN | EC002637 | Imagen | Catálogo
1333899 | FS 0,635/ 80-FV-R- 4,0 | Conectores hembra SMD | Clavija de enchufe SMD, corriente nominal: 0,5 A, tensión de prueba: 500 V AC, número de polos: 80, paso: 0,635 mm, color: negro, superficie de contacto: Au, tipo de conexión del contacto: Hembra, montaje: Soldadura SMD | 426.74 | 100 | AA | PCB Connectors (PCC) | AAW | AAWACA | 750 | 750 | NO | PC |  | 1,95 | G | 0 | 0 | 0 |  | 4063151632915 | 85366930 | CN | EC002637 | Imagen | Catálogo
1334089 | FS 0,635/ 20-FV-R-10,0 | Conectores hembra SMD | Clavija de enchufe SMD, corriente nominal: 0,5 A, tensión de prueba: 500 V AC, número de polos: 20, paso: 0,635 mm, color: negro, superficie de contacto: Au, tipo de conexión del contacto: Hembra, montaje: Soldadura SMD | 133.37 | 100 | AA | PCB Connectors (PCC) | AAW | AAWACB | 350 | 350 | NO | PC |  | 1,91 | G | 38 | 330 | 330 | MM | 4063151632199 | 85366930 | CN | EC002637 | Imagen | Catálogo
1334090 | FS 0,635/ 40-FV-R-10,0 | Conectores hembra SMD | Clavija de enchufe SMD, corriente nominal: 0,5 A, tensión de prueba: 500 V AC, número de polos: 40, paso: 0,635 mm, color: negro, superficie de contacto: Au, tipo de conexión del contacto: Hembra, montaje: Soldadura SMD | 224.05 | 100 | AA | PCB Connectors (PCC) | AAW | AAWACB | 350 | 350 | NO | PC |  | 2,32 | G | 0 | 0 | 0 |  | 4063151633004 | 85366930 | CN | EC002637 | Imagen | Catálogo
1334091 | FS 0,635/ 60-FV-R-10,0 | Conectores hembra SMD | Clavija de enchufe SMD, corriente nominal: 0,5 A, tensión de prueba: 500 V AC, número de polos: 60, paso: 0,635 mm, color: negro, superficie de contacto: Au, tipo de conexión del contacto: Hembra, montaje: Soldadura SMD | 320.06 | 100 | AA | PCB Connectors (PCC) | AAW | AAWACB | 350 | 350 | NO | PC |  | 2,67 | G | 0 | 0 | 0 |  | 4063151631574 | 85366930 | CN | EC002637 | Imagen | Catálogo
1334092 | FS 0,635/ 80-FV-R-10,0 | Conectores hembra SMD | Clavija de enchufe SMD, corriente nominal: 0,5 A, tensión de prueba: 500 V AC, número de polos: 80, paso: 0,635 mm, color: negro, superficie de contacto: Au, tipo de conexión del contacto: Hembra, montaje: Soldadura SMD | 426.74 | 100 | AA | PCB Connectors (PCC) | AAW | AAWACB | 350 | 350 | NO | PC |  | 3,23 | G | 0 | 0 | 0 |  | 4063151632571 | 85366930 | CN | EC002637 | Imagen | Catálogo
1334209 | FOC-TRX-SFP-1G-SX-ET | Transceptor | Transceptor SFP- multimodo para la transmisión de hasta 1 GBit/s en 500 m con longitudes de onda de 850 nm en un rango de temperatura ampliado | 135.23 | 1 | AB | Field Device Connectors (FDC) | ABN | ABNJAB | 1 | 1 | NO | PC |  | 28,67 | G | 0 | 0 | 0 |  | 4063151633509 | 85176200 | TW | EC002943 | Imagen | Catálogo
1334210 | FOC-TRX-SFP-1G-SX-IT | Transceptor | Transceptor SFP multimodo para la transmisión de hasta 1 Gbit/s en 500 m con longitudes de onda de 850 nm en el rango de temperatura industrial | 157.79 | 1 | AB | Field Device Connectors (FDC) | ABN | ABNJAB | 1 | 1 | NO | PC |  | 28,67 | G | 0 | 0 | 0 |  | 4063151632441 | 85176200 | TW | EC002943 | Imagen | Catálogo
1334212 | FOC-TRX-SFP-1G-LX-ET | Transceptor | Transceptor SFP monomodo para la transmisión de hasta 1 GBit/s en 10 km con longitudes de onda de 1310 nm en un rango de temperatura ampliado | 157.79 | 1 | AB | Field Device Connectors (FDC) | ABN | ABNJAB | 1 | 1 | NO | PC |  | 30,00 | G | 24 | 97 | 61 | MM | 4063151633424 | 85176200 | TW | EC002943 | Imagen | Catálogo
1334213 | FOC-TRX-SFP-1G-LX-IT | Transceptor | Transceptor SFP monomodo para la transmisión de hasta 1 Gbit/s en 10 km con longitudes de onda de 1310 nm en el rango de temperatura industrial | 180.34 | 1 | AB | Field Device Connectors (FDC) | ABN | ABNJAB | 1 | 1 | NO | PC |  | 29,90 | G | 40 | 100 | 70 | MM | 4063151633431 | 85176200 | TW | EC002943 | Imagen | Catálogo
1334214 | FOC-TRX-SFP+-10G-SR-ET | Transceptor | Transceptor SFP+ multimodo para la transmisión de hasta 10 GBit/s en 500 m con longitudes de onda de 850 nm en un rango de temperatura ampliado | 220.9 | 1 | AB | Field Device Connectors (FDC) | ABN | ABNJAC | 1 | 1 | NO | PC |  | 34,90 | G | 30 | 100 | 60 | MM | 4063151633516 | 85176200 | TW | EC002943 | Imagen | Catálogo
1334215 | FOC-TRX-SFP+-10G-SR-IT | Transceptor | Transceptor SFP+ multimodo para la transmisión de hasta 10 GBit/s en 500 m con longitudes de onda de 850 nm en un rango de temperatura industrial | 252.47 | 1 | AB | Field Device Connectors (FDC) | ABN | ABNJAC | 1 | 1 | NO | PC |  | 34,60 | G | 0 | 0 | 0 |  | 4063151633608 | 85176200 | TW | EC002943 | Imagen | Catálogo
1334218 | FOC-TRX-SFP+-10G-LR-ET | Transceptor | Transceptor SFP+ monomodo para la transmisión de hasta 10 GBit/s en 10 km con longitudes de onda de 1310 nm en un rango de temperatura ampliado | 315.57 | 1 | AB | Field Device Connectors (FDC) | ABN | ABNJAC | 1 | 1 | NO | PC |  | 34,80 | G | 0 | 0 | 0 |  | 4063151632083 | 85176200 | TW | EC002943 | Imagen | Catálogo
1334219 | FOC-TRX-SFP+-10G-LR-IT | Transceptor | Transceptor SFP+ monomodo para la transmisión de hasta 10 GBit/s en 10 km con longitudes de onda de 1310 nm en un rango de temperatura industrial | 355.02 | 1 | AB | Field Device Connectors (FDC) | ABN | ABNJAC | 1 | 1 | NO | PC |  | 34,80 | G | 0 | 0 | 0 |  | 4063151631598 | 85176200 | TW | EC002943 | Imagen | Catálogo
1334220 | FOC-CAGE:SFP/SFP+:1X1:PI | Transceptor | Caja para la inserción de transceptores SFP o SFP+ | 11.47 | 1 | AB | Field Device Connectors (FDC) | ABN | ABNJAA | 45 | 45 | NO | PC |  | 7,51 | G | 0 | 0 | 0 |  | 4063151632649 | 85177900 | CN | EC002943 | Imagen | Catálogo
1334221 | FOC-CAGE:SFP/SFP+:1X2:PI | Transceptor | Caja para la inserción de transceptores SFP o SFP+ | 22.96 | 1 | AB | Field Device Connectors (FDC) | ABN | ABNJAA | 30 | 30 | NO | PC |  | 14,32 | G | 0 | 0 | 0 |  | 4063151633264 | 85389099 | CN | EC002943 | Imagen | Catálogo
1334222 | FOC-CAGE:SFP/SFP+:1X4:PI | Transceptor | Caja para la inserción de transceptores SFP o SFP+ | 42.09 | 1 | AB | Field Device Connectors (FDC) | ABN | ABNJAA | 20 | 20 | NO | PC |  | 23,25 | G | 0 | 0 | 0 |  | 4063151633127 | 85389099 | CN | EC002943 | Imagen | Catálogo
1334224 | FOC-CON:SFP/SFP+:20AU:SMT | Conector para placa de circuito impreso | Conectores para placa de circuito impreso SMD para transceptores SFP y SFP+ | 3.16 | 1 | AB | Field Device Connectors (FDC) | ABN | ABNJAA | 500 | 500 | NO | PC |  | 1,19 | G | 0 | 0 | 0 |  | 4063151633707 | 85366930 | CN | EC002637 | Imagen | Catálogo
1334547 | MSTBT 2,5/ 4-ST GY7035 VPE500 | Conector para placa de circuito impreso | Conector de placa de circuito impreso, sección nominal: 2,5 mm², color: gris claro, corriente nominal: 12 A, tensión nominal (III/2): 320 V, superficie de contacto: Sn, tipo de conexión del contacto: Hembra, número de filas: 1, número de polos: 4, familia de artículos: MSTBT 2,5/..-ST, paso: 5 mm, tipo de conexión: Conexión por tornillo con cápsula de tracción, forma de sujeción de tornillos: L Ranura longitudinal, dirección de conexión conductor/placa de circuito impreso: 0 °, gancho de sujeción: - Gancho de sujeción, sistema enchufable: COMBICON MSTB 2,5, bloqueo: sin, tipo de sujeción: sin, tipo de embalaje: empaquetado en caja | 409.4 | 100 | AA | PCB Connectors (PCC) | AAC | AACAFH | 500 | 5000 | NO | PC |  | 6,82 | G | 195 | 182 | 116 | MM | 4063151633547 | 85366990 | DE | EC002638 | Imagen | Catálogo
1334594 | TTC-6P-4X1-24-PT-I | Dispositivo de protec. contra sobretensiones | Protección contra sobretensiones, formada por protección enchufable y elemento de base, con indicación de estado integrada para cuatro conductores de señales con potencial de referencia común, p. ej. IN/OUT digital. | 267.46 | 1 | CL | Trabtech (TT) | CL2 | CL2162 | 1 | 1 | NO | PC |  | 51,10 | G | 20 | 200 | 170 | MM | 4063151634414 | 85363010 | DE | EC000943 | Imagen | Catálogo
1334595 | TTC-6P-2X2-24-PT-I | Dispositivo de protec. contra sobretensiones | Protección contra sobretensiones, compuesta por protección enchufable y elemento de base, con indicación de estado integrada para dos circuitos de señales de 2 hilos y funcionamiento flotante, p. ej. dos bucles de corriente de 0(4) ... 20 mA, apta para HART. | 267.46 | 1 | CL | Trabtech (TT) | CL2 | CL2162 | 1 | 1 | NO | PC |  | 50,30 | G | 20 | 200 | 170 | MM | 4063151633554 | 85363010 | DE | EC000943 | Imagen | Catálogo
1334597 | FRONT 2,5-V/SA 5-EX- 5 | Borna para placa de circuito impreso | Terminal de tarjetas de circuitos impresos, corriente nominal: 21 A, sección nominal: 2,5 mm², número de potenciales: 5, número de filas: 1, número de polos por fila: 5, familia de artículos: FRONT 2,5-V-EX, paso: 5 mm, tipo de conexión: Conexión por tornillo frontal, montaje: Soldadura por ola, dirección de conexión conductor/placa de circuito impreso: 90 °, color: verde, Longitud del pin [P]: 3,5 mm, número de pines de soldadura por potencial: 2 | 1186.81 | 100 | AA | PCB Connectors (PCC) | AAM | AAMFDC | 20 | 20 | NO | PC |  | 18,32 | G | 46 | 112 | 76 | MM | 4063151633837 | 85369010 | PL | EC002643 | Imagen | Catálogo
1334599 | PT 2,5-4L | Borne multipiso | Borne multipiso, tensión nominal: 500 V, corriente nominal: 18 A, tipo de conexión: Conexión push-in, Sección de dimensionamiento: 2,5 mm², sección: 0,14 mm² - 4 mm², clase de montaje: NS 35/7,5, NS 35/15, color: gris | 769.33 | 100 | BE | Industrial Cabinet Connectivity (ICC) | BE2 | BE2216 | 50 | 50 | NO | PC |  | 30,43 | G | 78 | 268 | 151 | MM | 4063151634421 | 85369010 | PL | EC000897 | Imagen | Catálogo
1334601 | PT 2,5-4L BU | Borne multipiso | Borne multipiso, tensión nominal: 500 V, corriente nominal: 18 A, tipo de conexión: Conexión push-in, Sección de dimensionamiento: 2,5 mm², sección: 0,14 mm² - 4 mm², clase de montaje: NS 35/7,5, NS 35/15, color: azul | 769.33 | 100 | BE | Industrial Cabinet Connectivity (ICC) | BE2 | BE2216 | 50 | 50 | NO | PC |  | 29,70 | G | 78 | 268 | 151 | MM | 4063151633844 | 85369010 | PL | EC000897 | Imagen | Catálogo
1334603 | PT 2,5-QUATTRO-BE | Borne para componentes | Borne para componentes, para el montaje de componentes autoseleccionables, tensión nominal: 800 V, corriente nominal: 24 A, número de conexiones: 4, tipo de conexión: Conexión push-in, Sección de dimensionamiento: 2,5 mm², sección: 0,14 mm² - 4 mm², clase de montaje: NS 35/7,5, NS 35/15, color: gris | 341.96 | 100 | BE | Industrial Cabinet Connectivity (ICC) | BE2 | BE2216 | 50 | 50 | NO | PC |  | 10,20 | G | 43 | 275 | 79 | MM | 4063151633684 | 85369010 | PL | EC000897 | Imagen | Catálogo
1334664 | NBC-M12MRY/0,3-94H/M12FSY | Cable híbrido | Cable híbrido, Ethernet híbrida CAT5 (100 MBit/s), 8-polos, PUR sin halógenos, negro RAL 9005, apantallado (Advanced Shielding Technology), Conector acodado M12, codificación: Y / IP65/IP67, a Hembra recta M12, codificación: Y / IP65/IP67, longitud de cable: 0,3 m, Power with Ethernet (PWE) | 80.47 | 1 | AF | Industrial Field Connectivity (IFC) | AF1 | AF1CML | 1 | 15 | SÍ | PC | F | 89,40 | G | 0 | 0 | 0 |  | 4063151634346 | 85444290 | PL | EC001855 | Imagen | Catálogo
1334854 | AXL X PN DI16 DO8 ADIO8 | Módulo digital | Módulo de E/S remotas Axioline X para la instalación en la zona 1. Comunicación PROFINET con entradas y salidas analógicas y digitales. | Consultar | 1 | DR | Automation Systems (AS) | DRI | DRIPAA | 1 | 1 | NO | PC |  | 2.900,00 | G | 0 | 0 | 0 |  | 4063151633578 | 85176200 | DE | EC001599 | Imagen | Catálogo
1335117 | EV-T2M3SOW-3AC32A-1,0M6,0E | Set de cables para toma de infraestructuras | CHARX connect modular, Tipo 2, Set de cables para toma de infraestructuras, 32 A , 480 V AC, Accesorios, Conductores individuales, longitud: 1 m, Montaje por encaje, Con manguito de enchufe plano en un lado, sólo para conexión a tomas de carga para infraestructuras de la generación 2 de Phoenix Contact, IEC 62196-2 | 36.75 | 1 | XW | E-Mobility | XWB | XWBFLB | 1 | 1 | NO | PC |  | 330,00 | G | 15 | 350 | 250 | MM | 4063151635411 | 85444290 | DE | EC002884 | Imagen | Catálogo
1335175 | FKCT 2,5/ 3-STFGYLCBKBDFERDQSO | Conector para placa de circuito impreso | Conector de placa de circuito impreso, sección nominal: 2,5 mm², color: gris, corriente nominal: 12 A, tensión nominal (III/2): 320 V, superficie de contacto: Sn, tipo de conexión del contacto: Hembra, número de filas: 1, número de polos: 3, familia de artículos: FKCT 2,5/..-STF, paso: 5 mm, tipo de conexión: Conexión por resorte push-in, dirección de conexión conductor/placa de circuito impreso: 0 °, gancho de sujeción: - sin gancho de sujeción, sistema enchufable: COMBICON MSTB 2,5, bloqueo: Bloqueo por tornillo, tipo de sujeción: Sujeción aérea (tornillo), tipo de embalaje: empaquetado en caja | 301.82 | 100 | AA | PCB Connectors (PCC) | AAC | AACFAH | 50 | 1000 | NO | PC |  | 6,33 | G | 77 | 90 | 140 | MM | 4063151634179 | 85366990 | DE | EC002638 | Imagen | Catálogo
1335218 | FKC 2,5/ 4-ST-5,08 BK PA1,4 | Conector para placa de circuito impreso | Conector de placa de circuito impreso, sección nominal: 2,5 mm², color: negro, corriente nominal: 12 A, tensión nominal (III/2): 320 V, superficie de contacto: Sn, tipo de conexión del contacto: Hembra, número de potenciales: 2, número de filas: 1, número de polos: 4, número de conexiones: 2, familia de artículos: FKC 2,5/..-ST, paso: 5,08 mm, tipo de conexión: Conexión por resorte push-in, dirección de conexión conductor/placa de circuito impreso: 0 °, gancho de sujeción: - Gancho de sujeción, sistema enchufable: COMBICON MSTB 2,5, bloqueo: sin, tipo de sujeción: sin, tipo de embalaje: empaquetado en caja | 316.25 | 100 | AA | PCB Connectors (PCC) | AAC | AACFBD | 50 | 1000 | NO | PC |  | 5,21 | G | 77 | 90 | 140 | MM | 4063151635503 | 85366990 | DE | EC002638 | Imagen | Catálogo
1335334 | MSTBT 2,5/ 4-ST BD:13-24 | Conector para placa de circuito impreso | Conector de placa de circuito impreso, sección nominal: 2,5 mm², color: verde, corriente nominal: 12 A, tensión nominal (III/2): 320 V, superficie de contacto: Sn, tipo de conexión del contacto: Hembra, número de filas: 1, número de polos: 4, familia de artículos: MSTBT 2,5/..-ST, paso: 5 mm, tipo de conexión: Conexión por tornillo con cápsula de tracción, forma de sujeción de tornillos: L Ranura longitudinal, dirección de conexión conductor/placa de circuito impreso: 0 °, gancho de sujeción: - Gancho de sujeción, sistema enchufable: COMBICON MSTB 2,5, bloqueo: sin, tipo de sujeción: sin, tipo de embalaje: empaquetado en caja | 432.4 | 100 | AA | PCB Connectors (PCC) | AAC | AACAFH | 100 | 1000 | NO | PC |  | 6,77 | G | 100 | 120 | 102 | MM | 4063151634674 | 85366990 | DE | EC002638 | Imagen | Catálogo
1335375 | MSTBT 2,5/ 4-ST BD:S12-S10SO | Conector para placa de circuito impreso | Conector de placa de circuito impreso, sección nominal: 2,5 mm², color: verde, corriente nominal: 12 A, tensión nominal (III/2): 320 V, superficie de contacto: Sn, tipo de conexión del contacto: Hembra, número de filas: 1, número de polos: 4, familia de artículos: MSTBT 2,5/..-ST, paso: 5 mm, tipo de conexión: Conexión por tornillo con cápsula de tracción, forma de sujeción de tornillos: L Ranura longitudinal, dirección de conexión conductor/placa de circuito impreso: 0 °, gancho de sujeción: - Gancho de sujeción, sistema enchufable: COMBICON MSTB 2,5, bloqueo: sin, tipo de sujeción: sin, tipo de embalaje: empaquetado en caja | 432.4 | 100 | AA | PCB Connectors (PCC) | AAC | AACAFH | 100 | 1000 | NO | PC |  | 6,82 | G | 100 | 120 | 102 | MM | 4063151634384 | 85366990 | DE | EC002638 | Imagen | Catálogo
1335387 | MSTBT 2,5/ 4-ST BD:S35-S12SO | Conector para placa de circuito impreso | Conector de placa de circuito impreso, sección nominal: 2,5 mm², color: verde, corriente nominal: 12 A, tensión nominal (III/2): 320 V, superficie de contacto: Sn, tipo de conexión del contacto: Hembra, número de filas: 1, número de polos: 4, familia de artículos: MSTBT 2,5/..-ST, paso: 5 mm, tipo de conexión: Conexión por tornillo con cápsula de tracción, forma de sujeción de tornillos: L Ranura longitudinal, dirección de conexión conductor/placa de circuito impreso: 0 °, gancho de sujeción: - Gancho de sujeción, sistema enchufable: COMBICON MSTB 2,5, bloqueo: sin, tipo de sujeción: sin, tipo de embalaje: empaquetado en caja | 432.4 | 100 | AA | PCB Connectors (PCC) | AAC | AACAFH | 100 | 1000 | NO | PC |  | 6,82 | G | 100 | 120 | 102 | MM | 4063151635329 | 85366990 | DE | EC002638 | Imagen | Catálogo
1335391 | MSTBT 2,5/ 4-ST BD:54-92SO | Conector para placa de circuito impreso | Conector de placa de circuito impreso, sección nominal: 2,5 mm², color: verde, corriente nominal: 12 A, tensión nominal (III/2): 320 V, superficie de contacto: Sn, tipo de conexión del contacto: Hembra, número de filas: 1, número de polos: 4, familia de artículos: MSTBT 2,5/..-ST, paso: 5 mm, tipo de conexión: Conexión por tornillo con cápsula de tracción, forma de sujeción de tornillos: L Ranura longitudinal, dirección de conexión conductor/placa de circuito impreso: 0 °, gancho de sujeción: - Gancho de sujeción, sistema enchufable: COMBICON MSTB 2,5, bloqueo: sin, tipo de sujeción: sin, tipo de embalaje: empaquetado en caja | 432.4 | 100 | AA | PCB Connectors (PCC) | AAC | AACAFH | 100 | 1000 | NO | PC |  | 6,82 | G | 100 | 120 | 102 | MM | 4063151635602 | 85366990 | DE | EC002638 | Imagen | Catálogo
1335396 | MSTBT 2,5/ 4-ST BD:53-91SO | Conector para placa de circuito impreso | Conector de placa de circuito impreso, sección nominal: 2,5 mm², color: verde, corriente nominal: 12 A, tensión nominal (III/2): 320 V, superficie de contacto: Sn, tipo de conexión del contacto: Hembra, número de filas: 1, número de polos: 4, familia de artículos: MSTBT 2,5/..-ST, paso: 5 mm, tipo de conexión: Conexión por tornillo con cápsula de tracción, forma de sujeción de tornillos: L Ranura longitudinal, dirección de conexión conductor/placa de circuito impreso: 0 °, gancho de sujeción: - Gancho de sujeción, sistema enchufable: COMBICON MSTB 2,5, bloqueo: sin, tipo de sujeción: sin, tipo de embalaje: empaquetado en caja | 432.4 | 100 | AA | PCB Connectors (PCC) | AAC | AACAFH | 100 | 1000 | NO | PC |  | 6,82 | G | 100 | 120 | 102 | MM | 4063151634780 | 85366990 | DE | EC002638 | Imagen | Catálogo
1335433 | ME MAX B-22,5 BU 5010 | Tapón ciego | Caja para carril DIN, Tapón ciego para puntos de embornaje no equipados, anchura: 20 mm, altura: 21,6 mm, profundidad: 8,1 mm, color: azul genciana (similar RAL 5010) | 0.59 | 1 | AC | DCS | ACH | ACHABZ | 50 | 100 | NO | PC | F | 1,08 | G | 0 | 0 | 0 | MM | 4063151636203 | 39269097 | DE | EC002779 | Imagen | Catálogo
1335530 | MSTBT 2,5/ 4-ST BD:83-64 | Conector para placa de circuito impreso | Conector de placa de circuito impreso, sección nominal: 2,5 mm², color: verde, corriente nominal: 12 A, tensión nominal (III/2): 320 V, superficie de contacto: Sn, tipo de conexión del contacto: Hembra, número de filas: 1, número de polos: 4, familia de artículos: MSTBT 2,5/..-ST, paso: 5 mm, tipo de conexión: Conexión por tornillo con cápsula de tracción, forma de sujeción de tornillos: L Ranura longitudinal, dirección de conexión conductor/placa de circuito impreso: 0 °, gancho de sujeción: - Gancho de sujeción, sistema enchufable: COMBICON MSTB 2,5, bloqueo: sin, tipo de sujeción: sin, tipo de embalaje: empaquetado en caja | 432.4 | 100 | AA | PCB Connectors (PCC) | AAC | AACAFH | 100 | 1000 | NO | PC |  | 6,77 | G | 100 | 120 | 102 | MM | 4063151635350 | 85366990 | DE | EC002638 | Imagen | Catálogo
1335531 | FRONT-MC 1,5/ 6-STF-3,81 BK | Conector para placa de circuito impreso | Conector de placa de circuito impreso, sección nominal: 1,5 mm², color: negro, corriente nominal: 8 A, tensión nominal (III/2): 160 V, superficie de contacto: Sn, tipo de conexión del contacto: Hembra, número de filas: 1, número de polos: 6, familia de artículos: FRONT-MC 1,5/..-STF, paso: 3,81 mm, tipo de conexión: Conexión por tornillo frontal, forma de sujeción de tornillos: L Ranura longitudinal, dirección de conexión conductor/placa de circuito impreso: 0 °, sistema enchufable: COMBICON MC 1,5, bloqueo: Bloqueo por tornillo, tipo de sujeción: Sujeción aérea (tornillo), tipo de embalaje: empaquetado en caja | 846.01 | 100 | AA | PCB Connectors (PCC) | AAB | AABALB | 50 | 50 | NO | PC |  | 8,85 | G | 92 | 78 | 114 | MM | 4063151634957 | 85366990 | PL | EC002638 | Imagen | Catálogo
1335532 | MSTBT 2,5/ 4-ST BD:84-74 | Conector para placa de circuito impreso | Conector de placa de circuito impreso, sección nominal: 2,5 mm², color: verde, corriente nominal: 12 A, tensión nominal (III/2): 320 V, superficie de contacto: Sn, tipo de conexión del contacto: Hembra, número de filas: 1, número de polos: 4, familia de artículos: MSTBT 2,5/..-ST, paso: 5 mm, tipo de conexión: Conexión por tornillo con cápsula de tracción, forma de sujeción de tornillos: L Ranura longitudinal, dirección de conexión conductor/placa de circuito impreso: 0 °, gancho de sujeción: - Gancho de sujeción, sistema enchufable: COMBICON MSTB 2,5, bloqueo: sin, tipo de sujeción: sin, tipo de embalaje: empaquetado en caja | 432.4 | 100 | AA | PCB Connectors (PCC) | AAC | AACAFH | 100 | 1000 | NO | PC |  | 6,82 | G | 100 | 120 | 102 | MM | 4063151634797 | 85366990 | DE | EC002638 | Imagen | Catálogo
1335536 | TVFKC 1,5/ 4-ST BD:A1-A2 | Conector para placa de circuito impreso | Conector TWIN para placa de circuito impreso, sección nominal: 1,5 mm², color: verde, corriente nominal: 10 A, tensión nominal (III/2): 320 V, superficie de contacto: Sn, tipo de conexión del contacto: Hembra, número de filas: 1, número de polos: 4, familia de artículos: TVFKC 1,5/..-ST, paso: 5 mm, tipo de conexión: Conexión por resorte push-in, dirección de conexión conductor/placa de circuito impreso: 0 °, gancho de sujeción: - Gancho de sujeción, sistema enchufable: COMBICON MSTB 2,5, bloqueo: sin, tipo de sujeción: sin, tipo de embalaje: empaquetado en caja | 577.99 | 100 | AA | PCB Connectors (PCC) | AAC | AACFNA | 50 | 1000 | NO | PC |  | 6,18 | G | 91 | 114 | 78 | MM | 4063151633875 | 85366990 | GR | EC002638 | Imagen | Catálogo
1335539 | TVFKC 1,5/ 4-ST BD:S12-S10SO | Conector para placa de circuito impreso | Conector TWIN para placa de circuito impreso, sección nominal: 1,5 mm², color: verde, corriente nominal: 10 A, tensión nominal (III/2): 320 V, superficie de contacto: Sn, tipo de conexión del contacto: Hembra, número de filas: 1, número de polos: 4, familia de artículos: TVFKC 1,5/..-ST, paso: 5 mm, tipo de conexión: Conexión por resorte push-in, dirección de conexión conductor/placa de circuito impreso: 0 °, gancho de sujeción: - Gancho de sujeción, sistema enchufable: COMBICON MSTB 2,5, bloqueo: sin, tipo de sujeción: sin, tipo de embalaje: empaquetado en caja | 577.99 | 100 | AA | PCB Connectors (PCC) | AAC | AACFNA | 50 | 1000 | NO | PC |  | 6,41 | G | 91 | 114 | 78 | MM | 4063151635619 | 85366990 | GR | EC002638 | Imagen | Catálogo
1335540 | TVFKC 1,5/ 4-ST BD:54-92SO | Conector para placa de circuito impreso | Conector TWIN para placa de circuito impreso, sección nominal: 1,5 mm², color: verde, corriente nominal: 10 A, tensión nominal (III/2): 320 V, superficie de contacto: Sn, tipo de conexión del contacto: Hembra, número de filas: 1, número de polos: 4, familia de artículos: TVFKC 1,5/..-ST, paso: 5 mm, tipo de conexión: Conexión por resorte push-in, dirección de conexión conductor/placa de circuito impreso: 0 °, gancho de sujeción: - Gancho de sujeción, sistema enchufable: COMBICON MSTB 2,5, bloqueo: sin, tipo de sujeción: sin, tipo de embalaje: empaquetado en caja | 577.99 | 100 | AA | PCB Connectors (PCC) | AAC | AACFNA | 50 | 1000 | NO | PC |  | 6,26 | G | 91 | 114 | 78 | MM | 4063151635800 | 85366990 | GR | EC002638 | Imagen | Catálogo
1335541 | TVFKC 1,5/ 4-ST BD:83-64 | Conector para placa de circuito impreso | Conector TWIN para placa de circuito impreso, sección nominal: 1,5 mm², color: verde, corriente nominal: 10 A, tensión nominal (III/2): 320 V, superficie de contacto: Sn, tipo de conexión del contacto: Hembra, número de filas: 1, número de polos: 4, familia de artículos: TVFKC 1,5/..-ST, paso: 5 mm, tipo de conexión: Conexión por resorte push-in, dirección de conexión conductor/placa de circuito impreso: 0 °, gancho de sujeción: - Gancho de sujeción, sistema enchufable: COMBICON MSTB 2,5, bloqueo: sin, tipo de sujeción: sin, tipo de embalaje: empaquetado en caja | 577.99 | 100 | AA | PCB Connectors (PCC) | AAC | AACFNA | 50 | 1000 | NO | PC |  | 6,42 | G | 91 | 114 | 78 | MM | 4063151635367 | 85366990 | GR | EC002638 | Imagen | Catálogo
1335544 | TVFKCL 1,5/ 4-ST BD:13-24 | Conector para placa de circuito impreso | Conector TWIN para placa de circuito impreso, sección nominal: 1,5 mm², color: verde, corriente nominal: 10 A, tensión nominal (III/2): 320 V, superficie de contacto: Sn, tipo de conexión del contacto: Hembra, número de filas: 1, número de polos: 4, familia de artículos: TVFKCL 1,5/..-ST, paso: 5 mm, tipo de conexión: Conexión por resorte push-in, dirección de conexión conductor/placa de circuito impreso: 0 °, gancho de sujeción: - Gancho de sujeción, sistema enchufable: COMBICON MSTB 2,5, bloqueo: sin, tipo de sujeción: sin, tipo de embalaje: empaquetado en caja | 631.99 | 100 | AA | PCB Connectors (PCC) | AAC | AACFNA | 50 | 1000 | NO | PC |  | 6,75 | G | 91 | 114 | 78 | MM | 4063151635909 | 85366990 | GR | EC002638 | Imagen | Catálogo
1335545 | FRONT-MC 1,5/10-STF-3,81 BK | Conector para placa de circuito impreso | Conector de placa de circuito impreso, sección nominal: 1,5 mm², color: negro, corriente nominal: 8 A, tensión nominal (III/2): 160 V, superficie de contacto: Sn, tipo de conexión del contacto: Hembra, número de filas: 1, número de polos: 10, familia de artículos: FRONT-MC 1,5/..-STF, paso: 3,81 mm, tipo de conexión: Conexión por tornillo frontal, forma de sujeción de tornillos: L Ranura longitudinal, dirección de conexión conductor/placa de circuito impreso: 0 °, sistema enchufable: COMBICON MC 1,5, bloqueo: Bloqueo por tornillo, tipo de sujeción: Sujeción aérea (tornillo), tipo de embalaje: empaquetado en caja | 1401.55 | 100 | AA | PCB Connectors (PCC) | AAB | AABALB | 50 | 50 | NO | PC |  | 14,00 | G | 90 | 108 | 113 | MM | 4063151634698 | 85366990 | PL | EC002638 | Imagen | Catálogo
1335554 | TVFKCL 1,5/ 4-ST BD:S35-S12SO | Conector para placa de circuito impreso | Conector TWIN para placa de circuito impreso, sección nominal: 1,5 mm², color: verde, corriente nominal: 10 A, tensión nominal (III/2): 320 V, superficie de contacto: Sn, tipo de conexión del contacto: Hembra, número de filas: 1, número de polos: 4, familia de artículos: TVFKC 1,5/..-ST, paso: 5 mm, tipo de conexión: Conexión por resorte push-in, dirección de conexión conductor/placa de circuito impreso: 0 °, gancho de sujeción: - Gancho de sujeción, sistema enchufable: COMBICON MSTB 2,5, bloqueo: sin, tipo de sujeción: sin, tipo de embalaje: empaquetado en caja | 637.51 | 100 | AA | PCB Connectors (PCC) | AAC | AACFNA | 50 | 1000 | NO | PC |  | 6,70 | G | 91 | 114 | 78 | MM | 4063151636005 | 85366990 | GR | EC002638 | Imagen | Catálogo
1335555 | TVFKCL 1,5/ 4-ST BD:53-91SO | Conector para placa de circuito impreso | Conector TWIN para placa de circuito impreso, sección nominal: 1,5 mm², color: verde, corriente nominal: 10 A, tensión nominal (III/2): 320 V, superficie de contacto: Sn, tipo de conexión del contacto: Hembra, número de filas: 1, número de polos: 4, familia de artículos: TVFKCL 1,5/..-ST, paso: 5 mm, tipo de conexión: Conexión por resorte push-in, dirección de conexión conductor/placa de circuito impreso: 0 °, gancho de sujeción: - Gancho de sujeción, sistema enchufable: COMBICON MSTB 2,5, bloqueo: sin, tipo de sujeción: sin, tipo de embalaje: empaquetado en caja | 631.99 | 100 | AA | PCB Connectors (PCC) | AAC | AACFNA | 50 | 1000 | NO | PC |  | 6,70 | G | 91 | 114 | 78 | MM | 4063151635527 | 85366990 | GR | EC002638 | Imagen | Catálogo
1335556 | TVFKCL 1,5/ 4-ST BD:84-74 | Conector para placa de circuito impreso | Conector TWIN para placa de circuito impreso, sección nominal: 1,5 mm², color: verde, corriente nominal: 10 A, tensión nominal (III/2): 320 V, superficie de contacto: Sn, tipo de conexión del contacto: Hembra, número de filas: 1, número de polos: 4, familia de artículos: TVFKCL 1,5/..-ST, paso: 5 mm, tipo de conexión: Conexión por resorte push-in, dirección de conexión conductor/placa de circuito impreso: 0 °, gancho de sujeción: - Gancho de sujeción, sistema enchufable: COMBICON MSTB 2,5, bloqueo: sin, tipo de sujeción: sin, tipo de embalaje: empaquetado en caja | 631.99 | 100 | AA | PCB Connectors (PCC) | AAC | AACFNA | 50 | 1000 | NO | PC |  | 6,70 | G | 91 | 114 | 78 | MM | 4063151635374 | 85366990 | GR | EC002638 | Imagen | Catálogo
1335570 | MSTBT 2,5/ 4-ST BD:A1-A2 | Conector para placa de circuito impreso | Conector de placa de circuito impreso, sección nominal: 2,5 mm², color: verde, corriente nominal: 12 A, tensión nominal (III/2): 320 V, superficie de contacto: Sn, tipo de conexión del contacto: Hembra, número de filas: 1, número de polos: 4, familia de artículos: MSTBT 2,5/..-ST, paso: 5 mm, tipo de conexión: Conexión por tornillo con cápsula de tracción, forma de sujeción de tornillos: L Ranura longitudinal, dirección de conexión conductor/placa de circuito impreso: 0 °, gancho de sujeción: - Gancho de sujeción, sistema enchufable: COMBICON MSTB 2,5, bloqueo: sin, tipo de sujeción: sin, tipo de embalaje: empaquetado en caja | 432.4 | 100 | AA | PCB Connectors (PCC) | AAC | AACAFH | 100 | 1000 | NO | PC |  | 6,82 | G | 100 | 120 | 102 | MM | 4063151635534 | 85366990 | DE | EC002638 | Imagen | Catálogo
1335698 | STEP3-PS/1AC/5DC/3/PT/USB-C | Fuente de alimentación | Fuentes de alimentación conmutadas de primario, STEP POWER, Conexión push-in, Montaje sobre carril y directo, Ranura para cable integrada con descarga de tracción, entrada: 1 fásico, salida: 5 V DC / 3 A, USB-C hasta 15 W | 58.44 | 1 | CM | Power Supplies; | CMP | CMPH11 | 1 | 1 | NO | PC |  | 95,50 | G | 0 | 0 | 0 |  | 4063151635381 | 85044095 | VN | EC002540 | Imagen | Catálogo
1335699 | STEP3-PS/1AC/5DC/3/PT/USB-A | Fuente de alimentación | Fuentes de alimentación conmutadas de primario, STEP POWER, Conexión push-in, Montaje sobre carril y directo, Ranura para cable integrada con descarga de tracción, entrada: 1 fásico, salida: 5 V DC / 3 A, USB-A hasta 15 W | 58.44 | 1 | CM | Power Supplies; | CMP | CMPH11 | 1 | 1 | NO | PC |  | 95,00 | G | 0 | 0 | 0 |  | 4063151635831 | 85044095 | VN | EC002540 | Imagen | Catálogo
1335811 | BC 71,6 DKL R D2,4 TCG KMGY | Tapa de la caja con pantalla táctil | Caja para carril para el empleo en distribuidores de instalación según DIN​ 43880, Cubierta encajada (fija), pantalla táctil de 2,4 capacitiva integrada, resolución: 320 x 240 Píxel(es), interfaz: 4-wire SPI, anchura: 71,6 mm, altura: 45 mm, profundidad: 13,5 mm | 101.49 | 1 | AC | DCS | ACH | ACHBAI | 5 | 5 | NO | PC |  | 45,69 | G | 55 | 187 | 96 | MM | 4063151637477 | 84879090 | DE | EC002779 | Imagen | Catálogo
1335856 | BC 71,6 DKL R D2,4 TCG BK | Tapa de la caja con pantalla táctil | Caja para carril para el empleo en distribuidores de instalación según DIN​ 43880, Cubierta encajada (fija), pantalla táctil de 2,4 capacitiva integrada, resolución: 320 x 240 Píxel(es), interfaz: 4-wire SPI, anchura: 71,6 mm, altura: 45 mm, profundidad: 13,5 mm | 101.49 | 1 | AC | DCS | ACH | ACHBAI | 5 | 5 | NO | PC |  | 45,69 | G | 55 | 187 | 96 | MM | 4063151637569 | 84879090 | DE | EC002779 | Imagen | Catálogo
1335858 | BC 107,6 DKL R D2,4 TCG KMGY | Tapa de la caja con pantalla táctil | Caja para carril para el empleo en distribuidores de instalación según DIN​ 43880, Cubierta encajada (fija), pantalla táctil de 2,4 capacitiva integrada, resolución: 320 x 240 Píxel(es), interfaz: 4-wire SPI, anchura: 107,6 mm, altura: 45 mm, profundidad: 13,5 mm | 107.46 | 1 | AC | DCS | ACH | ACHBAI | 5 | 5 | NO | PC |  | 51,86 | G | 54 | 190 | 125 | MM | 4063151636593 | 85480090 | CN | EC002779 | Imagen | Catálogo
1335860 | BC 107,6 DKL R D2,4 KPG KMGY | Tapa de la caja con pantalla táctil | Caja para carril para el empleo en distribuidores de instalación según DIN​ 43880, Cubierta encajada (fija), pantalla táctil de 2,4 capacitiva integrada, resolución: 320 x 240 Píxel(es), interfaz: 4-wire SPI, anchura: 107,6 mm, altura: 45 mm, profundidad: 13,5 mm | 109.86 | 1 | AC | DCS | ACH | ACHBAI | 5 | 5 | NO | PC |  | 53,11 | G | 54 | 190 | 125 | MM | 4063151637149 | 85480090 | CN | EC002779 | Imagen | Catálogo
1335861 | BC 107,6 DKL R D2,4 TCG BK | Tapa de la caja con pantalla táctil | Caja para carril para el empleo en distribuidores de instalación según DIN​ 43880, Cubierta encajada (fija), pantalla táctil de 2,4 capacitiva integrada, resolución: 320 x 240 Píxel(es), interfaz: 4-wire SPI, anchura: 107,6 mm, altura: 45 mm, profundidad: 13,5 mm | 107.46 | 1 | AC | DCS | ACH | ACHBAI | 5 | 5 | NO | PC |  | 51,94 | G | 54 | 190 | 125 | MM | 4063151637620 | 85480090 | CN | EC002779 | Imagen | Catálogo
1335862 | BC 161,6 DKL R D2,4 TCG BK | Tapa de la caja con pantalla táctil | Caja para carril para el empleo en distribuidores de instalación según DIN​ 43880, Cubierta encajada (fija), pantalla táctil de 2,4 capacitiva integrada, resolución: 320 x 240 Píxel(es), interfaz: 4-wire SPI, anchura: 161,6 mm, altura: 45 mm, profundidad: 13,5 mm | 109.38 | 1 | AC | DCS | ACH | ACHBAI | 5 | 5 | NO | PC |  | 63,57 | G | 65 | 238 | 163 | MM | 4063151637996 | 84879090 | DE | EC002779 | Imagen | Catálogo
1335863 | BC 161,6 DKL R D2,4 TCG KMGY | Tapa de la caja con pantalla táctil | Caja para carril para el empleo en distribuidores de instalación según DIN​ 43880, Cubierta encajada (fija), pantalla táctil de 2,4 capacitiva integrada, resolución: 320 x 240 Píxel(es), interfaz: 4-wire SPI, anchura: 161,6 mm, altura: 45 mm, profundidad: 13,5 mm | 109.38 | 1 | AC | DCS | ACH | ACHBAI | 5 | 5 | NO | PC |  | 59,45 | G | 65 | 238 | 163 | MM | 4063151638658 | 84879090 | DE | EC002779 | Imagen | Catálogo
1335864 | BC 161,6 DKL R D2,4 KPG KMGY | Tapa de la caja con pantalla táctil | Caja para carril para el empleo en distribuidores de instalación según DIN​ 43880, Cubierta encajada (fija), pantalla táctil de 2,4 capacitiva integrada, resolución: 320 x 240 Píxel(es), interfaz: 4-wire SPI, anchura: 161,6 mm, altura: 45 mm, profundidad: 13,5 mm | 111.62 | 1 | AC | DCS | ACH | ACHBAI | 5 | 5 | NO | PC |  | 57,94 | G | 65 | 238 | 163 | MM | 4063151639129 | 84879090 | DE | EC002779 | Imagen | Catálogo
1335865 | BC 107,6 DKL R D2,4 TCG KMGY VPE1 | Tapa de la caja con pantalla táctil | Caja para carril para el empleo en distribuidores de instalación según DIN​ 43880, Cubierta encajada (fija), pantalla táctil de 2,4 capacitiva integrada, resolución: 320 x 240 Píxel(es), interfaz: 4-wire SPI, anchura: 107,6 mm, altura: 45 mm, profundidad: 13,5 mm | 119.42 | 1 | AC | DCS | ACH | ACHBAI | 1 | 1 | NO | PC |  | 62,80 | G | 45 | 110 | 80 | MM | 4063151637064 | 85480090 | CN | EC002779 | Imagen | Catálogo
1336340 | D-PT 2,5-4L | Tapa final | Tapa final, profundidad: 60,9 mm, anchura: 2,2 mm, altura: 142,4 mm, color: gris | 146.42 | 100 | BE | Industrial Cabinet Connectivity (ICC) | BE2 | BE2216 | 50 | 50 | NO | PC |  | 9,78 | G | 100 | 340 | 150 | MM | 4063151637101 | 85389099 | PL | EC000886 | Imagen | Catálogo
1336343 | PT 2,5-PE/L RD/L BU/L LED 24 RD | Borne multipiso | Borne multipiso, número de conexiones: 8, número de polos: 4, tipo de conexión: Conexión push-in, Conexión de conductor de tierra, Sección de dimensionamiento: 2,5 mm², sección: 0,14 mm² - 4 mm², tipo de conexión: Conexión push-in, Piso de paso, Sección de dimensionamiento: 2,5 mm², sección: 0,14 mm² - 4 mm², clase de montaje: NS 35/7,5, NS 35/15, color: gris | 1468.09 | 100 | BE | Industrial Cabinet Connectivity (ICC) | BE2 | BE2217 | 50 | 50 | NO | PC |  | 32,20 | G | 78 | 268 | 151 | MM | 4063151637200 | 85369010 | PL | EC000901 | Imagen | Catálogo
1336344 | PT 2,5-PE/L RD/L BU/L LED 24 GN | Borne multipiso | Borne multipiso, número de conexiones: 8, número de polos: 4, tipo de conexión: Conexión push-in, Conexión de conductor de tierra, Sección de dimensionamiento: 2,5 mm², sección: 0,14 mm² - 4 mm², tipo de conexión: Conexión push-in, Piso de paso, Sección de dimensionamiento: 2,5 mm², sección: 0,14 mm² - 4 mm², clase de montaje: NS 35/7,5, NS 35/15, color: gris | 1468.09 | 100 | BE | Industrial Cabinet Connectivity (ICC) | BE2 | BE2217 | 50 | 50 | NO | PC |  | 32,26 | G | 78 | 268 | 151 | MM | 4063151637040 | 85369010 | PL | EC000901 | Imagen | Catálogo
1336352 | PT 2,5-L RD/L BU/L LED 24 RD/L LED 24 GN | Borne multipiso | Borne multipiso, tensión nominal: 500 V, corriente nominal: 18 A, tipo de conexión: Conexión push-in, Sección de dimensionamiento: 2,5 mm², sección: 0,14 mm² - 4 mm², clase de montaje: NS 35/7,5, NS 35/15, color: gris | 1442.81 | 100 | BE | Industrial Cabinet Connectivity (ICC) | BE2 | BE2218 | 50 | 50 | NO | PC |  | 30,79 | G | 78 | 268 | 151 | MM | 4063151636258 | 85369010 | PL | EC000897 | Imagen | Catálogo
1336354 | PT 2,5-L RD/L BU/L LED 24 GN/L LED 24 RD | Borne multipiso | Borne multipiso, tensión nominal: 500 V, corriente nominal: 18 A, tipo de conexión: Conexión push-in, Sección de dimensionamiento: 2,5 mm², sección: 0,14 mm² - 4 mm², clase de montaje: NS 35/7,5, NS 35/15, color: gris | 1442.81 | 100 | BE | Industrial Cabinet Connectivity (ICC) | BE2 | BE2218 | 50 | 50 | NO | PC |  | 30,77 | G | 78 | 268 | 151 | MM | 4063151637309 | 85369010 | PL | EC000897 | Imagen | Catálogo
1336355 | PT 2,5-L RD/L BU/L/L | Borne multipiso | Borne multipiso, tensión nominal: 500 V, corriente nominal: 18 A, tipo de conexión: Conexión push-in, Sección de dimensionamiento: 2,5 mm², sección: 0,14 mm² - 4 mm², clase de montaje: NS 35/7,5, NS 35/15, color: gris | 815.91 | 100 | BE | Industrial Cabinet Connectivity (ICC) | BE2 | BE2216 | 50 | 50 | NO | PC |  | 29,70 | G | 78 | 268 | 151 | MM | 4063151635893 | 85369010 | PL | EC000897 | Imagen | Catálogo
1336369 | PT 2,5-PE/L RD/L BU/TG | Borne multipiso | Borne multipiso, número de conexiones: 8, número de polos: 4, tipo de conexión: Conexión push-in, Conexión de conductor de tierra, Sección de dimensionamiento: 2,5 mm², sección: 0,14 mm² - 4 mm², tipo de conexión: Conexión push-in, Piso de paso, Sección de dimensionamiento: 2,5 mm², sección: 0,14 mm² - 4 mm², clase de montaje: NS 35/7,5, NS 35/15, color: gris | 1412.2 | 100 | BE | Industrial Cabinet Connectivity (ICC) | BE2 | BE2231 | 50 | 50 | NO | PC |  | 32,08 | G | 78 | 268 | 151 | MM | 4063151636616 | 85369010 | PL | EC000901 | Imagen | Catálogo
1336370 | PT 2,5-PE/L RD/L BU/L | Borne multipiso | Borne multipiso, número de conexiones: 8, número de polos: 4, tipo de conexión: Conexión push-in, Conexión de conductor de tierra, Sección de dimensionamiento: 2,5 mm², sección: 0,14 mm² - 4 mm², tipo de conexión: Conexión push-in, Piso de paso, Sección de dimensionamiento: 2,5 mm², sección: 0,14 mm² - 4 mm², clase de montaje: NS 35/7,5, NS 35/15, color: gris | 1030.19 | 100 | BE | Industrial Cabinet Connectivity (ICC) | BE2 | BE2216 | 50 | 50 | NO | PC |  | 31,60 | G | 78 | 268 | 151 | MM | 4063151637217 | 85369010 | PL | EC000901 | Imagen | Catálogo
1336374 | PT 2,5-PE/L/N/TG | Borna de tierra | Borna de tierra, número de conexiones: 8, número de polos: 4, tipo de conexión: Conexión push-in, Conexión de conductor de tierra, Sección de dimensionamiento: 2,5 mm², sección: 0,14 mm² - 4 mm², tipo de conexión: Conexión push-in, Piso de paso, Sección de dimensionamiento: 2,5 mm², sección: 0,14 mm² - 4 mm², clase de montaje: NS 35/7,5, NS 35/15, color: gris | 1412.2 | 100 | BE | Industrial Cabinet Connectivity (ICC) | BE2 | BE2231 | 50 | 50 | NO | PC |  | 32,14 | G | 78 | 268 | 151 | MM | 4063151636265 | 85369010 | PL | EC000901 | Imagen | Catálogo
1336376 | PT 2,5-PE/L/N/MT | Borna de tierra | Borna de tierra, Conexión de conductor de tierra, tipo de conexión: Conexión push-in, Sección de dimensionamiento: 2,5 mm², sección: 0,14 mm² - 4 mm², Piso de paso, tipo de conexión: Conexión push-in, Sección de dimensionamiento: 2,5 mm², sección: 0,14 mm² - 4 mm², montaje: NS 35/7,5, NS 35/15, color: gris | 1553.28 | 100 | BE | Industrial Cabinet Connectivity (ICC) | BE2 | BE2231 | 50 | 50 | NO | PC |  | 32,50 | G | 78 | 268 | 151 | MM | 4063151637224 | 85369010 | PL | EC000901 | Imagen | Catálogo
1336387 | PT 2,5-PE/L/L/TG | Borna de tierra | Borna de tierra, número de conexiones: 8, número de polos: 4, tipo de conexión: Conexión push-in, Conexión de conductor de tierra, Sección de dimensionamiento: 2,5 mm², sección: 0,14 mm² - 4 mm², tipo de conexión: Conexión push-in, Piso de paso, Sección de dimensionamiento: 2,5 mm², sección: 0,14 mm² - 4 mm², clase de montaje: NS 35/7,5, NS 35/15, color: gris | 1332.34 | 100 | BE | Industrial Cabinet Connectivity (ICC) | BE2 | BE2231 | 50 | 50 | NO | PC |  | 32,10 | G | 78 | 268 | 151 | MM | 4063151636739 | 85369010 | PL | EC000901 | Imagen | Catálogo
1336388 | PT 2,5-PE/L/L/MT | Borna interrumpible por cuchilla | Borna interrumpible por cuchilla, Conexión de conductor de tierra, tipo de conexión: Conexión push-in, Sección de dimensionamiento: 2,5 mm², sección: 0,14 mm² - 4 mm², Piso de paso, tipo de conexión: Conexión push-in, Sección de dimensionamiento: 2,5 mm², sección: 0,14 mm² - 4 mm², montaje: NS 35/7,5, NS 35/15, color: gris | 1465.43 | 100 | BE | Industrial Cabinet Connectivity (ICC) | BE2 | BE2231 | 50 | 50 | NO | PC |  | 32,47 | G | 78 | 268 | 151 | MM | 4063151637507 | 85369010 | PL | EC000902 | Imagen | Catálogo
1336395 | PT 2,5-L/L/L/TG | Borna seccionable | Borna seccionable, tensión nominal: 500 V, Corriente constante térmica I<sub>th</sub>: 18 A, tipo de conexión: Conexión push-in, Sección de dimensionamiento: 2,5 mm², sección: 0,14 mm² - 4 mm², montaje: NS 35/7,5, NS 35/15, color: gris | 1066.14 | 100 | BE | Industrial Cabinet Connectivity (ICC) | BE2 | BE2231 | 50 | 50 | NO | PC |  | 30,31 | G | 78 | 268 | 151 | MM | 4063151635794 | 85369010 | PL | EC000902 | Imagen | Catálogo
1336399 | FKC 2,5/ 4-ST-5,08 BD:A-DQ | Conector para placa de circuito impreso | Conector de placa de circuito impreso, sección nominal: 2,5 mm², color: verde, corriente nominal: 12 A, tensión nominal (III/2): 320 V, superficie de contacto: Sn, tipo de conexión del contacto: Hembra, número de filas: 1, número de polos: 4, familia de artículos: FKC 2,5/..-ST, paso: 5,08 mm, tipo de conexión: Conexión por resorte push-in, dirección de conexión conductor/placa de circuito impreso: 0 °, gancho de sujeción: - Gancho de sujeción, sistema enchufable: COMBICON MSTB 2,5, bloqueo: sin, tipo de sujeción: sin, tipo de embalaje: empaquetado en caja | 348.45 | 100 | AA | PCB Connectors (PCC) | AAC | AACFBD | 100 | 1000 | NO | PC |  | 7,26 | G | 89 | 150 | 140 | MM | 4063151636531 | 85366990 | DE | EC002638 | Imagen | Catálogo
1336404 | MACX-MR-PH-690 | Relé de control | Relé de monitorización de tensión de 3 fases, fuente de alimentación de amplio rango con 24 V AC/DC … 240 V AC/DC, monitorización de secuencia de fases, fallo de fase y asimetría (con asimetría y retardo de respuesta regulables). La configuración se puede efectuar mediante una aplicación para smartphone a través de comunicación inalámbrica NFC, 1x2 salidas para contactos secos PDT, principio de corriente de circuito cerrado, reset automático, conexión por tornillo opcional y conexión enchufable. | 162.46 | 1 | DK | Interface Components (IF) | DK6 | DK6611 | 1 | 1 | NO | PC |  | 198,50 | G | 0 | 0 | 0 |  | 4063151636623 | 85364900 | CN | EC001441 | Imagen | Catálogo
1336405 | FKC 2,5/ 5-ST-5,08 BD:A-EQ | Conector para placa de circuito impreso | Conector de placa de circuito impreso, sección nominal: 2,5 mm², color: verde, corriente nominal: 12 A, tensión nominal (III/2): 320 V, superficie de contacto: Sn, tipo de conexión del contacto: Hembra, número de filas: 1, número de polos: 5, familia de artículos: FKC 2,5/..-ST, paso: 5,08 mm, tipo de conexión: Conexión por resorte push-in, dirección de conexión conductor/placa de circuito impreso: 0 °, gancho de sujeción: - Gancho de sujeción, sistema enchufable: COMBICON MSTB 2,5, bloqueo: sin, tipo de sujeción: sin, tipo de embalaje: empaquetado en caja | 434.13 | 100 | AA | PCB Connectors (PCC) | AAC | AACFBD | 100 | 1000 | NO | PC |  | 8,70 | G | 89 | 150 | 140 | MM | 4063151636272 | 85366990 | DE | EC002638 | Imagen | Catálogo
1336406 | PT 2,5-L/L/L/MT | Borna interrumpible por cuchilla | Borna interrumpible por cuchilla, tensión nominal: 500 V, Corriente constante térmica I<sub>th</sub>: 18 A, tipo de conexión: Conexión push-in, Sección de dimensionamiento: 2,5 mm², sección: 0,14 mm² - 4 mm², montaje: NS 35/7,5, NS 35/15, color: gris | 1172.62 | 100 | BE | Industrial Cabinet Connectivity (ICC) | BE2 | BE2231 | 50 | 50 | NO | PC |  | 30,69 | G | 78 | 268 | 151 | MM | 4063151636760 | 85369010 | PL | EC000902 | Imagen | Catálogo
1336407 | PT 2,5-PE/L/L/L | Borne multipiso | Borne multipiso, número de conexiones: 8, número de polos: 4, tipo de conexión: Conexión push-in, Conexión de conductor de tierra, Sección de dimensionamiento: 2,5 mm², sección: 0,14 mm² - 4 mm², tipo de conexión: Conexión push-in, Piso de paso, Sección de dimensionamiento: 2,5 mm², sección: 0,14 mm² - 4 mm², clase de montaje: NS 35/7,5, NS 35/15, color: gris | 971.64 | 100 | BE | Industrial Cabinet Connectivity (ICC) | BE2 | BE2216 | 50 | 50 | NO | PC |  | 31,58 | G | 78 | 268 | 151 | MM | 4063151637231 | 85369010 | PL | EC000901 | Imagen | Catálogo
1336408 | MACX-MR-PH-690-PT | Relé de control | Relé de monitorización de tensión de 3 fases, fuente de alimentación de amplio rango con 24 V AC/DC … 240 V AC/DC, monitorización de secuencia de fases, fallo de fase y asimetría (con asimetría y retardo de respuesta regulables). La configuración se puede efectuar mediante una aplicación para smartphone a través de comunicación inalámbrica NFC, 1x2 salidas para contactos secos PDT, principio de corriente de circuito cerrado, reset automático, conexión por tornillo opcional y conexión enchufable. | 162.46 | 1 | DK | Interface Components (IF) | DK6 | DK6611 | 1 | 1 | SÍ | PC |  | 188,05 | G | 30 | 140 | 117 | MM | 4063151636630 | 85364900 | CN | EC001441 | Imagen | Catálogo
1336409 | PT 2,5-4PV BU | Borne multipiso | Borne multipiso, con empalmadores de potencial, tensión nominal: 500 V, corriente nominal: 18 A, número de conexiones: 8, número de polos: 3, tipo de conexión: Conexión push-in, Sección de dimensionamiento: 2,5 mm², sección: 0,14 mm² - 4 mm², clase de montaje: NS 35/7,5, NS 35/15, color: azul | 999.58 | 100 | BE | Industrial Cabinet Connectivity (ICC) | BE2 | BE2216 | 50 | 50 | NO | PC |  | 31,14 | G | 78 | 268 | 151 | MM | 4063151637606 | 85369010 | PL | EC000897 | Imagen | Catálogo
1336410 | MACX-MR-3V-690 | Relé de control | Relé de monitorización de tensión de 3 fases con supervisión de sobretensión, baja tensión y ventana de tensión, así como funciones para la supervisión de secuencia de fases, error de pérdida de fase, asimetría (asimetría ajustable) y conductor neutro. Fuente de alimentación de amplio rango con 24 V AC/DC … 240 V AC/DC, con valores umbral ajustables, retardo de respuesta y capacidad para memoria de errores y comunicación NFC. Test de valor efectivo real. | 365.53 | 1 | DK | Interface Components (IF) | DK6 | DK6611 | 1 | 1 | SÍ | PC |  | 208,00 | G | 35 | 140 | 120 | MM | 4063151636289 | 85364900 | CN | EC001438 | Imagen | Catálogo
1336411 | PT 2,5-4PV | Borne multipiso | Borne multipiso, con empalmadores de potencial, tensión nominal: 500 V, corriente nominal: 18 A, número de conexiones: 8, número de polos: 4, tipo de conexión: Conexión push-in, Sección de dimensionamiento: 2,5 mm², sección: 0,14 mm² - 4 mm², clase de montaje: NS 35/7,5, NS 35/15, color: gris | 999.58 | 100 | BE | Industrial Cabinet Connectivity (ICC) | BE2 | BE2216 | 50 | 50 | NO | PC |  | 30,72 | G | 78 | 268 | 151 | MM | 4063151637446 | 85369010 | PL | EC000897 | Imagen | Catálogo
1336412 | MACX-MR-3V-690-PT | Relé de control | Relé de monitorización de tensión de 3 fases con supervisión de sobretensión, baja tensión y ventana de tensión, así como funciones para la supervisión de secuencia de fases, error de pérdida de fase, asimetría (asimetría ajustable) y conductor neutro. Fuente de alimentación de amplio rango con 24 V AC/DC … 240 V AC/DC, con valores umbral ajustables, retardo de respuesta y capacidad para memoria de errores y comunicación NFC. Test de valor efectivo real. | 365.53 | 1 | DK | Interface Components (IF) | DK6 | DK6611 | 1 | 1 | SÍ | PC |  | 198,55 | G | 35 | 120 | 145 | MM | 4063151636777 | 85364900 | CN | EC001438 | Imagen | Catálogo
1336413 | PT 2,5-4PE | Borna de tierra | Borna de tierra, número de conexiones: 8, número de polos: 4, tipo de conexión: Conexión push-in, Sección de dimensionamiento: 2,5 mm², sección: 0,14 mm² - 4 mm², clase de montaje: NS 35/7,5, NS 35/15, color: gris | 1321.7 | 100 | BE | Industrial Cabinet Connectivity (ICC) | BE2 | BE2216 | 50 | 50 | NO | PC |  | 32,74 | G | 78 | 268 | 151 | MM | 4063151637330 | 85369010 | PL | EC000901 | Imagen | Catálogo
1336426 | MACX-MR-V-600 | Relé de control | Relé de monitorización de tensión de 1 fase, fuente de alimentación de amplio rango con 24 V AC/DC … 240 V AC/DC, con valores umbral regulables, retardo de respuesta y funciones seleccionables por configuración. | 373.35 | 1 | DK | Interface Components (IF) | DK6 | DK6611 | 1 | 1 | SÍ | PC |  | 207,50 | G | 40 | 140 | 120 | MM | 4063151636296 | 85364900 | CN | EC001438 | Imagen | Catálogo
1336437 | FKC 2,5/ 7-ST-5,08 BD:A-GQ | Conector para placa de circuito impreso | Conector de placa de circuito impreso, sección nominal: 2,5 mm², color: verde, corriente nominal: 12 A, tensión nominal (III/2): 320 V, superficie de contacto: Sn, tipo de conexión del contacto: Hembra, número de filas: 1, número de polos: 7, familia de artículos: FKC 2,5/..-ST, paso: 5,08 mm, tipo de conexión: Conexión por resorte push-in, dirección de conexión conductor/placa de circuito impreso: 0 °, gancho de sujeción: - Gancho de sujeción, sistema enchufable: COMBICON MSTB 2,5, bloqueo: sin, tipo de sujeción: sin, tipo de embalaje: empaquetado en caja | 605.48 | 100 | AA | PCB Connectors (PCC) | AAC | AACFBD | 50 | 200 | NO | PC |  | 12,47 | G | 83 | 121 | 141 | MM | 4063151637248 | 85366990 | DE | EC002638 | Imagen | Catálogo
1336507 | MACX-MR-V-600-PT | Relé de control | Relé de monitorización de tensión de 1 fase, fuente de alimentación de amplio rango con 24 V AC/DC … 240 V AC/DC, con valores umbral regulables, retardo de respuesta y funciones seleccionables por configuración. | 373.35 | 1 | DK | Interface Components (IF) | DK6 | DK6611 | 1 | 1 | SÍ | PC |  | 198,40 | G | 40 | 140 | 120 | MM | 4063151636562 | 85364900 | CN | EC001438 | Imagen | Catálogo
1336510 | MACX-MR-C-10 | Relé de control | Relé de supervisión de corriente, fuente de alimentación de amplio rango con 24 V AC/DC … 240 V AC/DC, con valores umbral regulables, retardo de respuesta y funciones seleccionables por configuración. | 371.79 | 1 | DK | Interface Components (IF) | DK6 | DK6612 | 1 | 1 | SÍ | PC |  | 208,00 | G | 30 | 135 | 120 | MM | 4063151637057 | 85364900 | CN | EC001440 | Imagen | Catálogo
1336512 | MACX-MR-C-10-PT | Relé de control | Relé de supervisión de corriente, fuente de alimentación de amplio rango con 24 V AC/DC … 240 V AC/DC, con valores umbral regulables, retardo de respuesta y funciones seleccionables por configuración. | 371.79 | 1 | DK | Interface Components (IF) | DK6 | DK6612 | 1 | 1 | SÍ | PC |  | 197,20 | G | 0 | 0 | 0 |  | 4063151636784 | 85364900 | CN | EC001440 | Imagen | Catálogo
1336523 | MACX-MR-PTC | Relé de control | Relé de monitorización de temperatura del bobinado del motor (como máximo 2x3 PTC) para sensores de temperatura según DIN44081 y DIN44082 con monitorización de cortocircuitos del circuito de posistor, monitorización dinámica de rotura de cable, circuito de detección de 2 canales.La lectura se puede efectuar mediante aplicación para smartphone a través de comunicación inalámbrica NFC, 1x2 salidas para contactos secos PDT, principio de corriente de circuito cerrado, reset manual, conexión por tornillo opcional y conexión enchufable. | 195.27 | 1 | DK | Interface Components (IF) | DK6 | DK6614 | 1 | 1 | SÍ | PC |  | 196,80 | G | 34 | 137 | 124 | MM | 4063151637118 | 85364900 | CN | EC001446 | Imagen | Catálogo
1336524 | NBC-M12MSX/75,0-94F/M12MSX | Cable de red | Cable de red, Ethernet CAT6<sub>A</sub> (10 GBit/s), CC-Link IE CAT6<sub>A</sub> (10 GBit/s), 8-polos, PUR sin halógenos, azul agua RAL 5021, apantallado (Advanced Shielding Technology), Conector recta M12, codificación: X / IP67, a Conector recta M12, codificación: X / IP67, longitud de cable: 75 m | 627.83 | 1 | AF | Industrial Field Connectivity (IFC) | AF1 | AF1CMJ | 1 | 10 | NO | PC | F | 3.604,00 | G | 0 | 0 | 0 |  | 4063151636661 | 85444290 | PL | EC001855 | Imagen | Catálogo
1336527 | MACX-MR-PTC-PT | Relé de control | Relé de monitorización de temperatura del bobinado del motor (como máximo 2x3 PTC) para sensores de temperatura según DIN44081 y DIN44082 con monitorización de cortocircuitos del circuito de posistor, monitorización dinámica de rotura de cable, circuito de detección de 2 canales.La lectura se puede efectuar mediante aplicación para smartphone a través de comunicación inalámbrica NFC, 1x2 salidas para contactos secos PDT, principio de corriente de circuito cerrado, reset manual, conexión por tornillo opcional y conexión enchufable. | 195.27 | 1 | DK | Interface Components (IF) | DK6 | DK6614 | 1 | 1 | SÍ | PC |  | 188,50 | G | 0 | 0 | 0 |  | 4063151637712 | 85364900 | CN | EC001446 | Imagen | Catálogo
1336547 | MACX-MR-3V-900-PT | Relé de control | Relé de monitorización de tensión de 3 fases con supervisión de sobretensión, baja tensión y ventana de tensión, así como funciones para la supervisión de secuencia de fases, error de pérdida de fase, asimetría (asimetría ajustable) y conductor neutro. Fuente de alimentación de amplio rango con 24 V AC/DC … 240 V AC/DC, con valores umbral ajustables, retardo de respuesta y capacidad para memoria de errores y comunicación NFC. Test de valor efectivo real. | 467.08 | 1 | DK | Interface Components (IF) | DK6 | DK6611 | 1 | 1 | SÍ | PC |  | 301,20 | G | 0 | 0 | 0 |  | 4063151636579 | 85364900 | CN | EC001438 | Imagen | Catálogo
1336724 | SPC 5/ 4-ST-7,62 BD:A-DQ | Conector para placa de circuito impreso | Conector de placa de circuito impreso, sección nominal: 6 mm², color: verde, corriente nominal: 32 A, tensión nominal (III/2): 1000 V, superficie de contacto: Sn, tipo de conexión del contacto: Hembra, número de filas: 1, número de polos: 4, familia de artículos: SPC 5/..-ST, paso: 7,62 mm, tipo de conexión: Conexión por resorte push-in, dirección de conexión conductor/placa de circuito impreso: 0 °, gancho de sujeción: - Gancho de sujeción, sistema enchufable: COMBICON PC 5, bloqueo: sin, tipo de sujeción: sin, tipo de embalaje: empaquetado en caja | 682.61 | 100 | AA | PCB Connectors (PCC) | AAD | AADFBA | 50 | 1000 | NO | PC |  | 20,62 | G | 0 | 0 | 0 |  | 4063151637071 | 85366990 | IN | EC002638 | Imagen | Catálogo
1336729 | FKC 2,5/ 3-ST-5,08 BD:A-CQ | Conector para placa de circuito impreso | Conector de placa de circuito impreso, sección nominal: 2,5 mm², color: verde, corriente nominal: 12 A, tensión nominal (III/2): 320 V, superficie de contacto: Sn, tipo de conexión del contacto: Hembra, número de filas: 1, número de polos: 3, familia de artículos: FKC 2,5/..-ST, paso: 5,08 mm, tipo de conexión: Conexión por resorte push-in, dirección de conexión conductor/placa de circuito impreso: 0 °, gancho de sujeción: - Gancho de sujeción, sistema enchufable: COMBICON MSTB 2,5, bloqueo: sin, tipo de sujeción: sin, tipo de embalaje: empaquetado en caja | 262.78 | 100 | AA | PCB Connectors (PCC) | AAC | AACFBD | 100 | 1000 | NO | PC |  | 5,42 | G | 83 | 121 | 141 | MM | 4063151637088 | 85366990 | DE | EC002638 | Imagen | Catálogo
1336876 | MSTBA 2,5 HC/ 3-G-5,08 BK | Carcasa de base para placa de circuito impreso | Carcasa base placa de circuito impreso, sección nominal: 2,5 mm², color: negro, corriente nominal: 16 A (ver curva derating), tensión nominal (III/2): 320 V, superficie de contacto: Sn, tipo de conexión del contacto: Macho, número de filas: 1, número de polos: 3, familia de artículos: MSTBA 2,5 HC/..-G, paso: 5,08 mm, montaje: Soldadura por ola, disposición de pines: Disposición de pines lineal, longitud del pin [P]: 3,23 mm, número de pines de soldadura por potencial: 1, sistema enchufable: COMBICON MSTB 2,5 HC, Orientación de la cara enchufable: Estándar, bloqueo: sin, tipo de sujeción: sin, tipo de embalaje: empaquetado en caja | 103.04 | 100 | AA | PCB Connectors (PCC) | AAC | AACSHF | 50 | 50 | NO | PC |  | 1,42 | G | 45 | 112 | 75 | MM | 4063151638504 | 85366930 | DE | EC002637 | Imagen | Catálogo
1337009 | FR 1,27/ 6-FH | Conectores hembra SMD | Clavija de enchufe SMD, corriente nominal: 2,2 A, tensión de prueba: 500 V AC, número de polos: 6, paso: 1,27 mm, color: negro, superficie de contacto: Au, tipo de conexión del contacto: Hembra, montaje: Soldadura SMD | 313.63 | 100 | AA | PCB Connectors (PCC) | AAX | AAXAAA | 560 | 560 | NO | PC |  | 1,06 | G | 30.4 | 330 | 330 | MM | 4063151637590 | 85366930 | CN | EC002637 | Imagen | Catálogo
1337010 | FR 1,27/ 12-FH | Conectores hembra SMD | Clavija de enchufe SMD, corriente nominal: 2,2 A, tensión de prueba: 500 V AC, número de polos: 12, paso: 1,27 mm, color: negro, superficie de contacto: Au, tipo de conexión del contacto: Hembra, montaje: Soldadura SMD | 320.02 | 100 | AA | PCB Connectors (PCC) | AAX | AAXAAA | 560 | 560 | NO | PC |  | 1,25 | G | 30.4 | 330 | 330 | MM | 4063151638511 | 85366930 | CN | EC002637 | Imagen | Catálogo
1337011 | FR 1,27/ 16-FH | Conectores hembra SMD | Clavija de enchufe SMD, corriente nominal: 2,2 A, tensión de prueba: 500 V AC, número de polos: 16, paso: 1,27 mm, color: negro, superficie de contacto: Au, tipo de conexión del contacto: Hembra, montaje: Soldadura SMD | 349.57 | 100 | AA | PCB Connectors (PCC) | AAX | AAXAAA | 560 | 560 | NO | PC |  | 1,48 | G | 38.4 | 330 | 330 | MM | 4063151637941 | 85366930 | CN | EC002637 | Imagen | Catálogo
1337012 | FR 1,27/ 20-FH | Conectores hembra SMD | Clavija de enchufe SMD, corriente nominal: 2,2 A, tensión de prueba: 500 V AC, número de polos: 20, paso: 1,27 mm, color: negro, superficie de contacto: Au, tipo de conexión del contacto: Hembra, montaje: Soldadura SMD | 379.11 | 100 | AA | PCB Connectors (PCC) | AAX | AAXAAA | 560 | 560 | NO | PC |  | 1,60 | G | 38.4 | 330 | 330 | MM | 4063151637279 | 85366930 | CN | EC002637 | Imagen | Catálogo
1337013 | FR 1,27/ 26-FH | Conectores hembra SMD | Clavija de enchufe SMD, corriente nominal: 2,2 A, tensión de prueba: 500 V AC, número de polos: 26, paso: 1,27 mm, color: negro, superficie de contacto: Au, tipo de conexión del contacto: Hembra, montaje: Soldadura SMD | 384.03 | 100 | AA | PCB Connectors (PCC) | AAX | AAXAAA | 560 | 560 | NO | PC |  | 1,86 | G | 50.4 | 330 | 330 | MM | 4063151638078 | 85366930 | CN | EC002637 | Imagen | Catálogo
1337014 | FR 1,27/ 32-FH | Conectores hembra SMD | Clavija de enchufe SMD, corriente nominal: 2,2 A, tensión de prueba: 500 V AC, número de polos: 32, paso: 1,27 mm, color: negro, superficie de contacto: Au, tipo de conexión del contacto: Hembra, montaje: Soldadura SMD | 428.34 | 100 | AA | PCB Connectors (PCC) | AAX | AAXAAA | 560 | 560 | NO | PC |  | 2,00 | G | 50.4 | 330 | 330 | MM | 4063151638429 | 85366930 | CN | EC002637 | Imagen | Catálogo
1337015 | FR 1,27/ 40-FH | Conectores hembra SMD | Clavija de enchufe SMD, corriente nominal: 2,2 A, tensión de prueba: 500 V AC, número de polos: 40, paso: 1,27 mm, color: negro, superficie de contacto: Au, tipo de conexión del contacto: Hembra, montaje: Soldadura SMD | 467.74 | 100 | AA | PCB Connectors (PCC) | AAX | AAXAAA | 560 | 560 | NO | PC |  | 2,27 | G | 50.4 | 330 | 330 | MM | 4063151637286 | 85366930 | CN | EC002637 | Imagen | Catálogo
1337018 | FR 1,27/ 50-FH | Conectores hembra SMD | Clavija de enchufe SMD, corriente nominal: 2,2 A, tensión de prueba: 500 V AC, número de polos: 50, paso: 1,27 mm, color: negro, superficie de contacto: Au, tipo de conexión del contacto: Hembra, montaje: Soldadura SMD | 507.12 | 100 | AA | PCB Connectors (PCC) | AAX | AAXAAA | 560 | 560 | NO | PC |  | 2,77 | G | 62.4 | 330 | 330 | MM | 4063151638610 | 85366930 | CN | EC002637 | Imagen | Catálogo
1337019 | FR 1,27/ 68-FH | Conectores hembra SMD | Clavija de enchufe SMD, corriente nominal: 2,2 A, tensión de prueba: 500 V AC, número de polos: 68, paso: 1,27 mm, color: negro, superficie de contacto: Au, tipo de conexión del contacto: Hembra, montaje: Soldadura SMD | 713.91 | 100 | AA | PCB Connectors (PCC) | AAX | AAXAAA | 560 | 560 | NO | PC |  | 3,49 | G | 78.4 | 330 | 330 | MM | 4063151638085 | 85366930 | CN | EC002637 | Imagen | Catálogo
1337020 | FR 1,27/ 80-FH | Conectores hembra SMD | Clavija de enchufe SMD, corriente nominal: 2,2 A, tensión de prueba: 500 V AC, número de polos: 80, paso: 1,27 mm, color: negro, superficie de contacto: Au, tipo de conexión del contacto: Hembra, montaje: Soldadura SMD | 743.45 | 100 | AA | PCB Connectors (PCC) | AAX | AAXAAA | 560 | 560 | NO | PC |  | 3,88 | G | 78.4 | 330 | 330 | MM | 4063151637958 | 85366930 | CN | EC002637 | Imagen | Catálogo
1337021 | FR 1,27/100-FH | Conectores hembra SMD | Clavija de enchufe SMD, corriente nominal: 2,2 A, tensión de prueba: 500 V AC, número de polos: 100, paso: 1,27 mm, color: negro, superficie de contacto: Au, tipo de conexión del contacto: Hembra, montaje: Soldadura SMD | 892.15 | 100 | AA | PCB Connectors (PCC) | AAX | AAXAAA | 560 | 560 | NO | PC |  | 4,73 | G | 94.4 | 330 | 330 | MM | 4063151638528 | 85366930 | CN | EC002637 | Imagen | Catálogo
1337137 | FR 1,27/ 6-MV 3,25 | Regletas de cuchillas SMD | Regleta de cuchillas SMD, corriente nominal: 2,2 A, tensión de prueba: 840 V AC, número de polos: 6, paso: 1,27 mm, color: negro, superficie de contacto: Au, tipo de conexión del contacto: Macho, montaje: Soldadura SMD | 230.97 | 100 | AA | PCB Connectors (PCC) | AAX | AAXGAC | 280 | 280 | NO | PC |  | 1,66 | G | 30.4 | 330 | 330 | MM | 4063151637293 | 85366930 | CN | EC002637 | Imagen | Catálogo
1337138 | FR 1,27/ 12-MV 3,25 | Regletas de cuchillas SMD | Regleta de cuchillas SMD, corriente nominal: 2,2 A, tensión de prueba: 840 V AC, número de polos: 12, paso: 1,27 mm, color: negro, superficie de contacto: Au, tipo de conexión del contacto: Macho, montaje: Soldadura SMD | 235.68 | 100 | AA | PCB Connectors (PCC) | AAX | AAXGAC | 280 | 280 | NO | PC |  | 1,74 | G | 30.4 | 330 | 330 | MM | 4063151639006 | 85366930 | CN | EC002637 | Imagen | Catálogo
1337139 | FR 1,27/ 16-MV 3,25 | Regletas de cuchillas SMD | Regleta de cuchillas SMD, corriente nominal: 2,2 A, tensión de prueba: 840 V AC, número de polos: 16, paso: 1,27 mm, color: negro, superficie de contacto: Au, tipo de conexión del contacto: Macho, montaje: Soldadura SMD | 255.38 | 100 | AA | PCB Connectors (PCC) | AAX | AAXGAC | 280 | 280 | NO | PC |  | 2,08 | G | 38.4 | 330 | 330 | MM | 4063151638535 | 85366930 | CN | EC002637 | Imagen | Catálogo
1337140 | FR 1,27/ 20-MV 3,25 | Regletas de cuchillas SMD | Regleta de cuchillas SMD, corriente nominal: 2,2 A, tensión de prueba: 840 V AC, número de polos: 20, paso: 1,27 mm, color: negro, superficie de contacto: Au, tipo de conexión del contacto: Macho, montaje: Soldadura SMD | 270.15 | 100 | AA | PCB Connectors (PCC) | AAX | AAXGAC | 280 | 280 | NO | PC |  | 2,17 | G | 38.4 | 330 | 330 | MM | 4063151638948 | 85366930 | CN | EC002637 | Imagen | Catálogo
1337141 | FR 1,27/ 26-MV 3,25 | Regletas de cuchillas SMD | Regleta de cuchillas SMD, corriente nominal: 2,2 A, tensión de prueba: 840 V AC, número de polos: 26, paso: 1,27 mm, color: negro, superficie de contacto: Au, tipo de conexión del contacto: Macho, montaje: Soldadura SMD | 239.95 | 100 | AA | PCB Connectors (PCC) | AAX | AAXGAC | 280 | 280 | NO | PC |  | 2,45 | G | 50.4 | 330 | 330 | MM | 4063151637842 | 85366930 | CN | EC002637 | Imagen | Catálogo
1337142 | FR 1,27/ 40-MV 3,25 | Regletas de cuchillas SMD | Regleta de cuchillas SMD, corriente nominal: 2,2 A, tensión de prueba: 840 V AC, número de polos: 40, paso: 1,27 mm, color: negro, superficie de contacto: Au, tipo de conexión del contacto: Macho, montaje: Soldadura SMD | 348.92 | 100 | AA | PCB Connectors (PCC) | AAX | AAXGAC | 280 | 280 | NO | PC |  | 2,84 | G | 50.4 | 330 | 330 | MM | 4063151639105 | 85366930 | CN | EC002637 | Imagen | Catálogo
1337143 | FR 1,27/ 50-MV 3,25 | Regletas de cuchillas SMD | Regleta de cuchillas SMD, corriente nominal: 2,2 A, tensión de prueba: 840 V AC, número de polos: 50, paso: 1,27 mm, color: negro, superficie de contacto: Au, tipo de conexión del contacto: Macho, montaje: Soldadura SMD | 353.84 | 100 | AA | PCB Connectors (PCC) | AAX | AAXGAC | 280 | 280 | NO | PC |  | 3,22 | G | 62.4 | 330 | 330 | MM | 4063151638627 | 85366930 | CN | EC002637 | Imagen | Catálogo
1337144 | FR 1,27/ 68-MV 3,25 | Regletas de cuchillas SMD | Regleta de cuchillas SMD, corriente nominal: 2,2 A, tensión de prueba: 840 V AC, número de polos: 68, paso: 1,27 mm, color: negro, superficie de contacto: Au, tipo de conexión del contacto: Macho, montaje: Soldadura SMD | 531.1 | 100 | AA | PCB Connectors (PCC) | AAX | AAXGAC | 280 | 280 | NO | PC |  | 3,78 | G | 78.4 | 330 | 330 | MM | 4063151638719 | 85366930 | CN | EC002637 | Imagen | Catálogo
1337145 | FR 1,27/ 80-MV 3,25 | Regletas de cuchillas SMD | Regleta de cuchillas SMD, corriente nominal: 2,2 A, tensión de prueba: 840 V AC, número de polos: 80, paso: 1,27 mm, color: negro, superficie de contacto: Au, tipo de conexión del contacto: Macho, montaje: Soldadura SMD | 600.02 | 100 | AA | PCB Connectors (PCC) | AAX | AAXGAC | 280 | 280 | NO | PC |  | 4,27 | G | 78.4 | 330 | 330 | MM | 4063151639204 | 85366930 | CN | EC002637 | Imagen | Catálogo
1337146 | FR 1,27/100-MV 3,25 | Regletas de cuchillas SMD | Regleta de cuchillas SMD, corriente nominal: 2,2 A, tensión de prueba: 840 V AC, número de polos: 100, paso: 1,27 mm, color: negro, superficie de contacto: Au, tipo de conexión del contacto: Macho, montaje: Soldadura SMD | 720.04 | 100 | AA | PCB Connectors (PCC) | AAX | AAXGAC | 280 | 280 | NO | PC |  | 5,02 | G | 94.4 | 330 | 330 | MM | 4063151638382 | 85366930 | CN | EC002637 | Imagen | Catálogo
1337147 | FR 1,27/ 32-MV 3,25 | Regletas de cuchillas SMD | Regleta de cuchillas SMD, corriente nominal: 2,2 A, tensión de prueba: 840 V AC, número de polos: 32, paso: 1,27 mm, color: negro, superficie de contacto: Au, tipo de conexión del contacto: Macho, montaje: Soldadura SMD | 324.3 | 100 | AA | PCB Connectors (PCC) | AAX | AAXGAC | 280 | 280 | NO | PC |  | 2,64 | G | 50.4 | 330 | 330 | MM | 4063151637859 | 85366930 | CN | EC002637 | Imagen | Catálogo
1337223 | AXL SE PD16 24V | Distribuidor de potencial | Axioline Smart Elements, Módulo de distribución de potencial, 24 V DC, índice de protección: IP20 | 29 | 1 | DR | Automation Systems (AS) | DRI | DRIBZ4 | 1 | 1 | NO | PC |  | 35,50 | G | 0 | 0 | 0 |  | 4063151638542 | 85389099 | DE | EC001600 | Imagen | Catálogo
1337224 | AXL SE PD16 GND | Distribuidor de potencial | Axioline Smart Elements, Módulo de distribución de potencial, GND, índice de protección: IP20 | 22.04 | 1 | DR | Automation Systems (AS) | DRI | DRIBZ4 | 1 | 1 | NO | PC |  | 35,50 | G | 0 | 0 | 0 |  | 4063151639020 | 85369010 | DE | EC001600 | Imagen | Catálogo
1337225 | AXL SE PD8/8 24V/GND | Distribuidor de potencial | Axioline Smart Elements, Módulo de distribución de potencial, 24 V DC, GND, índice de protección: IP20 | 25.52 | 1 | DR | Automation Systems (AS) | DRI | DRIBZ4 | 1 | 1 | NO | PC |  | 36,00 | G | 0 | 0 | 0 |  | 4063151638634 | 85389099 | DE | EC001600 | Imagen | Catálogo
1337238 | CUC-SP-J1ST-S/R4LT-THR | Conector para placa de circuito impreso RJ45 | Conector para placa de circuito impreso RJ45, número de polos: 8, 10 GBit/s, tipo de conexión: Soldadura por reflujo THR/ola THT | 2.79 | 1 | AB | Field Device Connectors (FDC) | ABN | ABNADA | 120 | 120 | NO | PC |  | 7,41 | G | 0 | 0 | 0 |  | 4063151638436 | 85366930 | CN | EC002637 | Imagen | Catálogo
1337239 | CUC-SP-J1ST-S/R4LT-THR-LED | Conector para placa de circuito impreso RJ45 | Conector para placa de circuito impreso RJ45, número de polos: 8, 10 GBit/s, tipo de conexión: Soldadura por reflujo THR/ola THT | 2.96 | 1 | AB | Field Device Connectors (FDC) | ABN | ABNADA | 120 | 120 | NO | PC |  | 7,42 | G | 0 | 0 | 0 |  | 4063151639037 | 85366930 | CN | EC002637 | Imagen | Catálogo
1337240 | CUC-SP-J1ST-A/R4LT-THR | Conector para placa de circuito impreso RJ45 | Conector para placa de circuito impreso RJ45, número de polos: 8, 10 GBit/s, tipo de conexión: Soldadura por reflujo THR/ola THT | 2.31 | 1 | AB | Field Device Connectors (FDC) | ABN | ABNADA | 120 | 120 | NO | PC |  | 6,61 | G | 0 | 0 | 0 |  | 4063151639044 | 85366930 | CN | EC002637 | Imagen | Catálogo
1337243 | CUC-SP-J1ST-A/R4LT-THR-LED | Conector para placa de circuito impreso RJ45 | Conector para placa de circuito impreso RJ45, número de polos: 8, 10 GBit/s, tipo de conexión: Soldadura por reflujo THR/ola THT | 2.6 | 1 | AB | Field Device Connectors (FDC) | ABN | ABNADA | 120 | 120 | NO | PC |  | 6,88 | G | 0 | 0 | 0 |  | 4063151638559 | 85366930 | CN | EC002637 | Imagen | Catálogo
1337251 | CUC-MP-J1ST-A/2R4LT-THR | Conector para placa de circuito impreso RJ45 | Conector para placa de circuito impreso RJ45, número de polos: 8, 10 GBit/s, tipo de conexión: Soldadura por reflujo THR/ola THT | 3.42 | 1 | AB | Field Device Connectors (FDC) | ABN | ABNADA | 100 | 100 | NO | PC |  | 10,28 | G | 0 | 0 | 0 |  | 4063151638399 | 85366930 | CN | EC002637 | Imagen | Catálogo
1337254 | CUC-MP-J1ST-A/2R4LT-THR-LED | Conector para placa de circuito impreso RJ45 | Conector para placa de circuito impreso RJ45, número de polos: 8, 10 GBit/s, tipo de conexión: Soldadura por reflujo THR/ola THT | 3.79 | 1 | AB | Field Device Connectors (FDC) | ABN | ABNADA | 100 | 100 | NO | PC |  | 10,64 | G | 0 | 0 | 0 |  | 4063151638450 | 85366930 | CN | EC002637 | Imagen | Catálogo
1337341 | KP BC K4 C2 P5 | Teclado de membrana | Teclado de membrana para BC 107,6 y BC 161,6, autoadhesivo, tecnología de control de plata, 4 teclas, 2 colores, lengüeta de conexión de 7 polos, paso: 1,0 mm, opción de diseño personalizado en el configurador online | 19.73 | 1 | AC | DCS | ACH | ACHBAJ | 10 | 10 | NO | PC |  | 3,98 | G | 0 | 0 | 0 |  | 4063151655655 | 85365011 | DE | EC002779 | Imagen | Catálogo
1337344 | KP BC K6 C2 P7 | Teclado de membrana | Teclado de membrana para BC 107,6 y BC 161,6, autoadhesivo, tecnología de control de plata, 6 teclas, 2 colores, lengüeta de conexión de 7 polos, paso: 1,0 mm, opción de diseño personalizado en el configurador online | 22.13 | 1 | AC | DCS | ACH | ACHBAJ | 10 | 10 | NO | PC |  | 4,01 | G | 40 | 155 | 80 | MM | 4063151639815 | 85371098 | DE | EC002779 | Imagen | Catálogo
1337502 | GMSTBT 2,5 HV/3-ST-7,25 YE TP N | Conector para placa de circuito impreso | Conector de placa de circuito impreso, sección nominal: 2,5 mm², color: amarillo, corriente nominal: 16 A, tensión nominal (III/2): 1000 V, superficie de contacto: Sn, tipo de conexión del contacto: Hembra, número de potenciales: 3, número de filas: 1, número de polos: 3, número de conexiones: 3, familia de artículos: GMSTBT 2,5 HV/..-ST, paso: 7,25 mm, tipo de conexión: Conexión por tornillo con cápsula de tracción, dirección de conexión conductor/placa de circuito impreso: 0 °, gancho de sujeción: - Gancho de sujeción, sistema enchufable: COMBICON MSTB 2,5 advanced, bloqueo: sin, tipo de sujeción: sin, tipo de embalaje: empaquetado en caja, Variante impresa | 6.2727 | 1 | AC | DCS | ACH | ACHADB | 50 | 100 | NO | PC | F | 6,29 | G | 5 | 180 | 185 | MM | 4063151640651 | 85366990 | PL | EC002638 | Imagen | Catálogo
1337548 | D31PC 2,2/ 2-3,81-X | Conector para placa de circuito impreso | Conector de placa de circuito impreso, color: negro, corriente nominal: 8 A, tensión nominal (III/2): 160 V, superficie de contacto: Sn, tipo de conexión del contacto: Hembra, número de filas: 1, número de polos: 2, familia de artículos: D31PC 2,2/.., paso: 3,81 mm, tipo de conexión: Conexión crimpada, dirección de conexión conductor/placa de circuito impreso: 0 °, gancho de sujeción: - sin gancho de sujeción, sistema enchufable: CONNEXIS D, bloqueo: Bloqueo por encaje, tipo de sujeción: Gatillo de bloqueo, tipo de embalaje: empaquetado en caja | 30.13 | 100 | AA | PCB Connectors (PCC) | AAB | AABCUE | 100 | 100 | NO | PC |  | 2,29 | G | 65 | 190 | 148 | MM | 4063151639099 | 85366990 | CN | EC002638 | Imagen | Catálogo
1337572 | PT 2,5/ 5-5,0-H PA1,3,4,5 | Borna para placa de circuito impreso | Terminal de tarjetas de circuitos impresos, corriente nominal: 32 A, tensión nominal (III/2): 400 V, sección nominal: 2,5 mm², número de potenciales: 4, número de filas: 1, número de polos por fila: 5, familia de artículos: PT 2,5/..-H, paso: 5 mm, tipo de conexión: Conexión por tornillo con estribo de protección de alambre, montaje: Soldadura por ola, dirección de conexión conductor/placa de circuito impreso: 0 °, color: verde, Disposición de pines: Disposición de pines lineal, Longitud del pin [P]: 4,1 mm, número de pines de soldadura por potencial: 1, tipo de embalaje: empaquetado en caja | 157.61 | 100 | AA | PCB Connectors (PCC) | AAM | AAMFNA | 100 | 1000 | NO | PC |  | 5,10 | G | 91 | 109 | 114 | MM | 4063151640521 | 85369010 | PL | EC002643 | Imagen | Catálogo
1337652 | VISU+ 2 RT-D UNLTD AD AS WEB5 | Software de visualización | Licencia runtime para Visu+ incluidas las funciones Alarm Statistics, Alarm Dispatcher y 5 Web Clients sin limitación de los datos de E/S y variables en el scripting. Además, son posibles 2 conexiones directas de driver. | Consultar | 1 | DR | Automation Systems (AS) | DRD | DRDAAB | 1 | 1 | NO | PC |  | 18,30 | G | 0 | 0 | 0 |  | 4063151639662 | 39199080 | DE | EC001416 | Imagen | Catálogo
1337737 | BCP-381- 9 GY BD:1-9 | Conector para placa de circuito impreso | Conector de placa de circuito impreso, sección nominal: 1,5 mm², color: gris señales, corriente nominal: 8 A, tensión nominal (III/2): 160 V, superficie de contacto: Sn, tipo de conexión del contacto: Hembra, número de filas: 1, número de polos: 9, familia de artículos: BCP, paso: 3,81 mm, tipo de conexión: Conexión por tornillo con cápsula de tracción, forma de sujeción de tornillos: L Ranura longitudinal, dirección de conexión conductor/placa de circuito impreso: 0 °, sistema enchufable: BASICLINE 1,5, bloqueo: sin, tipo de sujeción: sin, tipo de embalaje: empaquetado en caja | 830.12 | 100 | AA | PCB Connectors (PCC) | AAB | AABAYA | 100 | 1000 | NO | PC |  | 6,65 | G | 52 | 219 | 113 | MM | 4063151639679 | 85366990 | CN | EC002638 | Imagen | Catálogo
1337849 | PSR-M-B2-XC-SDI8-SDO4-DO4-PI | Módulo de seguridad | Módulo de seguridad configurable (módulo básico), 8 entradas seguras, 4 salidas seguras, 4 entradas de reinicio o 4 salidas de señal, 4 salidas de reloj, ampliable a través de TBUS, hasta SIL 3, cat. 4/PL e, borna push-in enchufable, el conector TBUS no está incluido | 560 | 1 | DN | Automation Infrastructure (AI) | DNA | DNA361 | 1 | 1 | NO | PC |  | 180,10 | G | 0 | 0 | 0 |  | 4063151640835 | 85371098 | IT | EC001449 | Imagen | Catálogo
1337850 | PSR-M-EF1-XC-SDI8-SDO4-DO4-PI | Módulo de ampliación | Módulo de ampliación seguro con 8 entradas seguras y 4 salidas seguras, 4 entradas de reinicio o 4 salidas de señal, 4 salidas de reloj, interfaz TBUS, hasta SIL 3, categoría 4/PL e, borna push-in enchufable, conector TBUS incluido | 441.7 | 1 | DN | Automation Infrastructure (AI) | DNA | DNA362 | 1 | 1 | NO | PC |  | 179,20 | G | 0 | 0 | 0 |  | 4063151640583 | 85371098 | IT | EC001449 | Imagen | Catálogo
1337851 | PSR-M-EF7-XC-SAI4-PI | Módulo de ampliación | Módulo de ampliación seguro con 4 entradas analógicas seguras, 0 V ... 10 V, 0 mA o 4 mA ... 20 mA, interfaz TBUS, hasta categoría 4/PL e, SIL 3, borna push-in enchufable, conector TBUS incluido | 945 | 1 | DN | Automation Infrastructure (AI) | DNA | DNA362 | 1 | 1 | NO | PC |  | 192,50 | G | 0 | 0 | 0 |  | 4063151639730 | 85371098 | IT | EC001449 | Imagen | Catálogo
1337853 | PSR-M-GW-CAN-XC-PI | Interfaz de datos | Pasarela de enlace para la conexión de un módulo básico PSR-M a un sistema de control superior, CANopen®, interfaz TBUS, borna push-in enchufable, conector TBUS incluido | 550.2 | 1 | DN | Automation Infrastructure (AI) | DNA | DNA365 | 1 | 1 | NO | PC |  | 160,90 | G | 0 | 0 | 0 |  | 4063151640064 | 85176200 | IT | EC001604 | Imagen | Catálogo
1337855 | PSR-M-B3-XC-SDI8-SDO4-DO4-PI | Módulo de seguridad | Módulo de seguridad configurable (módulo básico), 8 SDI, 4 SDO, 4 DI de reset o 4 MO, 4 ciclos, ampliable a través de TBUS, hasta SIL 3, categoría 4/PL e, borna push-in enchufable, el conector TBUS no está incluido, funcionalidad de pasarela de enlace integrada, condiciones extremas | 779.1 | 1 | DN | Automation Infrastructure (AI) | DNA | DNA361 | 1 | 1 | NO | PC |  | 249,70 | G | 0 | 0 | 0 |  | 4063151640927 | 85371098 | IT | EC001449 | Imagen | Catálogo
1338126 | PST 1,3/ 4-5,0 L15,5 R56 | Espadín | Espadín, sección nominal: 1,5 mm², color: negro, corriente nominal: 12 A (En función del conector utilizado), tensión nominal (III/2): 320 V, superficie de contacto: Sn, tipo de conexión del contacto: Macho, número de filas: 1, número de polos: 4, familia de artículos: PST 1,3/..-V, paso: 5 mm, montaje: Soldadura THR/soldadura por ola, disposición de pines: Disposición de pines lineal, longitud del pin [P]: 3,5 mm, sistema enchufable: COMBICON PST 1,3, bloqueo: sin, tipo de sujeción: sin, tipo de embalaje: Correa de 56 mm de ancho | 101.17 | 100 | AA | PCB Connectors (PCC) | AAC | AACTFA | 210 | 2500 | NO | PC |  | 22,22 | G | 0 | 0 | 0 |  | 4063151641313 | 85366930 | DE | EC002637 | Imagen | Catálogo
1338230 | CHARX T2HBI12-3AC32DC250-5,0M2 | Entrada de carga para vehículos | CHARX connect universal, AC/DC CCS Typ 2, Entrada de carga para vehículos, hasta 500 A en Boost mode, 250 A permanente, 1000 V DC, 32 A , 480 V AC, Conductores individuales, longitud: 5 m, actuador de bloqueo: 12 V, 4 polos, Montaje en la pared delantera y en la trasera, M6, carcasa: negro, para cargar con corriente alterna (AC) y con corriente continua (DC), IEC 62196-2, IEC 62196-3, Para los contactos DC y AC se incluye un capuchón en el volumen de suministro. | 1667.77 | 1 | XW | E-Mobility | XWC | XWCAID | 1 | 1 | NO | PC |  | 16.485,00 | G | 145 | 520 | 420 | MM | 4063151641399 | 85444290 | PL | EC002898 | Imagen | Catálogo
1338252 | CHARX T2HBI12-3AC32DC250-8,0M2 | Entrada de carga para vehículos | CHARX connect universal, AC/DC CCS Typ 2, Entrada de carga para vehículos, hasta 500 A en Boost mode, 250 A permanente, 1000 V DC, 32 A , 480 V AC, Conductores individuales, longitud: 8 m, actuador de bloqueo: 12 V, 4 polos, Montaje en la pared delantera y en la trasera, M6, carcasa: negro, para cargar con corriente alterna (AC) y con corriente continua (DC), IEC 62196-2, IEC 62196-3, Para los contactos DC y AC se incluye un capuchón en el volumen de suministro. | 2106.36 | 1 | XW | E-Mobility | XWC | XWCAID | 1 | 1 | NO | PC |  | 26.050,00 | G | 0 | 0 | 0 |  | 4063151641146 | 85444290 | PL | EC002898 | Imagen | Catálogo
1338270 | CHARX T1HBI12-DC250-4,0M1 | Entrada de carga para vehículos | CHARX connect universal, DC CCS Typ 1, Entrada de carga para vehículos, 250 A permanente, 1000 V DC, Conductores individuales, longitud: 4 m, actuador de bloqueo: 12 V, 4 polos, Montaje en la pared delantera y en la trasera, M6, carcasa: negro, para cargar con corriente continua (DC), IEC 62196-2, IEC 62196-3, Para los contactos DC se incluye un capuchón en el volumen de suministro. | 1138.98 | 1 | XW | E-Mobility | XWC | XWCAIB | 1 | 1 | NO | PC |  | 11.541,00 | G | 125 | 545 | 480 | MM | 4063151641702 | 85444290 | PL | EC002898 | Imagen | Catálogo
1338560 | MKKDSN 1,5/10-5,08 TSH1LBD:-Y1 | Borna para placa de circuito impreso | Terminal de tarjetas de circuitos impresos, corriente nominal: 13,5 A, tensión nominal (III/2): 400 V, sección nominal: 1,5 mm², número de filas: 2, número de polos por fila: 10, familia de artículos: MKKDSN 1,5, paso: 5,08 mm, tipo de conexión: Conexión por tornillo con cápsula de tracción, forma de sujeción de tornillos: H1L Philipps-Recess con ranura longitudinal, montaje: Soldadura por ola, dirección de conexión conductor/placa de circuito impreso: 0 °, color: verde, Disposición de pines: Disposición de pines lineal, Longitud del pin [P]: 3,5 mm, número de pines de soldadura por potencial: 1, tipo de embalaje: empaquetado en caja | 1206.53 | 100 | AA | PCB Connectors (PCC) | AAL | AALFJL | 50 | 1000 | NO | PC |  | 21,97 | G | 91 | 136 | 114 | MM | 4063151641641 | 85369010 | CN | EC002643 | Imagen | Catálogo
1338582 | GMSTBT 2,5 HV/3-ST-7,25 YE TPL3-1 | Conector para placa de circuito impreso | Conector de placa de circuito impreso, sección nominal: 2,5 mm², color: amarillo, corriente nominal: 16 A, tensión nominal (III/2): 1000 V, superficie de contacto: Sn, tipo de conexión del contacto: Hembra, número de potenciales: 3, número de filas: 1, número de polos: 3, número de conexiones: 3, familia de artículos: GMSTBT 2,5 HV/..-ST, paso: 7,25 mm, tipo de conexión: Conexión por tornillo con cápsula de tracción, dirección de conexión conductor/placa de circuito impreso: 0 °, gancho de sujeción: - Gancho de sujeción, sistema enchufable: COMBICON MSTB 2,5 advanced, bloqueo: sin, tipo de sujeción: sin, tipo de embalaje: empaquetado en caja, Variante impresa | 6.2727 | 1 | AC | DCS | ACH | ACHADB | 50 | 100 | NO | PC | F | 6,29 | G | 5 | 180 | 185 | MM | 4063151643713 | 85366990 | PL | EC002638 | Imagen | Catálogo
1338910 | SAC-5P-M12MS/5,0-500/M12FS FB | Cable para sensores/actuadores | Cable para sensores/actuadores, 5-polos, PVC, gris RAL 7001, Conector recta M12, codificación: A, a Hembra recta M12, codificación: A, longitud de cable: 5 m, con moleteado de acero inoxidable | 27.04 | 1 | AF | Industrial Field Connectivity (IFC) | AF1 | AF1CDA | 1 | 50 | SÍ | PC | F | 227,30 | G | 0 | 0 | 0 |  | 4063151643454 | 85444290 | PL | EC001855 | Imagen | Catálogo
1338934 | SAC-4P-M12MS/5,0-500/M12FS FB | Cable para sensores/actuadores | Cable para sensores/actuadores, 4-polos, PVC, gris RAL 7001, Conector recta M12, codificación: A, a Hembra recta M12, codificación: A, longitud de cable: 5 m, con moleteado de acero inoxidable | 22.9 | 1 | AF | Industrial Field Connectivity (IFC) | AF1 | AF1CCA | 1 | 50 | SÍ | PC | F | 203,20 | G | 0 | 0 | 0 |  | 4063151642679 | 85444290 | PL | EC001855 | Imagen | Catálogo
1338962 | SMKDS 1/ 2-3,5 BD:-9-+10 | Borna para placa de circuito impreso | Terminal de tarjetas de circuitos impresos, corriente nominal: 10 A, tensión nominal (III/2): 200 V, sección nominal: 1 mm², número de filas: 1, número de polos por fila: 2, familia de artículos: SMKDS 1, paso: 3,5 mm, tipo de conexión: Conexión por tornillo con cápsula de tracción, forma de sujeción de tornillos: L Ranura longitudinal, montaje: Soldadura por ola, dirección de conexión conductor/placa de circuito impreso: 35 °, color: verde, Disposición de pines: Disposición de pines lineal, Longitud del pin [P]: 3,5 mm, número de pines de soldadura por potencial: 1, tipo de embalaje: empaquetado en caja | 106.31 | 100 | AA | PCB Connectors (PCC) | AAL | AALFFF | 250 | 1000 | NO | PC |  | 1,19 | G | 48 | 92 | 115 | MM | 4063151642563 | 85369010 | DE | EC002643 | Imagen | Catálogo
1338972 | TVFKC 1,5/ 2-ST RDBGY35BDS34MO | Conector para placa de circuito impreso | Conector TWIN para placa de circuito impreso, sección nominal: 1,5 mm², color: gris claro, corriente nominal: 10 A, tensión nominal (III/2): 320 V, superficie de contacto: Sn, tipo de conexión del contacto: Hembra, número de filas: 1, número de polos: 2, familia de artículos: TVFKC 1,5/..-ST, paso: 5 mm, tipo de conexión: Conexión por resorte push-in, dirección de conexión conductor/placa de circuito impreso: 0 °, disposición de pines: Disposición de pines lineal, gancho de sujeción: - Gancho de sujeción, sistema enchufable: COMBICON MSTB 2,5, bloqueo: sin, tipo de sujeción: sin, tipo de embalaje: empaquetado en caja | 301.16 | 100 | AA | PCB Connectors (PCC) | AAC | AACFNA | 50 | 50 | NO | PC |  | 3,33 | G | 60 | 78 | 114 | MM | 4063151642853 | 85366990 | GR | EC002638 | Imagen | Catálogo
1338974 | MSTBTP 2,5/ 2-ST GY35BDS34MO | Conector para placa de circuito impreso | Conector de placa de circuito impreso, sección nominal: 2,5 mm², color: gris claro, corriente nominal: 12 A, tensión nominal (III/2): 320 V, superficie de contacto: Sn, tipo de conexión del contacto: Hembra, número de filas: 1, número de polos: 2, familia de artículos: MSTBTP 2,5/..-ST, paso: 5 mm, tipo de conexión: Conexión por tornillo con cápsula de tracción, forma de sujeción de tornillos: L Ranura longitudinal, dirección de conexión conductor/placa de circuito impreso: 0 °, disposición de pines: Disposición de pines lineal, gancho de sujeción: RDB Gancho de sujeción de ancho doble, sistema enchufable: COMBICON MSTB 2,5, bloqueo: sin, tipo de sujeción: sin, tipo de embalaje: empaquetado en caja | 243.87 | 100 | AA | PCB Connectors (PCC) | AAC | AACAFJ | 50 | 1000 | NO | PC |  | 3,99 | G | 48 | 79 | 115 | MM | 4063151642570 | 85366990 | PL | EC002638 | Imagen | Catálogo
1339139 | FFKDSA1/V1-5,08-20 BD:20-1 SO | Borna para placa de circuito impreso | Terminal de tarjetas de circuitos impresos, corriente nominal: 15 A, tensión nominal (III/2): 400 V, sección nominal: 1,5 mm², número de filas: 1, número de polos por fila: 20, familia de artículos: FFKDS(A)/V1, paso: 5,08 mm, tipo de conexión: Conexión por resorte push-in, montaje: Soldadura por ola, dirección de conexión conductor/placa de circuito impreso: 90 °, color: verde, Disposición de pines: Disposición de pines lineal, Longitud del pin [P]: 3,4 mm, número de pines de soldadura por potencial: 2, tipo de embalaje: empaquetado en caja | 1444.17 | 100 | AA | PCB Connectors (PCC) | AAL | AALBAK | 50 | 1000 | NO | PC |  | 21,14 | G | 93 | 181 | 116 | MM | 4063151643065 | 85369010 | GR | EC002643 | Imagen | Catálogo
1339209 | EV-T2G4CC-DC80A-7,5M16ESBK11 | Cable de carga DC | CHARX connect compact, CCS tipo 2, Cable de carga DC, 80 A permanente, 1000 V DC, con conector de carga para vehículos y extremo del cable abierto, cable: 7,5 m, negro, recto, con contacto PP conectado, con sensores de temperatura analógicos, Logotipo de PHOENIX CONTACT, IMPORTANTE: puede que sea necesario organizar los cables., IEC 62196-3, para la carga con corriente continua (DC) de vehículos eléctricos (EV) | 703.13 | 1 | XW | E-Mobility | XWB | XWBMBB | 1 | 1 | NO | PC |  | 6.424,00 | G | 0 | 0 | 0 |  | 4063151644123 | 85444290 | PL | EC002897 | Imagen | Catálogo
1339314 | M23-06P1N12W500S | Conect. enchuf. para apar. pared delant. | M23, Conect. enchuf. para apar. pared delant., serie: M23 PRO Signal, recto, apantallado: sí, para bloqueo rápido ONECLICK y estándar, Nº de polos: 6, Sentido de giro: Estándar, tipo de conexión del contacto: Macho, Conexión por soldadura, medida de brida: 26 mm x 26 mm, codificación: N, El artículo no contiene plomo según la directiva RoHS II sin la excepción 6c (Pb&lt; 0,1 %) | 25 | 1 | AB | Field Device Connectors (FDC) | ABR | ABRABL | 1 | 1 | SÍ | PC |  | 45,50 | G | 26 | 210 | 210 | MM | 4063151643560 | 85366990 | DE | EC003569 | Imagen | Catálogo
1339315 | M23-06P1N12WB00S | Conect. enchuf. para apar. pared delant. | M23, Conect. enchuf. para apar. pared delant., serie: M23 PRO, recto, apantallado: sí, para bloqueo rápido ONECLICK y estándar, Nº de polos: 6, Sentido de giro: Estándar, tipo de conexión del contacto: Macho, Conexión por soldadura, medida de brida: 26 mm x 26 mm, codificación: N, El artículo no contiene plomo según la directiva RoHS II sin la excepción 6c (Pb&lt; 0,1 %) | 25 | 1 | AB | Field Device Connectors (FDC) | ABR | ABRABL | 1 | 1 | SÍ | PC |  | 45,30 | G | 0 | 0 | 0 |  | 4063151643836 | 85366990 | DE | EC003569 | Imagen | Catálogo
1339316 | M23-06S1N12W500S | Conect. enchuf. para apar. pared delant. | M23, Conect. enchuf. para apar. pared delant., serie: M23 PRO Signal, recto, apantallado: sí, para bloqueo rápido ONECLICK y estándar, Nº de polos: 6, Sentido de giro: Estándar, tipo de conexión del contacto: Hembra, Conexión por soldadura, medida de brida: 26 mm x 26 mm, codificación: N, El artículo no contiene plomo según la directiva RoHS II sin la excepción 6c (Pb&lt; 0,1 %) | 18.12 | 1 | AB | Field Device Connectors (FDC) | ABR | ABRABL | 1 | 1 | SÍ | PC |  | 42,70 | G | 0 | 0 | 0 |  | 4063151644611 | 85366990 | DE | EC003569 | Imagen | Catálogo
1339317 | M23-06S1N12WB00S | Conect. enchuf. para apar. pared delant. | M23, Conect. enchuf. para apar. pared delant., serie: M23 PRO, recto, apantallado: sí, para bloqueo rápido ONECLICK y estándar, Nº de polos: 6, Sentido de giro: Estándar, tipo de conexión del contacto: Hembra, Conexión por soldadura, medida de brida: 26 mm x 26 mm, codificación: N, El artículo no contiene plomo según la directiva RoHS II sin la excepción 6c (Pb&lt; 0,1 %) | 18.12 | 1 | AB | Field Device Connectors (FDC) | ABR | ABRABL | 1 | 1 | SÍ | PC |  | 57,50 | G | 0 | 0 | 0 |  | 4063151644154 | 85366990 | DE | EC003569 | Imagen | Catálogo
1339318 | M23-07P1N12W500S | Conect. enchuf. para apar. pared delant. | M23, Conect. enchuf. para apar. pared delant., serie: M23 PRO Signal, recto, apantallado: sí, para bloqueo rápido ONECLICK y estándar, Nº de polos: 7, Sentido de giro: Estándar, tipo de conexión del contacto: Macho, Conexión por soldadura, medida de brida: 26 mm x 26 mm, codificación: N, El artículo no contiene plomo según la directiva RoHS II sin la excepción 6c (Pb&lt; 0,1 %) | 19.13 | 1 | AB | Field Device Connectors (FDC) | ABR | ABRABL | 1 | 1 | SÍ | PC |  | 46,40 | G | 0 | 0 | 0 |  | 4063151643126 | 85366990 | DE | EC003569 | Imagen | Catálogo
1339319 | M23-07P1N12WB00S | Conect. enchuf. para apar. pared delant. | M23, Conect. enchuf. para apar. pared delant., serie: M23 PRO, recto, apantallado: sí, para bloqueo rápido ONECLICK y estándar, Nº de polos: 7, Sentido de giro: Estándar, tipo de conexión del contacto: Macho, Conexión por soldadura, medida de brida: 26 mm x 26 mm, codificación: N, El artículo no contiene plomo según la directiva RoHS II sin la excepción 6c (Pb&lt; 0,1 %) | 19.13 | 1 | AB | Field Device Connectors (FDC) | ABR | ABRABL | 1 | 1 | SÍ | PC |  | 47,00 | G | 36 | 117 | 134 | MM | 4063151644628 | 85366990 | DE | EC003569 | Imagen | Catálogo
1339321 | M23-07S1N12W500S | Conect. enchuf. para apar. pared delant. | M23, Conect. enchuf. para apar. pared delant., serie: M23 PRO Signal, recto, apantallado: sí, para bloqueo rápido ONECLICK y estándar, Nº de polos: 7, Sentido de giro: Estándar, tipo de conexión del contacto: Hembra, Conexión por soldadura, medida de brida: 26 mm x 26 mm, codificación: N, El artículo no contiene plomo según la directiva RoHS II sin la excepción 6c (Pb&lt; 0,1 %) | 19.13 | 1 | AB | Field Device Connectors (FDC) | ABR | ABRABL | 1 | 1 | SÍ | PC |  | 43,40 | G | 48 | 103 | 130 | MM | 4063151643232 | 85366990 | DE | EC003569 | Imagen | Catálogo
1339322 | M23-07S1N12WB00S | Conect. enchuf. para apar. pared delant. | M23, Conect. enchuf. para apar. pared delant., serie: M23 PRO, recto, apantallado: sí, para bloqueo rápido ONECLICK y estándar, Nº de polos: 7, Sentido de giro: Estándar, tipo de conexión del contacto: Hembra, Conexión por soldadura, medida de brida: 26 mm x 26 mm, codificación: N, El artículo no contiene plomo según la directiva RoHS II sin la excepción 6c (Pb&lt; 0,1 %) | 19.13 | 1 | AB | Field Device Connectors (FDC) | ABR | ABRABL | 1 | 1 | SÍ | PC |  | 43,70 | G | 0 | 0 | 0 |  | 4063151643775 | 85366990 | DE | EC003569 | Imagen | Catálogo
1339323 | M23-09P1N12W500S | Conect. enchuf. para apar. pared delant. | M23, Conect. enchuf. para apar. pared delant., serie: M23 PRO Signal, recto, apantallado: sí, para bloqueo rápido ONECLICK y estándar, Nº de polos: 8+1, Sentido de giro: Estándar, tipo de conexión del contacto: Macho, Conexión por soldadura, medida de brida: 26 mm x 26 mm, codificación: N, El artículo no contiene plomo según la directiva RoHS II sin la excepción 6c (Pb&lt; 0,1 %) | 23.93 | 1 | AB | Field Device Connectors (FDC) | ABR | ABRABL | 1 | 1 | SÍ | PC |  | 44,30 | G | 38 | 108 | 141 | MM | 4063151642884 | 85366990 | DE | EC003569 | Imagen | Catálogo
1339324 | M23-09P1N12WB00S | Conect. enchuf. para apar. pared delant. | M23, Conect. enchuf. para apar. pared delant., serie: M23 PRO, recto, apantallado: sí, para bloqueo rápido ONECLICK y estándar, Nº de polos: 8+1, Sentido de giro: Estándar, tipo de conexión del contacto: Macho, Conexión por soldadura, medida de brida: 26 mm x 26 mm, codificación: N, El artículo no contiene plomo según la directiva RoHS II sin la excepción 6c (Pb&lt; 0,1 %) | 23.93 | 1 | AB | Field Device Connectors (FDC) | ABR | ABRABL | 1 | 1 | SÍ | PC |  | 44,40 | G | 30 | 90 | 90 | MM | 4063151644161 | 85366990 | DE | EC003569 | Imagen | Catálogo
1339325 | M23-09S1N12W500S | Conect. enchuf. para apar. pared delant. | M23, Conect. enchuf. para apar. pared delant., serie: M23 PRO Signal, recto, apantallado: sí, para bloqueo rápido ONECLICK y estándar, Nº de polos: 8+1, Sentido de giro: Estándar, tipo de conexión del contacto: Hembra, Conexión por soldadura, medida de brida: 26 mm x 26 mm, codificación: N, El artículo no contiene plomo según la directiva RoHS II sin la excepción 6c (Pb&lt; 0,1 %) | 17.87 | 1 | AB | Field Device Connectors (FDC) | ABR | ABRABL | 1 | 1 | SÍ | PC |  | 42,50 | G | 0 | 0 | 0 |  | 4063151643133 | 85366990 | DE | EC003569 | Imagen | Catálogo
1339326 | M23-09S1N12WB00S | Conect. enchuf. para apar. pared delant. | M23, Conect. enchuf. para apar. pared delant., serie: M23 PRO, recto, apantallado: sí, para bloqueo rápido ONECLICK y estándar, Nº de polos: 8+1, Sentido de giro: Estándar, tipo de conexión del contacto: Hembra, Conexión por soldadura, medida de brida: 26 mm x 26 mm, codificación: N, El artículo no contiene plomo según la directiva RoHS II sin la excepción 6c (Pb&lt; 0,1 %) | 17.87 | 1 | AB | Field Device Connectors (FDC) | ABR | ABRABL | 1 | 1 | SÍ | PC |  | 43,00 | G | 0 | 0 | 0 |  | 4063151643843 | 85366990 | DE | EC003569 | Imagen | Catálogo
1339327 | M23-12P1N12W500S | Conect. enchuf. para apar. pared delant. | M23, Conect. enchuf. para apar. pared delant., serie: M23 PRO Signal, recto, apantallado: sí, para bloqueo rápido ONECLICK y estándar, Nº de polos: 12, Sentido de giro: Estándar, tipo de conexión del contacto: Macho, Conexión por soldadura, medida de brida: 26 mm x 26 mm, codificación: N, El artículo no contiene plomo según la directiva RoHS II sin la excepción 6c (Pb&lt; 0,1 %) | 17.5 | 1 | AB | Field Device Connectors (FDC) | ABR | ABRABL | 1 | 1 | SÍ | PC |  | 44,50 | G | 0 | 0 | 0 |  | 4063151644178 | 85366990 | DE | EC003569 | Imagen | Catálogo
1339329 | M23-12P1N12W600S | Conect. enchuf. para apar. pared delant. | M23, Conect. enchuf. para apar. pared delant., serie: M23 PRO, recto, apantallado: sí, para bloqueo rápido ONECLICK y estándar, Nº de polos: 12, Sentido de giro: Estándar, tipo de conexión del contacto: Macho, Conexión por soldadura, medida de brida: 28 mm x 28 mm, codificación: N, El artículo no contiene plomo según la directiva RoHS II sin la excepción 6c (Pb&lt; 0,1 %) | 17.5 | 1 | AB | Field Device Connectors (FDC) | ABR | ABRABL | 1 | 1 | SÍ | PC |  | 46,90 | G | 0 | 0 | 0 |  | 4063151642594 | 85366990 | DE | EC003569 | Imagen | Catálogo
1339330 | M23-12P1N12WB00S | Conect. enchuf. para apar. pared delant. | M23, Conect. enchuf. para apar. pared delant., serie: M23 PRO, recto, apantallado: sí, para bloqueo rápido ONECLICK y estándar, Nº de polos: 12, Sentido de giro: Estándar, tipo de conexión del contacto: Macho, Conexión por soldadura, medida de brida: 26 mm x 26 mm, codificación: N, El artículo no contiene plomo según la directiva RoHS II sin la excepción 6c (Pb&lt; 0,1 %) | 17.5 | 1 | AB | Field Device Connectors (FDC) | ABR | ABRABL | 1 | 1 | SÍ | PC |  | 44,80 | G | 32 | 86 | 187 | MM | 4063151643782 | 85366990 | DE | EC003569 | Imagen | Catálogo
1339332 | M23-12S1N12W600S | Conect. enchuf. para apar. pared delant. | M23, Conect. enchuf. para apar. pared delant., serie: M23 PRO, recto, apantallado: sí, para bloqueo rápido ONECLICK y estándar, Nº de polos: 12, Sentido de giro: Estándar, tipo de conexión del contacto: Hembra, Conexión por soldadura, medida de brida: 28 mm x 28 mm, codificación: N, El artículo no contiene plomo según la directiva RoHS II sin la excepción 6c (Pb&lt; 0,1 %) | 26.81 | 1 | AB | Field Device Connectors (FDC) | ABR | ABRABL | 1 | 1 | SÍ | PC |  | 28,72 | G | 0 | 0 | 0 |  | 4063151643850 | 85366990 | DE | EC003569 | Imagen | Catálogo
1339333 | M23-12S1N12WB00S | Conect. enchuf. para apar. pared delant. | M23, Conect. enchuf. para apar. pared delant., serie: M23 PRO, recto, apantallado: sí, para bloqueo rápido ONECLICK y estándar, Nº de polos: 12, Sentido de giro: Estándar, tipo de conexión del contacto: Hembra, Conexión por soldadura, medida de brida: 26 mm x 26 mm, codificación: N, El artículo no contiene plomo según la directiva RoHS II sin la excepción 6c (Pb&lt; 0,1 %) | 26.81 | 1 | AB | Field Device Connectors (FDC) | ABR | ABRABL | 1 | 1 | SÍ | PC |  | 43,20 | G | 0 | 0 | 0 |  | 4063151644536 | 85366990 | DE | EC003569 | Imagen | Catálogo
1084007 | CCVA 2,5/ 4-G-5,08 P20THRR56 | Carcasa de base para placa de circuito impreso | Carcasa base placa de circuito impreso, sección nominal: 2,5 mm², color: negro, corriente nominal: 12 A, tensión nominal (III/2): 320 V, superficie de contacto: Sn, tipo de conexión del contacto: Macho, número de filas: 1, número de polos: 4, familia de artículos: CCVA 2,5/..-G, paso: 5,08 mm, montaje: Soldadura THR/soldadura por ola, disposición de pines: Disposición de pines lineal, longitud del pin [P]: 2 mm, número de pines de soldadura por potencial: 1, sistema enchufable: COMBICON MSTB 2,5, Orientación de la cara enchufable: Estándar, bloqueo: sin, tipo de sujeción: sin, tipo de embalaje: Correa de 56 mm de ancho | 166.85 | 100 | AA | PCB Connectors (PCC) | AAC | AACTBI | 140 | 1120 | SÍ | PC |  | 5,86 | G |  |  |  |  | 4055626819723 | 85366930 | DE | EC002637 |  | Catálogo
1339334 | M23-17P1N12W500S | Conect. enchuf. para apar. pared delant. | M23, Conect. enchuf. para apar. pared delant., serie: M23 PRO Signal, recto, apantallado: sí, para bloqueo rápido ONECLICK y estándar, Nº de polos: 17, Sentido de giro: Estándar, tipo de conexión del contacto: Macho, Conexión por soldadura, medida de brida: 26 mm x 26 mm, codificación: N, El artículo no contiene plomo según la directiva RoHS II sin la excepción 6c (Pb&lt; 0,1 %) | 26.61 | 1 | AB | Field Device Connectors (FDC) | ABR | ABRABL | 1 | 1 | SÍ | PC |  | 46,90 | G | 20 | 140 | 110 | MM | 4063151643249 | 85366990 | DE | EC003569 | Imagen | Catálogo
1339335 | M23-17P1N12W600S | Conect. enchuf. para apar. pared delant. | M23, Conect. enchuf. para apar. pared delant., serie: M23 PRO, recto, apantallado: sí, para bloqueo rápido ONECLICK y estándar, Nº de polos: 17, Sentido de giro: Estándar, tipo de conexión del contacto: Macho, Conexión por soldadura, medida de brida: 28 mm x 28 mm, codificación: N, El artículo no contiene plomo según la directiva RoHS II sin la excepción 6c (Pb&lt; 0,1 %) | 26.61 | 1 | AB | Field Device Connectors (FDC) | ABR | ABRABL | 1 | 1 | SÍ | PC |  | 48,50 | G | 0 | 0 | 0 |  | 4063151643591 | 85366990 | DE | EC003569 | Imagen | Catálogo
1339336 | M23-17P1N12WB00S | Conect. enchuf. para apar. pared delant. | M23, Conect. enchuf. para apar. pared delant., serie: M23 PRO, recto, apantallado: sí, para bloqueo rápido ONECLICK y estándar, Nº de polos: 17, Sentido de giro: Estándar, tipo de conexión del contacto: Macho, Conexión por soldadura, medida de brida: 26 mm x 26 mm, codificación: N, El artículo no contiene plomo según la directiva RoHS II sin la excepción 6c (Pb&lt; 0,1 %) | 26.61 | 1 | AB | Field Device Connectors (FDC) | ABR | ABRABL | 1 | 1 | SÍ | PC |  | 46,20 | G | 0 | 0 | 0 |  | 4063151643867 | 85366990 | DE | EC003569 | Imagen | Catálogo
1339337 | M23-17S1N12W500S | Conect. enchuf. para apar. pared delant. | M23, Conect. enchuf. para apar. pared delant., serie: M23 PRO Signal, recto, apantallado: sí, para bloqueo rápido ONECLICK y estándar, Nº de polos: 17, Sentido de giro: Estándar, tipo de conexión del contacto: Hembra, Conexión por soldadura, medida de brida: 26 mm x 26 mm, codificación: N, El artículo no contiene plomo según la directiva RoHS II sin la excepción 6c (Pb&lt; 0,1 %) | 20.34 | 1 | AB | Field Device Connectors (FDC) | ABR | ABRABL | 1 | 1 | SÍ | PC |  | 43,80 | G | 0 | 0 | 0 |  | 4063151643799 | 85366990 | DE | EC003569 | Imagen | Catálogo
1339338 | M23-17S1N12W600S | Conect. enchuf. para apar. pared delant. | M23, Conect. enchuf. para apar. pared delant., serie: M23 PRO, recto, apantallado: sí, para bloqueo rápido ONECLICK y estándar, Nº de polos: 17, Sentido de giro: Estándar, tipo de conexión del contacto: Hembra, Conexión por soldadura, medida de brida: 28 mm x 28 mm, codificación: N, El artículo no contiene plomo según la directiva RoHS II sin la excepción 6c (Pb&lt; 0,1 %) | 23.01 | 1 | AB | Field Device Connectors (FDC) | ABR | ABRABL | 1 | 1 | SÍ | PC |  | 46,00 | G | 20 | 110 | 80 | MM | 4063151644703 | 85366990 | DE | EC003569 | Imagen | Catálogo
1339339 | M23-17S1N12WB00S | Conect. enchuf. para apar. pared delant. | M23, Conect. enchuf. para apar. pared delant., serie: M23 PRO, recto, apantallado: sí, para bloqueo rápido ONECLICK y estándar, Nº de polos: 17, Sentido de giro: Estándar, tipo de conexión del contacto: Hembra, Conexión por soldadura, medida de brida: 26 mm x 26 mm, codificación: N, El artículo no contiene plomo según la directiva RoHS II sin la excepción 6c (Pb&lt; 0,1 %) | 23.01 | 1 | AB | Field Device Connectors (FDC) | ABR | ABRABL | 1 | 1 | SÍ | PC |  | 43,80 | G | 0 | 0 | 0 |  | 4063151644802 | 85366990 | DE | EC003569 | Imagen | Catálogo
1339340 | M23-19P1N12W500S | Conect. enchuf. para apar. pared delant. | M23, Conect. enchuf. para apar. pared delant., serie: M23 PRO Signal, recto, apantallado: sí, para bloqueo rápido ONECLICK y estándar, Nº de polos: 16+3, Sentido de giro: Estándar, tipo de conexión del contacto: Macho, Conexión por soldadura, medida de brida: 26 mm x 26 mm, codificación: N, El artículo no contiene plomo según la directiva RoHS II sin la excepción 6c (Pb&lt; 0,1 %) | 28.58 | 1 | AB | Field Device Connectors (FDC) | ABR | ABRABL | 1 | 1 | SÍ | PC |  | 46,00 | G | 0 | 0 | 0 |  | 4063151643874 | 85366990 | DE | EC003569 | Imagen | Catálogo
1339341 | M23-19S1N12W500S | Conect. enchuf. para apar. pared delant. | M23, Conect. enchuf. para apar. pared delant., serie: M23 PRO Signal, recto, apantallado: sí, para bloqueo rápido ONECLICK y estándar, Nº de polos: 16+3, Sentido de giro: Estándar, tipo de conexión del contacto: Hembra, Conexión por soldadura, medida de brida: 26 mm x 26 mm, codificación: N, El artículo no contiene plomo según la directiva RoHS II sin la excepción 6c (Pb&lt; 0,1 %) | 23.01 | 1 | AB | Field Device Connectors (FDC) | ABR | ABRABL | 1 | 1 | SÍ | PC |  | 43,20 | G | 0 | 0 | 0 |  | 4063151643942 | 85366990 | DE | EC003569 | Imagen | Catálogo
1339343 | GIC 2,5/ 2-ST-7,62 BD:2-1 SO | Conector para placa de circuito impreso | Conector de placa de circuito impreso, sección nominal: 2,5 mm², color: verde, corriente nominal: 12 A, tensión nominal (III/2): 630 V, superficie de contacto: Sn, tipo de conexión del contacto: Macho, número de filas: 1, número de polos: 2, familia de artículos: GIC 2,5/..-ST, paso: 7,62 mm, tipo de conexión: Conexión por tornillo con cápsula de tracción, forma de sujeción de tornillos: L Ranura longitudinal, dirección de conexión conductor/placa de circuito impreso: 0 °, gancho de sujeción: - sin gancho de sujeción, sistema enchufable: COMBICON MSTB 2,5, bloqueo: sin, tipo de sujeción: sin, tipo de embalaje: empaquetado en caja | 254.06 | 100 | AA | PCB Connectors (PCC) | AAC | AACAEA | 50 | 1000 | NO | PC |  | 4,33 | G | 63 | 78 | 115 | MM | 4063151644710 | 85366990 | DE | EC002638 | Imagen | Catálogo
1339526 | PSPT 2,5/ 3-ST KMGY CD:1,3 TPNZ | Conector para placa de circuito impreso | Conector de placa de circuito impreso, sección nominal: 2,5 mm², color: gris claro, corriente nominal: 16 A, tensión nominal (III/2): 300 V, superficie de contacto: Sn, tipo de conexión del contacto: Hembra, número de potenciales: 3, número de filas: 1, número de polos: 3, número de conexiones: 3, familia de artículos: PSPT 2,5/..-ST, paso: 5 mm, tipo de conexión: Conexión por resorte push-in, dirección de conexión conductor/placa de circuito impreso: 0 °, gancho de sujeción: - Gancho de sujeción, bloqueo: sin, tipo de sujeción: sin, tipo de embalaje: empaquetado en caja, Variante con codificación e impresión | 5.9534 | 1 | AC | DCS | ACH | ACHADB | 50 | 50 | NO | PC |  | 3,98 | G | 0 | 0 | 0 |  | 4063151644895 | 85366990 | CN | EC002638 | Imagen | Catálogo
1339668 | SMKDS 1/ 3-3,5 BD:C1-C3 | Borna para placa de circuito impreso | Terminal de tarjetas de circuitos impresos, corriente nominal: 10 A, tensión nominal (III/2): 200 V, sección nominal: 1 mm², número de filas: 1, número de polos por fila: 3, familia de artículos: SMKDS 1, paso: 3,5 mm, tipo de conexión: Conexión por tornillo con cápsula de tracción, forma de sujeción de tornillos: L Ranura longitudinal, montaje: Soldadura por ola, dirección de conexión conductor/placa de circuito impreso: 35 °, color: verde, Disposición de pines: Disposición de pines lineal, Longitud del pin [P]: 3,5 mm, número de pines de soldadura por potencial: 1, tipo de embalaje: empaquetado en caja | 159.46 | 100 | AA | PCB Connectors (PCC) | AAL | AALFFF | 250 | 1000 | NO | PC |  | 1,75 | G | 48 | 136 | 114 | MM | 4063151643263 | 85369010 | DE | EC002643 | Imagen | Catálogo
1339670 | SMKDS 1/10-3,5 BD:1-+10 | Borna para placa de circuito impreso | Terminal de tarjetas de circuitos impresos, corriente nominal: 10 A, tensión nominal (III/2): 200 V, sección nominal: 1 mm², número de filas: 1, número de polos por fila: 10, familia de artículos: SMKDS 1, paso: 3,5 mm, tipo de conexión: Conexión por tornillo con cápsula de tracción, forma de sujeción de tornillos: L Ranura longitudinal, montaje: Soldadura por ola, dirección de conexión conductor/placa de circuito impreso: 35 °, color: verde, Disposición de pines: Disposición de pines lineal, Longitud del pin [P]: 3,5 mm, número de pines de soldadura por potencial: 1, tipo de embalaje: empaquetado en caja | 531.53 | 100 | AA | PCB Connectors (PCC) | AAL | AALFFF | 50 | 1000 | NO | PC |  | 5,80 | G | 48 | 92 | 115 | MM | 4063151645625 | 85369010 | DE | EC002643 | Imagen | Catálogo
1339690 | D31PC 2,2/ 3-3,81-X | Conector para placa de circuito impreso | Conector de placa de circuito impreso, color: negro, corriente nominal: 8 A, tensión nominal (III/2): 160 V, superficie de contacto: Sn, tipo de conexión del contacto: Hembra, número de filas: 1, número de polos: 3, familia de artículos: D31PC 2,2/.., paso: 3,81 mm, tipo de conexión: Conexión crimpada, dirección de conexión conductor/placa de circuito impreso: 0 °, gancho de sujeción: - sin gancho de sujeción, sistema enchufable: CONNEXIS D, bloqueo: Bloqueo por encaje, tipo de sujeción: Gatillo de bloqueo, tipo de embalaje: empaquetado en caja | 35.42 | 100 | AA | PCB Connectors (PCC) | AAB | AABCUE | 100 | 100 | NO | PC |  | 2,64 | G | 65 | 190 | 148 | MM | 4063151645342 | 85366990 | CN | EC002638 | Imagen | Catálogo
1339691 | D31PC 2,2/ 5-3,81-X | Conector para placa de circuito impreso | Conector de placa de circuito impreso, color: negro, corriente nominal: 8 A, tensión nominal (III/2): 160 V, superficie de contacto: Sn, tipo de conexión del contacto: Hembra, número de filas: 1, número de polos: 5, familia de artículos: D31PC 2,2/.., paso: 3,81 mm, tipo de conexión: Conexión crimpada, dirección de conexión conductor/placa de circuito impreso: 0 °, gancho de sujeción: - sin gancho de sujeción, sistema enchufable: CONNEXIS D, bloqueo: Bloqueo por encaje, tipo de sujeción: Gatillo de bloqueo, tipo de embalaje: empaquetado en caja | 46 | 100 | AA | PCB Connectors (PCC) | AAB | AABCUE | 50 | 50 | NO | PC |  | 4,15 | G | 65 | 190 | 148 | MM | 4063151644642 | 85366990 | CN | EC002638 | Imagen | Catálogo
1339692 | D31PC 2,2/ 4-3,81-X | Conector para placa de circuito impreso | Conector de placa de circuito impreso, color: negro, corriente nominal: 8 A, tensión nominal (III/2): 160 V, superficie de contacto: Sn, tipo de conexión del contacto: Hembra, número de filas: 1, número de polos: 4, familia de artículos: D31PC 2,2/.., paso: 3,81 mm, tipo de conexión: Conexión crimpada, dirección de conexión conductor/placa de circuito impreso: 0 °, gancho de sujeción: - sin gancho de sujeción, sistema enchufable: CONNEXIS D, bloqueo: Bloqueo por encaje, tipo de sujeción: Gatillo de bloqueo, tipo de embalaje: empaquetado en caja | 40.71 | 100 | AA | PCB Connectors (PCC) | AAB | AABCUE | 50 | 50 | NO | PC |  | 3,71 | G | 65 | 190 | 148 | MM | 4063151645441 | 85366990 | CN | EC002638 | Imagen | Catálogo
1339694 | D31PC 2,2/ 6-3,81-X | Conector para placa de circuito impreso | Conector de placa de circuito impreso, color: negro, corriente nominal: 8 A, tensión nominal (III/2): 160 V, superficie de contacto: Sn, tipo de conexión del contacto: Hembra, número de filas: 1, número de polos: 6, familia de artículos: D31PC 2,2/.., paso: 3,81 mm, tipo de conexión: Conexión crimpada, dirección de conexión conductor/placa de circuito impreso: 0 °, gancho de sujeción: - sin gancho de sujeción, sistema enchufable: CONNEXIS D, bloqueo: Bloqueo por encaje, tipo de sujeción: Gatillo de bloqueo, tipo de embalaje: empaquetado en caja | 51.29 | 100 | AA | PCB Connectors (PCC) | AAB | AABCUE | 50 | 50 | NO | PC |  | 4,39 | G | 65 | 190 | 148 | MM | 4063151644840 | 85366990 | CN | EC002638 | Imagen | Catálogo
1339695 | D31PC 2,2/ 8-3,81-X | Conector para placa de circuito impreso | Conector de placa de circuito impreso, color: negro, corriente nominal: 8 A, tensión nominal (III/2): 160 V, superficie de contacto: Sn, tipo de conexión del contacto: Hembra, número de filas: 1, número de polos: 8, familia de artículos: D31PC 2,2/.., paso: 3,81 mm, tipo de conexión: Conexión crimpada, dirección de conexión conductor/placa de circuito impreso: 0 °, gancho de sujeción: - sin gancho de sujeción, sistema enchufable: CONNEXIS D, bloqueo: Bloqueo por encaje, tipo de sujeción: Gatillo de bloqueo, tipo de embalaje: empaquetado en caja | 61.87 | 100 | AA | PCB Connectors (PCC) | AAB | AABCUE | 50 | 50 | NO | PC |  | 5,07 | G | 65 | 190 | 148 | MM | 4063151645632 | 85366990 | CN | EC002638 | Imagen | Catálogo
1841374 | CCVA 2,5/ 8-G-5,08P20THRCR1R56 | Carcasa de base para placa de circuito impreso | Carcasa base placa de circuito impreso, sección nominal: 2,5 mm², color: negro, corriente nominal: 12 A, tensión nominal (III/2): 320 V, superficie de contacto: Sn, tipo de conexión del contacto: Macho, número de filas: 1, número de polos: 8, familia de artículos: CCVA 2,5/..-G, paso: 5,08 mm, montaje: Soldadura THR/soldadura por ola, disposición de pines: Disposición de pines lineal, longitud del pin [P]: 2 mm, número de pines de soldadura por potencial: 1, sistema enchufable: COMBICON MSTB 2,5, Orientación de la cara enchufable: Estándar, bloqueo: sin, tipo de sujeción: sin, tipo de embalaje: Correa de 56 mm de ancho | 292.15 | 100 | AA | PCB Connectors (PCC) | AAC | AACTBI | 140 | 1120 | NO | PC |  | 7,11 | G |  |  |  |  | 4067923487208 | 85366930 | DE | EC002637 |  | Catálogo
1841379 | CCVA 2,5/ 8-G-5,08P20THRCR8R56 | Carcasa de base para placa de circuito impreso | Carcasa base placa de circuito impreso, sección nominal: 2,5 mm², color: negro, corriente nominal: 12 A, tensión nominal (III/2): 320 V, superficie de contacto: Sn, tipo de conexión del contacto: Macho, número de filas: 1, número de polos: 8, familia de artículos: CCVA 2,5/..-G, paso: 5,08 mm, montaje: Soldadura THR/soldadura por ola, disposición de pines: Disposición de pines lineal, longitud del pin [P]: 2 mm, número de pines de soldadura por potencial: 1, sistema enchufable: COMBICON MSTB 2,5, Orientación de la cara enchufable: Estándar, bloqueo: sin, tipo de sujeción: sin, tipo de embalaje: Correa de 56 mm de ancho | 292.15 | 100 | AA | PCB Connectors (PCC) | AAC | AACTBI | 140 | 1120 | NO | PC |  | 7,11 | G |  |  |  |  | 4067923487123 | 85366930 | DE | EC002637 |  | Catálogo
1339697 | D31PC 2,2/10-3,81-X | Conector para placa de circuito impreso | Conector de placa de circuito impreso, color: negro, corriente nominal: 8 A, tensión nominal (III/2): 160 V, superficie de contacto: Sn, tipo de conexión del contacto: Hembra, número de filas: 1, número de polos: 10, familia de artículos: D31PC 2,2/.., paso: 3,81 mm, tipo de conexión: Conexión crimpada, dirección de conexión conductor/placa de circuito impreso: 0 °, gancho de sujeción: - sin gancho de sujeción, sistema enchufable: CONNEXIS D, bloqueo: Bloqueo por encaje, tipo de sujeción: Gatillo de bloqueo, tipo de embalaje: empaquetado en caja | 72.45 | 100 | AA | PCB Connectors (PCC) | AAB | AABCUE | 50 | 50 | NO | PC |  | 5,82 | G | 65 | 190 | 148 | MM | 4063151645908 | 85366990 | CN | EC002638 | Imagen | Catálogo
1339698 | D31H 2,2/ 3-H-3,81-X | Carcasa de base para placa de circuito impreso | Carcasa base placa de circuito impreso, color: negro, corriente nominal: 8 A, tensión nominal (III/2): 160 V, superficie de contacto: Sn, tipo de conexión del contacto: Macho, número de filas: 1, número de polos: 3, familia de artículos: D31H 2,2/..-H, paso: 3,81 mm, montaje: Soldadura por ola, disposición de pines: Disposición de pines lineal, longitud del pin [P]: 3,8 mm, número de pines de soldadura por potencial: 1, sistema enchufable: CONNEXIS D, Orientación de la cara enchufable: Estándar, bloqueo: Bloqueo por encaje, tipo de sujeción: Saliente de encaje, tipo de embalaje: empaquetado en caja | 76.71 | 100 | AA | PCB Connectors (PCC) | AAB | AABSUB | 100 | 100 | NO | PC |  | 7,33 | G | 35 | 396 | 267 | MM | 4063151644857 | 85366990 | CN | EC002637 | Imagen | Catálogo
1339699 | D31H 2,2/ 2-H-3,81-X | Carcasa de base para placa de circuito impreso | Carcasa base placa de circuito impreso, color: negro, corriente nominal: 8 A, tensión nominal (III/2): 160 V, superficie de contacto: Sn, tipo de conexión del contacto: Macho, número de filas: 1, número de polos: 2, familia de artículos: D31H 2,2/..-H, paso: 3,81 mm, montaje: Soldadura por ola, disposición de pines: Disposición de pines lineal, longitud del pin [P]: 3,8 mm, número de pines de soldadura por potencial: 1, sistema enchufable: CONNEXIS D, Orientación de la cara enchufable: Estándar, bloqueo: Bloqueo por encaje, tipo de sujeción: Saliente de encaje, tipo de embalaje: empaquetado en caja | 56.7 | 100 | AA | PCB Connectors (PCC) | AAB | AABSUB | 100 | 100 | NO | PC |  | 6,68 | G | 35 | 396 | 267 | MM | 4063151644659 | 85366990 | CN | EC002637 | Imagen | Catálogo
1339700 | D31H 2,2/ 4-H-3,81-X | Carcasa de base para placa de circuito impreso | Carcasa base placa de circuito impreso, color: negro, corriente nominal: 8 A, tensión nominal (III/2): 160 V, superficie de contacto: Sn, tipo de conexión del contacto: Macho, número de filas: 1, número de polos: 4, familia de artículos: D31H 2,2/..-H, paso: 3,81 mm, montaje: Soldadura por ola, disposición de pines: Disposición de pines lineal, longitud del pin [P]: 3,8 mm, número de pines de soldadura por potencial: 1, sistema enchufable: CONNEXIS D, Orientación de la cara enchufable: Estándar, bloqueo: Bloqueo por encaje, tipo de sujeción: Saliente de encaje, tipo de embalaje: empaquetado en caja | 96.72 | 100 | AA | PCB Connectors (PCC) | AAB | AABSUB | 50 | 50 | NO | PC |  | 11,45 | G | 35 | 396 | 267 | MM | 4063151645168 | 85366990 | CN | EC002637 | Imagen | Catálogo
1339704 | D31H 2,2/ 5-H-3,81-X | Carcasa de base para placa de circuito impreso | Carcasa base placa de circuito impreso, color: negro, corriente nominal: 8 A, tensión nominal (III/2): 160 V, superficie de contacto: Sn, tipo de conexión del contacto: Macho, número de filas: 1, número de polos: 5, familia de artículos: D31H 2,2/..-H, paso: 3,81 mm, montaje: Soldadura por ola, disposición de pines: Disposición de pines lineal, longitud del pin [P]: 3,8 mm, número de pines de soldadura por potencial: 1, sistema enchufable: CONNEXIS D, Orientación de la cara enchufable: Estándar, bloqueo: Bloqueo por encaje, tipo de sujeción: Saliente de encaje, tipo de embalaje: empaquetado en caja | 116.73 | 100 | AA | PCB Connectors (PCC) | AAB | AABSUB | 50 | 50 | NO | PC |  | 11,68 | G | 35 | 396 | 267 | MM | 4063151643270 | 85366990 | CN | EC002637 | Imagen | Catálogo
1339706 | D31H 2,2/ 6-H-3,81-X | Carcasa de base para placa de circuito impreso | Carcasa base placa de circuito impreso, color: negro, corriente nominal: 8 A, tensión nominal (III/2): 160 V, superficie de contacto: Sn, tipo de conexión del contacto: Macho, número de filas: 1, número de polos: 6, familia de artículos: D31H 2,2/..-H, paso: 3,81 mm, montaje: Soldadura por ola, disposición de pines: Disposición de pines lineal, longitud del pin [P]: 3,8 mm, número de pines de soldadura por potencial: 1, sistema enchufable: CONNEXIS D, Orientación de la cara enchufable: Estándar, bloqueo: Bloqueo por encaje, tipo de sujeción: Saliente de encaje, tipo de embalaje: empaquetado en caja | 136.74 | 100 | AA | PCB Connectors (PCC) | AAB | AABSUB | 50 | 50 | NO | PC |  | 12,42 | G | 35 | 396 | 267 | MM | 4063151645359 | 85366990 | CN | EC002637 | Imagen | Catálogo
1339707 | D31H 2,2/ 8-H-3,81-X | Carcasa de base para placa de circuito impreso | Carcasa base placa de circuito impreso, color: negro, corriente nominal: 8 A, tensión nominal (III/2): 160 V, superficie de contacto: Sn, tipo de conexión del contacto: Macho, número de filas: 1, número de polos: 8, familia de artículos: D31H 2,2/..-H, paso: 3,81 mm, montaje: Soldadura por ola, disposición de pines: Disposición de pines lineal, longitud del pin [P]: 2,5 mm, número de pines de soldadura por potencial: 1, sistema enchufable: CONNEXIS D, Orientación de la cara enchufable: Estándar, bloqueo: Bloqueo por encaje, tipo de sujeción: Saliente de encaje, tipo de embalaje: empaquetado en caja | 176.76 | 100 | AA | PCB Connectors (PCC) | AAB | AABSUB | 50 | 50 | NO | PC |  | 13,56 | G | 35 | 396 | 267 | MM | 4063151644666 | 85366990 | CN | EC002637 | Imagen | Catálogo
1339712 | D31H 2,2/10-H-3,81-X | Carcasa de base para placa de circuito impreso | Carcasa base placa de circuito impreso, color: negro, corriente nominal: 8 A, tensión nominal (III/2): 160 V, superficie de contacto: Sn, tipo de conexión del contacto: Macho, número de filas: 1, número de polos: 10, familia de artículos: D31H 2,2/..-H, paso: 3,81 mm, montaje: Soldadura por ola, disposición de pines: Disposición de pines lineal, longitud del pin [P]: 3,8 mm, número de pines de soldadura por potencial: 1, sistema enchufable: CONNEXIS D, Orientación de la cara enchufable: Estándar, bloqueo: Bloqueo por encaje, tipo de sujeción: Saliente de encaje, tipo de embalaje: empaquetado en caja | 216.78 | 100 | AA | PCB Connectors (PCC) | AAB | AABSUB | 50 | 50 | NO | PC |  | 15,57 | G | 35 | 396 | 267 | MM | 4063151645649 | 85366990 | CN | EC002637 | Imagen | Catálogo
1339713 | D31H 2,2/ 2-V-3,81-X | Carcasa de base para placa de circuito impreso | Carcasa base placa de circuito impreso, color: negro, corriente nominal: 8 A, tensión nominal (III/2): 160 V, superficie de contacto: Sn, tipo de conexión del contacto: Macho, número de filas: 1, número de polos: 2, familia de artículos: D31H 2,2/..-V, paso: 3,81 mm, montaje: Soldadura por ola, disposición de pines: Disposición de pines lineal, longitud del pin [P]: 3,8 mm, número de pines de soldadura por potencial: 1, sistema enchufable: CONNEXIS D, Orientación de la cara enchufable: Estándar, bloqueo: Bloqueo por encaje, tipo de sujeción: Saliente de encaje, tipo de embalaje: empaquetado en caja | 56.7 | 100 | AA | PCB Connectors (PCC) | AAB | AABSUA | 100 | 100 | NO | PC |  | 6,23 | G | 35 | 396 | 267 | MM | 4063151645366 | 85366990 | CN | EC002637 | Imagen | Catálogo
1339716 | D31H 2,2/ 3-V-3,81-X | Carcasa de base para placa de circuito impreso | Carcasa base placa de circuito impreso, color: negro, corriente nominal: 8 A, tensión nominal (III/2): 160 V, superficie de contacto: Sn, tipo de conexión del contacto: Macho, número de filas: 1, número de polos: 3, familia de artículos: D31H 2,2/..-V, paso: 3,81 mm, montaje: Soldadura por ola, disposición de pines: Disposición de pines lineal, longitud del pin [P]: 3,8 mm, número de pines de soldadura por potencial: 1, sistema enchufable: CONNEXIS D, Orientación de la cara enchufable: Estándar, bloqueo: Bloqueo por encaje, tipo de sujeción: Saliente de encaje, tipo de embalaje: empaquetado en caja | 76.71 | 100 | AA | PCB Connectors (PCC) | AAB | AABSUA | 100 | 100 | NO | PC |  | 6,54 | G | 35 | 396 | 267 | MM | 4063151645175 | 85366990 | CN | EC002637 | Imagen | Catálogo
1339717 | D31H 2,2/ 4-V-3,81-X | Carcasa de base para placa de circuito impreso | Carcasa base placa de circuito impreso, color: negro, corriente nominal: 8 A, tensión nominal (III/2): 160 V, superficie de contacto: Sn, tipo de conexión del contacto: Macho, número de filas: 1, número de polos: 4, familia de artículos: D31H 2,2/..-V, paso: 3,81 mm, montaje: Soldadura por ola, disposición de pines: Disposición de pines lineal, longitud del pin [P]: 3,8 mm, número de pines de soldadura por potencial: 1, sistema enchufable: CONNEXIS D, Orientación de la cara enchufable: Estándar, bloqueo: Bloqueo por encaje, tipo de sujeción: Saliente de encaje, tipo de embalaje: empaquetado en caja | 96.72 | 100 | AA | PCB Connectors (PCC) | AAB | AABSUA | 50 | 50 | NO | PC |  | 10,90 | G | 35 | 396 | 267 | MM | 4063151645915 | 85366990 | CN | EC002637 | Imagen | Catálogo
1339718 | D31H 2,2/ 5-V-3,81-X | Carcasa de base para placa de circuito impreso | Carcasa base placa de circuito impreso, color: negro, corriente nominal: 8 A, tensión nominal (III/2): 160 V, superficie de contacto: Sn, tipo de conexión del contacto: Macho, número de filas: 1, número de polos: 5, familia de artículos: D31H 2,2/..-V, paso: 3,81 mm, montaje: Soldadura por ola, disposición de pines: Disposición de pines lineal, longitud del pin [P]: 3,8 mm, número de pines de soldadura por potencial: 1, sistema enchufable: CONNEXIS D, Orientación de la cara enchufable: Estándar, bloqueo: Bloqueo por encaje, tipo de sujeción: Saliente de encaje, tipo de embalaje: empaquetado en caja | 116.73 | 100 | AA | PCB Connectors (PCC) | AAB | AABSUA | 50 | 50 | NO | PC |  | 10,76 | G | 35 | 396 | 267 | MM | 4063151644864 | 85366990 | CN | EC002637 | Imagen | Catálogo
1339719 | D31H 2,2/ 6-V-3,81-X | Carcasa de base para placa de circuito impreso | Carcasa base placa de circuito impreso, color: negro, corriente nominal: 8 A, tensión nominal (III/2): 160 V, superficie de contacto: Sn, tipo de conexión del contacto: Macho, número de filas: 1, número de polos: 6, familia de artículos: D31H 2,2/..-V, paso: 3,81 mm, montaje: Soldadura por ola, disposición de pines: Disposición de pines lineal, longitud del pin [P]: 3,8 mm, número de pines de soldadura por potencial: 1, sistema enchufable: CONNEXIS D, Orientación de la cara enchufable: Estándar, bloqueo: Bloqueo por encaje, tipo de sujeción: Saliente de encaje, tipo de embalaje: empaquetado en caja | 136.74 | 100 | AA | PCB Connectors (PCC) | AAB | AABSUA | 50 | 50 | NO | PC |  | 12,10 | G | 35 | 396 | 267 | MM | 4063151643157 | 85366990 | CN | EC002637 | Imagen | Catálogo
1556591 | PTTB 2,5-DIO.1N5408K/O-U | Borne para componentes | Borne para componentes, Con diodo integrado 1N5408, tensión nominal: 500 V, corriente nominal: 1,5 A, número de conexiones: 4, tipo de conexión: Conexión push-in, Sección de dimensionamiento: 2,5 mm², sección: 0,14 mm² - 4 mm², clase de montaje: NS 35/7,5, NS 35/15, color: gris | 699.3 | 100 | BE | Industrial Cabinet Connectivity (ICC) | BE2 | BE2272 | 50 | 50 | NO | PC |  | 11,07 | G |  |  |  |  | 4067923036048 | 85369010 | CN | EC000903 |  | Catálogo
1556590 | PTTB 2,5-DIO.1N5408K/U-O | Borne para componentes | Borne para componentes, Con diodo integrado 1N5408, tensión nominal: 500 V, corriente nominal: 1,5 A, número de conexiones: 4, tipo de conexión: Conexión push-in, Sección de dimensionamiento: 2,5 mm², sección: 0,14 mm² - 4 mm², clase de montaje: NS 35/7,5, NS 35/15, color: gris | 699.3 | 100 | BE | Industrial Cabinet Connectivity (ICC) | BE2 | BE2272 | 50 | 50 | NO | PC |  | 11,24 | G |  |  |  |  | 4067923035096 | 85369010 | CN | EC000903 |  | Catálogo
1340122 | NBC-COX-CNM/0.5-M/COX-CNM | Cable coaxial | Cable coaxial 50 Ω, longitud: 0,5 m, N(m) - N(m), diámetro exterior del cable: 4,9 mm, frecuencia de transferencia: ≤7,25 GHz, atenuación típica: 800 MHz 0,2 dB, 2,4 GHz 0,4 dB, 5,8 GHz 0,7 dB, 7,25 GHz 0,8 dB | 69.5 | 1 | AB | Field Device Connectors (FDC) | ABN | ABNFCA | 1 | 1 | NO | PC |  | 85,80 | G | 22 | 108 | 220 | MM | 4063151646158 | 85442000 | DE | EC001682 | Imagen | Catálogo
1340123 | NBC-COX-CNM/3.0-L/COX-CNM | Cable coaxial | Cable coaxial 50 Ω, longitud: 3 m, N(m) - N(m), diámetro exterior del cable: 10,3 mm, frecuencia de transferencia: ≤7,25 GHz, atenuación típica: 800 MHz 0,5 dB, 2,4 GHz 0,8 dB, 5,8 GHz 1,3 dB, 7,25 GHz 1,5 dB | 170.97 | 1 | AB | Field Device Connectors (FDC) | ABN | ABNFCA | 1 | 1 | NO | PC |  | 419,00 | G | 25 | 300 | 300 | MM | 4063151644963 | 85442000 | DE | EC001682 | Imagen | Catálogo
1340124 | NBC-COX-CNM/5.0-L/COX-CNM | Cable coaxial | Cable coaxial 50 Ω, longitud: 5 m, N(m) - N(m), diámetro exterior del cable: 10,3 mm, frecuencia de transferencia: ≤7,25 GHz, atenuación típica: 800 MHz 0,8 dB, 2,4 GHz 1,4 dB, 5,8 GHz 2,2 dB, 7,25 GHz 2,5 dB | 232.13 | 1 | AB | Field Device Connectors (FDC) | ABN | ABNFCA | 1 | 1 | NO | PC |  | 644,40 | G | 40 | 300 | 300 | MM | 4063151645694 | 85442000 | DE | EC001682 | Imagen | Catálogo
1340125 | NBC-COX-CNM/10.0-L/COX-CNM | Cable coaxial | Cable coaxial 50 Ω, longitud: 10 m, N(m) - N(m), diámetro exterior del cable: 10,3 mm, frecuencia de transferencia: ≤7,25 GHz, atenuación típica: 800 MHz 1,6 dB, 2,4 GHz 2,7 dB, 5,8 GHz 4,3 dB, 7,25 GHz 5 dB | 383.64 | 1 | AB | Field Device Connectors (FDC) | ABN | ABNFCA | 1 | 1 | NO | PC |  | 1.251,00 | G | 60 | 300 | 300 | MM | 4063151644970 | 85442000 | DE | EC001682 | Imagen | Catálogo
1340126 | NBC-COX-CNM/15.0-L/COX-CNM | Cable coaxial | Cable coaxial 50 Ω, longitud: 15 m, N(m) - N(m), diámetro exterior del cable: 10,3 mm, frecuencia de transferencia: ≤7,25 GHz, atenuación típica: 800 MHz 2,4 dB, 2,4 GHz 4,1 dB, 5,8 GHz 6,5 dB, 7,25 GHz 7,5 dB | 530.98 | 1 | AB | Field Device Connectors (FDC) | ABN | ABNFCA | 1 | 1 | NO | PC |  | 1.813,00 | G | 90 | 350 | 350 | MM | 4063151646301 | 85442000 | DE | EC001682 | Imagen | Catálogo
1340127 | NBC-COX-CNM/30.0-L/COX-CNM | Cable coaxial | Cable coaxial 50 Ω, longitud: 30 m, N(m) - N(m), diámetro exterior del cable: 10,3 mm, frecuencia de transferencia: ≤7,25 GHz, atenuación típica: 800 MHz 4,8 dB, 2,4 GHz 8,1 dB, 5,8 GHz 12,9 dB, 7,25 GHz 15 dB | 695 | 1 | AB | Field Device Connectors (FDC) | ABN | ABNFCA | 1 | 1 | NO | PC |  | 3.531,00 | G | 0 | 0 | 0 |  | 4063151646400 | 85442000 | DE | EC001682 | Imagen | Catálogo
1340129 | NBC-COX-CNB/0.5-S/COX-CLM | Cable coaxial | Cable coaxial 50 Ω, longitud: 0,5 m, N(f) BH - RSMA(m), diámetro exterior del cable: 2,8 mm, frecuencia de transferencia: ≤7,25 GHz, atenuación típica: 800 MHz 0,4 dB, 2,4 GHz 0,7 dB, 5,8 GHz 1,1 dB, 7,25 GHz 1,5 dB | 86.18 | 1 | AB | Field Device Connectors (FDC) | ABN | ABNFCA | 1 | 1 | NO | PC |  | 58,20 | G | 30 | 300 | 150 | MM | 4063151646028 | 85442000 | DE | EC001682 | Imagen | Catálogo
1340130 | NBC-COX-CNM/0.5-S/COX-CLM | Cable coaxial | Cable coaxial 50 Ω, longitud: 0,5 m, N(m) - RSMA(m), diámetro exterior del cable: 2,8 mm, frecuencia de transferencia: ≤7,25 GHz, atenuación típica: 800 MHz 0,4 dB, 2,4 GHz 0,7 dB, 5,8 GHz 1,1 dB, 7,25 GHz 1,5 dB | 73.67 | 1 | AB | Field Device Connectors (FDC) | ABN | ABNFCA | 1 | 1 | NO | PC |  | 47,80 | G | 0 | 0 | 0 |  | 4063151644987 | 85442000 | DE | EC001682 | Imagen | Catálogo
1340131 | NBC-COX-CNM/1.0-M/COX-CLM | Cable coaxial | Cable coaxial 50 Ω, longitud: 1 m, N(m) - RSMA(m), diámetro exterior del cable: 4,9 mm, frecuencia de transferencia: ≤7,25 GHz, atenuación típica: 800 MHz 0,5 dB, 2,4 GHz 0,8 dB, 5,8 GHz 1,2 dB, 7,25 GHz 1,4 dB | 79.93 | 1 | AB | Field Device Connectors (FDC) | ABN | ABNFCA | 1 | 1 | NO | PC |  | 81,70 | G | 20 | 325 | 245 | MM | 4063151646417 | 85442000 | DE | EC001682 | Imagen | Catálogo
1340133 | NBC-COX-CNM/1.5-M/COX-CLM | Cable coaxial | Cable coaxial 50 Ω, longitud: 1,5 m, N(m) - RSMA(m), diámetro exterior del cable: 4,9 mm, frecuencia de transferencia: ≤7,25 GHz, atenuación típica: 800 MHz 0,7 dB, 2,4 GHz 1,1 dB, 5,8 GHz 1,8 dB, 7,25 GHz 2,1 dB | 83.4 | 1 | AB | Field Device Connectors (FDC) | ABN | ABNFCA | 1 | 1 | NO | PC |  | 101,40 | G | 0 | 0 | 0 |  | 4063151646035 | 85442000 | DE | EC001682 | Imagen | Catálogo
1340135 | NBC-COX-CNM/2.0-M/COX-CLM | Cable coaxial | Cable coaxial 50 Ω, longitud: 2 m, N(m) - RSMA(m), diámetro exterior del cable: 4,9 mm, frecuencia de transferencia: ≤7,25 GHz, atenuación típica: 800 MHz 0,9 dB, 2,4 GHz 1,5 dB, 5,8 GHz 2,4 dB, 7,25 GHz 2,8 dB | 88.96 | 1 | AB | Field Device Connectors (FDC) | ABN | ABNFCA | 1 | 1 | NO | PC |  | 121,00 | G | 0 | 0 | 0 |  | 4063151645991 | 85442000 | DE | EC001682 | Imagen | Catálogo
1340136 | NBC-COX-CNM/3.0-M/COX-CLM | Cable coaxial | Cable coaxial 50 Ω, longitud: 3 m, N(m) - RSMA(m), diámetro exterior del cable: 4,9 mm, frecuencia de transferencia: ≤7,25 GHz, atenuación típica: 800 MHz 1,4 dB, 2,4 GHz 2,3 dB, 5,8 GHz 3,6 dB, 7,25 GHz 4,2 dB | 97.3 | 1 | AB | Field Device Connectors (FDC) | ABN | ABNFCA | 1 | 1 | NO | PC |  | 158,00 | G | 0 | 0 | 0 |  | 4063151646424 | 85442000 | DE | EC001682 | Imagen | Catálogo
1340137 | NBC-COX-CNM/5.0-M/COX-CLM | Cable coaxial | Cable coaxial 50 Ω, longitud: 5 m, N(m) - RSMA(m), diámetro exterior del cable: 4,9 mm, frecuencia de transferencia: ≤7,25 GHz, atenuación típica: 800 MHz 2,3 dB, 2,4 GHz 3,8 dB, 5,8 GHz 6 dB, 7,25 GHz 7,3 dB | 111.2 | 1 | AB | Field Device Connectors (FDC) | ABN | ABNFCA | 1 | 1 | NO | PC |  | 234,30 | G | 0 | 0 | 0 |  | 4063151646042 | 85442000 | DE | EC001682 | Imagen | Catálogo
1340138 | NBC-COX-CNB/0.5-S/COX-CKM | Cable coaxial | Cable coaxial 50 Ω, longitud: 0,5 m, N(f) BH - SMA(m), diámetro exterior del cable: 2,8 mm, frecuencia de transferencia: ≤7,25 GHz, atenuación típica: 800 MHz 0,4 dB, 2,4 GHz 0,7 dB, 5,8 GHz 1,1 dB, 7,25 GHz 1,5 dB | 83.4 | 1 | AB | Field Device Connectors (FDC) | ABN | ABNFCA | 1 | 1 | NO | PC |  | 59,30 | G | 5 | 180 | 160 | MM | 4063151646165 | 85442000 | DE | EC001682 | Imagen | Catálogo
1340139 | NBC-COX-CNM/0.5-S/COX-CKM | Cable coaxial | Cable coaxial 50 Ω, longitud: 0,5 m, N(m) - SMA(m), diámetro exterior del cable: 2,8 mm, frecuencia de transferencia: ≤7,25 GHz, atenuación típica: 800 MHz 0,4 dB, 2,4 GHz 0,7 dB, 5,8 GHz 1,1 dB, 7,25 GHz 1,5 dB | 74.37 | 1 | AB | Field Device Connectors (FDC) | ABN | ABNFCA | 1 | 1 | NO | PC |  | 41,80 | G | 25 | 30 | 115 | MM | 4063151646318 | 85442000 | DE | EC001682 | Imagen | Catálogo
1340143 | NBC-COX-CNM/1.0-M/COX-CKM | Cable coaxial | Cable coaxial 50 Ω, longitud: 1 m, N(m) - SMA(m), diámetro exterior del cable: 4,9 mm, frecuencia de transferencia: ≤7,25 GHz, atenuación típica: 800 MHz 0,5 dB, 2,4 GHz 0,8 dB, 5,8 GHz 1,2 dB, 7,25 GHz 1,4 dB | 72.28 | 1 | AB | Field Device Connectors (FDC) | ABN | ABNFCA | 1 | 1 | NO | PC |  | 82,80 | G | 20 | 241 | 280 | MM | 4063151646325 | 85442000 | DE | EC001682 | Imagen | Catálogo
1340144 | NBC-COX-CNM/3.0-M/COX-CKM | Cable coaxial | Cable coaxial 50 Ω, longitud: 3 m, N(m) - SMA(m), diámetro exterior del cable: 4,9 mm, frecuencia de transferencia: ≤7,25 GHz, atenuación típica: 800 MHz 1,4 dB, 2,4 GHz 2,3 dB, 5,8 GHz 3,6 dB, 7,25 GHz 4,2 dB | 86.18 | 1 | AB | Field Device Connectors (FDC) | ABN | ABNFCA | 1 | 1 | NO | PC |  | 157,10 | G | 36 | 212 | 234 | MM | 4063151644994 | 85442000 | DE | EC001682 | Imagen | Catálogo
1340147 | NBC-COX-CNM/5.0-M/COX-CKM | Cable coaxial | Cable coaxial 50 Ω, longitud: 5 m, N(m) - SMA(m), diámetro exterior del cable: 4,9 mm, frecuencia de transferencia: ≤7,25 GHz, atenuación típica: 800 MHz 2,3 dB, 2,4 GHz 3,8 dB, 5,8 GHz 6 dB, 7,25 GHz 7,3 dB | 102.86 | 1 | AB | Field Device Connectors (FDC) | ABN | ABNFCA | 1 | 1 | NO | PC |  | 227,20 | G | 32 | 214 | 213 | MM | 4063151645496 | 85442000 | DE | EC001682 | Imagen | Catálogo
1340148 | NBC-COX-CKM/10.0-M/COX-CKF | Cable coaxial | Cable coaxial 50 Ω, longitud: 10 m, SMA(m) - SMA(f), diámetro exterior del cable: 4,9 mm, frecuencia de transferencia: ≤7,25 GHz, atenuación típica: 800 MHz 4,5 dB, 2,4 GHz 7,5 dB, 5,8 GHz 12 dB, 7,25 GHz 14 dB | 176.53 | 1 | AB | Field Device Connectors (FDC) | ABN | ABNFCA | 1 | 1 | NO | PC |  | 396,30 | G | 25 | 220 | 220 | MM | 4063151646059 | 85442000 | DE | EC001682 | Imagen | Catálogo
1340149 | NBC-COX-CKM/5.0-M/COX-CKF | Cable coaxial | Cable coaxial 50 Ω, longitud: 5 m, SMA(m) - SMA(f), diámetro exterior del cable: 4,9 mm, frecuencia de transferencia: ≤7,25 GHz, atenuación típica: 800 MHz 2,3 dB, 2,4 GHz 3,8 dB, 5,8 GHz 6 dB, 7,25 GHz 7,3 dB | 119.54 | 1 | AB | Field Device Connectors (FDC) | ABN | ABNFCA | 1 | 1 | NO | PC |  | 209,70 | G | 25 | 210 | 210 | MM | 4063151646509 | 85442000 | DE | EC001682 | Imagen | Catálogo
1340150 | CUC-COX-J1M-A/LFS | Conectores para placa de circuito impreso coaxial | Conectores para placa de circuito impreso coaxial, índice de protección: IP20, número de polos: 1, 12 GBit/s, material: Metal, tipo de conexión: Conexión por soldadura, salida de cables: recta | 19.46 | 1 | AB | Field Device Connectors (FDC) | ABN | ABNFBB | 100 | 100 | NO | PC |  | 6,11 | G | 0 | 0 | 0 |  | 4063151646431 | 85366910 | DE | EC002637 | Imagen | Catálogo
1340151 | CUC-COX-J1M-A/KFS | Conectores para placa de circuito impreso coaxial | Conectores para placa de circuito impreso coaxial, índice de protección: IP20, número de polos: 1, 12 GBit/s, material: Metal, tipo de conexión: Conexión por soldadura, salida de cables: recta, Para obtener más información, véase el dibujo de la familia de productos en el centro de descargas | 19.46 | 1 | AB | Field Device Connectors (FDC) | ABN | ABNFBA | 100 | 100 | NO | PC |  | 6,85 | G | 29 | 330 | 330 | MM | 4063151646608 | 85366910 | DE | EC002637 | Imagen | Catálogo
1340152 | CUC-COX-J1M-A/LBS | Conectores para placa de circuito impreso coaxial | Conectores para placa de circuito impreso coaxial, índice de protección: IP20, número de polos: 1, 12 GBit/s, material: Metal, tipo de conexión: Conexión por soldadura, salida de cables: recta | 20.16 | 1 | AB | Field Device Connectors (FDC) | ABN | ABNFBB | 5 | 5 | NO | PC |  | 6,43 | G | 10 | 50 | 50 | MM | 4063151646066 | 85366910 | DE | EC002637 | Imagen | Catálogo
1340153 | CUC-COX-J1M-A/KBS | Conectores para placa de circuito impreso coaxial | Conectores para placa de circuito impreso coaxial, índice de protección: IP20, número de polos: 1, 12 GBit/s, material: Metal, tipo de conexión: Conexión por soldadura, salida de cables: recta, Para obtener más información, véase el dibujo de la familia de productos en el centro de descargas | 20.16 | 1 | AB | Field Device Connectors (FDC) | ABN | ABNFBA | 5 | 5 | NO | PC |  | 6,41 | G | 9 | 85 | 74 | MM | 4063151646073 | 85366910 | DE | EC002637 | Imagen | Catálogo
1340359 | D3PC-MP 0.08-0.20-F-SN-L | Contacto crimpado | Contacto engastado, corriente nominal: 4 A, superficie de contacto: Estaño | 33.93 | 100 | AA | PCB Connectors (PCC) | AAB | AABCUB | 200 | 200 | NO | PC |  | 0,46 | G | 28 | 104 | 54 | MM | 4063151646523 | 85366990 | CN | EC002943 | Imagen | Catálogo
1340361 | D3PC-MP 0.20-0.50-F-SN-L | Contacto crimpado | Contacto engastado, corriente nominal: 6 A, superficie de contacto: Estaño | 33.93 | 100 | AA | PCB Connectors (PCC) | AAB | AABCUB | 200 | 200 | NO | PC |  | 0,44 | G | 28 | 104 | 54 | MM | 4063151646462 | 85366990 | CN | EC002943 | Imagen | Catálogo
1340363 | D3PC-MP 0.50-1.25-F-SN-L | Contacto crimpado | Contacto engastado, corriente nominal: 6 A, superficie de contacto: Estaño | 33.93 | 100 | AA | PCB Connectors (PCC) | AAB | AABCUB | 200 | 200 | NO | PC |  | 0,45 | G | 28 | 104 | 54 | MM | 4063151646172 | 85366990 | CN | EC002943 | Imagen | Catálogo
1340365 | D3PC-MP 1.25-2.2-F-SN-L | Contacto crimpado | Contacto engastado, corriente nominal: 8 A, superficie de contacto: Estaño | 33.93 | 100 | AA | PCB Connectors (PCC) | AAB | AABCUB | 200 | 200 | NO | PC |  | 0,49 | G | 28 | 104 | 54 | MM | 4063151646479 | 85366990 | CN | EC002943 | Imagen | Catálogo
1340366 | D3PC-MP 1.25-2.2L-F-SN-L | Contacto crimpado | Contacto engastado, corriente nominal: 8 A, superficie de contacto: Estaño | 33.93 | 100 | AA | PCB Connectors (PCC) | AAB | AABCUB | 200 | 200 | NO | PC |  | 0,49 | G | 28 | 104 | 54 | MM | 4063151646530 | 85366990 | CN | EC002943 | Imagen | Catálogo
1340367 | D3HC-MP 0.08-0.20-M-SN-L | Contacto crimpado | Contacto engastado, corriente nominal: 4 A, superficie de contacto: Estaño | 33.93 | 100 | AA | PCB Connectors (PCC) | AAB | AABCUA | 200 | 200 | NO | PC |  | 0,43 | G | 28 | 104 | 54 | MM | 4063151643195 | 85366990 | CN | EC002943 | Imagen | Catálogo
1340368 | D3HC-MP 0.20-0.50-M-SN-L | Contacto crimpado | Contacto engastado, corriente nominal: 6 A, superficie de contacto: Estaño | 33.93 | 100 | AA | PCB Connectors (PCC) | AAB | AABCUA | 200 | 200 | NO | PC |  | 0,45 | G | 28 | 104 | 54 | MM | 4063151644673 | 85366990 | CN | EC002943 | Imagen | Catálogo
1340369 | D3HC-MP 0.50-1.25-M-SN-L | Contacto crimpado | Contacto engastado, corriente nominal: 6 A, superficie de contacto: Estaño | 33.93 | 100 | AA | PCB Connectors (PCC) | AAB | AABCUA | 200 | 200 | NO | PC |  | 0,38 | G | 28 | 104 | 54 | MM | 4063151646189 | 85366990 | CN | EC002943 | Imagen | Catálogo
1340370 | D3HC-MP 1.25-2.2-M-SN-L | Contacto crimpado | Contacto engastado, corriente nominal: 8 A, superficie de contacto: Estaño | 33.93 | 100 | AA | PCB Connectors (PCC) | AAB | AABCUA | 200 | 200 | NO | PC |  | 0,46 | G | 28 | 104 | 54 | MM | 4063151646486 | 85366990 | CN | EC002943 | Imagen | Catálogo
1340372 | D3HC-MP 1.25-2.2L-M-SN-L | Contacto crimpado | Contacto engastado, corriente nominal: 8 A, superficie de contacto: Estaño | 33.93 | 100 | AA | PCB Connectors (PCC) | AAB | AABCUA | 200 | 200 | NO | PC |  | 0,50 | G | 28 | 104 | 54 | MM | 4063151647056 | 85366990 | CN | EC002943 | Imagen | Catálogo
1340373 | D31H 2,2/ 8-V-3,81-X | Carcasa de base para placa de circuito impreso | Carcasa base placa de circuito impreso, color: negro, corriente nominal: 8 A, tensión nominal (III/2): 160 V, superficie de contacto: Sn, tipo de conexión del contacto: Macho, número de filas: 1, número de polos: 8, familia de artículos: D31H 2,2/..-V, paso: 3,81 mm, montaje: Soldadura por ola, disposición de pines: Disposición de pines lineal, longitud del pin [P]: 3,8 mm, número de pines de soldadura por potencial: 1, sistema enchufable: CONNEXIS D, Orientación de la cara enchufable: Estándar, bloqueo: Bloqueo por encaje, tipo de sujeción: Saliente de encaje, tipo de embalaje: empaquetado en caja | 176.76 | 100 | AA | PCB Connectors (PCC) | AAB | AABSUA | 50 | 50 | NO | PC |  | 13,44 | G | 35 | 396 | 267 | MM | 4063151647063 | 85366990 | CN | EC002637 | Imagen | Catálogo
1340375 | D31H 2,2/10-V-3,81-X | Carcasa de base para placa de circuito impreso | Carcasa base placa de circuito impreso, color: negro, corriente nominal: 8 A, tensión nominal (III/2): 160 V, superficie de contacto: Sn, tipo de conexión del contacto: Macho, número de filas: 1, número de polos: 10, familia de artículos: D31H 2,2/..-V, paso: 3,81 mm, montaje: Soldadura por ola, disposición de pines: Disposición de pines lineal, longitud del pin [P]: 3,8 mm, número de pines de soldadura por potencial: 1, sistema enchufable: CONNEXIS D, Orientación de la cara enchufable: Estándar, bloqueo: Bloqueo por encaje, tipo de sujeción: Saliente de encaje, tipo de embalaje: empaquetado en caja | 216.78 | 100 | AA | PCB Connectors (PCC) | AAB | AABSUA | 50 | 50 | NO | PC |  | 14,30 | G | 35 | 396 | 267 | MM | 4063151646547 | 85366990 | CN | EC002637 | Imagen | Catálogo
1340376 | D31H 2,2/ 3-PT-3,81-X | Borne pasamuros | Borne pasamuros, color: negro, corriente nominal: 8 A, tensión nominal (III/2): 160 V, superficie de contacto: Sn, tipo de conexión del contacto: Macho, número de filas: 1, número de polos: 3, familia de artículos: D31H 2,2/..-PT, paso: 3,81 mm, tipo de conexión: Conexión crimpada, dirección de conexión conductor/placa de circuito impreso: 0 °, gancho de sujeción: - sin gancho de sujeción, sistema enchufable: CONNEXIS D, Orientación de la cara enchufable: Estándar, bloqueo: Bloqueo por encaje, tipo de sujeción: Saliente de encaje, tipo de embalaje: empaquetado en caja | 57.25 | 100 | AA | PCB Connectors (PCC) | AAB | AABCUD | 50 | 50 | NO | PC |  | 6,12 | G | 130 | 185 | 150 | MM | 4063151647100 | 85366990 | CN | EC002638 | Imagen | Catálogo
1340377 | D31H 2,2/ 4-PT-3,81-X | Borne pasamuros | Borne pasamuros, color: negro, corriente nominal: 8 A, tensión nominal (III/2): 160 V, superficie de contacto: Sn, tipo de conexión del contacto: Macho, número de filas: 1, número de polos: 4, familia de artículos: D31H 2,2/..-PT, paso: 3,81 mm, tipo de conexión: Conexión crimpada, dirección de conexión conductor/placa de circuito impreso: 0 °, gancho de sujeción: - sin gancho de sujeción, sistema enchufable: CONNEXIS D, Orientación de la cara enchufable: Estándar, bloqueo: Bloqueo por encaje, tipo de sujeción: Saliente de encaje, tipo de embalaje: empaquetado en caja | 70.2 | 100 | AA | PCB Connectors (PCC) | AAB | AABCUD | 50 | 50 | NO | PC |  | 6,80 | G | 130 | 185 | 150 | MM | 4063151646882 | 85366990 | CN | EC002638 | Imagen | Catálogo
1340378 | D31H 2,2/ 5-PT-3,81-X | Borne pasamuros | Borne pasamuros, color: negro, corriente nominal: 8 A, tensión nominal (III/2): 160 V, superficie de contacto: Sn, tipo de conexión del contacto: Macho, número de filas: 1, número de polos: 5, familia de artículos: D31H 2,2/..-PT, paso: 3,81 mm, tipo de conexión: Conexión crimpada, dirección de conexión conductor/placa de circuito impreso: 0 °, gancho de sujeción: - sin gancho de sujeción, sistema enchufable: CONNEXIS D, Orientación de la cara enchufable: Estándar, bloqueo: Bloqueo por encaje, tipo de sujeción: Saliente de encaje, tipo de embalaje: empaquetado en caja | 83.15 | 100 | AA | PCB Connectors (PCC) | AAB | AABCUD | 50 | 50 | NO | PC |  | 7,44 | G | 130 | 185 | 150 | MM | 4063151647070 | 85366990 | CN | EC002638 | Imagen | Catálogo
1340382 | D31H 2,2/ 8-PT-3,81-X | Borne pasamuros | Borne pasamuros, color: negro, corriente nominal: 8 A, tensión nominal (III/2): 160 V, superficie de contacto: Sn, tipo de conexión del contacto: Macho, número de filas: 1, número de polos: 8, familia de artículos: D31H 2,2/..-PT, paso: 3,81 mm, tipo de conexión: Conexión crimpada, dirección de conexión conductor/placa de circuito impreso: 0 °, gancho de sujeción: - sin gancho de sujeción, sistema enchufable: CONNEXIS D, Orientación de la cara enchufable: Estándar, bloqueo: Bloqueo por encaje, tipo de sujeción: Saliente de encaje, tipo de embalaje: empaquetado en caja | 121.99 | 100 | AA | PCB Connectors (PCC) | AAB | AABCUD | 50 | 50 | NO | PC |  | 9,56 | G | 130 | 185 | 150 | MM | 4063151646738 | 85366990 | CN | EC002638 | Imagen | Catálogo
1340383 | D31H 2,2/10-PT-3,81-X | Borne pasamuros | Borne pasamuros, color: negro, corriente nominal: 8 A, tensión nominal (III/2): 160 V, superficie de contacto: Sn, tipo de conexión del contacto: Macho, número de filas: 1, número de polos: 10, familia de artículos: D31H 2,2/..-PT, paso: 3,81 mm, tipo de conexión: Conexión crimpada, dirección de conexión conductor/placa de circuito impreso: 0 °, gancho de sujeción: - sin gancho de sujeción, sistema enchufable: CONNEXIS D, Orientación de la cara enchufable: Estándar, bloqueo: Bloqueo por encaje, tipo de sujeción: Saliente de encaje, tipo de embalaje: empaquetado en caja | 147.89 | 100 | AA | PCB Connectors (PCC) | AAB | AABCUD | 50 | 50 | NO | PC |  | 11,18 | G | 130 | 185 | 150 | MM | 4063151646745 | 85366990 | CN | EC002638 | Imagen | Catálogo
1790081 | CCV 2,5/ 2-GSF-5,08 P26 THR | Carcasa de base para placa de circuito impreso | Carcasa base placa de circuito impreso, sección nominal: 2,5 mm², color: negro, corriente nominal: 12 A, tensión nominal (III/2): 320 V, superficie de contacto: Sn, tipo de conexión del contacto: Macho, número de filas: 1, número de polos: 2, familia de artículos: CCV 2,5/..-GSF, paso: 5,08 mm, montaje: Soldadura THR/soldadura por ola, disposición de pines: Disposición de pines lineal, longitud del pin [P]: 2,6 mm, número de pines de soldadura por potencial: 1, sistema enchufable: COMBICON MSTB 2,5, Orientación de la cara enchufable: Estándar, bloqueo: Bloqueo por tornillo, tipo de sujeción: Sujeción aérea (rosca), tipo de embalaje: empaquetado en caja | 265.6 | 100 | AA | PCB Connectors (PCC) | AAC | AACTBL | 50 | 1000 | NO | PC |  | 2,54 | G |  |  |  |  | 4067923408470 | 85366930 | DE | EC002637 |  | Catálogo
1340385 | D31H 2,2/ 3-FH-3,81-X | Conector para placa de circuito impreso | Conector de placa de circuito impreso, color: negro, corriente nominal: 8 A, tensión nominal (III/2): 160 V, superficie de contacto: Sn, tipo de conexión del contacto: Macho, número de filas: 1, número de polos: 3, familia de artículos: D31H 2,2/..-FH, paso: 3,81 mm, tipo de conexión: Conexión crimpada, dirección de conexión conductor/placa de circuito impreso: 0 °, gancho de sujeción: - sin gancho de sujeción, sistema enchufable: CONNEXIS D, bloqueo: Bloqueo por encaje, tipo de sujeción: Saliente de encaje, tipo de embalaje: empaquetado en caja | 52.56 | 100 | AA | PCB Connectors (PCC) | AAB | AABCUC | 50 | 50 | NO | PC |  | 5,40 | G | 130 | 185 | 150 | MM | 4063151644680 | 85366990 | CN | EC002638 | Imagen | Catálogo
1340386 | D31H 2,2/ 4-FH-3,81-X | Conector para placa de circuito impreso | Conector de placa de circuito impreso, color: negro, corriente nominal: 8 A, tensión nominal (III/2): 160 V, superficie de contacto: Sn, tipo de conexión del contacto: Macho, número de filas: 1, número de polos: 4, familia de artículos: D31H 2,2/..-FH, paso: 3,81 mm, tipo de conexión: Conexión crimpada, dirección de conexión conductor/placa de circuito impreso: 0 °, gancho de sujeción: - sin gancho de sujeción, sistema enchufable: CONNEXIS D, bloqueo: Bloqueo por encaje, tipo de sujeción: Saliente de encaje, tipo de embalaje: empaquetado en caja | 66.24 | 100 | AA | PCB Connectors (PCC) | AAB | AABCUC | 50 | 50 | NO | PC |  | 6,05 | G | 130 | 185 | 150 | MM | 4063151646196 | 85366990 | CN | EC002638 | Imagen | Catálogo
1340387 | D31H 2,2/ 5-FH-3,81-X | Conector para placa de circuito impreso | Conector de placa de circuito impreso, color: negro, corriente nominal: 8 A, tensión nominal (III/2): 160 V, superficie de contacto: Sn, tipo de conexión del contacto: Macho, número de filas: 1, número de polos: 5, familia de artículos: D31H 2,2/..-FH, paso: 3,81 mm, tipo de conexión: Conexión crimpada, dirección de conexión conductor/placa de circuito impreso: 0 °, gancho de sujeción: - sin gancho de sujeción, sistema enchufable: CONNEXIS D, bloqueo: Bloqueo por encaje, tipo de sujeción: Saliente de encaje, tipo de embalaje: empaquetado en caja | 79.93 | 100 | AA | PCB Connectors (PCC) | AAB | AABCUC | 50 | 50 | NO | PC |  | 6,58 | G | 130 | 185 | 150 | MM | 4063151646349 | 85366990 | CN | EC002638 | Imagen | Catálogo
1340388 | D31H 2,2/ 8-FH-3,81-X | Conector para placa de circuito impreso | Conector de placa de circuito impreso, color: negro, corriente nominal: 8 A, tensión nominal (III/2): 160 V, superficie de contacto: Sn, tipo de conexión del contacto: Macho, número de filas: 1, número de polos: 8, familia de artículos: D31H 2,2/..-FH, paso: 3,81 mm, tipo de conexión: Conexión crimpada, dirección de conexión conductor/placa de circuito impreso: 0 °, gancho de sujeción: - sin gancho de sujeción, sistema enchufable: CONNEXIS D, bloqueo: Bloqueo por encaje, tipo de sujeción: Saliente de encaje, tipo de embalaje: empaquetado en caja | 120.98 | 100 | AA | PCB Connectors (PCC) | AAB | AABCUC | 50 | 50 | NO | PC |  | 9,05 | G | 130 | 185 | 150 | MM | 4063151646899 | 85366990 | CN | EC002638 | Imagen | Catálogo
1340389 | D31H 2,2/10-FH-3,81-X | Conector para placa de circuito impreso | Conector de placa de circuito impreso, color: negro, corriente nominal: 8 A, tensión nominal (III/2): 160 V, superficie de contacto: Sn, tipo de conexión del contacto: Macho, número de filas: 1, número de polos: 10, familia de artículos: D31H 2,2/..-FH, paso: 3,81 mm, tipo de conexión: Conexión crimpada, dirección de conexión conductor/placa de circuito impreso: 0 °, gancho de sujeción: - sin gancho de sujeción, sistema enchufable: CONNEXIS D, bloqueo: Bloqueo por encaje, tipo de sujeción: Saliente de encaje, tipo de embalaje: empaquetado en caja | 148.35 | 100 | AA | PCB Connectors (PCC) | AAB | AABCUC | 50 | 50 | NO | PC |  | 12,17 | G | 130 | 185 | 150 | MM | 4063151646554 | 85366990 | CN | EC002638 | Imagen | Catálogo
1340435 | UM-PRO 72 PROFIL L4,0CM GY7035 | Perfil | Cajas de perfil extruido, Bloqueo con elementos laterales, bloqueo con elemento de pie, Perfil básico, anchura de perfil (interior): 72 mm, longitud: 40 mm, profundidad: 19,8 mm | 3.65 | 1 | AC | DCS | ACH | ACHDAA | 10 | 100 | NO | PC | F | 25,01 | G | 82 | 176 | 132 | MM | 4063151646912 | 39169010 | DE | EC002779 | Imagen | Catálogo
1340465 | DD31PC 2,2/ 4-3,81-X | Conector para placa de circuito impreso | Conector de placa de circuito impreso, color: negro, corriente nominal: 8 A, tensión nominal (III/2): 160 V, superficie de contacto: Sn, tipo de conexión del contacto: Hembra, número de filas: 2, número de polos: 4, familia de artículos: DD31PC 2,2/.., paso: 3,81 mm, tipo de conexión: Conexión crimpada, dirección de conexión conductor/placa de circuito impreso: 0 °, gancho de sujeción: - sin gancho de sujeción, sistema enchufable: CONNEXIS DD, bloqueo: Bloqueo por encaje, tipo de sujeción: Gatillo de bloqueo, tipo de embalaje: empaquetado en caja | 41.98 | 100 | AA | PCB Connectors (PCC) | AAB | AABCUH | 50 | 50 | NO | PC |  | 3,77 | G | 65 | 190 | 148 | MM | 4063151646356 | 85366990 | CN | EC002638 | Imagen | Catálogo
1340466 | DD31PC 2,2/ 6-3,81-X | Conector para placa de circuito impreso | Conector de placa de circuito impreso, color: negro, corriente nominal: 8 A, tensión nominal (III/2): 160 V, superficie de contacto: Sn, tipo de conexión del contacto: Hembra, número de filas: 2, número de polos: 6, familia de artículos: DD31PC 2,2/.., paso: 3,81 mm, tipo de conexión: Conexión crimpada, dirección de conexión conductor/placa de circuito impreso: 0 °, gancho de sujeción: - sin gancho de sujeción, sistema enchufable: CONNEXIS DD, bloqueo: Bloqueo por encaje, tipo de sujeción: Gatillo de bloqueo, tipo de embalaje: empaquetado en caja | 54.63 | 100 | AA | PCB Connectors (PCC) | AAB | AABCUH | 50 | 50 | NO | PC |  | 4,45 | G | 65 | 190 | 148 | MM | 4063151646639 | 85366990 | CN | EC002638 | Imagen | Catálogo
1340468 | DD31PC 2,2/ 8-3,81-X | Conector para placa de circuito impreso | Conector de placa de circuito impreso, color: negro, corriente nominal: 8 A, tensión nominal (III/2): 160 V, superficie de contacto: Sn, tipo de conexión del contacto: Hembra, número de filas: 2, número de polos: 8, familia de artículos: DD31PC 2,2/.., paso: 3,81 mm, tipo de conexión: Conexión crimpada, dirección de conexión conductor/placa de circuito impreso: 0 °, gancho de sujeción: - sin gancho de sujeción, sistema enchufable: CONNEXIS DD, bloqueo: Bloqueo por encaje, tipo de sujeción: Gatillo de bloqueo, tipo de embalaje: empaquetado en caja | 67.28 | 100 | AA | PCB Connectors (PCC) | AAB | AABCUH | 50 | 50 | NO | PC |  | 5,06 | G | 65 | 190 | 148 | MM | 4063151646936 | 85366990 | CN | EC002638 | Imagen | Catálogo
1340469 | DD31PC 2,2/10-3,81-X | Conector para placa de circuito impreso | Conector de placa de circuito impreso, color: negro, corriente nominal: 8 A, tensión nominal (III/2): 160 V, superficie de contacto: Sn, tipo de conexión del contacto: Hembra, número de filas: 2, número de polos: 10, familia de artículos: DD31PC 2,2/.., paso: 3,81 mm, tipo de conexión: Conexión crimpada, dirección de conexión conductor/placa de circuito impreso: 0 °, gancho de sujeción: - sin gancho de sujeción, sistema enchufable: CONNEXIS DD, bloqueo: Bloqueo por encaje, tipo de sujeción: Gatillo de bloqueo, tipo de embalaje: empaquetado en caja | 79.93 | 100 | AA | PCB Connectors (PCC) | AAB | AABCUH | 50 | 50 | NO | PC |  | 5,67 | G | 65 | 190 | 148 | MM | 4063151647346 | 85366990 | CN | EC002638 | Imagen | Catálogo
1340471 | DD31PC 2,2/12-3,81-X | Conector para placa de circuito impreso | Conector de placa de circuito impreso, color: negro, corriente nominal: 8 A, tensión nominal (III/2): 160 V, superficie de contacto: Sn, tipo de conexión del contacto: Hembra, número de filas: 2, número de polos: 12, familia de artículos: DD31PC 2,2/.., paso: 3,81 mm, tipo de conexión: Conexión crimpada, dirección de conexión conductor/placa de circuito impreso: 0 °, gancho de sujeción: - sin gancho de sujeción, sistema enchufable: CONNEXIS DD, bloqueo: Bloqueo por encaje, tipo de sujeción: Gatillo de bloqueo, tipo de embalaje: empaquetado en caja | 92.58 | 100 | AA | PCB Connectors (PCC) | AAB | AABCUH | 50 | 50 | NO | PC |  | 6,36 | G | 65 | 190 | 148 | MM | 4063151646943 | 85366990 | CN | EC002638 | Imagen | Catálogo
1340472 | DD31PC 2,2/14-3,81-X | Conector para placa de circuito impreso | Conector de placa de circuito impreso, color: negro, corriente nominal: 8 A, tensión nominal (III/2): 160 V, superficie de contacto: Sn, tipo de conexión del contacto: Hembra, número de filas: 2, número de polos: 14, familia de artículos: DD31PC 2,2/.., paso: 3,81 mm, tipo de conexión: Conexión crimpada, dirección de conexión conductor/placa de circuito impreso: 0 °, gancho de sujeción: - sin gancho de sujeción, sistema enchufable: CONNEXIS DD, bloqueo: Bloqueo por encaje, tipo de sujeción: Gatillo de bloqueo, tipo de embalaje: empaquetado en caja | 105.23 | 100 | AA | PCB Connectors (PCC) | AAB | AABCUH | 50 | 50 | NO | PC |  | 6,90 | G | 65 | 190 | 148 | MM | 4063151646561 | 85366990 | CN | EC002638 | Imagen | Catálogo
1340474 | DD31PC 2,2/16-3,81-X | Conector para placa de circuito impreso | Conector de placa de circuito impreso, color: negro, corriente nominal: 8 A, tensión nominal (III/2): 160 V, superficie de contacto: Sn, tipo de conexión del contacto: Hembra, número de filas: 2, número de polos: 16, familia de artículos: DD31PC 2,2/.., paso: 3,81 mm, tipo de conexión: Conexión crimpada, dirección de conexión conductor/placa de circuito impreso: 0 °, gancho de sujeción: - sin gancho de sujeción, sistema enchufable: CONNEXIS DD, bloqueo: Bloqueo por encaje, tipo de sujeción: Gatillo de bloqueo, tipo de embalaje: empaquetado en caja | 117.88 | 100 | AA | PCB Connectors (PCC) | AAB | AABCUH | 50 | 50 | NO | PC |  | 7,54 | G | 65 | 190 | 148 | MM | 4063151647247 | 85366990 | CN | EC002638 | Imagen | Catálogo
1340475 | DD31PC 2,2/18-3,81-X | Conector para placa de circuito impreso | Conector de placa de circuito impreso, color: negro, corriente nominal: 8 A, tensión nominal (III/2): 160 V, superficie de contacto: Sn, tipo de conexión del contacto: Hembra, número de filas: 2, número de polos: 18, familia de artículos: DD31PC 2,2/.., paso: 3,81 mm, tipo de conexión: Conexión crimpada, dirección de conexión conductor/placa de circuito impreso: 0 °, gancho de sujeción: - sin gancho de sujeción, sistema enchufable: CONNEXIS DD, bloqueo: Bloqueo por encaje, tipo de sujeción: Gatillo de bloqueo, tipo de embalaje: empaquetado en caja | 130.53 | 100 | AA | PCB Connectors (PCC) | AAB | AABCUH | 50 | 50 | NO | PC |  | 8,11 | G | 65 | 190 | 148 | MM | 4063151646950 | 85366990 | CN | EC002638 | Imagen | Catálogo
1340477 | DD31H 2,2/ 4-H-3,81-X | Carcasa de base para placa de circuito impreso | Carcasa base placa de circuito impreso, color: negro, corriente nominal: 8 A, tensión nominal (III/2): 160 V, superficie de contacto: Sn, tipo de conexión del contacto: Macho, número de filas: 2, número de polos: 4, familia de artículos: DD31H 2,2/..-H, paso: 3,81 mm, montaje: Soldadura por ola, disposición de pines: Disposición de pines lineal, longitud del pin [P]: 3,8 mm, número de pines de soldadura por potencial: 1, sistema enchufable: CONNEXIS DD, Orientación de la cara enchufable: Estándar, bloqueo: Bloqueo por encaje, tipo de sujeción: Saliente de encaje, tipo de embalaje: empaquetado en caja | 92.69 | 100 | AA | PCB Connectors (PCC) | AAB | AABSUD | 50 | 50 | NO | PC |  | 12,12 | G | 35 | 396 | 267 | MM | 4063151647513 | 85366990 | CN | EC002637 | Imagen | Catálogo
1340478 | DD31H 2,2/ 6-H-3,81-X | Carcasa de base para placa de circuito impreso | Carcasa base placa de circuito impreso, color: negro, corriente nominal: 8 A, tensión nominal (III/2): 160 V, superficie de contacto: Sn, tipo de conexión del contacto: Macho, número de filas: 2, número de polos: 6, familia de artículos: DD31H 2,2/..-H, paso: 3,81 mm, montaje: Soldadura por ola, disposición de pines: Disposición de pines lineal, longitud del pin [P]: 3,8 mm, número de pines de soldadura por potencial: 1, sistema enchufable: CONNEXIS DD, Orientación de la cara enchufable: Estándar, bloqueo: Bloqueo por encaje, tipo de sujeción: Saliente de encaje, tipo de embalaje: empaquetado en caja | 137.31 | 100 | AA | PCB Connectors (PCC) | AAB | AABSUD | 50 | 50 | NO | PC |  | 13,26 | G | 35 | 396 | 267 | MM | 4063151647087 | 85366990 | CN | EC002637 | Imagen | Catálogo
1340480 | DD31H 2,2/ 8-H-3,81-X | Carcasa de base para placa de circuito impreso | Carcasa base placa de circuito impreso, color: negro, corriente nominal: 8 A, tensión nominal (III/2): 160 V, superficie de contacto: Sn, tipo de conexión del contacto: Macho, número de filas: 2, número de polos: 8, familia de artículos: DD31H 2,2/..-H, paso: 3,81 mm, montaje: Soldadura por ola, disposición de pines: Disposición de pines lineal, longitud del pin [P]: 3,8 mm, número de pines de soldadura por potencial: 1, sistema enchufable: CONNEXIS DD, Orientación de la cara enchufable: Estándar, bloqueo: Bloqueo por encaje, tipo de sujeción: Saliente de encaje, tipo de embalaje: empaquetado en caja | 181.93 | 100 | AA | PCB Connectors (PCC) | AAB | AABSUD | 50 | 50 | NO | PC |  | 14,46 | G | 35 | 396 | 267 | MM | 4063151646493 | 85366990 | CN | EC002637 | Imagen | Catálogo
1340481 | DD31PC 2,2/20-3,81-X | Conector para placa de circuito impreso | Conector de placa de circuito impreso, color: negro, corriente nominal: 8 A, tensión nominal (III/2): 160 V, superficie de contacto: Sn, tipo de conexión del contacto: Hembra, número de filas: 2, número de polos: 20, familia de artículos: DD31PC 2,2/.., paso: 3,81 mm, tipo de conexión: Conexión crimpada, dirección de conexión conductor/placa de circuito impreso: 0 °, gancho de sujeción: - sin gancho de sujeción, sistema enchufable: CONNEXIS DD, bloqueo: Bloqueo por encaje, tipo de sujeción: Gatillo de bloqueo, tipo de embalaje: empaquetado en caja | 143.18 | 100 | AA | PCB Connectors (PCC) | AAB | AABCUH | 50 | 50 | NO | PC |  | 8,73 | G | 65 | 190 | 148 | MM | 4063151646646 | 85366990 | CN | EC002638 | Imagen | Catálogo
1340482 | DD31H 2,2/12-H-3,81-X | Carcasa de base para placa de circuito impreso | Carcasa base placa de circuito impreso, color: negro, corriente nominal: 8 A, tensión nominal (III/2): 160 V, superficie de contacto: Sn, tipo de conexión del contacto: Macho, número de filas: 2, número de polos: 12, familia de artículos: DD31H 2,2/..-H, paso: 3,81 mm, montaje: Soldadura por ola, disposición de pines: Disposición de pines lineal, longitud del pin [P]: 3,8 mm, número de pines de soldadura por potencial: 1, sistema enchufable: CONNEXIS DD, Orientación de la cara enchufable: Estándar, bloqueo: Bloqueo por encaje, tipo de sujeción: Saliente de encaje, tipo de embalaje: empaquetado en caja | 271.17 | 100 | AA | PCB Connectors (PCC) | AAB | AABSUD | 50 | 50 | NO | PC |  | 15,84 | G | 35 | 396 | 267 | MM | 4063151647131 | 85366990 | CN | EC002637 | Imagen | Catálogo
1340483 | DD31H 2,2/10-H-3,81-X | Carcasa de base para placa de circuito impreso | Carcasa base placa de circuito impreso, color: negro, corriente nominal: 8 A, tensión nominal (III/2): 160 V, superficie de contacto: Sn, tipo de conexión del contacto: Macho, número de filas: 2, número de polos: 10, familia de artículos: DD31H 2,2/..-H, paso: 3,81 mm, montaje: Soldadura por ola, disposición de pines: Disposición de pines lineal, longitud del pin [P]: 3,8 mm, número de pines de soldadura por potencial: 1, sistema enchufable: CONNEXIS DD, Orientación de la cara enchufable: Estándar, bloqueo: Bloqueo por encaje, tipo de sujeción: Saliente de encaje, tipo de embalaje: empaquetado en caja | 226.55 | 100 | AA | PCB Connectors (PCC) | AAB | AABSUD | 50 | 50 | NO | PC |  | 14,92 | G | 35 | 396 | 267 | MM | 4063151646578 | 85366990 | CN | EC002637 | Imagen | Catálogo
1340484 | DD31H 2,2/14-H-3,81-X | Carcasa de base para placa de circuito impreso | Carcasa base placa de circuito impreso, color: negro, corriente nominal: 8 A, tensión nominal (III/2): 160 V, superficie de contacto: Sn, tipo de conexión del contacto: Macho, número de filas: 2, número de polos: 14, familia de artículos: DD31H 2,2/..-H, paso: 3,81 mm, montaje: Soldadura por ola, disposición de pines: Disposición de pines lineal, longitud del pin [P]: 3,8 mm, número de pines de soldadura por potencial: 1, sistema enchufable: CONNEXIS DD, Orientación de la cara enchufable: Estándar, bloqueo: Bloqueo por encaje, tipo de sujeción: Saliente de encaje, tipo de embalaje: empaquetado en caja | 315.79 | 100 | AA | PCB Connectors (PCC) | AAB | AABSUD | 50 | 50 | NO | PC |  | 17,88 | G | 35 | 396 | 267 | MM | 4063151647094 | 85366990 | CN | EC002637 | Imagen | Catálogo
1340489 | DD31H 2,2/16-H-3,81-X | Carcasa de base para placa de circuito impreso | Carcasa base placa de circuito impreso, color: negro, corriente nominal: 8 A, tensión nominal (III/2): 160 V, superficie de contacto: Sn, tipo de conexión del contacto: Macho, número de filas: 2, número de polos: 16, familia de artículos: DD31H 2,2/..-H, paso: 3,81 mm, montaje: Soldadura por ola, disposición de pines: Disposición de pines lineal, longitud del pin [P]: 3,8 mm, número de pines de soldadura por potencial: 1, sistema enchufable: CONNEXIS DD, Orientación de la cara enchufable: Estándar, bloqueo: Bloqueo por encaje, tipo de sujeción: Saliente de encaje, tipo de embalaje: empaquetado en caja | 360.41 | 100 | AA | PCB Connectors (PCC) | AAB | AABSUD | 50 | 50 | NO | PC |  | 18,12 | G | 35 | 396 | 267 | MM | 4063151646585 | 85366990 | CN | EC002637 | Imagen | Catálogo
1340490 | DD31H 2,2/18-H-3,81-X | Carcasa de base para placa de circuito impreso | Carcasa base placa de circuito impreso, color: negro, corriente nominal: 8 A, tensión nominal (III/2): 160 V, superficie de contacto: Sn, tipo de conexión del contacto: Macho, número de filas: 2, número de polos: 18, familia de artículos: DD31H 2,2/..-H, paso: 3,81 mm, montaje: Soldadura por ola, disposición de pines: Disposición de pines lineal, longitud del pin [P]: 3,8 mm, número de pines de soldadura por potencial: 1, sistema enchufable: CONNEXIS DD, Orientación de la cara enchufable: Estándar, bloqueo: Bloqueo por encaje, tipo de sujeción: Saliente de encaje, tipo de embalaje: empaquetado en caja | 405.03 | 100 | AA | PCB Connectors (PCC) | AAB | AABSUD | 50 | 50 | NO | PC |  | 19,26 | G | 35 | 396 | 267 | MM | 4063151647353 | 85366990 | CN | EC002637 | Imagen | Catálogo
1340492 | DD31H 2,2/20-H-3,81-X | Carcasa de base para placa de circuito impreso | Carcasa base placa de circuito impreso, color: negro, corriente nominal: 8 A, tensión nominal (III/2): 160 V, superficie de contacto: Sn, tipo de conexión del contacto: Macho, número de filas: 2, número de polos: 20, familia de artículos: DD31H 2,2/..-H, paso: 3,81 mm, montaje: Soldadura por ola, disposición de pines: Disposición de pines lineal, longitud del pin [P]: 3,8 mm, número de pines de soldadura por potencial: 1, sistema enchufable: CONNEXIS DD, Orientación de la cara enchufable: Estándar, bloqueo: Bloqueo por encaje, tipo de sujeción: Saliente de encaje, tipo de embalaje: empaquetado en caja | 449.65 | 100 | AA | PCB Connectors (PCC) | AAB | AABSUD | 50 | 50 | NO | PC |  | 20,40 | G | 35 | 396 | 267 | MM | 4063151647605 | 85366990 | CN | EC002637 | Imagen | Catálogo
1340494 | DD31H 2,2/ 4-V-3,81-X | Carcasa de base para placa de circuito impreso | Carcasa base placa de circuito impreso, color: negro, corriente nominal: 8 A, tensión nominal (III/2): 160 V, superficie de contacto: Sn, tipo de conexión del contacto: Macho, número de filas: 2, número de polos: 4, familia de artículos: DD31H 2,2/..-V, paso: 3,81 mm, montaje: Soldadura por ola, disposición de pines: Disposición de pines lineal, longitud del pin [P]: 3,8 mm, número de pines de soldadura por potencial: 1, sistema enchufable: CONNEXIS DD, Orientación de la cara enchufable: Estándar, bloqueo: Bloqueo por encaje, tipo de sujeción: Saliente de encaje, tipo de embalaje: empaquetado en caja | 92.69 | 100 | AA | PCB Connectors (PCC) | AAB | AABSUC | 50 | 50 | NO | PC |  | 10,90 | G | 35 | 396 | 267 | MM | 4063151646653 | 85366990 | CN | EC002637 | Imagen | Catálogo
1340498 | DD31H 2,2/ 6-V-3,81-X | Carcasa de base para placa de circuito impreso | Carcasa base placa de circuito impreso, color: negro, corriente nominal: 8 A, tensión nominal (III/2): 160 V, superficie de contacto: Sn, tipo de conexión del contacto: Macho, número de filas: 2, número de polos: 6, familia de artículos: DD31H 2,2/..-V, paso: 3,81 mm, montaje: Soldadura por ola, disposición de pines: Disposición de pines lineal, longitud del pin [P]: 3,8 mm, número de pines de soldadura por potencial: 1, sistema enchufable: CONNEXIS DD, Orientación de la cara enchufable: Estándar, bloqueo: Bloqueo por encaje, tipo de sujeción: Saliente de encaje, tipo de embalaje: empaquetado en caja | 137.31 | 100 | AA | PCB Connectors (PCC) | AAB | AABSUC | 50 | 50 | NO | PC |  | 10,72 | G | 35 | 396 | 267 | MM | 4063151647414 | 85366990 | CN | EC002637 | Imagen | Catálogo
1340606 | DD31H 2,2/ 8-V-3,81-X | Carcasa de base para placa de circuito impreso | Carcasa base placa de circuito impreso, color: negro, corriente nominal: 8 A, tensión nominal (III/2): 160 V, superficie de contacto: Sn, tipo de conexión del contacto: Macho, número de filas: 2, número de polos: 8, familia de artículos: DD31H 2,2/..-V, paso: 3,81 mm, montaje: Soldadura por ola, disposición de pines: Disposición de pines lineal, longitud del pin [P]: 3,8 mm, número de pines de soldadura por potencial: 1, sistema enchufable: CONNEXIS DD, Orientación de la cara enchufable: Estándar, bloqueo: Bloqueo por encaje, tipo de sujeción: Saliente de encaje, tipo de embalaje: empaquetado en caja | 181.93 | 100 | AA | PCB Connectors (PCC) | AAB | AABSUC | 50 | 50 | NO | PC |  | 12,48 | G | 35 | 396 | 267 | MM | 4063151646592 | 85366990 | CN | EC002637 | Imagen | Catálogo
1340611 | DD31H 2,2/12-V-3,81-X | Carcasa de base para placa de circuito impreso | Carcasa base placa de circuito impreso, color: negro, corriente nominal: 8 A, tensión nominal (III/2): 160 V, superficie de contacto: Sn, tipo de conexión del contacto: Macho, número de filas: 2, número de polos: 12, familia de artículos: DD31H 2,2/..-V, paso: 3,81 mm, montaje: Soldadura por ola, disposición de pines: Disposición de pines lineal, longitud del pin [P]: 3,8 mm, número de pines de soldadura por potencial: 1, sistema enchufable: CONNEXIS DD, Orientación de la cara enchufable: Estándar, bloqueo: Bloqueo por encaje, tipo de sujeción: Saliente de encaje, tipo de embalaje: empaquetado en caja | 271.17 | 100 | AA | PCB Connectors (PCC) | AAB | AABSUC | 50 | 50 | NO | PC |  | 14,14 | G | 35 | 396 | 267 | MM | 4063151647704 | 85366990 | CN | EC002637 | Imagen | Catálogo
1340615 | DD31H 2,2/10-V-3,81-X | Carcasa de base para placa de circuito impreso | Carcasa base placa de circuito impreso, color: negro, corriente nominal: 8 A, tensión nominal (III/2): 160 V, superficie de contacto: Sn, tipo de conexión del contacto: Macho, número de filas: 2, número de polos: 10, familia de artículos: DD31H 2,2/..-V, paso: 3,81 mm, montaje: Soldadura por ola, disposición de pines: Disposición de pines lineal, longitud del pin [P]: 3,8 mm, número de pines de soldadura por potencial: 1, sistema enchufable: CONNEXIS DD, Orientación de la cara enchufable: Estándar, bloqueo: Bloqueo por encaje, tipo de sujeción: Saliente de encaje, tipo de embalaje: empaquetado en caja | 226.55 | 100 | AA | PCB Connectors (PCC) | AAB | AABSUC | 50 | 50 | NO | PC |  | 13,09 | G | 35 | 396 | 267 | MM | 4063151647711 | 85366990 | CN | EC002637 | Imagen | Catálogo
1340620 | DD31H 2,2/14-V-3,81-X | Carcasa de base para placa de circuito impreso | Carcasa base placa de circuito impreso, color: negro, corriente nominal: 8 A, tensión nominal (III/2): 160 V, superficie de contacto: Sn, tipo de conexión del contacto: Macho, número de filas: 2, número de polos: 14, familia de artículos: DD31H 2,2/..-V, paso: 3,81 mm, montaje: Soldadura por ola, disposición de pines: Disposición de pines lineal, longitud del pin [P]: 3,8 mm, número de pines de soldadura por potencial: 1, sistema enchufable: CONNEXIS DD, Orientación de la cara enchufable: Estándar, bloqueo: Bloqueo por encaje, tipo de sujeción: Saliente de encaje, tipo de embalaje: empaquetado en caja | 315.79 | 100 | AA | PCB Connectors (PCC) | AAB | AABSUC | 50 | 50 | NO | PC |  | 14,82 | G | 35 | 396 | 267 | MM | 4063151647520 | 85366990 | CN | EC002637 | Imagen | Catálogo
1340625 | DD31H 2,2/16-V-3,81-X | Carcasa de base para placa de circuito impreso | Carcasa base placa de circuito impreso, color: negro, corriente nominal: 8 A, tensión nominal (III/2): 160 V, superficie de contacto: Sn, tipo de conexión del contacto: Macho, número de filas: 2, número de polos: 16, familia de artículos: DD31H 2,2/..-V, paso: 3,81 mm, montaje: Soldadura por ola, disposición de pines: Disposición de pines lineal, longitud del pin [P]: 3,8 mm, número de pines de soldadura por potencial: 1, sistema enchufable: CONNEXIS DD, Orientación de la cara enchufable: Estándar, bloqueo: Bloqueo por encaje, tipo de sujeción: Saliente de encaje, tipo de embalaje: empaquetado en caja | 360.41 | 100 | AA | PCB Connectors (PCC) | AAB | AABSUC | 50 | 50 | NO | PC |  | 15,70 | G | 35 | 396 | 267 | MM | 4063151646363 | 85366990 | CN | EC002637 | Imagen | Catálogo
1340627 | DD31H 2,2/18-V-3,81-X | Carcasa de base para placa de circuito impreso | Carcasa base placa de circuito impreso, color: negro, corriente nominal: 8 A, tensión nominal (III/2): 160 V, superficie de contacto: Sn, tipo de conexión del contacto: Macho, número de filas: 2, número de polos: 18, familia de artículos: DD31H 2,2/..-V, paso: 3,81 mm, montaje: Soldadura por ola, disposición de pines: Disposición de pines lineal, longitud del pin [P]: 3,8 mm, número de pines de soldadura por potencial: 1, sistema enchufable: CONNEXIS DD, Orientación de la cara enchufable: Estándar, bloqueo: Bloqueo por encaje, tipo de sujeción: Saliente de encaje, tipo de embalaje: empaquetado en caja | 405.03 | 100 | AA | PCB Connectors (PCC) | AAB | AABSUC | 50 | 50 | NO | PC |  | 16,32 | G | 35 | 396 | 267 | MM | 4063151647438 | 85366990 | CN | EC002637 | Imagen | Catálogo
1340628 | DD31H 2,2/20-V-3,81-X | Carcasa de base para placa de circuito impreso | Carcasa base placa de circuito impreso, color: negro, corriente nominal: 8 A, tensión nominal (III/2): 160 V, superficie de contacto: Sn, tipo de conexión del contacto: Macho, número de filas: 2, número de polos: 20, familia de artículos: DD31H 2,2/..-V, paso: 3,81 mm, montaje: Soldadura por ola, disposición de pines: Disposición de pines lineal, longitud del pin [P]: 3,8 mm, número de pines de soldadura por potencial: 1, sistema enchufable: CONNEXIS DD, Orientación de la cara enchufable: Estándar, bloqueo: Bloqueo por encaje, tipo de sujeción: Saliente de encaje, tipo de embalaje: empaquetado en caja | 449.65 | 100 | AA | PCB Connectors (PCC) | AAB | AABSUC | 50 | 50 | NO | PC |  | 17,20 | G | 35 | 396 | 267 | MM | 4063151646295 | 85366990 | CN | EC002637 | Imagen | Catálogo
1340629 | DD31H 2,2/ 6-PT-3,81-X | Borne pasamuros | Borne pasamuros, color: negro, corriente nominal: 8 A, tensión nominal (III/2): 160 V, superficie de contacto: Sn, tipo de conexión del contacto: Macho, número de filas: 2, número de polos: 6, familia de artículos: DD31H 2,2/..-PT, paso: 3,81 mm, tipo de conexión: Conexión crimpada, dirección de conexión conductor/placa de circuito impreso: 0 °, disposición de pines: Disposición de pines lineal, gancho de sujeción: - sin gancho de sujeción, sistema enchufable: CONNEXIS DD, Orientación de la cara enchufable: Estándar, bloqueo: Bloqueo por encaje, tipo de sujeción: Saliente de encaje, tipo de embalaje: empaquetado en caja | 97.45 | 100 | AA | PCB Connectors (PCC) | AAB | AABCUG | 50 | 50 | NO | PC |  | 7,92 | G | 130 | 185 | 150 | MM | 4063151647810 | 85366990 | CN | EC002638 | Imagen | Catálogo
1340632 | DD31H 2,2/ 8-PT-3,81-X | Borne pasamuros | Borne pasamuros, color: negro, corriente nominal: 8 A, tensión nominal (III/2): 160 V, superficie de contacto: Sn, tipo de conexión del contacto: Macho, número de filas: 2, número de polos: 8, familia de artículos: DD31H 2,2/..-PT, paso: 3,81 mm, tipo de conexión: Conexión crimpada, dirección de conexión conductor/placa de circuito impreso: 0 °, disposición de pines: Disposición de pines lineal, gancho de sujeción: - sin gancho de sujeción, sistema enchufable: CONNEXIS DD, Orientación de la cara enchufable: Estándar, bloqueo: Bloqueo por encaje, tipo de sujeción: Saliente de encaje, tipo de embalaje: empaquetado en caja | 127.44 | 100 | AA | PCB Connectors (PCC) | AAB | AABCUG | 50 | 50 | NO | PC |  | 8,43 | G | 130 | 185 | 150 | MM | 4063151647728 | 85366990 | CN | EC002638 | Imagen | Catálogo
1340657 | M23-06P1N128002 | Conector para cables | M23, Conector para cables, serie: M23 PRO, recto, apantallado: sí, Bloqueo por tornillo, Nº de polos: 6, Sentido de giro: Estándar, tipo de conexión del contacto: Macho, Conexión por soldadura, rango de diámetro de cable: 4 mm ... 8,5 mm, codificación: N, El artículo no contiene plomo según la directiva RoHS II sin la excepción 6c (Pb&lt; 0,1 %) | 24.01 | 1 | AB | Field Device Connectors (FDC) | ABR | ABRABA | 1 | 1 | SÍ | PC |  | 122,20 | G | 0 | 0 | 0 |  | 4063151646387 | 85366990 | DE | EC002635 | Imagen | Catálogo
1340658 | M23-06P1N128003 | Conector para cables | M23, Conector para cables, serie: M23 PRO, recto, apantallado: sí, Bloqueo por tornillo, Nº de polos: 6, Sentido de giro: Estándar, tipo de conexión del contacto: Macho, Conexión por soldadura, rango de diámetro de cable: 6 mm ... 10 mm, codificación: N, El artículo no contiene plomo según la directiva RoHS II sin la excepción 6c (Pb&lt; 0,1 %) | 24.01 | 1 | AB | Field Device Connectors (FDC) | ABR | ABRABA | 1 | 1 | SÍ | PC |  | 121,80 | G | 0 | 0 | 0 |  | 4063151647278 | 85366990 | DE | EC002635 | Imagen | Catálogo
1340659 | M23-06P1N128004 | Conector para cables | M23, Conector para cables, serie: M23 PRO, recto, apantallado: sí, Bloqueo por tornillo, Nº de polos: 6, Sentido de giro: Estándar, tipo de conexión del contacto: Macho, Conexión por soldadura, rango de diámetro de cable: 9 mm ... 15 mm, codificación: N, El artículo no contiene plomo según la directiva RoHS II sin la excepción 6c (Pb&lt; 0,1 %) | 24.01 | 1 | AB | Field Device Connectors (FDC) | ABR | ABRABA | 1 | 1 | SÍ | PC |  | 120,50 | G | 0 | 0 | 0 |  | 4063151647148 | 85366990 | DE | EC002635 | Imagen | Catálogo
1340661 | M23-06P1N1280DU | Conector para cables | M23, Conector para cables, serie: M23 PRO, recto, apantallado: sí, Bloqueo por tornillo, Nº de polos: 6, Sentido de giro: Estándar, tipo de conexión del contacto: Macho, Conexión por soldadura, rango de diámetro de cable: 3 mm ... 15 mm, codificación: N, El artículo no contiene plomo según la directiva RoHS II sin la excepción 6c (Pb&lt; 0,1 %) | 24.01 | 1 | AB | Field Device Connectors (FDC) | ABR | ABRABA | 1 | 1 | SÍ | PC |  | 123,90 | G | 0 | 0 | 0 |  | 4063151646394 | 85366990 | DE | EC002635 | Imagen | Catálogo
1340662 | DD31H 2,2/10-PT-3,81-X | Borne pasamuros | Borne pasamuros, color: negro, corriente nominal: 8 A, tensión nominal (III/2): 160 V, superficie de contacto: Sn, tipo de conexión del contacto: Macho, número de filas: 2, número de polos: 10, familia de artículos: DD31H 2,2/..-PT, paso: 3,81 mm, tipo de conexión: Conexión crimpada, dirección de conexión conductor/placa de circuito impreso: 0 °, disposición de pines: Disposición de pines lineal, gancho de sujeción: - sin gancho de sujeción, sistema enchufable: CONNEXIS DD, Orientación de la cara enchufable: Estándar, bloqueo: Bloqueo por encaje, tipo de sujeción: Saliente de encaje, tipo de embalaje: empaquetado en caja | 157.44 | 100 | AA | PCB Connectors (PCC) | AAB | AABCUG | 50 | 50 | NO | PC |  | 9,59 | G | 130 | 185 | 150 | MM | 4063151647285 | 85366990 | CN | EC002638 | Imagen | Catálogo
1340663 | M23-06S1N128002 | Conector para cables | M23, Conector para cables, serie: M23 PRO, recto, apantallado: sí, Bloqueo por tornillo, Nº de polos: 6, Sentido de giro: Estándar, tipo de conexión del contacto: Hembra, Conexión por soldadura, rango de diámetro de cable: 4 mm ... 8,5 mm, codificación: N, El artículo no contiene plomo según la directiva RoHS II sin la excepción 6c (Pb&lt; 0,1 %) | 24.01 | 1 | AB | Field Device Connectors (FDC) | ABR | ABRABA | 1 | 1 | SÍ | PC |  | 120,10 | G | 0 | 0 | 0 |  | 4063151647827 | 85366990 | DE | EC002635 | Imagen | Catálogo
1340665 | M23-06S1N128003 | Conector para cables | M23, Conector para cables, serie: M23 PRO, recto, apantallado: sí, Bloqueo por tornillo, Nº de polos: 6, Sentido de giro: Estándar, tipo de conexión del contacto: Hembra, Conexión por soldadura, rango de diámetro de cable: 6 mm ... 10 mm, codificación: N, El artículo no contiene plomo según la directiva RoHS II sin la excepción 6c (Pb&lt; 0,1 %) | 24.01 | 1 | AB | Field Device Connectors (FDC) | ABR | ABRABA | 1 | 1 | SÍ | PC |  | 119,60 | G | 30 | 150 | 100 | MM | 4063151647735 | 85366990 | DE | EC002635 | Imagen | Catálogo
1340666 | DD31H 2,2/12-PT-3,81-X | Borne pasamuros | Borne pasamuros, color: negro, corriente nominal: 8 A, tensión nominal (III/2): 160 V, superficie de contacto: Sn, tipo de conexión del contacto: Macho, número de filas: 2, número de polos: 12, familia de artículos: DD31H 2,2/..-PT, paso: 3,81 mm, tipo de conexión: Conexión crimpada, dirección de conexión conductor/placa de circuito impreso: 0 °, disposición de pines: Disposición de pines lineal, gancho de sujeción: - sin gancho de sujeción, sistema enchufable: CONNEXIS DD, Orientación de la cara enchufable: Estándar, bloqueo: Bloqueo por encaje, tipo de sujeción: Saliente de encaje, tipo de embalaje: empaquetado en caja | 187.43 | 100 | AA | PCB Connectors (PCC) | AAB | AABCUG | 50 | 50 | NO | PC |  | 10,17 | G | 130 | 185 | 150 | MM | 4063151646660 | 85366990 | CN | EC002638 | Imagen | Catálogo
1340667 | M23-06S1N128004 | Conector para cables | M23, Conector para cables, serie: M23 PRO, recto, apantallado: sí, Bloqueo por tornillo, Nº de polos: 6, Sentido de giro: Estándar, tipo de conexión del contacto: Hembra, Conexión por soldadura, rango de diámetro de cable: 9 mm ... 15 mm, codificación: N, El artículo no contiene plomo según la directiva RoHS II sin la excepción 6c (Pb&lt; 0,1 %) | 24.01 | 1 | AB | Field Device Connectors (FDC) | ABR | ABRABA | 1 | 1 | SÍ | PC |  | 101,41 | G | 0 | 0 | 0 |  | 4063151647155 | 85366990 | DE | EC002635 | Imagen | Catálogo
1340669 | M23-06S1N1280DU | Conector para cables | M23, Conector para cables, serie: M23 PRO, recto, apantallado: sí, Bloqueo por tornillo, Nº de polos: 6, Sentido de giro: Estándar, tipo de conexión del contacto: Hembra, Conexión por soldadura, rango de diámetro de cable: 3 mm ... 15 mm, codificación: N, El artículo no contiene plomo según la directiva RoHS II sin la excepción 6c (Pb&lt; 0,1 %) | 24.01 | 1 | AB | Field Device Connectors (FDC) | ABR | ABRABA | 1 | 1 | SÍ | PC |  | 121,30 | G | 40 | 100 | 170 | MM | 4063151648008 | 85366990 | DE | EC002635 | Imagen | Catálogo
1340670 | M23-07P1N128002 | Conector para cables | M23, Conector para cables, serie: M23 PRO, recto, apantallado: sí, Bloqueo por tornillo, Nº de polos: 7, Sentido de giro: Estándar, tipo de conexión del contacto: Macho, Conexión por soldadura, rango de diámetro de cable: 4 mm ... 8,5 mm, codificación: N, El artículo no contiene plomo según la directiva RoHS II sin la excepción 6c (Pb&lt; 0,1 %) | 25 | 1 | AB | Field Device Connectors (FDC) | ABR | ABRABA | 1 | 1 | SÍ | PC |  | 123,90 | G | 0 | 0 | 0 |  | 4063151647377 | 85366990 | DE | EC002635 | Imagen | Catálogo
1340671 | D3PC-MP 0,08-0,20-F-SN-R | Contacto crimpado | Contacto engastado, corriente nominal: 4 A, superficie de contacto: Estaño | 26.45 | 100 | AA | PCB Connectors (PCC) | AAB | AABCUB | 4000 | 4000 | NO | PC |  | 0,61 | G | 45 | 600 | 600 | MM | 4063151647537 | 85366990 | CN | EC002943 | Imagen | Catálogo
1340672 | M23-07P1N128003 | Conector para cables | M23, Conector para cables, serie: M23 PRO, recto, apantallado: sí, Bloqueo por tornillo, Nº de polos: 7, Sentido de giro: Estándar, tipo de conexión del contacto: Macho, Conexión por soldadura, rango de diámetro de cable: 6 mm ... 10 mm, codificación: N, El artículo no contiene plomo según la directiva RoHS II sin la excepción 6c (Pb&lt; 0,1 %) | 25 | 1 | AB | Field Device Connectors (FDC) | ABR | ABRABA | 1 | 1 | SÍ | PC |  | 123,00 | G | 0 | 0 | 0 |  | 4063151647384 | 85366990 | DE | EC002635 | Imagen | Catálogo
1340673 | M23-07P1N128004 | Conector para cables | M23, Conector para cables, serie: M23 PRO, recto, apantallado: sí, Bloqueo por tornillo, Nº de polos: 7, Sentido de giro: Estándar, tipo de conexión del contacto: Macho, Conexión por soldadura, rango de diámetro de cable: 9 mm ... 15 mm, codificación: N, El artículo no contiene plomo según la directiva RoHS II sin la excepción 6c (Pb&lt; 0,1 %) | 25 | 1 | AB | Field Device Connectors (FDC) | ABR | ABRABA | 1 | 1 | SÍ | PC |  | 121,10 | G | 0 | 0 | 0 |  | 4063151647445 | 85366990 | DE | EC002635 | Imagen | Catálogo
1340674 | M23-07P1N1280DU | Conector para cables | M23, Conector para cables, serie: M23 PRO, recto, apantallado: sí, Bloqueo por tornillo, Nº de polos: 7, Sentido de giro: Estándar, tipo de conexión del contacto: Macho, Conexión por soldadura, rango de diámetro de cable: 3 mm ... 15 mm, codificación: N, El artículo no contiene plomo según la directiva RoHS II sin la excepción 6c (Pb&lt; 0,1 %) | 25 | 1 | AB | Field Device Connectors (FDC) | ABR | ABRABA | 1 | 1 | SÍ | PC |  | 125,20 | G | 40 | 150 | 110 | MM | 4063151647629 | 85366990 | DE | EC002635 | Imagen | Catálogo
1340675 | M23-07S1N128002 | Conector para cables | M23, Conector para cables, serie: M23 PRO, recto, apantallado: sí, Bloqueo por tornillo, Nº de polos: 7, Sentido de giro: Estándar, tipo de conexión del contacto: Hembra, Conexión por soldadura, rango de diámetro de cable: 4 mm ... 8,5 mm, codificación: N, El artículo no contiene plomo según la directiva RoHS II sin la excepción 6c (Pb&lt; 0,1 %) | 25 | 1 | AB | Field Device Connectors (FDC) | ABR | ABRABA | 1 | 1 | SÍ | PC |  | 120,00 | G | 0 | 0 | 0 |  | 4063151646967 | 85366990 | DE | EC002635 | Imagen | Catálogo
1340676 | M23-07S1N128003 | Conector para cables | M23, Conector para cables, serie: M23 PRO, recto, apantallado: sí, Bloqueo por tornillo, Nº de polos: 7, Sentido de giro: Estándar, tipo de conexión del contacto: Hembra, Conexión por soldadura, rango de diámetro de cable: 6 mm ... 10 mm, codificación: N, El artículo no contiene plomo según la directiva RoHS II sin la excepción 6c (Pb&lt; 0,1 %) | 25 | 1 | AB | Field Device Connectors (FDC) | ABR | ABRABA | 1 | 1 | SÍ | PC |  | 120,60 | G | 0 | 0 | 0 |  | 4063151648015 | 85366990 | DE | EC002635 | Imagen | Catálogo
1340678 | DD31H 2,2/16-PT-3,81-X | Borne pasamuros | Borne pasamuros, color: negro, corriente nominal: 8 A, tensión nominal (III/2): 160 V, superficie de contacto: Sn, tipo de conexión del contacto: Macho, número de filas: 2, número de polos: 16, familia de artículos: DD31H 2,2/..-PT, paso: 3,81 mm, tipo de conexión: Conexión crimpada, dirección de conexión conductor/placa de circuito impreso: 0 °, disposición de pines: Disposición de pines lineal, gancho de sujeción: - sin gancho de sujeción, sistema enchufable: CONNEXIS DD, Orientación de la cara enchufable: Estándar, bloqueo: Bloqueo por encaje, tipo de sujeción: Saliente de encaje, tipo de embalaje: empaquetado en caja | 247.41 | 100 | AA | PCB Connectors (PCC) | AAB | AABCUG | 50 | 50 | NO | PC |  | 12,18 | G | 130 | 185 | 150 | MM | 4063151646974 | 85366990 | CN | EC002638 | Imagen | Catálogo
1340679 | M23-07S1N128004 | Conector para cables | M23, Conector para cables, serie: M23 PRO, recto, apantallado: sí, Bloqueo por tornillo, Nº de polos: 7, Sentido de giro: Estándar, tipo de conexión del contacto: Hembra, Conexión por soldadura, rango de diámetro de cable: 9 mm ... 15 mm, codificación: N, El artículo no contiene plomo según la directiva RoHS II sin la excepción 6c (Pb&lt; 0,1 %) | 25 | 1 | AB | Field Device Connectors (FDC) | ABR | ABRABA | 1 | 1 | SÍ | PC |  | 117,75 | G | 0 | 0 | 0 |  | 4063151647636 | 85366990 | DE | EC002635 | Imagen | Catálogo
1340681 | M23-07S1N1280DU | Conector para cables | M23, Conector para cables, serie: M23 PRO, recto, apantallado: sí, Bloqueo por tornillo, Nº de polos: 7, Sentido de giro: Estándar, tipo de conexión del contacto: Hembra, Conexión por soldadura, rango de diámetro de cable: 3 mm ... 15 mm, codificación: N, El artículo no contiene plomo según la directiva RoHS II sin la excepción 6c (Pb&lt; 0,1 %) | 25 | 1 | AB | Field Device Connectors (FDC) | ABR | ABRABA | 1 | 1 | SÍ | PC |  | 121,40 | G | 40 | 100 | 170 | MM | 4063151647391 | 85366990 | DE | EC002635 | Imagen | Catálogo
1340682 | M23-09P1N128002 | Conector para cables | M23, Conector para cables, serie: M23 PRO, recto, apantallado: sí, Bloqueo por tornillo, Nº de polos: 8+1, Sentido de giro: Estándar, tipo de conexión del contacto: Macho, Conexión por soldadura, rango de diámetro de cable: 4 mm ... 8,5 mm, codificación: N, El artículo no contiene plomo según la directiva RoHS II sin la excepción 6c (Pb&lt; 0,1 %) | 22.57 | 1 | AB | Field Device Connectors (FDC) | ABR | ABRABA | 1 | 1 | SÍ | PC |  | 121,00 | G | 0 | 0 | 0 |  | 4063151647162 | 85366990 | DE | EC002635 | Imagen | Catálogo
1340683 | M23-09P1N128003 | Conector para cables | M23, Conector para cables, serie: M23 PRO, recto, apantallado: sí, Bloqueo por tornillo, Nº de polos: 8+1, Sentido de giro: Estándar, tipo de conexión del contacto: Macho, Conexión por soldadura, rango de diámetro de cable: 6 mm ... 10 mm, codificación: N, El artículo no contiene plomo según la directiva RoHS II sin la excepción 6c (Pb&lt; 0,1 %) | 22.57 | 1 | AB | Field Device Connectors (FDC) | ABR | ABRABA | 1 | 1 | SÍ | PC |  | 120,00 | G | 0 | 0 | 0 |  | 4063151647643 | 85366990 | DE | EC002635 | Imagen | Catálogo
1340684 | M23-09P1N128004 | Conector para cables | M23, Conector para cables, serie: M23 PRO, recto, apantallado: sí, Bloqueo por tornillo, Nº de polos: 8+1, Sentido de giro: Estándar, tipo de conexión del contacto: Macho, Conexión por soldadura, rango de diámetro de cable: 9 mm ... 15 mm, codificación: N, El artículo no contiene plomo según la directiva RoHS II sin la excepción 6c (Pb&lt; 0,1 %) | 22.57 | 1 | AB | Field Device Connectors (FDC) | ABR | ABRABA | 1 | 1 | SÍ | PC |  | 119,00 | G | 48 | 107 | 174 | MM | 4063151647452 | 85366990 | DE | EC002635 | Imagen | Catálogo
1340685 | M23-09P1N1280DU | Conector para cables | M23, Conector para cables, serie: M23 PRO, recto, apantallado: sí, Bloqueo por tornillo, Nº de polos: 8+1, Sentido de giro: Estándar, tipo de conexión del contacto: Macho, Conexión por soldadura, rango de diámetro de cable: 3 mm ... 15 mm, codificación: N, El artículo no contiene plomo según la directiva RoHS II sin la excepción 6c (Pb&lt; 0,1 %) | 22.57 | 1 | AB | Field Device Connectors (FDC) | ABR | ABRABA | 1 | 1 | SÍ | PC |  | 122,40 | G | 30 | 130 | 100 | MM | 4063151647469 | 85366990 | DE | EC002635 | Imagen | Catálogo
1340686 | M23-09S1N128002 | Conector para cables | M23, Conector para cables, serie: M23 PRO, recto, apantallado: sí, Bloqueo por tornillo, Nº de polos: 8+1, Sentido de giro: Estándar, tipo de conexión del contacto: Hembra, Conexión por soldadura, rango de diámetro de cable: 4 mm ... 8,5 mm, codificación: N, El artículo no contiene plomo según la directiva RoHS II sin la excepción 6c (Pb&lt; 0,1 %) | 23.39 | 1 | AB | Field Device Connectors (FDC) | ABR | ABRABA | 1 | 1 | SÍ | PC |  | 119,90 | G | 0 | 0 | 0 |  | 4063151647476 | 85366990 | DE | EC002635 | Imagen | Catálogo
1340688 | M23-09S1N128003 | Conector para cables | M23, Conector para cables, serie: M23 PRO, recto, apantallado: sí, Bloqueo por tornillo, Nº de polos: 8+1, Sentido de giro: Estándar, tipo de conexión del contacto: Hembra, Conexión por soldadura, rango de diámetro de cable: 6 mm ... 10 mm, codificación: N, El artículo no contiene plomo según la directiva RoHS II sin la excepción 6c (Pb&lt; 0,1 %) | 23.39 | 1 | AB | Field Device Connectors (FDC) | ABR | ABRABA | 1 | 1 | SÍ | PC |  | 119,80 | G | 30 | 120 | 90 | MM | 4063151648107 | 85366990 | DE | EC002635 | Imagen | Catálogo
1340689 | M23-09S1N128004 | Conector para cables | M23, Conector para cables, serie: M23 PRO, recto, apantallado: sí, Bloqueo por tornillo, Nº de polos: 8+1, Sentido de giro: Estándar, tipo de conexión del contacto: Hembra, Conexión por soldadura, rango de diámetro de cable: 9 mm ... 15 mm, codificación: N, El artículo no contiene plomo según la directiva RoHS II sin la excepción 6c (Pb&lt; 0,1 %) | 23.39 | 1 | AB | Field Device Connectors (FDC) | ABR | ABRABA | 1 | 1 | SÍ | PC |  | 117,20 | G | 0 | 0 | 0 |  | 4063151648114 | 85366990 | DE | EC002635 | Imagen | Catálogo
1340690 | M23-09S1N1280DU | Conector para cables | M23, Conector para cables, serie: M23 PRO, recto, apantallado: sí, Bloqueo por tornillo, Nº de polos: 8+1, Sentido de giro: Estándar, tipo de conexión del contacto: Hembra, Conexión por soldadura, rango de diámetro de cable: 3 mm ... 15 mm, codificación: N, El artículo no contiene plomo según la directiva RoHS II sin la excepción 6c (Pb&lt; 0,1 %) | 23.39 | 1 | AB | Field Device Connectors (FDC) | ABR | ABRABA | 1 | 1 | SÍ | PC |  | 120,70 | G | 40 | 120 | 90 | MM | 4063151647742 | 85366990 | DE | EC002635 | Imagen | Catálogo
1340691 | M23-12P1N128002 | Conector para cables | M23, Conector para cables, serie: M23 PRO, recto, apantallado: sí, Bloqueo por tornillo, Nº de polos: 12, Sentido de giro: Estándar, tipo de conexión del contacto: Macho, Conexión por soldadura, rango de diámetro de cable: 4 mm ... 8,5 mm, codificación: N, El artículo no contiene plomo según la directiva RoHS II sin la excepción 6c (Pb&lt; 0,1 %) | 24.82 | 1 | AB | Field Device Connectors (FDC) | ABR | ABRABA | 1 | 1 | SÍ | PC |  | 105,86 | G | 0 | 0 | 0 |  | 4063151646981 | 85366990 | DE | EC002635 | Imagen | Catálogo
1340692 | M23-12P1N128003 | Conector para cables | M23, Conector para cables, serie: M23 PRO, recto, apantallado: sí, Bloqueo por tornillo, Nº de polos: 12, Sentido de giro: Estándar, tipo de conexión del contacto: Macho, Conexión por soldadura, rango de diámetro de cable: 6 mm ... 10 mm, codificación: N, El artículo no contiene plomo según la directiva RoHS II sin la excepción 6c (Pb&lt; 0,1 %) | 24.82 | 1 | AB | Field Device Connectors (FDC) | ABR | ABRABA | 1 | 1 | SÍ | PC |  | 105,42 | G | 0 | 0 | 0 |  | 4063151647650 | 85366990 | DE | EC002635 | Imagen | Catálogo
1340693 | M23-12P1N128004 | Conector para cables | M23, Conector para cables, serie: M23 PRO, recto, apantallado: sí, Bloqueo por tornillo, Nº de polos: 12, Sentido de giro: Estándar, tipo de conexión del contacto: Macho, Conexión por soldadura, rango de diámetro de cable: 9 mm ... 15 mm, codificación: N, El artículo no contiene plomo según la directiva RoHS II sin la excepción 6c (Pb&lt; 0,1 %) | 24.82 | 1 | AB | Field Device Connectors (FDC) | ABR | ABRABA | 1 | 1 | SÍ | PC |  | 119,00 | G | 0 | 0 | 0 |  | 4063151647483 | 85366990 | DE | EC002635 | Imagen | Catálogo
1340694 | M23-12P1N1280DU | Conector para cables | M23, Conector para cables, serie: M23 PRO, recto, apantallado: sí, Bloqueo por tornillo, Nº de polos: 12, Sentido de giro: Estándar, tipo de conexión del contacto: Macho, Conexión por soldadura, rango de diámetro de cable: 3 mm ... 15 mm, codificación: N, El artículo no contiene plomo según la directiva RoHS II sin la excepción 6c (Pb&lt; 0,1 %) | 24.82 | 1 | AB | Field Device Connectors (FDC) | ABR | ABRABA | 1 | 1 | SÍ | PC |  | 122,70 | G | 0 | 0 | 0 |  | 4063151647759 | 85366990 | DE | EC002635 | Imagen | Catálogo
1340695 | M23-12S1N128002 | Conector para cables | M23, Conector para cables, serie: M23 PRO, recto, apantallado: sí, Bloqueo por tornillo, Nº de polos: 12, Sentido de giro: Estándar, tipo de conexión del contacto: Hembra, Conexión por soldadura, rango de diámetro de cable: 4 mm ... 8,5 mm, codificación: N, El artículo no contiene plomo según la directiva RoHS II sin la excepción 6c (Pb&lt; 0,1 %) | 24.82 | 1 | AB | Field Device Connectors (FDC) | ABR | ABRABA | 1 | 1 | SÍ | PC |  | 119,70 | G | 0 | 0 | 0 |  | 4063151647919 | 85366990 | DE | EC002635 | Imagen | Catálogo
1340696 | M23-12S1N128003 | Conector para cables | M23, Conector para cables, serie: M23 PRO, recto, apantallado: sí, Bloqueo por tornillo, Nº de polos: 12, Sentido de giro: Estándar, tipo de conexión del contacto: Hembra, Conexión por soldadura, rango de diámetro de cable: 6 mm ... 10 mm, codificación: N, El artículo no contiene plomo según la directiva RoHS II sin la excepción 6c (Pb&lt; 0,1 %) | 24.82 | 1 | AB | Field Device Connectors (FDC) | ABR | ABRABA | 1 | 1 | SÍ | PC |  | 119,10 | G | 0 | 0 | 0 |  | 4063151647179 | 85366990 | DE | EC002635 | Imagen | Catálogo
1340700 | M23-12S1N128004 | Conector para cables | M23, Conector para cables, serie: M23 PRO, recto, apantallado: sí, Bloqueo por tornillo, Nº de polos: 12, Sentido de giro: Estándar, tipo de conexión del contacto: Hembra, Conexión por soldadura, rango de diámetro de cable: 9 mm ... 15 mm, codificación: N, El artículo no contiene plomo según la directiva RoHS II sin la excepción 6c (Pb&lt; 0,1 %) | 24.82 | 1 | AB | Field Device Connectors (FDC) | ABR | ABRABA | 1 | 1 | SÍ | PC |  | 116,80 | G | 0 | 0 | 0 |  | 4063151648121 | 85366990 | DE | EC002635 | Imagen | Catálogo
1340703 | M23-12S1N1280DU | Conector para cables | M23, Conector para cables, serie: M23 PRO, recto, apantallado: sí, Bloqueo por tornillo, Nº de polos: 12, Sentido de giro: Estándar, tipo de conexión del contacto: Hembra, Conexión por soldadura, rango de diámetro de cable: 3 mm ... 15 mm, codificación: N, El artículo no contiene plomo según la directiva RoHS II sin la excepción 6c (Pb&lt; 0,1 %) | 24.82 | 1 | AB | Field Device Connectors (FDC) | ABR | ABRABA | 1 | 1 | SÍ | PC |  | 121,50 | G | 0 | 0 | 0 |  | 4063151647490 | 85366990 | DE | EC002635 | Imagen | Catálogo
1340706 | DD31H 2,2/20-PT-3,81-X | Borne pasamuros | Borne pasamuros, color: negro, corriente nominal: 8 A, tensión nominal (III/2): 160 V, superficie de contacto: Sn, tipo de conexión del contacto: Macho, número de filas: 2, número de polos: 20, familia de artículos: DD31H 2,2/..-PT, paso: 3,81 mm, tipo de conexión: Conexión crimpada, dirección de conexión conductor/placa de circuito impreso: 0 °, disposición de pines: Disposición de pines lineal, gancho de sujeción: - sin gancho de sujeción, sistema enchufable: CONNEXIS DD, Orientación de la cara enchufable: Estándar, bloqueo: Bloqueo por encaje, tipo de sujeción: Saliente de encaje, tipo de embalaje: empaquetado en caja | 307.4 | 100 | AA | PCB Connectors (PCC) | AAB | AABCUG | 50 | 50 | NO | PC |  | 13,73 | G | 130 | 185 | 150 | MM | 4063151647766 | 85366990 | CN | EC002638 | Imagen | Catálogo
1340708 | DD31H 2,2/ 6-FH-3,81-X | Conector para placa de circuito impreso | Conector de placa de circuito impreso, color: negro, corriente nominal: 8 A, tensión nominal (III/2): 160 V, superficie de contacto: Sn, tipo de conexión del contacto: Macho, número de filas: 2, número de polos: 6, familia de artículos: DD31H 2,2/..-FH, paso: 3,81 mm, tipo de conexión: Conexión crimpada, dirección de conexión conductor/placa de circuito impreso: 0 °, disposición de pines: Disposición de pines lineal, gancho de sujeción: - sin gancho de sujeción, sistema enchufable: CONNEXIS DD, bloqueo: Bloqueo por encaje, tipo de sujeción: Saliente de encaje, tipo de embalaje: empaquetado en caja | 88.76 | 100 | AA | PCB Connectors (PCC) | AAB | AABCUF | 50 | 50 | NO | PC |  | 6,80 | G | 130 | 185 | 150 | MM | 4063151648206 | 85366990 | CN | EC002638 | Imagen | Catálogo
1340709 | DD31H 2,2/ 8-FH-3,81-X | Conector para placa de circuito impreso | Conector de placa de circuito impreso, color: negro, corriente nominal: 8 A, tensión nominal (III/2): 160 V, superficie de contacto: Sn, tipo de conexión del contacto: Macho, número de filas: 2, número de polos: 8, familia de artículos: DD31H 2,2/..-FH, paso: 3,81 mm, tipo de conexión: Conexión crimpada, dirección de conexión conductor/placa de circuito impreso: 0 °, disposición de pines: Disposición de pines lineal, gancho de sujeción: - sin gancho de sujeción, sistema enchufable: CONNEXIS DD, bloqueo: Bloqueo por encaje, tipo de sujeción: Saliente de encaje, tipo de embalaje: empaquetado en caja | 115.85 | 100 | AA | PCB Connectors (PCC) | AAB | AABCUF | 50 | 50 | NO | PC |  | 7,52 | G | 130 | 185 | 150 | MM | 4063151646998 | 85366990 | CN | EC002638 | Imagen | Catálogo
1340711 | DD31H 2,2/10-FH-3,81-X | Conector para placa de circuito impreso | Conector de placa de circuito impreso, color: negro, corriente nominal: 8 A, tensión nominal (III/2): 160 V, superficie de contacto: Sn, tipo de conexión del contacto: Macho, número de filas: 2, número de polos: 10, familia de artículos: DD31H 2,2/..-FH, paso: 3,81 mm, tipo de conexión: Conexión crimpada, dirección de conexión conductor/placa de circuito impreso: 0 °, disposición de pines: Disposición de pines lineal, gancho de sujeción: - sin gancho de sujeción, sistema enchufable: CONNEXIS DD, bloqueo: Bloqueo por encaje, tipo de sujeción: Saliente de encaje, tipo de embalaje: empaquetado en caja | 142.95 | 100 | AA | PCB Connectors (PCC) | AAB | AABCUF | 50 | 50 | NO | PC |  | 8,45 | G | 130 | 185 | 150 | MM | 4063151647773 | 85366990 | CN | EC002638 | Imagen | Catálogo
1340720 | DD31H 2,2/12-FH-3,81-X | Conector para placa de circuito impreso | Conector de placa de circuito impreso, color: negro, corriente nominal: 8 A, tensión nominal (III/2): 160 V, superficie de contacto: Sn, tipo de conexión del contacto: Macho, número de filas: 2, número de polos: 12, familia de artículos: DD31H 2,2/..-FH, paso: 3,81 mm, tipo de conexión: Conexión crimpada, dirección de conexión conductor/placa de circuito impreso: 0 °, disposición de pines: Disposición de pines lineal, gancho de sujeción: - sin gancho de sujeción, sistema enchufable: CONNEXIS DD, bloqueo: Bloqueo por encaje, tipo de sujeción: Saliente de encaje, tipo de embalaje: empaquetado en caja | 170.04 | 100 | AA | PCB Connectors (PCC) | AAB | AABCUF | 50 | 50 | NO | PC |  | 11,33 | G | 130 | 185 | 150 | MM | 4063151648404 | 85366990 | CN | EC002638 | Imagen | Catálogo
1340721 | DD31H 2,2/16-FH-3,81-X | Conector para placa de circuito impreso | Conector de placa de circuito impreso, color: negro, corriente nominal: 8 A, tensión nominal (III/2): 160 V, superficie de contacto: Sn, tipo de conexión del contacto: Macho, número de filas: 2, número de polos: 16, familia de artículos: DD31H 2,2/..-FH, paso: 3,81 mm, tipo de conexión: Conexión crimpada, dirección de conexión conductor/placa de circuito impreso: 0 °, disposición de pines: Disposición de pines lineal, gancho de sujeción: - sin gancho de sujeción, sistema enchufable: CONNEXIS DD, bloqueo: Bloqueo por encaje, tipo de sujeción: Saliente de encaje, tipo de embalaje: empaquetado en caja | 224.23 | 100 | AA | PCB Connectors (PCC) | AAB | AABCUF | 50 | 50 | NO | PC |  | 11,48 | G | 130 | 185 | 150 | MM | 4063151648411 | 85366990 | CN | EC002638 | Imagen | Catálogo
1533879 | PST 1,3/ 2-5,0 L13/1,8 R24 | Espadín | Espadín, sección nominal: 1,5 mm², color: negro, corriente nominal: 12 A (En función del conector utilizado), tensión nominal (III/2): 320 V, superficie de contacto: Sn, tipo de conexión del contacto: Macho, número de filas: 1, número de polos: 2, familia de artículos: PST 1,3/..-V, paso: 5 mm, montaje: Soldadura THR/soldadura por ola, disposición de pines: Disposición de pines lineal, longitud del pin [P]: 3,5 mm, sistema enchufable: COMBICON PST 1,3, bloqueo: sin, tipo de sujeción: sin, tipo de embalaje: Correa de 24 mm de ancho | 81.89 | 100 | AA | PCB Connectors (PCC) | AAC | AACTFA | 250 | 990 | NO | PC |  | 2,07 | G |  |  |  |  | 4067923003583 | 85366930 | DE | EC002637 |  | Catálogo
1340730 | DD31H 2,2/20-FH-3,81-X | Conector para placa de circuito impreso | Conector de placa de circuito impreso, color: negro, corriente nominal: 8 A, tensión nominal (III/2): 160 V, superficie de contacto: Sn, tipo de conexión del contacto: Macho, número de filas: 2, número de polos: 20, familia de artículos: DD31H 2,2/..-FH, paso: 3,81 mm, tipo de conexión: Conexión crimpada, dirección de conexión conductor/placa de circuito impreso: 0 °, disposición de pines: Disposición de pines lineal, gancho de sujeción: - sin gancho de sujeción, sistema enchufable: CONNEXIS DD, bloqueo: Bloqueo por encaje, tipo de sujeción: Saliente de encaje, tipo de embalaje: empaquetado en caja | 278.42 | 100 | AA | PCB Connectors (PCC) | AAB | AABCUF | 50 | 50 | NO | PC |  | 12,98 | G | 130 | 185 | 150 | MM | 4063151647544 | 85366990 | CN | EC002638 | Imagen | Catálogo
1340750 | NBC-M12MRY/10,0-94H/M12MSY | Cable híbrido | Cable híbrido, Ethernet híbrida CAT5 (100 MBit/s), 8-polos, PUR sin halógenos, negro RAL 9005, apantallado (Advanced Shielding Technology), Conector recta M12, codificación: Y / IP65/IP67, a Conector acodado M12, codificación: Y / IP65/IP67, longitud de cable: 10 m, Power with Ethernet (PWE) | 211.42 | 1 | AF | Industrial Field Connectivity (IFC) | AF1 | AF1CMJ | 1 | 15 | NO | PC | F | 1.144,20 | G | 50 | 230 | 230 | MM | 4063151650148 | 85444290 | PL | EC001855 | Imagen | Catálogo
1340756 | NBC-M12MRY/20,0-94H/M12MSY | Cable híbrido | Cable híbrido, Ethernet híbrida CAT5 (100 MBit/s), 8-polos, PUR sin halógenos, negro RAL 9005, apantallado (Advanced Shielding Technology), Conector recta M12, codificación: Y / IP65/IP67, a Conector acodado M12, codificación: Y / IP65/IP67, longitud de cable: 20 m, Power with Ethernet (PWE) | 353.63 | 1 | AF | Industrial Field Connectivity (IFC) | AF1 | AF1CMJ | 1 | 10 | NO | PC | F | 2.254,00 | G | 100 | 250 | 250 | MM | 4063151649678 | 85444290 | PL | EC001855 | Imagen | Catálogo
1795787 | PST 1,3/ 2-5,0 R24 L13/2,85 | Espadín | Espadín, sección nominal: 1,5 mm², color: negro, corriente nominal: 12 A (En función del conector utilizado), tensión nominal (III/2): 320 V, superficie de contacto: Sn, tipo de conexión del contacto: Macho, número de filas: 1, número de polos: 2, familia de artículos: PST 1,3/..-V, paso: 5 mm, montaje: Soldadura THR/soldadura por ola, disposición de pines: Disposición de pines lineal, longitud del pin [P]: 3,5 mm, sistema enchufable: COMBICON PST 1,3, bloqueo: sin, tipo de sujeción: sin, tipo de embalaje: Correa de 24 mm de ancho | 83.2 | 100 | AA | PCB Connectors (PCC) | AAC | AACTFA | 330 | 990 | NO | PC |  | 1,71 | G |  |  |  |  | 4067923417595 | 85366930 | DE | EC002637 |  | Catálogo
1340766 | NBC-M12MRY/30,0-94H/M12MSY | Cable híbrido | Cable híbrido, Ethernet híbrida CAT5 (100 MBit/s), 8-polos, PUR sin halógenos, negro RAL 9005, apantallado (Advanced Shielding Technology), Conector recta M12, codificación: Y / IP65/IP67, a Conector acodado M12, codificación: Y / IP65/IP67, longitud de cable: 30 m, Power with Ethernet (PWE) | 491.44 | 1 | AF | Industrial Field Connectivity (IFC) | AF1 | AF1CMJ | 1 | 10 | NO | PC | F | 3.321,00 | G | 90 | 310 | 310 | MM | 4063151649746 | 85444290 | PL | EC001855 | Imagen | Catálogo
1340768 | NBC-M12MRY/35,0-94H/M12MSY | Cable híbrido | Cable híbrido, Ethernet híbrida CAT5 (100 MBit/s), 8-polos, PUR sin halógenos, negro RAL 9005, apantallado (Advanced Shielding Technology), Conector recta M12, codificación: Y / IP65/IP67, a Conector acodado M12, codificación: Y / IP65/IP67, longitud de cable: 35 m, Power with Ethernet (PWE) | 565.25 | 1 | AF | Industrial Field Connectivity (IFC) | AF1 | AF1CMJ | 1 | 5 | NO | PC | F | 3.864,00 | G | 100 | 270 | 270 | MM | 4063151649197 | 85444290 | PL | EC001855 | Imagen | Catálogo
1340769 | NBC-M12MRY/2,0-94H/M12FSY | Cable híbrido | Cable híbrido, Ethernet híbrida CAT5 (100 MBit/s), 8-polos, PUR sin halógenos, negro RAL 9005, apantallado (Advanced Shielding Technology), Conector acodado M12, codificación: Y / IP65/IP67, a Hembra recta M12, codificación: Y / IP65/IP67, longitud de cable: 2 m, Power with Ethernet (PWE) | 103.42 | 1 | AF | Industrial Field Connectivity (IFC) | AF1 | AF1CML | 1 | 15 | SÍ | PC | F | 277,00 | G | 200 | 200 | 200 | MM | 4063151649753 | 85444290 | PL | EC001855 | Imagen | Catálogo
1340770 | NBC-M12MRY/10,0-94H/M12FSY | Cable híbrido | Cable híbrido, Ethernet híbrida CAT5 (100 MBit/s), 8-polos, PUR sin halógenos, negro RAL 9005, apantallado (Advanced Shielding Technology), Conector acodado M12, codificación: Y / IP65/IP67, a Hembra recta M12, codificación: Y / IP65/IP67, longitud de cable: 10 m, Power with Ethernet (PWE) | 207.27 | 1 | AF | Industrial Field Connectivity (IFC) | AF1 | AF1CML | 1 | 15 | SÍ | PC | F | 1.149,80 | G | 50 | 260 | 260 | MM | 4063151650506 | 85444290 | PL | EC001855 | Imagen | Catálogo
1340861 | BC F SPT 2,5/4 KMGY | Tapón ciego | Caja para carril para el empleo en distribuidores de instalación según DIN​ 43880, Tapón ciego para área de bornas sin equipar SPT-THR 2,5, anchura: 19,9 mm, altura: 10,06 mm, profundidad: 3,17 mm, color: gris claro (similar RAL 7035) | 0.5 | 1 | AC | DCS | ACH | ACHBAZ | 50 | 50 | NO | PC |  | 0,37 | G | 0 | 0 | 0 |  | 4063151648244 | 85389099 | PL | EC002779 | Imagen | Catálogo
1340862 | BC F SPT 1,5/4 KMGY | Tapón ciego | Caja para carril para el empleo en distribuidores de instalación según DIN​ 43880, Tapón ciego para área de bornas sin equipar SPT-THR 1,5, anchura: 14,83 mm, altura: 7,7 mm, profundidad: 3,06 mm, color: gris claro (similar RAL 7035) | 0.45 | 1 | AC | DCS | ACH | ACHBAZ | 50 | 50 | NO | PC |  | 0,24 | G | 0 | 0 | 0 |  | 4063151648367 | 85389099 | PL | EC002779 | Imagen | Catálogo
1340863 | BC 107,6 OT 1D1K1P0R KMGY | Parte superior de la carcasa | Caja para carril para el empleo en distribuidores de instalación según DIN​ 43880, Parte superior de la carcasa modular, SPT-THR, anchura: 107,6 mm, altura: 89,7 mm, profundidad: 54,85 mm, color: gris claro (similar RAL 7035) | 5.38 | 1 | AC | DCS | ACH | ACHBAB | 10 | 10 | NO | PC |  | 59,37 | G | 174 | 296 | 199 | MM | 4063151648251 | 84879090 | DE | EC002779 | Imagen | Catálogo
1340864 | BC 71,6 OT 2P2K00C KMGY | Parte superior de la carcasa | Caja para carril para el empleo en distribuidores de instalación según DIN​ 43880, Parte superior de la carcasa modular, SPT-THR, anchura: 71,6 mm, altura: 89,7 mm, profundidad: 54,85 mm, color: gris claro (similar RAL 7035) | 4.65 | 1 | AC | DCS | ACH | ACHBAB | 10 | 10 | NO | PC |  | 35,35 | G | 85 | 260 | 200 | MM | 4063151648817 | 84879090 | PL | EC002779 | Imagen | Catálogo
1340887 | D3PC-MP 0,20-0,50-F-SN-R | Contacto crimpado | Contacto engastado, corriente nominal: 6 A, superficie de contacto: Estaño | 26.45 | 100 | AA | PCB Connectors (PCC) | AAB | AABCUB | 4000 | 4000 | NO | PC |  | 0,63 | G | 45 | 600 | 600 | MM | 4063151648442 | 85366990 | CN | EC002943 | Imagen | Catálogo
1340888 | D3PC-MP 0,50-1,25-F-SN-R | Contacto crimpado | Contacto engastado, corriente nominal: 6 A, superficie de contacto: Estaño | 26.45 | 100 | AA | PCB Connectors (PCC) | AAB | AABCUB | 4000 | 4000 | NO | PC |  | 0,63 | G | 45 | 600 | 600 | MM | 4063151646684 | 85366990 | CN | EC002943 | Imagen | Catálogo
1340889 | D3PC-MP 1,25-2,2-F-SN-R | Contacto crimpado | Contacto engastado, corriente nominal: 8 A, superficie de contacto: Estaño | 26.45 | 100 | AA | PCB Connectors (PCC) | AAB | AABCUB | 4000 | 4000 | NO | PC |  | 0,68 | G | 45 | 600 | 600 | MM | 4063151648374 | 85366990 | CN | EC002943 | Imagen | Catálogo
1340892 | D3PC-MP 1,25-2,2L-F-SN-R | Contacto crimpado | Contacto engastado, corriente nominal: 8 A, superficie de contacto: Estaño | 26.45 | 100 | AA | PCB Connectors (PCC) | AAB | AABCUB | 4000 | 4000 | NO | PC |  | 0,68 | G | 45 | 600 | 600 | MM | 4063151648459 | 85366990 | CN | EC002943 | Imagen | Catálogo
1340893 | D3HC-MP 0,08-0,20-M-SN-R | Contacto crimpado | Contacto engastado, corriente nominal: 4 A, superficie de contacto: Estaño | 26.45 | 100 | AA | PCB Connectors (PCC) | AAB | AABCUA | 4000 | 4000 | NO | PC |  | 0,59 | G | 55 | 600 | 600 | MM | 4063151648381 | 85366990 | CN | EC002943 | Imagen | Catálogo
1340894 | D3HC-MP 0,20-0,50-M-SN-R | Contacto crimpado | Contacto engastado, corriente nominal: 6 A, superficie de contacto: Estaño | 26.45 | 100 | AA | PCB Connectors (PCC) | AAB | AABCUA | 4000 | 4000 | NO | PC |  | 0,61 | G | 55 | 600 | 600 | MM | 4063151648725 | 85366990 | CN | EC002943 | Imagen | Catálogo
1340895 | D3HC-MP 0,50-1,25-M-SN-R | Contacto crimpado | Contacto engastado, corriente nominal: 6 A, superficie de contacto: Estaño | 26.45 | 100 | AA | PCB Connectors (PCC) | AAB | AABCUA | 4000 | 4000 | NO | PC |  | 0,63 | G | 55 | 600 | 600 | MM | 4063151649005 | 85366990 | CN | EC002943 | Imagen | Catálogo
1340897 | D3HC-MP 1,25-2,2-M-SN-R | Contacto crimpado | Contacto engastado, corriente nominal: 8 A, superficie de contacto: Estaño | 26.45 | 100 | AA | PCB Connectors (PCC) | AAB | AABCUA | 4000 | 4000 | NO | PC |  | 0,65 | G | 55 | 600 | 600 | MM | 4063151646691 | 85366990 | CN | EC002943 | Imagen | Catálogo
1340899 | D3HC-MP 1,25-2,2L-M-SN-R | Contacto crimpado | Contacto engastado, corriente nominal: 8 A, superficie de contacto: Estaño | 26.45 | 100 | AA | PCB Connectors (PCC) | AAB | AABCUA | 4000 | 4000 | NO | PC |  | 0,65 | G | 55 | 600 | 600 | MM | 4063151647698 | 85366990 | CN | EC002943 | Imagen | Catálogo
1340903 | D31PC 2,2/ 3-3,81-Y | Conector para placa de circuito impreso | Conector de placa de circuito impreso, color: negro, corriente nominal: 8 A, tensión nominal (III/2): 160 V, superficie de contacto: Sn, tipo de conexión del contacto: Hembra, número de filas: 1, número de polos: 3, familia de artículos: D31PC 2,2/.., paso: 3,81 mm, tipo de conexión: Conexión crimpada, dirección de conexión conductor/placa de circuito impreso: 0 °, gancho de sujeción: - sin gancho de sujeción, sistema enchufable: CONNEXIS D, bloqueo: Bloqueo por encaje, tipo de sujeción: Gatillo de bloqueo, tipo de embalaje: empaquetado en caja | 58.42 | 100 | AA | PCB Connectors (PCC) | AAB | AABCUE | 100 | 100 | NO | PC |  | 2,76 | G | 65 | 190 | 148 | MM | 4063151649111 | 85366990 | CN | EC002638 | Imagen | Catálogo
1340904 | D31PC 2,2/ 4-3,81-Y | Conector para placa de circuito impreso | Conector de placa de circuito impreso, color: negro, corriente nominal: 8 A, tensión nominal (III/2): 160 V, superficie de contacto: Sn, tipo de conexión del contacto: Hembra, número de filas: 1, número de polos: 4, familia de artículos: D31PC 2,2/.., paso: 3,81 mm, tipo de conexión: Conexión crimpada, dirección de conexión conductor/placa de circuito impreso: 0 °, gancho de sujeción: - sin gancho de sujeción, sistema enchufable: CONNEXIS D, bloqueo: Bloqueo por encaje, tipo de sujeción: Gatillo de bloqueo, tipo de embalaje: empaquetado en caja | 63.71 | 100 | AA | PCB Connectors (PCC) | AAB | AABCUE | 50 | 50 | NO | PC |  | 3,69 | G | 65 | 190 | 148 | MM | 4063151648268 | 85366990 | CN | EC002638 | Imagen | Catálogo
1340905 | D31PC 2,2/ 5-3,81-Y | Conector para placa de circuito impreso | Conector de placa de circuito impreso, color: negro, corriente nominal: 8 A, tensión nominal (III/2): 160 V, superficie de contacto: Sn, tipo de conexión del contacto: Hembra, número de filas: 1, número de polos: 5, familia de artículos: D31PC 2,2/.., paso: 3,81 mm, tipo de conexión: Conexión crimpada, dirección de conexión conductor/placa de circuito impreso: 0 °, gancho de sujeción: - sin gancho de sujeción, sistema enchufable: CONNEXIS D, bloqueo: Bloqueo por encaje, tipo de sujeción: Gatillo de bloqueo, tipo de embalaje: empaquetado en caja | 69 | 100 | AA | PCB Connectors (PCC) | AAB | AABCUE | 50 | 50 | NO | PC |  | 4,02 | G | 65 | 190 | 148 | MM | 4063151648640 | 85366990 | CN | EC002638 | Imagen | Catálogo
1340906 | D31PC 2,2/ 6-3,81-Y | Conector para placa de circuito impreso | Conector de placa de circuito impreso, color: negro, corriente nominal: 8 A, tensión nominal (III/2): 160 V, superficie de contacto: Sn, tipo de conexión del contacto: Hembra, número de filas: 1, número de polos: 6, familia de artículos: D31PC 2,2/.., paso: 3,81 mm, tipo de conexión: Conexión crimpada, dirección de conexión conductor/placa de circuito impreso: 0 °, gancho de sujeción: - sin gancho de sujeción, sistema enchufable: CONNEXIS D, bloqueo: Bloqueo por encaje, tipo de sujeción: Gatillo de bloqueo, tipo de embalaje: empaquetado en caja | 74.29 | 100 | AA | PCB Connectors (PCC) | AAB | AABCUE | 50 | 50 | NO | PC |  | 4,42 | G | 65 | 190 | 148 | MM | 4063151649012 | 85366990 | CN | EC002638 | Imagen | Catálogo
1795788 | PST 1,3/ 4-5,0 R56 L13/2,85 | Espadín | Espadín, sección nominal: 1,5 mm², color: negro, corriente nominal: 12 A (En función del conector utilizado), tensión nominal (III/2): 320 V, superficie de contacto: Sn, tipo de conexión del contacto: Macho, número de filas: 1, número de polos: 4, familia de artículos: PST 1,3/..-V, paso: 5 mm, montaje: Soldadura THR/soldadura por ola, disposición de pines: Disposición de pines lineal, longitud del pin [P]: 3,5 mm, sistema enchufable: COMBICON PST 1,3, bloqueo: sin, tipo de sujeción: sin, tipo de embalaje: Correa de 56 mm de ancho | 110.68 | 100 | AA | PCB Connectors (PCC) | AAC | AACTFA | 250 | 1000 | NO | PC |  | 3,05 | G |  |  |  |  | 4067923418493 | 85366930 | DE | EC002637 |  | Catálogo
1341086 | D31PC 2,2/ 8-3,81-Y | Conector para placa de circuito impreso | Conector de placa de circuito impreso, color: negro, corriente nominal: 8 A, tensión nominal (III/2): 160 V, superficie de contacto: Sn, tipo de conexión del contacto: Hembra, número de filas: 1, número de polos: 8, familia de artículos: D31PC 2,2/.., paso: 3,81 mm, tipo de conexión: Conexión crimpada, dirección de conexión conductor/placa de circuito impreso: 0 °, gancho de sujeción: - sin gancho de sujeción, sistema enchufable: CONNEXIS D, bloqueo: Bloqueo por encaje, tipo de sujeción: Gatillo de bloqueo, tipo de embalaje: empaquetado en caja | 84.87 | 100 | AA | PCB Connectors (PCC) | AAB | AABCUE | 50 | 50 | NO | PC |  | 5,24 | G | 65 | 190 | 148 | MM | 4063151649272 | 85366990 | CN | EC002638 | Imagen | Catálogo
1341089 | D31PC 2,2/10-3,81-Y | Conector para placa de circuito impreso | Conector de placa de circuito impreso, color: negro, corriente nominal: 8 A, tensión nominal (III/2): 160 V, superficie de contacto: Sn, tipo de conexión del contacto: Hembra, número de filas: 1, número de polos: 10, familia de artículos: D31PC 2,2/.., paso: 3,81 mm, tipo de conexión: Conexión crimpada, dirección de conexión conductor/placa de circuito impreso: 0 °, gancho de sujeción: - sin gancho de sujeción, sistema enchufable: CONNEXIS D, bloqueo: Bloqueo por encaje, tipo de sujeción: Gatillo de bloqueo, tipo de embalaje: empaquetado en caja | 95.45 | 100 | AA | PCB Connectors (PCC) | AAB | AABCUE | 50 | 50 | NO | PC |  | 5,80 | G | 65 | 190 | 148 | MM | 4063151649135 | 85366990 | CN | EC002638 | Imagen | Catálogo
1341093 | BCP-381- 2 GN BD: I1,I1 | Conector para placa de circuito impreso | Conector de placa de circuito impreso, sección nominal: 1,5 mm², color: verde blanquecino, corriente nominal: 8 A, tensión nominal (III/2): 160 V, superficie de contacto: Sn, tipo de conexión del contacto: Hembra, número de filas: 1, número de polos: 2, familia de artículos: BCP, paso: 3,81 mm, tipo de conexión: Conexión por tornillo con cápsula de tracción, forma de sujeción de tornillos: L Ranura longitudinal, dirección de conexión conductor/placa de circuito impreso: 0 °, sistema enchufable: BASICLINE 1,5, bloqueo: sin, tipo de sujeción: sin, tipo de embalaje: empaquetado en caja | 181.4 | 100 | AA | PCB Connectors (PCC) | AAB | AABAYA | 100 | 100 | NO | PC |  | 1,75 | G | 38 | 146 | 72 | MM | 4063151648480 | 85366990 | CN | EC002638 | Imagen | Catálogo
1341096 | BCP-381- 3 GN BD:OP,24,CI | Conector para placa de circuito impreso | Conector de placa de circuito impreso, sección nominal: 1,5 mm², color: verde blanquecino, corriente nominal: 8 A, tensión nominal (III/2): 160 V, superficie de contacto: Sn, tipo de conexión del contacto: Hembra, número de filas: 1, número de polos: 3, familia de artículos: BCP, paso: 3,81 mm, tipo de conexión: Conexión por tornillo con cápsula de tracción, forma de sujeción de tornillos: L Ranura longitudinal, dirección de conexión conductor/placa de circuito impreso: 0 °, sistema enchufable: BASICLINE 1,5, bloqueo: sin, tipo de sujeción: sin, tipo de embalaje: empaquetado en caja | 272.1 | 100 | AA | PCB Connectors (PCC) | AAB | AABAYA | 100 | 100 | NO | PC |  | 2,31 | G | 48 | 113 | 88 | MM | 4063151648497 | 85366990 | CN | EC002638 | Imagen | Catálogo
1341116 | BCP-381- 4 GN BD:U0,G,T,4 | Conector para placa de circuito impreso | Conector de placa de circuito impreso, sección nominal: 1,5 mm², color: verde blanquecino, corriente nominal: 8 A, tensión nominal (III/2): 160 V, superficie de contacto: Sn, tipo de conexión del contacto: Hembra, número de filas: 1, número de polos: 4, familia de artículos: BCP, paso: 3,81 mm, tipo de conexión: Conexión por tornillo con cápsula de tracción, forma de sujeción de tornillos: L Ranura longitudinal, dirección de conexión conductor/placa de circuito impreso: 0 °, sistema enchufable: BASICLINE 1,5, bloqueo: sin, tipo de sujeción: sin, tipo de embalaje: empaquetado en caja | 362.8 | 100 | AA | PCB Connectors (PCC) | AAB | AABAYA | 100 | 100 | NO | PC |  | 3,17 | G | 0 | 0 | 0 |  | 4063151648947 | 85366990 | CN | EC002638 | Imagen | Catálogo
1341118 | D31H 2,2/ 3-H-3,81-Y | Carcasa de base para placa de circuito impreso | Carcasa base placa de circuito impreso, color: negro, corriente nominal: 8 A, tensión nominal (III/2): 160 V, superficie de contacto: Sn, tipo de conexión del contacto: Macho, número de filas: 1, número de polos: 3, familia de artículos: D31H 2,2/..-H, paso: 3,81 mm, montaje: Soldadura por ola, disposición de pines: Disposición de pines lineal, longitud del pin [P]: 3,8 mm, número de pines de soldadura por potencial: 1, sistema enchufable: CONNEXIS D, Orientación de la cara enchufable: Estándar, bloqueo: Bloqueo por encaje, tipo de sujeción: Saliente de encaje, tipo de embalaje: empaquetado en caja | 88.21 | 100 | AA | PCB Connectors (PCC) | AAB | AABSUB | 100 | 100 | NO | PC |  | 6,88 | G | 35 | 396 | 267 | MM | 4063151649067 | 85366990 | CN | EC002637 | Imagen | Catálogo
1341119 | D31H 2,2/ 4-H-3,81-Y | Carcasa de base para placa de circuito impreso | Carcasa base placa de circuito impreso, color: negro, corriente nominal: 8 A, tensión nominal (III/2): 160 V, superficie de contacto: Sn, tipo de conexión del contacto: Macho, número de filas: 1, número de polos: 4, familia de artículos: D31H 2,2/..-H, paso: 3,81 mm, montaje: Soldadura por ola, disposición de pines: Disposición de pines lineal, longitud del pin [P]: 3,8 mm, número de pines de soldadura por potencial: 1, sistema enchufable: CONNEXIS D, Orientación de la cara enchufable: Estándar, bloqueo: Bloqueo por encaje, tipo de sujeción: Saliente de encaje, tipo de embalaje: empaquetado en caja | 108.22 | 100 | AA | PCB Connectors (PCC) | AAB | AABSUB | 50 | 50 | NO | PC |  | 10,94 | G | 35 | 396 | 267 | MM | 4063151648770 | 85366990 | CN | EC002637 | Imagen | Catálogo
1341120 | D31H 2,2/ 5-H-3,81-Y | Carcasa de base para placa de circuito impreso | Carcasa base placa de circuito impreso, color: negro, corriente nominal: 8 A, tensión nominal (III/2): 160 V, superficie de contacto: Sn, tipo de conexión del contacto: Macho, número de filas: 1, número de polos: 5, familia de artículos: D31H 2,2/..-H, paso: 3,81 mm, montaje: Soldadura por ola, disposición de pines: Disposición de pines lineal, longitud del pin [P]: 3,8 mm, número de pines de soldadura por potencial: 1, sistema enchufable: CONNEXIS D, Orientación de la cara enchufable: Estándar, bloqueo: Bloqueo por encaje, tipo de sujeción: Saliente de encaje, tipo de embalaje: empaquetado en caja | 128.23 | 100 | AA | PCB Connectors (PCC) | AAB | AABSUB | 50 | 50 | NO | PC |  | 11,85 | G | 35 | 396 | 267 | MM | 4063151648886 | 85366990 | CN | EC002637 | Imagen | Catálogo
1341121 | DD31H 2,2/10-H-3,81-Y | Carcasa de base para placa de circuito impreso | Carcasa base placa de circuito impreso, color: negro, corriente nominal: 8 A, tensión nominal (III/2): 160 V, superficie de contacto: Sn, tipo de conexión del contacto: Macho, número de filas: 2, número de polos: 10, familia de artículos: DD31H 2,2/..-H, paso: 3,81 mm, montaje: Soldadura por ola, disposición de pines: Disposición de pines lineal, longitud del pin [P]: 3,8 mm, número de pines de soldadura por potencial: 1, sistema enchufable: CONNEXIS DD, Orientación de la cara enchufable: Estándar, bloqueo: Bloqueo por encaje, tipo de sujeción: Saliente de encaje, tipo de embalaje: empaquetado en caja | 238.05 | 100 | AA | PCB Connectors (PCC) | AAB | AABSUD | 50 | 50 | NO | PC |  | 14,89 | G | 35 | 396 | 267 | MM | 4063151648787 | 85366990 | CN | EC002637 | Imagen | Catálogo
1341122 | D31H 2,2/ 6-H-3,81-Y | Carcasa de base para placa de circuito impreso | Carcasa base placa de circuito impreso, color: negro, corriente nominal: 8 A, tensión nominal (III/2): 160 V, superficie de contacto: Sn, tipo de conexión del contacto: Macho, número de filas: 1, número de polos: 6, familia de artículos: D31H 2,2/..-H, paso: 3,81 mm, montaje: Soldadura por ola, disposición de pines: Disposición de pines lineal, longitud del pin [P]: 3,8 mm, número de pines de soldadura por potencial: 1, sistema enchufable: CONNEXIS D, Orientación de la cara enchufable: Estándar, bloqueo: Bloqueo por encaje, tipo de sujeción: Saliente de encaje, tipo de embalaje: empaquetado en caja | 148.24 | 100 | AA | PCB Connectors (PCC) | AAB | AABSUB | 50 | 50 | NO | PC |  | 12,42 | G | 35 | 396 | 267 | MM | 4063151648282 | 85366990 | CN | EC002637 | Imagen | Catálogo
1341123 | D31H 2,2/ 8-H-3,81-Y | Carcasa de base para placa de circuito impreso | Carcasa base placa de circuito impreso, color: negro, corriente nominal: 8 A, tensión nominal (III/2): 160 V, superficie de contacto: Sn, tipo de conexión del contacto: Macho, número de filas: 1, número de polos: 8, familia de artículos: D31H 2,2/..-H, paso: 3,81 mm, montaje: Soldadura por ola, disposición de pines: Disposición de pines lineal, longitud del pin [P]: 3,8 mm, número de pines de soldadura por potencial: 1, sistema enchufable: CONNEXIS D, Orientación de la cara enchufable: Estándar, bloqueo: Bloqueo por encaje, tipo de sujeción: Saliente de encaje, tipo de embalaje: empaquetado en caja | 188.26 | 100 | AA | PCB Connectors (PCC) | AAB | AABSUB | 50 | 50 | NO | PC |  | 13,56 | G | 35 | 396 | 267 | MM | 4063151648954 | 85366990 | CN | EC002637 | Imagen | Catálogo
1341124 | D31H 2,2/10-H-3,81-Y | Carcasa de base para placa de circuito impreso | Carcasa base placa de circuito impreso, color: negro, corriente nominal: 8 A, tensión nominal (III/2): 160 V, superficie de contacto: Sn, tipo de conexión del contacto: Macho, número de filas: 1, número de polos: 10, familia de artículos: D31H 2,2/..-H, paso: 3,81 mm, montaje: Soldadura por ola, disposición de pines: Disposición de pines lineal, longitud del pin [P]: 3,8 mm, número de pines de soldadura por potencial: 1, sistema enchufable: CONNEXIS D, Orientación de la cara enchufable: Estándar, bloqueo: Bloqueo por encaje, tipo de sujeción: Saliente de encaje, tipo de embalaje: empaquetado en caja | 228.28 | 100 | AA | PCB Connectors (PCC) | AAB | AABSUB | 50 | 50 | NO | PC |  | 14,88 | G | 35 | 396 | 267 | MM | 4063151648077 | 85366990 | CN | EC002637 | Imagen | Catálogo
1341125 | BCP-381- 4 GN BD:1,G,B,A | Conector para placa de circuito impreso | Conector de placa de circuito impreso, sección nominal: 1,5 mm², color: verde blanquecino, corriente nominal: 8 A, tensión nominal (III/2): 160 V, superficie de contacto: Sn, tipo de conexión del contacto: Hembra, número de filas: 1, número de polos: 4, familia de artículos: BCP, paso: 3,81 mm, tipo de conexión: Conexión por tornillo con cápsula de tracción, forma de sujeción de tornillos: L Ranura longitudinal, dirección de conexión conductor/placa de circuito impreso: 0 °, sistema enchufable: BASICLINE 1,5, bloqueo: sin, tipo de sujeción: sin, tipo de embalaje: empaquetado en caja | 362.8 | 100 | AA | PCB Connectors (PCC) | AAB | AABAYA | 100 | 100 | NO | PC |  | 3,19 | G | 54 | 69 | 222 | MM | 4063151649074 | 85366990 | CN | EC002638 | Imagen | Catálogo
1341127 | D31H 2,2/ 3-V-3,81-Y | Carcasa de base para placa de circuito impreso | Carcasa base placa de circuito impreso, color: negro, corriente nominal: 8 A, tensión nominal (III/2): 160 V, superficie de contacto: Sn, tipo de conexión del contacto: Macho, número de filas: 1, número de polos: 3, familia de artículos: D31H 2,2/..-V, paso: 3,81 mm, montaje: Soldadura por ola, disposición de pines: Disposición de pines lineal, longitud del pin [P]: 3,8 mm, número de pines de soldadura por potencial: 1, sistema enchufable: CONNEXIS D, Orientación de la cara enchufable: Estándar, bloqueo: Bloqueo por encaje, tipo de sujeción: Saliente de encaje, tipo de embalaje: empaquetado en caja | 88.21 | 100 | AA | PCB Connectors (PCC) | AAB | AABSUA | 100 | 100 | NO | PC |  | 6,39 | G | 35 | 396 | 267 | MM | 4063151649142 | 85366990 | CN | EC002637 | Imagen | Catálogo
1341128 | D31H 2,2/ 4-V-3,81-Y | Carcasa de base para placa de circuito impreso | Carcasa base placa de circuito impreso, color: negro, corriente nominal: 8 A, tensión nominal (III/2): 160 V, superficie de contacto: Sn, tipo de conexión del contacto: Macho, número de filas: 1, número de polos: 4, familia de artículos: D31H 2,2/..-V, paso: 3,81 mm, montaje: Soldadura por ola, disposición de pines: Disposición de pines lineal, longitud del pin [P]: 3,8 mm, número de pines de soldadura por potencial: 1, sistema enchufable: CONNEXIS D, Orientación de la cara enchufable: Estándar, bloqueo: Bloqueo por encaje, tipo de sujeción: Saliente de encaje, tipo de embalaje: empaquetado en caja | 108.22 | 100 | AA | PCB Connectors (PCC) | AAB | AABSUA | 50 | 50 | NO | PC |  | 10,02 | G | 35 | 396 | 267 | MM | 4063151648961 | 85366990 | CN | EC002637 | Imagen | Catálogo
1341129 | D31H 2,2/ 5-V-3,81-Y | Carcasa de base para placa de circuito impreso | Carcasa base placa de circuito impreso, color: negro, corriente nominal: 8 A, tensión nominal (III/2): 160 V, superficie de contacto: Sn, tipo de conexión del contacto: Macho, número de filas: 1, número de polos: 5, familia de artículos: D31H 2,2/..-V, paso: 3,81 mm, montaje: Soldadura por ola, disposición de pines: Disposición de pines lineal, longitud del pin [P]: 3,8 mm, número de pines de soldadura por potencial: 1, sistema enchufable: CONNEXIS D, Orientación de la cara enchufable: Estándar, bloqueo: Bloqueo por encaje, tipo de sujeción: Saliente de encaje, tipo de embalaje: empaquetado en caja | 128.23 | 100 | AA | PCB Connectors (PCC) | AAB | AABSUA | 50 | 50 | NO | PC |  | 10,28 | G | 35 | 396 | 267 | MM | 4063151648794 | 85366990 | CN | EC002637 | Imagen | Catálogo
1341130 | D31H 2,2/ 6-V-3,81-Y | Carcasa de base para placa de circuito impreso | Carcasa base placa de circuito impreso, color: negro, corriente nominal: 8 A, tensión nominal (III/2): 160 V, superficie de contacto: Sn, tipo de conexión del contacto: Macho, número de filas: 1, número de polos: 6, familia de artículos: D31H 2,2/..-V, paso: 3,81 mm, montaje: Soldadura por ola, disposición de pines: Disposición de pines lineal, longitud del pin [P]: 3,8 mm, número de pines de soldadura por potencial: 1, sistema enchufable: CONNEXIS D, Orientación de la cara enchufable: Estándar, bloqueo: Bloqueo por encaje, tipo de sujeción: Saliente de encaje, tipo de embalaje: empaquetado en caja | 148.24 | 100 | AA | PCB Connectors (PCC) | AAB | AABSUA | 50 | 50 | NO | PC |  | 11,60 | G | 35 | 396 | 267 | MM | 4063151649616 | 85366990 | CN | EC002637 | Imagen | Catálogo
1341131 | D31H 2,2/ 8-V-3,81-Y | Carcasa de base para placa de circuito impreso | Carcasa base placa de circuito impreso, color: negro, corriente nominal: 8 A, tensión nominal (III/2): 160 V, superficie de contacto: Sn, tipo de conexión del contacto: Macho, número de filas: 1, número de polos: 8, familia de artículos: D31H 2,2/..-V, paso: 3,81 mm, montaje: Soldadura por ola, disposición de pines: Disposición de pines lineal, longitud del pin [P]: 3,8 mm, número de pines de soldadura por potencial: 1, sistema enchufable: CONNEXIS D, Orientación de la cara enchufable: Estándar, bloqueo: Bloqueo por encaje, tipo de sujeción: Saliente de encaje, tipo de embalaje: empaquetado en caja | 188.26 | 100 | AA | PCB Connectors (PCC) | AAB | AABSUA | 50 | 50 | NO | PC |  | 13,20 | G | 35 | 396 | 267 | MM | 4063151649081 | 85366990 | CN | EC002637 | Imagen | Catálogo
1341132 | D31H 2,2/10-V-3,81-Y | Carcasa de base para placa de circuito impreso | Carcasa base placa de circuito impreso, color: negro, corriente nominal: 8 A, tensión nominal (III/2): 160 V, superficie de contacto: Sn, tipo de conexión del contacto: Macho, número de filas: 1, número de polos: 10, familia de artículos: D31H 2,2/..-V, paso: 3,81 mm, montaje: Soldadura por ola, disposición de pines: Disposición de pines lineal, longitud del pin [P]: 3,8 mm, número de pines de soldadura por potencial: 1, sistema enchufable: CONNEXIS D, Orientación de la cara enchufable: Estándar, bloqueo: Bloqueo por encaje, tipo de sujeción: Saliente de encaje, tipo de embalaje: empaquetado en caja | 228.28 | 100 | AA | PCB Connectors (PCC) | AAB | AABSUA | 50 | 50 | NO | PC |  | 13,90 | G | 35 | 396 | 267 | MM | 4063151649159 | 85366990 | CN | EC002637 | Imagen | Catálogo
1341133 | D31H 2,2/ 3-PT-3,81-Y | Borne pasamuros | Borne pasamuros, color: negro, corriente nominal: 8 A, tensión nominal (III/2): 160 V, superficie de contacto: Sn, tipo de conexión del contacto: Macho, número de filas: 1, número de polos: 3, familia de artículos: D31H 2,2/..-PT, paso: 3,81 mm, tipo de conexión: Conexión crimpada, dirección de conexión conductor/placa de circuito impreso: 0 °, gancho de sujeción: - sin gancho de sujeción, sistema enchufable: CONNEXIS D, Orientación de la cara enchufable: Estándar, bloqueo: Bloqueo por encaje, tipo de sujeción: Saliente de encaje, tipo de embalaje: empaquetado en caja | 80.25 | 100 | AA | PCB Connectors (PCC) | AAB | AABCUD | 50 | 50 | NO | PC |  | 6,73 | G | 130 | 185 | 150 | MM | 4063151649166 | 85366990 | CN | EC002638 | Imagen | Catálogo
1341134 | D31H 2,2/ 4-PT-3,81-Y | Borne pasamuros | Borne pasamuros, color: negro, corriente nominal: 8 A, tensión nominal (III/2): 160 V, superficie de contacto: Sn, tipo de conexión del contacto: Macho, número de filas: 1, número de polos: 4, familia de artículos: D31H 2,2/..-PT, paso: 3,81 mm, tipo de conexión: Conexión crimpada, dirección de conexión conductor/placa de circuito impreso: 0 °, gancho de sujeción: - sin gancho de sujeción, sistema enchufable: CONNEXIS D, Orientación de la cara enchufable: Estándar, bloqueo: Bloqueo por encaje, tipo de sujeción: Saliente de encaje, tipo de embalaje: empaquetado en caja | 93.2 | 100 | AA | PCB Connectors (PCC) | AAB | AABCUD | 50 | 50 | NO | PC |  | 6,91 | G | 130 | 185 | 150 | MM | 4063151648978 | 85366990 | CN | EC002638 | Imagen | Catálogo
1820733 | PST 1,3/ 7-5,0 GN | Espadín | Espadín, sección nominal: 1,5 mm², color: verde, corriente nominal: 12 A (En función del conector utilizado), tensión nominal (III/2): 320 V, superficie de contacto: Sn, tipo de conexión del contacto: Macho, número de filas: 1, número de polos: 7, familia de artículos: PST 1,3/..-V, paso: 5 mm, montaje: Soldadura THR/soldadura por ola, disposición de pines: Disposición de pines lineal, longitud del pin [P]: 3,5 mm, sistema enchufable: COMBICON PST 1,3, bloqueo: sin, tipo de sujeción: sin, tipo de embalaje: empaquetado en caja | 91.53 | 100 | AA | PCB Connectors (PCC) | AAC | AACTFA | 100 | 1000 | NO | PC |  | 1,23 | G |  |  |  |  | 4067923451377 | 85366930 | DE | EC002637 |  | Catálogo
1341136 | D31H 2,2/ 5-PT-3,81-Y | Borne pasamuros | Borne pasamuros, color: negro, corriente nominal: 8 A, tensión nominal (III/2): 160 V, superficie de contacto: Sn, tipo de conexión del contacto: Macho, número de filas: 1, número de polos: 5, familia de artículos: D31H 2,2/..-PT, paso: 3,81 mm, tipo de conexión: Conexión crimpada, dirección de conexión conductor/placa de circuito impreso: 0 °, gancho de sujeción: - sin gancho de sujeción, sistema enchufable: CONNEXIS D, Orientación de la cara enchufable: Estándar, bloqueo: Bloqueo por encaje, tipo de sujeción: Saliente de encaje, tipo de embalaje: empaquetado en caja | 106.15 | 100 | AA | PCB Connectors (PCC) | AAB | AABCUD | 50 | 50 | NO | PC |  | 7,17 | G | 130 | 185 | 150 | MM | 4063151649098 | 85366990 | CN | EC002638 | Imagen | Catálogo
1341137 | D31H 2,2/ 8-PT-3,81-Y | Borne pasamuros | Borne pasamuros, color: negro, corriente nominal: 8 A, tensión nominal (III/2): 160 V, superficie de contacto: Sn, tipo de conexión del contacto: Macho, número de filas: 1, número de polos: 8, familia de artículos: D31H 2,2/..-PT, paso: 3,81 mm, tipo de conexión: Conexión crimpada, dirección de conexión conductor/placa de circuito impreso: 0 °, gancho de sujeción: - sin gancho de sujeción, sistema enchufable: CONNEXIS D, Orientación de la cara enchufable: Estándar, bloqueo: Bloqueo por encaje, tipo de sujeción: Saliente de encaje, tipo de embalaje: empaquetado en caja | 144.99 | 100 | AA | PCB Connectors (PCC) | AAB | AABCUD | 50 | 50 | NO | PC |  | 9,66 | G | 130 | 185 | 150 | MM | 4063151649623 | 85366990 | CN | EC002638 | Imagen | Catálogo
1341138 | D31H 2,2/ 3-FH-3,81-Y | Conector para placa de circuito impreso | Conector de placa de circuito impreso, color: negro, corriente nominal: 8 A, tensión nominal (III/2): 160 V, superficie de contacto: Sn, tipo de conexión del contacto: Macho, número de filas: 1, número de polos: 3, familia de artículos: D31H 2,2/..-FH, paso: 3,81 mm, tipo de conexión: Conexión crimpada, dirección de conexión conductor/placa de circuito impreso: 0 °, gancho de sujeción: - sin gancho de sujeción, sistema enchufable: CONNEXIS D, bloqueo: Bloqueo por encaje, tipo de sujeción: Saliente de encaje, tipo de embalaje: empaquetado en caja | 75.56 | 100 | AA | PCB Connectors (PCC) | AAB | AABCUC | 50 | 50 | NO | PC |  | 5,74 | G | 130 | 185 | 150 | MM | 4063151649708 | 85366990 | CN | EC002638 | Imagen | Catálogo
1341139 | D31H 2,2/10-PT-3,81-Y | Borne pasamuros | Borne pasamuros, color: negro, corriente nominal: 8 A, tensión nominal (III/2): 160 V, superficie de contacto: Sn, tipo de conexión del contacto: Macho, número de filas: 1, número de polos: 10, familia de artículos: D31H 2,2/..-PT, paso: 3,81 mm, tipo de conexión: Conexión crimpada, dirección de conexión conductor/placa de circuito impreso: 0 °, gancho de sujeción: - sin gancho de sujeción, sistema enchufable: CONNEXIS D, Orientación de la cara enchufable: Estándar, bloqueo: Bloqueo por encaje, tipo de sujeción: Saliente de encaje, tipo de embalaje: empaquetado en caja | 170.89 | 100 | AA | PCB Connectors (PCC) | AAB | AABCUD | 50 | 50 | NO | PC |  | 10,90 | G | 130 | 185 | 150 | MM | 4063151647582 | 85366990 | CN | EC002638 | Imagen | Catálogo
1341140 | D31H 2,2/ 4-FH-3,81-Y | Conector para placa de circuito impreso | Conector de placa de circuito impreso, color: negro, corriente nominal: 8 A, tensión nominal (III/2): 160 V, superficie de contacto: Sn, tipo de conexión del contacto: Macho, número de filas: 1, número de polos: 4, familia de artículos: D31H 2,2/..-FH, paso: 3,81 mm, tipo de conexión: Conexión crimpada, dirección de conexión conductor/placa de circuito impreso: 0 °, gancho de sujeción: - sin gancho de sujeción, sistema enchufable: CONNEXIS D, bloqueo: Bloqueo por encaje, tipo de sujeción: Saliente de encaje, tipo de embalaje: empaquetado en caja | 89.24 | 100 | AA | PCB Connectors (PCC) | AAB | AABCUC | 50 | 50 | NO | PC |  | 6,53 | G | 130 | 185 | 150 | MM | 4063151647599 | 85366990 | CN | EC002638 | Imagen | Catálogo
1341141 | D31H 2,2/ 5-FH-3,81-Y | Conector para placa de circuito impreso | Conector de placa de circuito impreso, color: negro, corriente nominal: 8 A, tensión nominal (III/2): 160 V, superficie de contacto: Sn, tipo de conexión del contacto: Macho, número de filas: 1, número de polos: 5, familia de artículos: D31H 2,2/..-FH, paso: 3,81 mm, tipo de conexión: Conexión crimpada, dirección de conexión conductor/placa de circuito impreso: 0 °, gancho de sujeción: - sin gancho de sujeción, sistema enchufable: CONNEXIS D, bloqueo: Bloqueo por encaje, tipo de sujeción: Saliente de encaje, tipo de embalaje: empaquetado en caja | 102.93 | 100 | AA | PCB Connectors (PCC) | AAB | AABCUC | 50 | 50 | NO | PC |  | 6,64 | G | 130 | 185 | 150 | MM | 4063151648084 | 85366990 | CN | EC002638 | Imagen | Catálogo
1341142 | D31H 2,2/ 8-FH-3,81-Y | Conector para placa de circuito impreso | Conector de placa de circuito impreso, color: negro, corriente nominal: 8 A, tensión nominal (III/2): 160 V, superficie de contacto: Sn, tipo de conexión del contacto: Macho, número de filas: 1, número de polos: 8, familia de artículos: D31H 2,2/..-FH, paso: 3,81 mm, tipo de conexión: Conexión crimpada, dirección de conexión conductor/placa de circuito impreso: 0 °, gancho de sujeción: - sin gancho de sujeción, sistema enchufable: CONNEXIS D, bloqueo: Bloqueo por encaje, tipo de sujeción: Saliente de encaje, tipo de embalaje: empaquetado en caja | 143.98 | 100 | AA | PCB Connectors (PCC) | AAB | AABCUC | 50 | 50 | NO | PC |  | 9,19 | G | 130 | 185 | 150 | MM | 4063151649807 | 85366990 | CN | EC002638 | Imagen | Catálogo
1341144 | D31H 2,2/10-FH-3,81-Y | Conector para placa de circuito impreso | Conector de placa de circuito impreso, color: negro, corriente nominal: 8 A, tensión nominal (III/2): 160 V, superficie de contacto: Sn, tipo de conexión del contacto: Macho, número de filas: 1, número de polos: 10, familia de artículos: D31H 2,2/..-FH, paso: 3,81 mm, tipo de conexión: Conexión crimpada, dirección de conexión conductor/placa de circuito impreso: 0 °, gancho de sujeción: - sin gancho de sujeción, sistema enchufable: CONNEXIS D, bloqueo: Bloqueo por encaje, tipo de sujeción: Saliente de encaje, tipo de embalaje: empaquetado en caja | 171.35 | 100 | AA | PCB Connectors (PCC) | AAB | AABCUC | 50 | 50 | NO | PC |  | 10,43 | G | 130 | 185 | 150 | MM | 4063151649906 | 85366990 | CN | EC002638 | Imagen | Catálogo
1341145 | BCP-381- 5 GN BD:U0,G,UI,G,24 | Conector para placa de circuito impreso | Conector de placa de circuito impreso, sección nominal: 1,5 mm², color: verde blanquecino, corriente nominal: 8 A, tensión nominal (III/2): 160 V, superficie de contacto: Sn, tipo de conexión del contacto: Hembra, número de filas: 1, número de polos: 5, familia de artículos: BCP, paso: 3,81 mm, tipo de conexión: Conexión por tornillo con cápsula de tracción, forma de sujeción de tornillos: L Ranura longitudinal, dirección de conexión conductor/placa de circuito impreso: 0 °, sistema enchufable: BASICLINE 1,5, bloqueo: sin, tipo de sujeción: sin, tipo de embalaje: empaquetado en caja | 453.5 | 100 | AA | PCB Connectors (PCC) | AAB | AABAYA | 100 | 100 | NO | PC |  | 3,87 | G | 0 | 0 | 0 |  | 4063151648893 | 85366990 | CN | EC002638 | Imagen | Catálogo
1341147 | BCP-381- 6 GN BD:1,1,2,2,3,3 | Conector para placa de circuito impreso | Conector de placa de circuito impreso, sección nominal: 1,5 mm², color: verde blanquecino, corriente nominal: 8 A, tensión nominal (III/2): 160 V, superficie de contacto: Sn, tipo de conexión del contacto: Hembra, número de filas: 1, número de polos: 6, familia de artículos: BCP, paso: 3,81 mm, tipo de conexión: Conexión por tornillo con cápsula de tracción, forma de sujeción de tornillos: L Ranura longitudinal, dirección de conexión conductor/placa de circuito impreso: 0 °, sistema enchufable: BASICLINE 1,5, bloqueo: sin, tipo de sujeción: sin, tipo de embalaje: empaquetado en caja | 544.2 | 100 | AA | PCB Connectors (PCC) | AAB | AABAYA | 100 | 100 | NO | PC |  | 4,50 | G | 96 | 100 | 216 | MM | 4063151649319 | 85366990 | CN | EC002638 | Imagen | Catálogo
1341216 | IMC 1,5/ 3-ST-3,81 BD:1-3 | Conector para placa de circuito impreso | Conector de placa de circuito impreso, sección nominal: 1,5 mm², color: verde, corriente nominal: 8 A, tensión nominal (III/2): 160 V, superficie de contacto: Sn, tipo de conexión del contacto: Macho, número de filas: 1, número de polos: 3, familia de artículos: IMC 1,5/..-ST, paso: 3,81 mm, tipo de conexión: Conexión por tornillo con cápsula de tracción, forma de sujeción de tornillos: L Ranura longitudinal, dirección de conexión conductor/placa de circuito impreso: 0 °, sistema enchufable: COMBICON MC 1,5, bloqueo: sin, tipo de sujeción: sin, tipo de embalaje: empaquetado en caja | 341.69 | 100 | AA | PCB Connectors (PCC) | AAB | AABAHA | 50 | 1000 | NO | PC |  | 2,73 | G | 48 | 79 | 115 | MM | 4063151650117 | 85366990 | PL | EC002638 | Imagen | Catálogo
1341221 | M23-17P1N128002 | Conector para cables | M23, Conector para cables, serie: M23 PRO, recto, apantallado: sí, Bloqueo por tornillo, Nº de polos: 17, Sentido de giro: Estándar, tipo de conexión del contacto: Macho, Conexión por soldadura, rango de diámetro de cable: 4 mm ... 8,5 mm, codificación: N, El artículo no contiene plomo según la directiva RoHS II sin la excepción 6c (Pb&lt; 0,1 %) | 27.39 | 1 | AB | Field Device Connectors (FDC) | ABR | ABRABA | 1 | 1 | SÍ | PC |  | 123,30 | G | 30 | 90 | 70 | MM | 4063151650018 | 85366990 | DE | EC002635 | Imagen | Catálogo
1341222 | M23-17P1N128003 | Conector para cables | M23, Conector para cables, serie: M23 PRO, recto, apantallado: sí, Bloqueo por tornillo, Nº de polos: 17, Sentido de giro: Estándar, tipo de conexión del contacto: Macho, Conexión por soldadura, rango de diámetro de cable: 6 mm ... 10 mm, codificación: N, El artículo no contiene plomo según la directiva RoHS II sin la excepción 6c (Pb&lt; 0,1 %) | 27.39 | 1 | AB | Field Device Connectors (FDC) | ABR | ABRABA | 1 | 1 | SÍ | PC |  | 122,00 | G | 0 | 0 | 0 |  | 4063151649722 | 85366990 | DE | EC002635 | Imagen | Catálogo
1341223 | M23-17P1N128004 | Conector para cables | M23, Conector para cables, serie: M23 PRO, recto, apantallado: sí, Bloqueo por tornillo, Nº de polos: 17, Sentido de giro: Estándar, tipo de conexión del contacto: Macho, Conexión por soldadura, rango de diámetro de cable: 9 mm ... 15 mm, codificación: N, El artículo no contiene plomo según la directiva RoHS II sin la excepción 6c (Pb&lt; 0,1 %) | 27.39 | 1 | AB | Field Device Connectors (FDC) | ABR | ABRABA | 1 | 1 | SÍ | PC |  | 120,70 | G | 0 | 0 | 0 |  | 4063151650124 | 85366990 | DE | EC002635 | Imagen | Catálogo
1341224 | M23-17P1N1280DU | Conector para cables | M23, Conector para cables, serie: M23 PRO, recto, apantallado: sí, Bloqueo por tornillo, Nº de polos: 17, Sentido de giro: Estándar, tipo de conexión del contacto: Macho, Conexión por soldadura, rango de diámetro de cable: 3 mm ... 15 mm, codificación: N, El artículo no contiene plomo según la directiva RoHS II sin la excepción 6c (Pb&lt; 0,1 %) | 27.39 | 1 | AB | Field Device Connectors (FDC) | ABR | ABRABA | 1 | 1 | SÍ | PC |  | 125,10 | G | 0 | 0 | 0 |  | 4063151649630 | 85366990 | DE | EC002635 | Imagen | Catálogo
1341225 | M23-17S1N128002 | Conector para cables | M23, Conector para cables, serie: M23 PRO, recto, apantallado: sí, Bloqueo por tornillo, Nº de polos: 17, Sentido de giro: Estándar, tipo de conexión del contacto: Hembra, Conexión por soldadura, rango de diámetro de cable: 4 mm ... 8,5 mm, codificación: N, El artículo no contiene plomo según la directiva RoHS II sin la excepción 6c (Pb&lt; 0,1 %) | 27.39 | 1 | AB | Field Device Connectors (FDC) | ABR | ABRABA | 1 | 1 | SÍ | PC |  | 120,60 | G | 210 | 110 | 30 | MM | 4063151649647 | 85366990 | DE | EC002635 | Imagen | Catálogo
1341226 | M23-17S1N128003 | Conector para cables | M23, Conector para cables, serie: M23 PRO, recto, apantallado: sí, Bloqueo por tornillo, Nº de polos: 17, Sentido de giro: Estándar, tipo de conexión del contacto: Hembra, Conexión por soldadura, rango de diámetro de cable: 6 mm ... 10 mm, codificación: N, El artículo no contiene plomo según la directiva RoHS II sin la excepción 6c (Pb&lt; 0,1 %) | 27.39 | 1 | AB | Field Device Connectors (FDC) | ABR | ABRABA | 1 | 1 | SÍ | PC |  | 120,40 | G | 0 | 0 | 0 |  | 4063151649296 | 85366990 | DE | EC002635 | Imagen | Catálogo
1341227 | M23-17S1N128004 | Conector para cables | M23, Conector para cables, serie: M23 PRO, recto, apantallado: sí, Bloqueo por tornillo, Nº de polos: 17, Sentido de giro: Estándar, tipo de conexión del contacto: Hembra, Conexión por soldadura, rango de diámetro de cable: 9 mm ... 15 mm, codificación: N, El artículo no contiene plomo según la directiva RoHS II sin la excepción 6c (Pb&lt; 0,1 %) | 27.39 | 1 | AB | Field Device Connectors (FDC) | ABR | ABRABA | 1 | 1 | SÍ | PC |  | 117,30 | G | 0 | 0 | 0 |  | 4063151650209 | 85366990 | DE | EC002635 | Imagen | Catálogo
1341228 | M23-17S1N1280DU | Conector para cables | M23, Conector para cables, serie: M23 PRO, recto, apantallado: sí, Bloqueo por tornillo, Nº de polos: 17, Sentido de giro: Estándar, tipo de conexión del contacto: Hembra, Conexión por soldadura, rango de diámetro de cable: 3 mm ... 15 mm, codificación: N, El artículo no contiene plomo según la directiva RoHS II sin la excepción 6c (Pb&lt; 0,1 %) | 27.39 | 1 | AB | Field Device Connectors (FDC) | ABR | ABRABA | 1 | 1 | SÍ | PC |  | 122,00 | G | 40 | 140 | 90 | MM | 4063151649173 | 85366990 | DE | EC002635 | Imagen | Catálogo
1341229 | M23-19P1N128002 | Conector para cables | M23, Conector para cables, serie: M23 PRO, recto, apantallado: sí, Bloqueo por tornillo, Nº de polos: 16+3, Sentido de giro: Estándar, tipo de conexión del contacto: Macho, Conexión por soldadura, rango de diámetro de cable: 4 mm ... 8,5 mm, codificación: N, El artículo no contiene plomo según la directiva RoHS II sin la excepción 6c (Pb&lt; 0,1 %) | 26.57 | 1 | AB | Field Device Connectors (FDC) | ABR | ABRABA | 1 | 1 | SÍ | PC |  | 123,00 | G | 0 | 0 | 0 |  | 4063151649654 | 85366990 | DE | EC002635 | Imagen | Catálogo
1341230 | M23-19P1N128003 | Conector para cables | M23, Conector para cables, serie: M23 PRO, recto, apantallado: sí, Bloqueo por tornillo, Nº de polos: 16+3, Sentido de giro: Estándar, tipo de conexión del contacto: Macho, Conexión por soldadura, rango de diámetro de cable: 6 mm ... 10 mm, codificación: N, El artículo no contiene plomo según la directiva RoHS II sin la excepción 6c (Pb&lt; 0,1 %) | 26.57 | 1 | AB | Field Device Connectors (FDC) | ABR | ABRABA | 1 | 1 | SÍ | PC |  | 122,70 | G | 0 | 0 | 0 |  | 4063151650025 | 85366990 | DE | EC002635 | Imagen | Catálogo
1341231 | M23-19P1N128004 | Conector para cables | M23, Conector para cables, serie: M23 PRO, recto, apantallado: sí, Bloqueo por tornillo, Nº de polos: 16+3, Sentido de giro: Estándar, tipo de conexión del contacto: Macho, Conexión por soldadura, rango de diámetro de cable: 9 mm ... 15 mm, codificación: N, El artículo no contiene plomo según la directiva RoHS II sin la excepción 6c (Pb&lt; 0,1 %) | 26.57 | 1 | AB | Field Device Connectors (FDC) | ABR | ABRABA | 1 | 1 | SÍ | PC |  | 121,20 | G | 0 | 0 | 0 |  | 4063151649180 | 85366990 | DE | EC002635 | Imagen | Catálogo
1341232 | M23-19P1N1280DU | Conector para cables | M23, Conector para cables, serie: M23 PRO, recto, apantallado: sí, Bloqueo por tornillo, Nº de polos: 16+3, Sentido de giro: Estándar, tipo de conexión del contacto: Macho, Conexión por soldadura, rango de diámetro de cable: 3 mm ... 15 mm, codificación: N, El artículo no contiene plomo según la directiva RoHS II sin la excepción 6c (Pb&lt; 0,1 %) | 26.57 | 1 | AB | Field Device Connectors (FDC) | ABR | ABRABA | 1 | 1 | SÍ | PC |  | 124,00 | G | 0 | 0 | 0 |  | 4063151649661 | 85366990 | DE | EC002635 | Imagen | Catálogo
1341233 | M23-19S1N128002 | Conector para cables | M23, Conector para cables, serie: M23 PRO, recto, apantallado: sí, Bloqueo por tornillo, Nº de polos: 16+3, Sentido de giro: Estándar, tipo de conexión del contacto: Hembra, Conexión por soldadura, rango de diámetro de cable: 4 mm ... 8,5 mm, codificación: N, El artículo no contiene plomo según la directiva RoHS II sin la excepción 6c (Pb&lt; 0,1 %) | 28.49 | 1 | AB | Field Device Connectors (FDC) | ABR | ABRABA | 1 | 1 | SÍ | PC |  | 120,00 | G | 0 | 0 | 0 |  | 4063151650032 | 85366990 | DE | EC002635 | Imagen | Catálogo
1341234 | M23-19S1N128003 | Conector para cables | M23, Conector para cables, serie: M23 PRO, recto, apantallado: sí, Bloqueo por tornillo, Nº de polos: 16+3, Sentido de giro: Estándar, tipo de conexión del contacto: Hembra, Conexión por soldadura, rango de diámetro de cable: 6 mm ... 10 mm, codificación: N, El artículo no contiene plomo según la directiva RoHS II sin la excepción 6c (Pb&lt; 0,1 %) | 28.49 | 1 | AB | Field Device Connectors (FDC) | ABR | ABRABA | 1 | 1 | SÍ | PC |  | 120,10 | G | 0 | 0 | 0 |  | 4063151650308 | 85366990 | DE | EC002635 | Imagen | Catálogo
1341235 | M23-19S1N128004 | Conector para cables | M23, Conector para cables, serie: M23 PRO, recto, apantallado: sí, Bloqueo por tornillo, Nº de polos: 16+3, Sentido de giro: Estándar, tipo de conexión del contacto: Hembra, Conexión por soldadura, rango de diámetro de cable: 9 mm ... 15 mm, codificación: N, El artículo no contiene plomo según la directiva RoHS II sin la excepción 6c (Pb&lt; 0,1 %) | 28.49 | 1 | AB | Field Device Connectors (FDC) | ABR | ABRABA | 1 | 1 | SÍ | PC |  | 117,60 | G | 0 | 0 | 0 |  | 4063151648992 | 85366990 | DE | EC002635 | Imagen | Catálogo
1341236 | M23-19S1N1280DU | Conector para cables | M23, Conector para cables, serie: M23 PRO, recto, apantallado: sí, Bloqueo por tornillo, Nº de polos: 16+3, Sentido de giro: Estándar, tipo de conexión del contacto: Hembra, Conexión por soldadura, rango de diámetro de cable: 3 mm ... 15 mm, codificación: N, El artículo no contiene plomo según la directiva RoHS II sin la excepción 6c (Pb&lt; 0,1 %) | 28.49 | 1 | AB | Field Device Connectors (FDC) | ABR | ABRABA | 1 | 1 | SÍ | PC |  | 121,70 | G | 0 | 0 | 0 |  | 4063151650131 | 85366990 | DE | EC002635 | Imagen | Catálogo
1341274 | DD31PC 2,2/ 4-3,81-Y | Conector para placa de circuito impreso | Conector de placa de circuito impreso, color: negro, corriente nominal: 8 A, tensión nominal (III/2): 160 V, superficie de contacto: Sn, tipo de conexión del contacto: Hembra, número de filas: 2, número de polos: 4, familia de artículos: DD31PC 2,2/.., paso: 3,81 mm, tipo de conexión: Conexión crimpada, dirección de conexión conductor/placa de circuito impreso: 0 °, gancho de sujeción: - sin gancho de sujeción, sistema enchufable: CONNEXIS DD, bloqueo: Bloqueo por encaje, tipo de sujeción: Gatillo de bloqueo, tipo de embalaje: empaquetado en caja | 64.98 | 100 | AA | PCB Connectors (PCC) | AAB | AABCUH | 50 | 50 | NO | PC |  | 3,85 | G | 65 | 190 | 148 | MM | 4063151648091 | 85366990 | CN | EC002638 | Imagen | Catálogo
1341275 | DD31PC 2,2/ 6-3,81-Y | Conector para placa de circuito impreso | Conector de placa de circuito impreso, color: negro, corriente nominal: 8 A, tensión nominal (III/2): 160 V, superficie de contacto: Sn, tipo de conexión del contacto: Hembra, número de filas: 2, número de polos: 6, familia de artículos: DD31PC 2,2/.., paso: 3,81 mm, tipo de conexión: Conexión crimpada, dirección de conexión conductor/placa de circuito impreso: 0 °, gancho de sujeción: - sin gancho de sujeción, sistema enchufable: CONNEXIS DD, bloqueo: Bloqueo por encaje, tipo de sujeción: Gatillo de bloqueo, tipo de embalaje: empaquetado en caja | 77.63 | 100 | AA | PCB Connectors (PCC) | AAB | AABCUH | 50 | 50 | NO | PC |  | 4,37 | G | 65 | 190 | 148 | MM | 4063151650223 | 85366990 | CN | EC002638 | Imagen | Catálogo
1341276 | DD31PC 2,2/ 8-3,81-Y | Conector para placa de circuito impreso | Conector de placa de circuito impreso, color: negro, corriente nominal: 8 A, tensión nominal (III/2): 160 V, superficie de contacto: Sn, tipo de conexión del contacto: Hembra, número de filas: 2, número de polos: 8, familia de artículos: DD31PC 2,2/.., paso: 3,81 mm, tipo de conexión: Conexión crimpada, dirección de conexión conductor/placa de circuito impreso: 0 °, gancho de sujeción: - sin gancho de sujeción, sistema enchufable: CONNEXIS DD, bloqueo: Bloqueo por encaje, tipo de sujeción: Gatillo de bloqueo, tipo de embalaje: empaquetado en caja | 90.28 | 100 | AA | PCB Connectors (PCC) | AAB | AABCUH | 50 | 50 | NO | PC |  | 5,00 | G | 65 | 190 | 148 | MM | 4063151650704 | 85366990 | CN | EC002638 | Imagen | Catálogo
1341278 | DD31PC 2,2/10-3,81-Y | Conector para placa de circuito impreso | Conector de placa de circuito impreso, color: negro, corriente nominal: 8 A, tensión nominal (III/2): 160 V, superficie de contacto: Sn, tipo de conexión del contacto: Hembra, número de filas: 2, número de polos: 10, familia de artículos: DD31PC 2,2/.., paso: 3,81 mm, tipo de conexión: Conexión crimpada, dirección de conexión conductor/placa de circuito impreso: 0 °, gancho de sujeción: - sin gancho de sujeción, sistema enchufable: CONNEXIS DD, bloqueo: Bloqueo por encaje, tipo de sujeción: Gatillo de bloqueo, tipo de embalaje: empaquetado en caja | 102.93 | 100 | AA | PCB Connectors (PCC) | AAB | AABCUH | 50 | 50 | NO | PC |  | 5,50 | G | 65 | 190 | 148 | MM | 4063151649920 | 85366990 | CN | EC002638 | Imagen | Catálogo
1341280 | DD31PC 2,2/12-3,81-Y | Conector para placa de circuito impreso | Conector de placa de circuito impreso, color: negro, corriente nominal: 8 A, tensión nominal (III/2): 160 V, superficie de contacto: Sn, tipo de conexión del contacto: Hembra, número de filas: 2, número de polos: 12, familia de artículos: DD31PC 2,2/.., paso: 3,81 mm, tipo de conexión: Conexión crimpada, dirección de conexión conductor/placa de circuito impreso: 0 °, gancho de sujeción: - sin gancho de sujeción, sistema enchufable: CONNEXIS DD, bloqueo: Bloqueo por encaje, tipo de sujeción: Gatillo de bloqueo, tipo de embalaje: empaquetado en caja | 115.58 | 100 | AA | PCB Connectors (PCC) | AAB | AABCUH | 50 | 50 | NO | PC |  | 6,32 | G | 65 | 190 | 148 | MM | 4063151649784 | 85366990 | CN | EC002638 | Imagen | Catálogo
1341282 | DD31PC 2,2/14-3,81-Y | Conector para placa de circuito impreso | Conector de placa de circuito impreso, color: negro, corriente nominal: 8 A, tensión nominal (III/2): 160 V, superficie de contacto: Sn, tipo de conexión del contacto: Hembra, número de filas: 2, número de polos: 14, familia de artículos: DD31PC 2,2/.., paso: 3,81 mm, tipo de conexión: Conexión crimpada, dirección de conexión conductor/placa de circuito impreso: 0 °, gancho de sujeción: - sin gancho de sujeción, sistema enchufable: CONNEXIS DD, bloqueo: Bloqueo por encaje, tipo de sujeción: Gatillo de bloqueo, tipo de embalaje: empaquetado en caja | 128.23 | 100 | AA | PCB Connectors (PCC) | AAB | AABCUH | 50 | 50 | NO | PC |  | 6,86 | G | 65 | 190 | 148 | MM | 4063151649937 | 85366990 | CN | EC002638 | Imagen | Catálogo
1341283 | DD31PC 2,2/16-3,81-Y | Conector para placa de circuito impreso | Conector de placa de circuito impreso, color: negro, corriente nominal: 8 A, tensión nominal (III/2): 160 V, superficie de contacto: Sn, tipo de conexión del contacto: Hembra, número de filas: 2, número de polos: 16, familia de artículos: DD31PC 2,2/.., paso: 3,81 mm, tipo de conexión: Conexión crimpada, dirección de conexión conductor/placa de circuito impreso: 0 °, gancho de sujeción: - sin gancho de sujeción, sistema enchufable: CONNEXIS DD, bloqueo: Bloqueo por encaje, tipo de sujeción: Gatillo de bloqueo, tipo de embalaje: empaquetado en caja | 140.88 | 100 | AA | PCB Connectors (PCC) | AAB | AABCUH | 50 | 50 | NO | PC |  | 7,50 | G | 65 | 190 | 148 | MM | 4063151649685 | 85366990 | CN | EC002638 | Imagen | Catálogo
1341284 | DD31PC 2,2/20-3,81-Y | Conector para placa de circuito impreso | Conector de placa de circuito impreso, color: negro, corriente nominal: 8 A, tensión nominal (III/2): 160 V, superficie de contacto: Sn, tipo de conexión del contacto: Hembra, número de filas: 2, número de polos: 20, familia de artículos: DD31PC 2,2/.., paso: 3,81 mm, tipo de conexión: Conexión crimpada, dirección de conexión conductor/placa de circuito impreso: 0 °, gancho de sujeción: - sin gancho de sujeción, sistema enchufable: CONNEXIS DD, bloqueo: Bloqueo por encaje, tipo de sujeción: Gatillo de bloqueo, tipo de embalaje: empaquetado en caja | 166.18 | 100 | AA | PCB Connectors (PCC) | AAB | AABCUH | 50 | 50 | NO | PC |  | 8,62 | G | 65 | 190 | 148 | MM | 4063151650711 | 85366990 | CN | EC002638 | Imagen | Catálogo
1341287 | DD31PC 2,2/18-3,81-Y | Conector para placa de circuito impreso | Conector de placa de circuito impreso, color: negro, corriente nominal: 8 A, tensión nominal (III/2): 160 V, superficie de contacto: Sn, tipo de conexión del contacto: Hembra, número de filas: 2, número de polos: 18, familia de artículos: DD31PC 2,2/.., paso: 3,81 mm, tipo de conexión: Conexión crimpada, dirección de conexión conductor/placa de circuito impreso: 0 °, gancho de sujeción: - sin gancho de sujeción, sistema enchufable: CONNEXIS DD, bloqueo: Bloqueo por encaje, tipo de sujeción: Gatillo de bloqueo, tipo de embalaje: empaquetado en caja | 153.53 | 100 | AA | PCB Connectors (PCC) | AAB | AABCUH | 50 | 50 | NO | PC |  | 8,01 | G | 65 | 190 | 148 | MM | 4063151650155 | 85366990 | CN | EC002638 | Imagen | Catálogo
1341319 | FFKDSA1/V1-5,08- 9 BD:20-28 | Borna para placa de circuito impreso | Terminal de tarjetas de circuitos impresos, corriente nominal: 15 A, tensión nominal (III/2): 400 V, sección nominal: 1,5 mm², número de filas: 1, número de polos por fila: 9, familia de artículos: FFKDS(A)/V1, paso: 5,08 mm, tipo de conexión: Conexión por resorte push-in, montaje: Soldadura por ola, dirección de conexión conductor/placa de circuito impreso: 90 °, color: verde, Disposición de pines: Disposición de pines lineal, Longitud del pin [P]: 3,4 mm, número de pines de soldadura por potencial: 2, tipo de embalaje: empaquetado en caja | 629.18 | 100 | AA | PCB Connectors (PCC) | AAL | AALBAK | 50 | 1000 | NO | PC |  | 10,21 | G | 60 | 189 | 118 | MM | 4063151649692 | 85369010 | GR | EC002643 | Imagen | Catálogo
1341321 | FFKDSA1/V1-5,08-10 BD:10-19 | Borne para placa de circuito impreso | Borne para placa de circuito impreso, corriente nominal: 15 A, tensión nominal (III/2): 400 V, sección nominal: 1,5 mm², número de filas: 1, número de polos por fila: 10, familia de artículos: FFKDS(A)/V1, paso: 5,08 mm, tipo de conexión: Conexión por resorte push-in, montaje: Soldadura por ola, dirección de conexión conductor/placa de circuito impreso: 90 °, color: verde, Disposición de pines: Disposición de pines lineal, Longitud del pin [P]: 3,4 mm, número de pines de soldadura por potencial: 2, tipo de embalaje: empaquetado en caja | 706.0547 | 100 | AA | PCB Connectors (PCC) | AAL | AALBAK | 50 | 1000 | NO | PC |  | 11.397 | G | 0 | 0 | 0 |  | 4063151650612 | 85369010 | GR | EC002643 | Imagen | Catálogo
1341324 | FFKDSA1/V1-5,08-10 BD:30-39 | Borne para placa de circuito impreso | Borne para placa de circuito impreso, corriente nominal: 15 A, tensión nominal (III/2): 400 V, sección nominal: 1,5 mm², número de filas: 1, número de polos por fila: 10, familia de artículos: FFKDS(A)/V1, paso: 5,08 mm, tipo de conexión: Conexión por resorte push-in, montaje: Soldadura por ola, dirección de conexión conductor/placa de circuito impreso: 90 °, color: verde, Disposición de pines: Disposición de pines lineal, Longitud del pin [P]: 3,4 mm, número de pines de soldadura por potencial: 2, tipo de embalaje: empaquetado en caja | 706.0547 | 100 | AA | PCB Connectors (PCC) | AAL | AALBAK | 50 | 1000 | NO | PC |  | 11.397 | G | 0 | 0 | 0 |  | 4063151650162 | 85369010 | GR | EC002643 | Imagen | Catálogo
1341328 | FFKDSA1/V1-5,08- 3 BD:40-42 | Borna para placa de circuito impreso | Terminal de tarjetas de circuitos impresos, corriente nominal: 15 A, tensión nominal (III/2): 400 V, sección nominal: 1,5 mm², número de filas: 1, número de polos por fila: 3, familia de artículos: FFKDS(A)/V1, paso: 5,08 mm, tipo de conexión: Conexión por resorte push-in, montaje: Soldadura por ola, dirección de conexión conductor/placa de circuito impreso: 90 °, color: verde, Disposición de pines: Disposición de pines lineal, Longitud del pin [P]: 3,4 mm, número de pines de soldadura por potencial: 2, tipo de embalaje: empaquetado en caja | 209.73 | 100 | AA | PCB Connectors (PCC) | AAL | AALBAK | 50 | 1000 | NO | PC |  | 3,69 | G | 48 | 92 | 115 | MM | 4063151649944 | 85369010 | GR | EC002643 | Imagen | Catálogo
1341331 | FFKDSA1/V1-5,08- 3 BD:50-52 | Borna para placa de circuito impreso | Terminal de tarjetas de circuitos impresos, corriente nominal: 15 A, tensión nominal (III/2): 400 V, sección nominal: 1,5 mm², número de filas: 1, número de polos por fila: 3, familia de artículos: FFKDS(A)/V1, paso: 5,08 mm, tipo de conexión: Conexión por resorte push-in, montaje: Soldadura por ola, dirección de conexión conductor/placa de circuito impreso: 90 °, color: verde, Disposición de pines: Disposición de pines lineal, Longitud del pin [P]: 3,4 mm, número de pines de soldadura por potencial: 2, tipo de embalaje: empaquetado en caja | 209.73 | 100 | AA | PCB Connectors (PCC) | AAL | AALBAK | 50 | 1000 | NO | PC |  | 3,69 | G | 48 | 92 | 115 | MM | 4063151650513 | 85369010 | GR | EC002643 | Imagen | Catálogo
1341370 | DD31H 2,2/ 4-H-3,81-Y | Carcasa de base para placa de circuito impreso | Carcasa base placa de circuito impreso, color: negro, corriente nominal: 8 A, tensión nominal (III/2): 160 V, superficie de contacto: Sn, tipo de conexión del contacto: Macho, número de filas: 2, número de polos: 4, familia de artículos: DD31H 2,2/..-H, paso: 3,81 mm, montaje: Soldadura por ola, disposición de pines: Disposición de pines lineal, longitud del pin [P]: 3,8 mm, número de pines de soldadura por potencial: 1, sistema enchufable: CONNEXIS DD, Orientación de la cara enchufable: Estándar, bloqueo: Bloqueo por encaje, tipo de sujeción: Saliente de encaje, tipo de embalaje: empaquetado en caja | 104.19 | 100 | AA | PCB Connectors (PCC) | AAB | AABSUD | 50 | 50 | NO | PC |  | 11,28 | G | 35 | 396 | 267 | MM | 4063151650520 | 85366990 | CN | EC002637 | Imagen | Catálogo
1341373 | DD31H 2,2/ 6-H-3,81-Y | Carcasa de base para placa de circuito impreso | Carcasa base placa de circuito impreso, color: negro, corriente nominal: 8 A, tensión nominal (III/2): 160 V, superficie de contacto: Sn, tipo de conexión del contacto: Macho, número de filas: 2, número de polos: 6, familia de artículos: DD31H 2,2/..-H, paso: 3,81 mm, montaje: Soldadura por ola, disposición de pines: Disposición de pines lineal, longitud del pin [P]: 3,8 mm, número de pines de soldadura por potencial: 1, sistema enchufable: CONNEXIS DD, Orientación de la cara enchufable: Estándar, bloqueo: Bloqueo por encaje, tipo de sujeción: Saliente de encaje, tipo de embalaje: empaquetado en caja | 148.81 | 100 | AA | PCB Connectors (PCC) | AAB | AABSUD | 50 | 50 | NO | PC |  | 12,42 | G | 35 | 396 | 267 | MM | 4063151650049 | 85366990 | CN | EC002637 | Imagen | Catálogo
1341376 | DD31H 2,2/ 8-H-3,81-Y | Carcasa de base para placa de circuito impreso | Carcasa base placa de circuito impreso, color: negro, corriente nominal: 8 A, tensión nominal (III/2): 160 V, superficie de contacto: Sn, tipo de conexión del contacto: Macho, número de filas: 2, número de polos: 8, familia de artículos: DD31H 2,2/..-H, paso: 3,81 mm, montaje: Soldadura por ola, disposición de pines: Disposición de pines lineal, longitud del pin [P]: 3,8 mm, número de pines de soldadura por potencial: 1, sistema enchufable: CONNEXIS DD, Orientación de la cara enchufable: Estándar, bloqueo: Bloqueo por encaje, tipo de sujeción: Saliente de encaje, tipo de embalaje: empaquetado en caja | 193.43 | 100 | AA | PCB Connectors (PCC) | AAB | AABSUD | 50 | 50 | NO | PC |  | 13,56 | G | 35 | 396 | 267 | MM | 4063151650186 | 85366990 | CN | EC002637 | Imagen | Catálogo
1341381 | DD31H 2,2/12-H-3,81-Y | Carcasa de base para placa de circuito impreso | Carcasa base placa de circuito impreso, color: negro, corriente nominal: 8 A, tensión nominal (III/2): 160 V, superficie de contacto: Sn, tipo de conexión del contacto: Macho, número de filas: 2, número de polos: 12, familia de artículos: DD31H 2,2/..-H, paso: 3,81 mm, montaje: Soldadura por ola, disposición de pines: Disposición de pines lineal, longitud del pin [P]: 3,8 mm, número de pines de soldadura por potencial: 1, sistema enchufable: CONNEXIS DD, Orientación de la cara enchufable: Estándar, bloqueo: Bloqueo por encaje, tipo de sujeción: Saliente de encaje, tipo de embalaje: empaquetado en caja | 282.67 | 100 | AA | PCB Connectors (PCC) | AAB | AABSUD | 50 | 50 | NO | PC |  | 16,24 | G | 35 | 396 | 267 | MM | 4063151650537 | 85366990 | CN | EC002637 | Imagen | Catálogo
1341386 | DD31H 2,2/14-H-3,81-Y | Carcasa de base para placa de circuito impreso | Carcasa base placa de circuito impreso, color: negro, corriente nominal: 8 A, tensión nominal (III/2): 160 V, superficie de contacto: Sn, tipo de conexión del contacto: Macho, número de filas: 2, número de polos: 14, familia de artículos: DD31H 2,2/..-H, paso: 3,81 mm, montaje: Soldadura por ola, disposición de pines: Disposición de pines lineal, longitud del pin [P]: 3,8 mm, número de pines de soldadura por potencial: 1, sistema enchufable: CONNEXIS DD, Orientación de la cara enchufable: Estándar, bloqueo: Bloqueo por encaje, tipo de sujeción: Saliente de encaje, tipo de embalaje: empaquetado en caja | 327.29 | 100 | AA | PCB Connectors (PCC) | AAB | AABSUD | 50 | 50 | NO | PC |  | 16,98 | G | 35 | 396 | 267 | MM | 4063151650056 | 85366990 | CN | EC002637 | Imagen | Catálogo
1341389 | DD31H 2,2/16-H-3,81-Y | Carcasa de base para placa de circuito impreso | Carcasa base placa de circuito impreso, color: negro, corriente nominal: 8 A, tensión nominal (III/2): 160 V, superficie de contacto: Sn, tipo de conexión del contacto: Macho, número de filas: 2, número de polos: 16, familia de artículos: DD31H 2,2/..-H, paso: 3,81 mm, montaje: Soldadura por ola, disposición de pines: Disposición de pines lineal, longitud del pin [P]: 3,8 mm, número de pines de soldadura por potencial: 1, sistema enchufable: CONNEXIS DD, Orientación de la cara enchufable: Estándar, bloqueo: Bloqueo por encaje, tipo de sujeción: Saliente de encaje, tipo de embalaje: empaquetado en caja | 371.91 | 100 | AA | PCB Connectors (PCC) | AAB | AABSUD | 50 | 50 | NO | PC |  | 18,12 | G | 35 | 396 | 267 | MM | 4063151650629 | 85366990 | CN | EC002637 | Imagen | Catálogo
1341392 | DD31H 2,2/18-H-3,81-Y | Carcasa de base para placa de circuito impreso | Carcasa base placa de circuito impreso, color: negro, corriente nominal: 8 A, tensión nominal (III/2): 160 V, superficie de contacto: Sn, tipo de conexión del contacto: Macho, número de filas: 2, número de polos: 18, familia de artículos: DD31H 2,2/..-H, paso: 3,81 mm, montaje: Soldadura por ola, disposición de pines: Disposición de pines lineal, longitud del pin [P]: 3,8 mm, número de pines de soldadura por potencial: 1, sistema enchufable: CONNEXIS DD, Orientación de la cara enchufable: Estándar, bloqueo: Bloqueo por encaje, tipo de sujeción: Saliente de encaje, tipo de embalaje: empaquetado en caja | 416.53 | 100 | AA | PCB Connectors (PCC) | AAB | AABSUD | 50 | 50 | NO | PC |  | 19,26 | G | 35 | 396 | 267 | MM | 4063151650193 | 85366990 | CN | EC002637 | Imagen | Catálogo
1341395 | DD31H 2,2/20-H-3,81-Y | Carcasa de base para placa de circuito impreso | Carcasa base placa de circuito impreso, color: negro, corriente nominal: 8 A, tensión nominal (III/2): 160 V, superficie de contacto: Sn, tipo de conexión del contacto: Macho, número de filas: 2, número de polos: 20, familia de artículos: DD31H 2,2/..-H, paso: 3,81 mm, montaje: Soldadura por ola, disposición de pines: Disposición de pines lineal, longitud del pin [P]: 3,8 mm, número de pines de soldadura por potencial: 1, sistema enchufable: CONNEXIS DD, Orientación de la cara enchufable: Estándar, bloqueo: Bloqueo por encaje, tipo de sujeción: Saliente de encaje, tipo de embalaje: empaquetado en caja | 461.15 | 100 | AA | PCB Connectors (PCC) | AAB | AABSUD | 50 | 50 | NO | PC |  | 21,24 | G | 35 | 396 | 267 | MM | 4063151649838 | 85366990 | CN | EC002637 | Imagen | Catálogo
1341398 | DD31H 2,2/ 4-V-3,81-Y | Carcasa de base para placa de circuito impreso | Carcasa base placa de circuito impreso, color: negro, corriente nominal: 8 A, tensión nominal (III/2): 160 V, superficie de contacto: Sn, tipo de conexión del contacto: Macho, número de filas: 2, número de polos: 4, familia de artículos: DD31H 2,2/..-V, paso: 3,81 mm, montaje: Soldadura por ola, disposición de pines: Disposición de pines lineal, longitud del pin [P]: 3,8 mm, número de pines de soldadura por potencial: 1, sistema enchufable: CONNEXIS DD, Orientación de la cara enchufable: Estándar, bloqueo: Bloqueo por encaje, tipo de sujeción: Saliente de encaje, tipo de embalaje: empaquetado en caja | 104.19 | 100 | AA | PCB Connectors (PCC) | AAB | AABSUC | 50 | 50 | NO | PC |  | 10,02 | G | 35 | 396 | 267 | MM | 4063151649951 | 85366990 | CN | EC002637 | Imagen | Catálogo
1341402 | DD31H 2,2/ 6-V-3,81-Y | Carcasa de base para placa de circuito impreso | Carcasa base placa de circuito impreso, color: negro, corriente nominal: 8 A, tensión nominal (III/2): 160 V, superficie de contacto: Sn, tipo de conexión del contacto: Macho, número de filas: 2, número de polos: 6, familia de artículos: DD31H 2,2/..-V, paso: 3,81 mm, montaje: Soldadura por ola, disposición de pines: Disposición de pines lineal, longitud del pin [P]: 3,8 mm, número de pines de soldadura por potencial: 1, sistema enchufable: CONNEXIS DD, Orientación de la cara enchufable: Estándar, bloqueo: Bloqueo por encaje, tipo de sujeción: Saliente de encaje, tipo de embalaje: empaquetado en caja | 148.81 | 100 | AA | PCB Connectors (PCC) | AAB | AABSUC | 50 | 50 | NO | PC |  | 11,03 | G | 35 | 396 | 267 | MM | 4063151650421 | 85366990 | CN | EC002637 | Imagen | Catálogo
1341404 | DD31H 2,2/ 8-V-3,81-Y | Carcasa de base para placa de circuito impreso | Carcasa base placa de circuito impreso, color: negro, corriente nominal: 8 A, tensión nominal (III/2): 160 V, superficie de contacto: Sn, tipo de conexión del contacto: Macho, número de filas: 2, número de polos: 8, familia de artículos: DD31H 2,2/..-V, paso: 3,81 mm, montaje: Soldadura por ola, disposición de pines: Disposición de pines lineal, longitud del pin [P]: 3,8 mm, número de pines de soldadura por potencial: 1, sistema enchufable: CONNEXIS DD, Orientación de la cara enchufable: Estándar, bloqueo: Bloqueo por encaje, tipo de sujeción: Saliente de encaje, tipo de embalaje: empaquetado en caja | 193.43 | 100 | AA | PCB Connectors (PCC) | AAB | AABSUC | 50 | 50 | NO | PC |  | 11,78 | G | 35 | 396 | 267 | MM | 4063151649968 | 85366990 | CN | EC002637 | Imagen | Catálogo
1341406 | DD31H 2,2/10-V-3,81-Y | Carcasa de base para placa de circuito impreso | Carcasa base placa de circuito impreso, color: negro, corriente nominal: 8 A, tensión nominal (III/2): 160 V, superficie de contacto: Sn, tipo de conexión del contacto: Macho, número de filas: 2, número de polos: 10, familia de artículos: DD31H 2,2/..-V, paso: 3,81 mm, montaje: Soldadura por ola, disposición de pines: Disposición de pines lineal, longitud del pin [P]: 3,8 mm, número de pines de soldadura por potencial: 1, sistema enchufable: CONNEXIS DD, Orientación de la cara enchufable: Estándar, bloqueo: Bloqueo por encaje, tipo de sujeción: Saliente de encaje, tipo de embalaje: empaquetado en caja | 238.05 | 100 | AA | PCB Connectors (PCC) | AAB | AABSUC | 50 | 50 | NO | PC |  | 12,58 | G | 35 | 396 | 267 | MM | 4063151650728 | 85366990 | CN | EC002637 | Imagen | Catálogo
1341409 | DD31H 2,2/12-V-3,81-Y | Carcasa de base para placa de circuito impreso | Carcasa base placa de circuito impreso, color: negro, corriente nominal: 8 A, tensión nominal (III/2): 160 V, superficie de contacto: Sn, tipo de conexión del contacto: Macho, número de filas: 2, número de polos: 12, familia de artículos: DD31H 2,2/..-V, paso: 3,81 mm, montaje: Soldadura por ola, disposición de pines: Disposición de pines lineal, longitud del pin [P]: 3,8 mm, número de pines de soldadura por potencial: 1, sistema enchufable: CONNEXIS DD, Orientación de la cara enchufable: Estándar, bloqueo: Bloqueo por encaje, tipo de sujeción: Saliente de encaje, tipo de embalaje: empaquetado en caja | 282.67 | 100 | AA | PCB Connectors (PCC) | AAB | AABSUC | 50 | 50 | NO | PC |  | 13,15 | G | 35 | 396 | 267 | MM | 4063151649975 | 85366990 | CN | EC002637 | Imagen | Catálogo
1341411 | DD31H 2,2/14-V-3,81-Y | Carcasa de base para placa de circuito impreso | Carcasa base placa de circuito impreso, color: negro, corriente nominal: 8 A, tensión nominal (III/2): 160 V, superficie de contacto: Sn, tipo de conexión del contacto: Macho, número de filas: 2, número de polos: 14, familia de artículos: DD31H 2,2/..-V, paso: 3,81 mm, montaje: Soldadura por ola, disposición de pines: Disposición de pines lineal, longitud del pin [P]: 3,8 mm, número de pines de soldadura por potencial: 1, sistema enchufable: CONNEXIS DD, Orientación de la cara enchufable: Estándar, bloqueo: Bloqueo por encaje, tipo de sujeción: Saliente de encaje, tipo de embalaje: empaquetado en caja | 327.29 | 100 | AA | PCB Connectors (PCC) | AAB | AABSUC | 50 | 50 | NO | PC |  | 14,50 | G | 35 | 396 | 267 | MM | 4063151650063 | 85366990 | CN | EC002637 | Imagen | Catálogo
1341414 | DD31H 2,2/16-V-3,81-Y | Carcasa de base para placa de circuito impreso | Carcasa base placa de circuito impreso, color: negro, corriente nominal: 8 A, tensión nominal (III/2): 160 V, superficie de contacto: Sn, tipo de conexión del contacto: Macho, número de filas: 2, número de polos: 16, familia de artículos: DD31H 2,2/..-V, paso: 3,81 mm, montaje: Soldadura por ola, disposición de pines: Disposición de pines lineal, longitud del pin [P]: 3,8 mm, número de pines de soldadura por potencial: 1, sistema enchufable: CONNEXIS DD, Orientación de la cara enchufable: Estándar, bloqueo: Bloqueo por encaje, tipo de sujeción: Saliente de encaje, tipo de embalaje: empaquetado en caja | 371.91 | 100 | AA | PCB Connectors (PCC) | AAB | AABSUC | 50 | 50 | NO | PC |  | 15,28 | G | 35 | 396 | 267 | MM | 4063151650902 | 85366990 | CN | EC002637 | Imagen | Catálogo
1341417 | DD31H 2,2/18-V-3,81-Y | Carcasa de base para placa de circuito impreso | Carcasa base placa de circuito impreso, color: negro, corriente nominal: 8 A, tensión nominal (III/2): 160 V, superficie de contacto: Sn, tipo de conexión del contacto: Macho, número de filas: 2, número de polos: 18, familia de artículos: DD31H 2,2/..-V, paso: 3,81 mm, montaje: Soldadura por ola, disposición de pines: Disposición de pines lineal, longitud del pin [P]: 3,8 mm, número de pines de soldadura por potencial: 1, sistema enchufable: CONNEXIS DD, Orientación de la cara enchufable: Estándar, bloqueo: Bloqueo por encaje, tipo de sujeción: Saliente de encaje, tipo de embalaje: empaquetado en caja | 416.53 | 100 | AA | PCB Connectors (PCC) | AAB | AABSUC | 50 | 50 | NO | PC |  | 15,34 | G | 35 | 396 | 267 | MM | 4063151650230 | 85366990 | CN | EC002637 | Imagen | Catálogo
1341420 | DD31H 2,2/20-V-3,81-Y | Carcasa de base para placa de circuito impreso | Carcasa base placa de circuito impreso, color: negro, corriente nominal: 8 A, tensión nominal (III/2): 160 V, superficie de contacto: Sn, tipo de conexión del contacto: Macho, número de filas: 2, número de polos: 20, familia de artículos: DD31H 2,2/..-V, paso: 3,81 mm, montaje: Soldadura por ola, disposición de pines: Disposición de pines lineal, longitud del pin [P]: 3,8 mm, número de pines de soldadura por potencial: 1, sistema enchufable: CONNEXIS DD, Orientación de la cara enchufable: Estándar, bloqueo: Bloqueo por encaje, tipo de sujeción: Saliente de encaje, tipo de embalaje: empaquetado en caja | 461.15 | 100 | AA | PCB Connectors (PCC) | AAB | AABSUC | 50 | 50 | NO | PC |  | 16,75 | G | 35 | 396 | 267 | MM | 4063151650735 | 85366990 | CN | EC002637 | Imagen | Catálogo
1341521 | SAC-8P-1,5-PUR/M12FS SH BK NC | Cable para sensores/actuadores | Cable para sensores/actuadores, 8-polos, PUR sin halógenos, negro grisáceo RAL 7021, apantallado, extremo de cable libre, a Hembra recta M12, codificación: A, longitud de cable: 1,5 m, La pantalla no está colocada en el moleteado | 32.42 | 1 | AF | Industrial Field Connectivity (IFC) | AF1 | AF1CMA | 1 | 50 | SÍ | PC | F | 92,33 | G | 0 | 0 | 0 |  | 4063151650667 | 85444290 | PL | EC001855 | Imagen | Catálogo
1341533 | SAC-8P-5,0-PUR/M12FS SH BK NC | Cable para sensores/actuadores | Cable para sensores/actuadores, 8-polos, PUR sin halógenos, negro grisáceo RAL 7021, apantallado, extremo de cable libre, a Hembra recta M12, codificación: A, longitud de cable: 5 m, La pantalla no está colocada en el moleteado | 47.85 | 1 | AF | Industrial Field Connectivity (IFC) | AF1 | AF1CMA | 1 | 50 | SÍ | PC | F | 281,01 | G | 0 | 0 | 0 |  | 4063151651701 | 85444290 | PL | EC001855 | Imagen | Catálogo
1341535 | SAC-8P-10,0-PUR/M12FS SH BK NC | Cable para sensores/actuadores | Cable para sensores/actuadores, 8-polos, PUR sin halógenos, negro grisáceo RAL 7021, apantallado, extremo de cable libre, a Hembra recta M12, codificación: A, longitud de cable: 10 m, La pantalla no está colocada en el moleteado | 70.2 | 1 | AF | Industrial Field Connectivity (IFC) | AF1 | AF1CMA | 1 | 50 | SÍ | PC | F | 542,60 | G | 0 | 0 | 0 |  | 4063151651602 | 85444290 | PL | EC001855 | Imagen | Catálogo
1341551 | SAC-4P-1,5-PUR/M12FS SH BK NC | Cable para sensores/actuadores | Cable para sensores/actuadores, 4-polos, PUR sin halógenos, negro grisáceo RAL 7021, extremo de cable libre, a Hembra recta M12, codificación: A, longitud de cable: 1,5 m, La pantalla no está colocada en el moleteado | 21.33 | 1 | AF | Industrial Field Connectivity (IFC) | AF1 | AF1CCA | 1 | 50 | SÍ | PC | F | 66,67 | G | 0 | 0 | 0 |  | 4063151651145 | 85444290 | PL | EC001855 | Imagen | Catálogo
1341552 | HV 2XM10/1 3XM6/1-STL | Elemento de conexión | Elemento de conexión, número de polos: 5, color: plateado | 1606.16 | 100 | BE | Industrial Cabinet Connectivity (ICC) | BE4 | BE4Z2X | 10 | 10 | NO | PC |  | 74,55 | G | 0 | 0 | 0 |  | 4063151650940 | 85389099 | CN | EC004591 | Imagen | Catálogo
1341556 | SAC-4P-3,0-PUR/M12FS SH BK NC | Cable para sensores/actuadores | Cable para sensores/actuadores, 4-polos, PUR sin halógenos, negro grisáceo RAL 7021, extremo de cable libre, a Hembra recta M12, codificación: A, longitud de cable: 3 m, La pantalla no está colocada en el moleteado | 26.66 | 1 | AF | Industrial Field Connectivity (IFC) | AF1 | AF1CCA | 1 | 50 | SÍ | PC | F | 121,70 | G | 0 | 0 | 0 |  | 4063151651411 | 85444290 | PL | EC001855 | Imagen | Catálogo
1341715 | M23-06P1N128002S | Conector para cables | M23, Conector para cables, serie: M23 PRO, recto, apantallado: sí, Bloqueo rápido ONECLICK, Nº de polos: 6, Sentido de giro: Estándar, tipo de conexión del contacto: Macho, Conexión por soldadura, rango de diámetro de cable: 4 mm ... 8,5 mm, codificación: N, El artículo no contiene plomo según la directiva RoHS II sin la excepción 6c (Pb&lt; 0,1 %) | 25.79 | 1 | AB | Field Device Connectors (FDC) | ABR | ABRABB | 1 | 1 | SÍ | PC |  | 103,92 | G | 0 | 0 | 0 |  | 4063151651046 | 85366990 | DE | EC002635 | Imagen | Catálogo
1341718 | M23-06P1N128003S | Conector para cables | M23, Conector para cables, serie: M23 PRO, recto, apantallado: sí, Bloqueo rápido ONECLICK, Nº de polos: 6, Sentido de giro: Estándar, tipo de conexión del contacto: Macho, Conexión por soldadura, rango de diámetro de cable: 6 mm ... 10 mm, codificación: N, El artículo no contiene plomo según la directiva RoHS II sin la excepción 6c (Pb&lt; 0,1 %) | 25.79 | 1 | AB | Field Device Connectors (FDC) | ABR | ABRABB | 1 | 1 | SÍ | PC |  | 118,60 | G | 0 | 0 | 0 |  | 4063151649852 | 85366990 | DE | EC002635 | Imagen | Catálogo
1341719 | M23-06P1N128004S | Conector para cables | M23, Conector para cables, serie: M23 PRO, recto, apantallado: sí, Bloqueo rápido ONECLICK, Nº de polos: 6, Sentido de giro: Estándar, tipo de conexión del contacto: Macho, Conexión por soldadura, rango de diámetro de cable: 9 mm ... 15 mm, codificación: N, El artículo no contiene plomo según la directiva RoHS II sin la excepción 6c (Pb&lt; 0,1 %) | 25.79 | 1 | AB | Field Device Connectors (FDC) | ABR | ABRABB | 1 | 1 | SÍ | PC |  | 116,90 | G | 0 | 0 | 0 |  | 4063151651305 | 85366990 | DE | EC002635 | Imagen | Catálogo
1341720 | M23-06P1N1280DUS | Conector para cables | M23, Conector para cables, serie: M23 PRO, recto, apantallado: sí, Bloqueo rápido ONECLICK, Nº de polos: 6, Sentido de giro: Estándar, tipo de conexión del contacto: Macho, Conexión por soldadura, rango de diámetro de cable: 3 mm ... 15 mm, codificación: N, El artículo no contiene plomo según la directiva RoHS II sin la excepción 6c (Pb&lt; 0,1 %) | 25.79 | 1 | AB | Field Device Connectors (FDC) | ABR | ABRABB | 1 | 1 | SÍ | PC |  | 121,00 | G | 0 | 0 | 0 |  | 4063151651312 | 85366990 | DE | EC002635 | Imagen | Catálogo
1341722 | M23-06S1N128002S | Conector para cables | M23, Conector para cables, serie: M23 PRO, recto, apantallado: sí, Bloqueo rápido ONECLICK, Nº de polos: 6, Sentido de giro: Estándar, tipo de conexión del contacto: Hembra, Conexión por soldadura, rango de diámetro de cable: 4 mm ... 8,5 mm, codificación: N, El artículo no contiene plomo según la directiva RoHS II sin la excepción 6c (Pb&lt; 0,1 %) | 25.79 | 1 | AB | Field Device Connectors (FDC) | ABR | ABRABB | 1 | 1 | SÍ | PC |  | 116,80 | G | 0 | 0 | 0 |  | 4063151650773 | 85366990 | DE | EC002635 | Imagen | Catálogo
1341723 | M23-06S1N128003S | Conector para cables | M23, Conector para cables, serie: M23 PRO, recto, apantallado: sí, Bloqueo rápido ONECLICK, Nº de polos: 6, Sentido de giro: Estándar, tipo de conexión del contacto: Hembra, Conexión por soldadura, rango de diámetro de cable: 6 mm ... 10 mm, codificación: N, El artículo no contiene plomo según la directiva RoHS II sin la excepción 6c (Pb&lt; 0,1 %) | 25.79 | 1 | AB | Field Device Connectors (FDC) | ABR | ABRABB | 1 | 1 | SÍ | PC |  | 100,83 | G | 0 | 0 | 0 |  | 4063151650841 | 85366990 | DE | EC002635 | Imagen | Catálogo
1341724 | M23-06S1N128004S | Conector para cables | M23, Conector para cables, serie: M23 PRO, recto, apantallado: sí, Bloqueo rápido ONECLICK, Nº de polos: 6, Sentido de giro: Estándar, tipo de conexión del contacto: Hembra, Conexión por soldadura, rango de diámetro de cable: 9 mm ... 15 mm, codificación: N, El artículo no contiene plomo según la directiva RoHS II sin la excepción 6c (Pb&lt; 0,1 %) | 25.79 | 1 | AB | Field Device Connectors (FDC) | ABR | ABRABB | 1 | 1 | SÍ | PC |  | 114,70 | G | 0 | 0 | 0 |  | 4063151649869 | 85366990 | DE | EC002635 | Imagen | Catálogo
1341726 | M23-06S1N1280DUS | Conector para cables | M23, Conector para cables, serie: M23 PRO, recto, apantallado: sí, Bloqueo rápido ONECLICK, Nº de polos: 6, Sentido de giro: Estándar, tipo de conexión del contacto: Hembra, Conexión por soldadura, rango de diámetro de cable: 3 mm ... 15 mm, codificación: N, El artículo no contiene plomo según la directiva RoHS II sin la excepción 6c (Pb&lt; 0,1 %) | 25.79 | 1 | AB | Field Device Connectors (FDC) | ABR | ABRABB | 1 | 1 | SÍ | PC |  | 117,40 | G | 0 | 0 | 0 |  | 4063151650988 | 85366990 | DE | EC002635 | Imagen | Catálogo
1341727 | M23-07P1N128002S | Conector para cables | M23, Conector para cables, serie: M23 PRO, recto, apantallado: sí, Bloqueo rápido ONECLICK, Nº de polos: 7, Sentido de giro: Estándar, tipo de conexión del contacto: Macho, Conexión por soldadura, rango de diámetro de cable: 4 mm ... 8,5 mm, codificación: N, El artículo no contiene plomo según la directiva RoHS II sin la excepción 6c (Pb&lt; 0,1 %) | 26.81 | 1 | AB | Field Device Connectors (FDC) | ABR | ABRABB | 1 | 1 | SÍ | PC |  | 104,83 | G | 0 | 0 | 0 |  | 4063151651329 | 85366990 | DE | EC002635 | Imagen | Catálogo
1341728 | M23-07P1N128003S | Conector para cables | M23, Conector para cables, serie: M23 PRO, recto, apantallado: sí, Bloqueo rápido ONECLICK, Nº de polos: 7, Sentido de giro: Estándar, tipo de conexión del contacto: Macho, Conexión por soldadura, rango de diámetro de cable: 6 mm ... 10 mm, codificación: N, El artículo no contiene plomo según la directiva RoHS II sin la excepción 6c (Pb&lt; 0,1 %) | 26.81 | 1 | AB | Field Device Connectors (FDC) | ABR | ABRABB | 1 | 1 | SÍ | PC |  | 104,39 | G | 0 | 0 | 0 |  | 4063151649876 | 85366990 | DE | EC002635 | Imagen | Catálogo
1341729 | M23-07P1N128004S | Conector para cables | M23, Conector para cables, serie: M23 PRO, recto, apantallado: sí, Bloqueo rápido ONECLICK, Nº de polos: 7, Sentido de giro: Estándar, tipo de conexión del contacto: Macho, Conexión por soldadura, rango de diámetro de cable: 9 mm ... 15 mm, codificación: N, El artículo no contiene plomo según la directiva RoHS II sin la excepción 6c (Pb&lt; 0,1 %) | 26.81 | 1 | AB | Field Device Connectors (FDC) | ABR | ABRABB | 1 | 1 | SÍ | PC |  | 118,30 | G | 40 | 115 | 212 | MM | 4063151650780 | 85366990 | DE | EC002635 | Imagen | Catálogo
1341731 | M23-07P1N1280DUS | Conector para cables | M23, Conector para cables, serie: M23 PRO, recto, apantallado: sí, Bloqueo rápido ONECLICK, Nº de polos: 7, Sentido de giro: Estándar, tipo de conexión del contacto: Macho, Conexión por soldadura, rango de diámetro de cable: 3 mm ... 15 mm, codificación: N, El artículo no contiene plomo según la directiva RoHS II sin la excepción 6c (Pb&lt; 0,1 %) | 26.81 | 1 | AB | Field Device Connectors (FDC) | ABR | ABRABB | 1 | 1 | SÍ | PC |  | 121,70 | G | 0 | 0 | 0 |  | 4063151650995 | 85366990 | DE | EC002635 | Imagen | Catálogo
1341733 | M23-07S1N128002S | Conector para cables | M23, Conector para cables, serie: M23 PRO, recto, apantallado: sí, Bloqueo rápido ONECLICK, Nº de polos: 7, Sentido de giro: Estándar, tipo de conexión del contacto: Hembra, Conexión por soldadura, rango de diámetro de cable: 4 mm ... 8,5 mm, codificación: N, El artículo no contiene plomo según la directiva RoHS II sin la excepción 6c (Pb&lt; 0,1 %) | 26.81 | 1 | AB | Field Device Connectors (FDC) | ABR | ABRABB | 1 | 1 | SÍ | PC |  | 117,60 | G | 0 | 0 | 0 |  | 4063151650858 | 85366990 | DE | EC002635 | Imagen | Catálogo
1341734 | M23-07S1N128003S | Conector para cables | M23, Conector para cables, serie: M23 PRO, recto, apantallado: sí, Bloqueo rápido ONECLICK, Nº de polos: 7, Sentido de giro: Estándar, tipo de conexión del contacto: Hembra, Conexión por soldadura, rango de diámetro de cable: 6 mm ... 10 mm, codificación: N, El artículo no contiene plomo según la directiva RoHS II sin la excepción 6c (Pb&lt; 0,1 %) | 26.81 | 1 | AB | Field Device Connectors (FDC) | ABR | ABRABB | 1 | 1 | SÍ | PC |  | 117,00 | G | 34 | 122 | 150 | MM | 4063151650865 | 85366990 | DE | EC002635 | Imagen | Catálogo
1341735 | M23-07S1N128004S | Conector para cables | M23, Conector para cables, serie: M23 PRO, recto, apantallado: sí, Bloqueo rápido ONECLICK, Nº de polos: 7, Sentido de giro: Estándar, tipo de conexión del contacto: Hembra, Conexión por soldadura, rango de diámetro de cable: 9 mm ... 15 mm, codificación: N, El artículo no contiene plomo según la directiva RoHS II sin la excepción 6c (Pb&lt; 0,1 %) | 26.81 | 1 | AB | Field Device Connectors (FDC) | ABR | ABRABB | 1 | 1 | SÍ | PC |  | 114,60 | G | 0 | 0 | 0 |  | 4063151651404 | 85366990 | DE | EC002635 | Imagen | Catálogo
1341737 | M23-07S1N1280DUS | Conector para cables | M23, Conector para cables, serie: M23 PRO, recto, apantallado: sí, Bloqueo rápido ONECLICK, Nº de polos: 7, Sentido de giro: Estándar, tipo de conexión del contacto: Hembra, Conexión por soldadura, rango de diámetro de cable: 3 mm ... 15 mm, codificación: N, El artículo no contiene plomo según la directiva RoHS II sin la excepción 6c (Pb&lt; 0,1 %) | 26.81 | 1 | AB | Field Device Connectors (FDC) | ABR | ABRABB | 1 | 1 | SÍ | PC |  | 119,00 | G | 0 | 0 | 0 |  | 4063151649883 | 85366990 | DE | EC002635 | Imagen | Catálogo
1341755 | SAC-4P-5,0-PUR/M12FS SH BK NC | Cable para sensores/actuadores | Cable para sensores/actuadores, 4-polos, PUR sin halógenos, negro grisáceo RAL 7021, extremo de cable libre, a Hembra recta M12, codificación: A, longitud de cable: 5 m, La pantalla no está colocada en el moleteado | 33.77 | 1 | AF | Industrial Field Connectivity (IFC) | AF1 | AF1CCA | 1 | 50 | SÍ | PC | F | 194,32 | G | 0 | 0 | 0 |  | 4063151651343 | 85444290 | PL | EC001855 | Imagen | Catálogo
1341766 | SAC-4P-10,0-PUR/M12FS SH BK NC | Cable para sensores/actuadores | Cable para sensores/actuadores, 4-polos, PUR sin halógenos, negro grisáceo RAL 7021, extremo de cable libre, a Hembra recta M12, codificación: A, longitud de cable: 10 m, La pantalla no está colocada en el moleteado | 48.02 | 1 | AF | Industrial Field Connectivity (IFC) | AF1 | AF1CCA | 1 | 50 | SÍ | PC | F | 387,40 | G | 0 | 0 | 0 |  | 4063151651237 | 85444290 | PL | EC001855 | Imagen | Catálogo
1341780 | SPC 5/ 2-ST-7,62 BD:1-2 | Conector para placa de circuito impreso | Conector de placa de circuito impreso, sección nominal: 6 mm², color: verde, corriente nominal: 32 A, tensión nominal (III/2): 1000 V, superficie de contacto: Sn, tipo de conexión del contacto: Hembra, número de filas: 1, número de polos: 2, familia de artículos: SPC 5/..-ST, paso: 7,62 mm, tipo de conexión: Conexión por resorte push-in, dirección de conexión conductor/placa de circuito impreso: 0 °, gancho de sujeción: - Gancho de sujeción, sistema enchufable: COMBICON PC 5, bloqueo: sin, tipo de sujeción: sin, tipo de embalaje: empaquetado en caja | 343.62 | 100 | AA | PCB Connectors (PCC) | AAD | AADFBA | 50 | 1000 | NO | PC |  | 10,42 | G | 94 | 21 | 114 | MM | 4063151650896 | 85366990 | IN | EC002638 | Imagen | Catálogo
1341821 | MSTB 2,5/ 3-ST GY7035 CP3BD-24 | Conector para placa de circuito impreso | Conector de placa de circuito impreso, sección nominal: 2,5 mm², color: gris claro, corriente nominal: 12 A, tensión nominal (III/2): 320 V, superficie de contacto: Sn, tipo de conexión del contacto: Hembra, número de filas: 1, número de polos: 3, familia de artículos: MSTB 2,5/..-ST, paso: 5 mm, tipo de conexión: Conexión por tornillo con cápsula de tracción, forma de sujeción de tornillos: L Ranura longitudinal, dirección de conexión conductor/placa de circuito impreso: 0 °, gancho de sujeción: - Gancho de sujeción, sistema enchufable: COMBICON MSTB 2,5, bloqueo: sin, tipo de sujeción: sin, tipo de embalaje: empaquetado en caja | 297.91 | 100 | AA | PCB Connectors (PCC) | AAC | AACAFC | 100 | 1000 | NO | PC |  | 5,16 | G | 98 | 90 | 102 | MM | 4063151650698 | 85366990 | DE | EC002638 | Imagen | Catálogo
1341827 | MSTB 2,5/ 3-ST GY7035 CP2BD-13 | Conector para placa de circuito impreso | Conector de placa de circuito impreso, sección nominal: 2,5 mm², color: gris claro, corriente nominal: 12 A, tensión nominal (III/2): 320 V, superficie de contacto: Sn, tipo de conexión del contacto: Hembra, número de filas: 1, número de polos: 3, familia de artículos: MSTB 2,5/..-ST, paso: 5 mm, tipo de conexión: Conexión por tornillo con cápsula de tracción, forma de sujeción de tornillos: L Ranura longitudinal, dirección de conexión conductor/placa de circuito impreso: 0 °, gancho de sujeción: - Gancho de sujeción, sistema enchufable: COMBICON MSTB 2,5, bloqueo: sin, tipo de sujeción: sin, tipo de embalaje: empaquetado en caja | 297.91 | 100 | AA | PCB Connectors (PCC) | AAC | AACAFC | 100 | 1000 | NO | PC |  | 5,18 | G | 98 | 90 | 102 | MM | 4063151651053 | 85366990 | DE | EC002638 | Imagen | Catálogo
1341830 | MSTB 2,5/ 3-ST GY7035 CP1BD-21 | Conector para placa de circuito impreso | Conector de placa de circuito impreso, sección nominal: 2,5 mm², color: gris claro, corriente nominal: 12 A, tensión nominal (III/2): 320 V, superficie de contacto: Sn, tipo de conexión del contacto: Hembra, número de filas: 1, número de polos: 3, familia de artículos: MSTB 2,5/..-ST, paso: 5 mm, tipo de conexión: Conexión por tornillo con cápsula de tracción, forma de sujeción de tornillos: L Ranura longitudinal, dirección de conexión conductor/placa de circuito impreso: 0 °, gancho de sujeción: - Gancho de sujeción, sistema enchufable: COMBICON MSTB 2,5, bloqueo: sin, tipo de sujeción: sin, tipo de embalaje: empaquetado en caja | 297.91 | 100 | AA | PCB Connectors (PCC) | AAC | AACAFC | 100 | 1000 | NO | PC |  | 5,16 | G | 98 | 90 | 102 | MM | 4063151650797 | 85366990 | DE | EC002638 | Imagen | Catálogo
1341839 | MSTB 2,5/ 3-ST GY7035 CP3BD-16 | Conector para placa de circuito impreso | Conector de placa de circuito impreso, sección nominal: 2,5 mm², color: gris claro, corriente nominal: 12 A, tensión nominal (III/2): 320 V, superficie de contacto: Sn, tipo de conexión del contacto: Hembra, número de filas: 1, número de polos: 3, familia de artículos: MSTB 2,5/..-ST, paso: 5 mm, tipo de conexión: Conexión por tornillo con cápsula de tracción, forma de sujeción de tornillos: L Ranura longitudinal, dirección de conexión conductor/placa de circuito impreso: 0 °, gancho de sujeción: - Gancho de sujeción, sistema enchufable: COMBICON MSTB 2,5, bloqueo: sin, tipo de sujeción: sin, tipo de embalaje: empaquetado en caja | 297.91 | 100 | AA | PCB Connectors (PCC) | AAC | AACAFC | 100 | 1000 | NO | PC |  | 5,17 | G | 98 | 90 | 102 | MM | 4063151651336 | 85366990 | DE | EC002638 | Imagen | Catálogo
1341925 | M23-06P1N8AA500S | Conect. enchuf. para apar. pared delant. | M23, Conect. enchuf. para apar. pared delant., serie: M23 PRO Signal, Acodado giratorio, apantallado: sí, para bloqueo rápido ONECLICK y estándar, Nº de polos: 6, Sentido de giro: Estándar, tipo de conexión del contacto: Macho, Conexión crimpada, medida de brida: 26 mm x 26 mm, codificación: N, El artículo no contiene plomo según la directiva RoHS II sin la excepción 6c (Pb&lt; 0,1 %) | 20.01 | 1 | AB | Field Device Connectors (FDC) | ABR | ABRABM | 1 | 1 | NO | PC |  | 117,60 | G | 42 | 200 | 116 | MM | 4063151651817 | 85366990 | DE | EC003569 | Imagen | Catálogo
1341926 | M23-06S1N8AA500S | Conect. enchuf. para apar. pared delant. | M23, Conect. enchuf. para apar. pared delant., serie: M23 PRO Signal, Acodado giratorio, apantallado: sí, para bloqueo rápido ONECLICK y estándar, Nº de polos: 6, Sentido de giro: Estándar, tipo de conexión del contacto: Hembra, Conexión crimpada, medida de brida: 26 mm x 26 mm, codificación: N, El artículo no contiene plomo según la directiva RoHS II sin la excepción 6c (Pb&lt; 0,1 %) | 20.01 | 1 | AB | Field Device Connectors (FDC) | ABR | ABRABM | 1 | 1 | NO | PC |  | 101,95 | G | 0 | 0 | 0 |  | 4063151651725 | 85366990 | DE | EC003569 | Imagen | Catálogo
1341927 | M23-07P1N8AA500S | Conect. enchuf. para apar. pared delant. | M23, Conect. enchuf. para apar. pared delant., serie: M23 PRO Signal, Acodado giratorio, apantallado: sí, para bloqueo rápido ONECLICK y estándar, Nº de polos: 7, Sentido de giro: Estándar, tipo de conexión del contacto: Macho, Conexión crimpada, medida de brida: 26 mm x 26 mm, codificación: N, El artículo no contiene plomo según la directiva RoHS II sin la excepción 6c (Pb&lt; 0,1 %) | 20.01 | 1 | AB | Field Device Connectors (FDC) | ABR | ABRABM | 1 | 1 | NO | PC |  | 117,30 | G | 0 | 0 | 0 |  | 4063151651251 | 85366990 | DE | EC003569 | Imagen | Catálogo
1341929 | M23-07S1N8AA500S | Conect. enchuf. para apar. pared delant. | M23, Conect. enchuf. para apar. pared delant., serie: M23 PRO Signal, Acodado giratorio, apantallado: sí, para bloqueo rápido ONECLICK y estándar, Nº de polos: 7, Sentido de giro: Estándar, tipo de conexión del contacto: Hembra, Conexión crimpada, medida de brida: 26 mm x 26 mm, codificación: N, El artículo no contiene plomo según la directiva RoHS II sin la excepción 6c (Pb&lt; 0,1 %) | 20.01 | 1 | AB | Field Device Connectors (FDC) | ABR | ABRABM | 1 | 1 | NO | PC |  | 101,92 | G | 0 | 0 | 0 |  | 4063151651428 | 85366990 | DE | EC003569 | Imagen | Catálogo
1341930 | M23-09P1N8AA500S | Conect. enchuf. para apar. pared delant. | M23, Conect. enchuf. para apar. pared delant., serie: M23 PRO Signal, Acodado giratorio, apantallado: sí, para bloqueo rápido ONECLICK y estándar, Nº de polos: 8+1, Sentido de giro: Estándar, tipo de conexión del contacto: Macho, Conexión crimpada, medida de brida: 26 mm x 26 mm, codificación: N, El artículo no contiene plomo según la directiva RoHS II sin la excepción 6c (Pb&lt; 0,1 %) | 20.01 | 1 | AB | Field Device Connectors (FDC) | ABR | ABRABM | 1 | 1 | NO | PC |  | 117,40 | G | 0 | 0 | 0 |  | 4063151652005 | 85366990 | DE | EC003569 | Imagen | Catálogo
1341932 | M23-09S1N8AA500S | Conect. enchuf. para apar. pared delant. | M23, Conect. enchuf. para apar. pared delant., serie: M23 PRO Signal, Acodado giratorio, apantallado: sí, para bloqueo rápido ONECLICK y estándar, Nº de polos: 8+1, Sentido de giro: Estándar, tipo de conexión del contacto: Hembra, Conexión crimpada, medida de brida: 26 mm x 26 mm, codificación: N, El artículo no contiene plomo según la directiva RoHS II sin la excepción 6c (Pb&lt; 0,1 %) | 20.01 | 1 | AB | Field Device Connectors (FDC) | ABR | ABRABM | 1 | 1 | NO | PC |  | 118,53 | G | 0 | 0 | 0 |  | 4063151651619 | 85366990 | DE | EC003569 | Imagen | Catálogo
1341933 | M23-06P1N8AA600S | Conect. enchuf. para apar. pared delant. | M23, Conect. enchuf. para apar. pared delant., serie: M23 PRO, Acodado giratorio, apantallado: sí, para bloqueo rápido ONECLICK y estándar, Nº de polos: 6, Sentido de giro: Estándar, tipo de conexión del contacto: Macho, Conexión crimpada, medida de brida: 28 mm x 28 mm, codificación: N, El artículo no contiene plomo según la directiva RoHS II sin la excepción 6c (Pb&lt; 0,1 %) | 20.01 | 1 | AB | Field Device Connectors (FDC) | ABR | ABRABM | 1 | 1 | NO | PC |  | 127,90 | G | 38 | 117 | 188 | MM | 4063151649890 | 85366990 | DE | EC003569 | Imagen | Catálogo
1341934 | M23-06S1N8AA600S | Conect. enchuf. para apar. pared delant. | M23, Conect. enchuf. para apar. pared delant., serie: M23 PRO, Acodado giratorio, apantallado: sí, para bloqueo rápido ONECLICK y estándar, Nº de polos: 6, Sentido de giro: Estándar, tipo de conexión del contacto: Hembra, Conexión crimpada, medida de brida: 28 mm x 28 mm, codificación: N, El artículo no contiene plomo según la directiva RoHS II sin la excepción 6c (Pb&lt; 0,1 %) | 20.01 | 1 | AB | Field Device Connectors (FDC) | ABR | ABRABM | 1 | 1 | NO | PC |  | 111,77 | G | 0 | 0 | 0 |  | 4063151651077 | 85366990 | DE | EC003569 | Imagen | Catálogo
1341935 | M23-07P1N8AA600S | Conect. enchuf. para apar. pared delant. | M23, Conect. enchuf. para apar. pared delant., serie: M23 PRO, Acodado giratorio, apantallado: sí, para bloqueo rápido ONECLICK y estándar, Nº de polos: 7, Sentido de giro: Estándar, tipo de conexión del contacto: Macho, Conexión crimpada, medida de brida: 28 mm x 28 mm, codificación: N, El artículo no contiene plomo según la directiva RoHS II sin la excepción 6c (Pb&lt; 0,1 %) | 20.01 | 1 | AB | Field Device Connectors (FDC) | ABR | ABRABM | 1 | 1 | NO | PC |  | 110,84 | G | 0 | 0 | 0 |  | 4063151651442 | 85366990 | DE | EC003569 | Imagen | Catálogo
1341948 | M23-07S1N8AA600S | Conect. enchuf. para apar. pared delant. | M23, Conect. enchuf. para apar. pared delant., serie: M23 PRO, Acodado giratorio, apantallado: sí, para bloqueo rápido ONECLICK y estándar, Nº de polos: 7, Sentido de giro: Estándar, tipo de conexión del contacto: Hembra, Conexión crimpada, medida de brida: 28 mm x 28 mm, codificación: N, El artículo no contiene plomo según la directiva RoHS II sin la excepción 6c (Pb&lt; 0,1 %) | 20.01 | 1 | AB | Field Device Connectors (FDC) | ABR | ABRABM | 1 | 1 | NO | PC |  | 128,50 | G | 0 | 0 | 0 |  | 4063151651510 | 85366990 | DE | EC003569 | Imagen | Catálogo
1341949 | M23-09S1N8AA600S | Conect. enchuf. para apar. pared delant. | M23, Conect. enchuf. para apar. pared delant., serie: M23 PRO, Acodado giratorio, apantallado: sí, para bloqueo rápido ONECLICK y estándar, Nº de polos: 8+1, Sentido de giro: Estándar, tipo de conexión del contacto: Hembra, Conexión crimpada, medida de brida: 28 mm x 28 mm, codificación: N, El artículo no contiene plomo según la directiva RoHS II sin la excepción 6c (Pb&lt; 0,1 %) | 20.01 | 1 | AB | Field Device Connectors (FDC) | ABR | ABRABM | 1 | 1 | NO | PC |  | 128,10 | G | 40 | 135 | 158 | MM | 4063151651350 | 85366990 | DE | EC003569 | Imagen | Catálogo
1341950 | M23-09P1N8AA600S | Conect. enchuf. para apar. pared delant. | M23, Conect. enchuf. para apar. pared delant., serie: M23 PRO, Acodado giratorio, apantallado: sí, para bloqueo rápido ONECLICK y estándar, Nº de polos: 8+1, Sentido de giro: Estándar, tipo de conexión del contacto: Macho, Conexión crimpada, medida de brida: 28 mm x 28 mm, codificación: N, El artículo no contiene plomo según la directiva RoHS II sin la excepción 6c (Pb&lt; 0,1 %) | 20.01 | 1 | AB | Field Device Connectors (FDC) | ABR | ABRABM | 1 | 1 | NO | PC |  | 127,20 | G | 0 | 0 | 0 |  | 4063151651367 | 85366990 | DE | EC003569 | Imagen | Catálogo
1341976 | NBC-M12MSD/0,25-93E/M12MSD NC | Cable de red | Cable de red, Ethernet CAT5, Ethernet CAT5, 4-polos, PUR sin halógenos, azul agua RAL 5021, apantallado, Conector recta M12, codificación: D, a Conector recta M12, codificación: D, longitud de cable: 0,25 m, La pantalla no está colocada en el moleteado del segundo lado | 46.74 | 1 | AF | Industrial Field Connectivity (IFC) | AF1 | AF1CJI | 1 | 100 | SÍ | PC | F | 46,90 | G | 0 | 0 | 0 |  | 4063151651879 | 85444290 | PL | EC001855 | Imagen | Catálogo
1341991 | DMCV 1,5/ 6-G1-3,5 P26THR R44 | Carcasa de base para placa de circuito impreso | Carcasa base placa de circuito impreso, sección nominal: 1,5 mm², color: negro, corriente nominal: 8 A, tensión nominal (III/2): 160 V, superficie de contacto: Sn, tipo de conexión del contacto: Macho, número de filas: 2, número de polos: 6, familia de artículos: DMCV 1,5/..-G1-THR, paso: 3,5 mm, montaje: Soldadura THR/soldadura por ola, disposición de pines: Disposición de pines lineal, longitud del pin [P]: 2 mm, número de pines de soldadura por potencial: 1, sistema enchufable: COMBICON DFMC 1,5, Orientación de la cara enchufable: Estándar, bloqueo: sin, tipo de sujeción: sin, tipo de embalaje: Correa de 44 mm de ancho | 368.47 | 100 | AA | PCB Connectors (PCC) | AAB | AABTJD | 220 | 1100 | NO | PC |  | 4,65 | G | 52 | 330 | 330 | MM | 4063151651640 | 85366930 | DE | EC002637 | Imagen | Catálogo
1342107 | MKDSO 2,5/ 4-R GN BD:B23-20 SO | Borna para placa de circuito impreso | Terminal de tarjetas de circuitos impresos, corriente nominal: 24 A, tensión nominal (III/2): 400 V, sección nominal: 2,5 mm², número de potenciales: 4, número de filas: 1, número de polos por fila: 4, familia de artículos: MKDSO 2,5/..-R, paso: 5 mm, tipo de conexión: Conexión por tornillo con cápsula de tracción, montaje: Soldadura por ola, dirección de conexión conductor/placa de circuito impreso: 0 °, color: verde, Disposición de pines: Disposición de pines lineal, Longitud del pin [P]: 3,5 mm, número de pines de soldadura por potencial: 1, tipo de embalaje: empaquetado en caja. Variante impresa, artículo con salida de pines lateral a la derecha | 4.2 | 1 | AC | DCS | ACH | ACHADA | 200 | 200 | NO | PC | F | 8,10 | G | 91 | 271 | 114 | MM | 4063151651541 | 85369010 | DE | EC002643 | Imagen | Catálogo
1342108 | MKDSO 2,5/ 4-L GN BD:B16-19 | Borna para placa de circuito impreso | Terminal de tarjetas de circuitos impresos, corriente nominal: 24 A, tensión nominal (III/2): 400 V, sección nominal: 2,5 mm², número de potenciales: 4, número de filas: 1, número de polos por fila: 4, familia de artículos: MKDSO 2,5/..-L, paso: 5 mm, tipo de conexión: Conexión por tornillo con cápsula de tracción, montaje: Soldadura por ola, dirección de conexión conductor/placa de circuito impreso: 0 °, color: verde, Disposición de pines: Disposición de pines lineal, Longitud del pin [P]: 3,5 mm, número de pines de soldadura por potencial: 1, tipo de embalaje: empaquetado en caja. Variante impresa, artículo con salida de pines lateral a la izquierda | 4.2 | 1 | AC | DCS | ACH | ACHADA | 200 | 200 | NO | PC | F | 8,09 | G | 91 | 271 | 114 | MM | 4063151651381 | 85369010 | DE | EC002643 | Imagen | Catálogo
1342191 | M23-09P1N128002S | Conector para cables | M23, Conector para cables, serie: M23 PRO, recto, apantallado: sí, Bloqueo rápido ONECLICK, Nº de polos: 8+1, Sentido de giro: Estándar, tipo de conexión del contacto: Macho, Conexión por soldadura, rango de diámetro de cable: 4 mm ... 8,5 mm, codificación: N, El artículo no contiene plomo según la directiva RoHS II sin la excepción 6c (Pb&lt; 0,1 %) | 24.37 | 1 | AB | Field Device Connectors (FDC) | ABR | ABRABB | 1 | 1 | NO | PC |  | 118,20 | G | 0 | 0 | 0 |  | 4063151651954 | 85366990 | DE | EC002635 | Imagen | Catálogo
1342192 | M23-09P1N128003S | Conector para cables | M23, Conector para cables, serie: M23 PRO, recto, apantallado: sí, Bloqueo rápido ONECLICK, Nº de polos: 8+1, Sentido de giro: Estándar, tipo de conexión del contacto: Macho, Conexión por soldadura, rango de diámetro de cable: 6 mm ... 10 mm, codificación: N, El artículo no contiene plomo según la directiva RoHS II sin la excepción 6c (Pb&lt; 0,1 %) | 24.37 | 1 | AB | Field Device Connectors (FDC) | ABR | ABRABB | 1 | 1 | NO | PC |  | 117,60 | G | 0 | 0 | 0 |  | 4063151652111 | 85366990 | DE | EC002635 | Imagen | Catálogo
1342193 | M23-09P1N128004S | Conector para cables | M23, Conector para cables, serie: M23 PRO, recto, apantallado: sí, Bloqueo rápido ONECLICK, Nº de polos: 8+1, Sentido de giro: Estándar, tipo de conexión del contacto: Macho, Conexión por soldadura, rango de diámetro de cable: 9 mm ... 15 mm, codificación: N, El artículo no contiene plomo según la directiva RoHS II sin la excepción 6c (Pb&lt; 0,1 %) | 24.37 | 1 | AB | Field Device Connectors (FDC) | ABR | ABRABB | 1 | 1 | NO | PC |  | 116,00 | G | 0 | 0 | 0 |  | 4063151651459 | 85366990 | DE | EC002635 | Imagen | Catálogo
1342194 | M23-09P1N1280DUS | Conector para cables | M23, Conector para cables, serie: M23 PRO, recto, apantallado: sí, Bloqueo rápido ONECLICK, Nº de polos: 8+1, Sentido de giro: Estándar, tipo de conexión del contacto: Macho, Conexión por soldadura, rango de diámetro de cable: 3 mm ... 15 mm, codificación: N, El artículo no contiene plomo según la directiva RoHS II sin la excepción 6c (Pb&lt; 0,1 %) | 24.37 | 1 | AB | Field Device Connectors (FDC) | ABR | ABRABB | 1 | 1 | SÍ | PC |  | 119,50 | G | 0 | 0 | 0 |  | 4063151651268 | 85366990 | DE | EC002635 | Imagen | Catálogo
1342195 | M23-09S1N128002S | Conector para cables | M23, Conector para cables, serie: M23 PRO, recto, apantallado: sí, Bloqueo rápido ONECLICK, Nº de polos: 8+1, Sentido de giro: Estándar, tipo de conexión del contacto: Hembra, Conexión por soldadura, rango de diámetro de cable: 4 mm ... 8,5 mm, codificación: N, El artículo no contiene plomo según la directiva RoHS II sin la excepción 6c (Pb&lt; 0,1 %) | 25.17 | 1 | AB | Field Device Connectors (FDC) | ABR | ABRABB | 1 | 1 | SÍ | PC |  | 101,02 | G | 0 | 0 | 0 |  | 4063151652227 | 85366990 | DE | EC002635 | Imagen | Catálogo
1342196 | M23-09S1N128003S | Conector para cables | M23, Conector para cables, serie: M23 PRO, recto, apantallado: sí, Bloqueo rápido ONECLICK, Nº de polos: 8+1, Sentido de giro: Estándar, tipo de conexión del contacto: Hembra, Conexión por soldadura, rango de diámetro de cable: 6 mm ... 10 mm, codificación: N, El artículo no contiene plomo según la directiva RoHS II sin la excepción 6c (Pb&lt; 0,1 %) | 25.17 | 1 | AB | Field Device Connectors (FDC) | ABR | ABRABB | 1 | 1 | SÍ | PC |  | 116,80 | G | 30 | 124 | 155 | MM | 4063151651466 | 85366990 | DE | EC002635 | Imagen | Catálogo
1342197 | M23-09S1N128004S | Conector para cables | M23, Conector para cables, serie: M23 PRO, recto, apantallado: sí, Bloqueo rápido ONECLICK, Nº de polos: 8+1, Sentido de giro: Estándar, tipo de conexión del contacto: Hembra, Conexión por soldadura, rango de diámetro de cable: 9 mm ... 15 mm, codificación: N, El artículo no contiene plomo según la directiva RoHS II sin la excepción 6c (Pb&lt; 0,1 %) | 25.17 | 1 | AB | Field Device Connectors (FDC) | ABR | ABRABB | 1 | 1 | SÍ | PC |  | 114,40 | G | 0 | 0 | 0 |  | 4063151651091 | 85366990 | DE | EC002635 | Imagen | Catálogo
1342198 | M23-09S1N1280DUS | Conector para cables | M23, Conector para cables, serie: M23 PRO, recto, apantallado: sí, Bloqueo rápido ONECLICK, Nº de polos: 8+1, Sentido de giro: Estándar, tipo de conexión del contacto: Hembra, Conexión por soldadura, rango de diámetro de cable: 3 mm ... 15 mm, codificación: N, El artículo no contiene plomo según la directiva RoHS II sin la excepción 6c (Pb&lt; 0,1 %) | 25.17 | 1 | AB | Field Device Connectors (FDC) | ABR | ABRABB | 1 | 1 | SÍ | PC |  | 102,06 | G | 0 | 0 | 0 |  | 4063151651824 | 85366990 | DE | EC002635 | Imagen | Catálogo
1342199 | M23-12P1N128002S | Conector para cables | M23, Conector para cables, serie: M23 PRO, recto, apantallado: sí, Bloqueo rápido ONECLICK, Nº de polos: 12, Sentido de giro: Estándar, tipo de conexión del contacto: Macho, Conexión por soldadura, rango de diámetro de cable: 4 mm ... 8,5 mm, codificación: N, El artículo no contiene plomo según la directiva RoHS II sin la excepción 6c (Pb&lt; 0,1 %) | 25.4 | 1 | AB | Field Device Connectors (FDC) | ABR | ABRABB | 1 | 1 | SÍ | PC |  | 103,12 | G | 0 | 0 | 0 |  | 4063151652234 | 85366990 | DE | EC002635 | Imagen | Catálogo
1342200 | M23-12P1N128003S | Conector para cables | M23, Conector para cables, serie: M23 PRO, recto, apantallado: sí, Bloqueo rápido ONECLICK, Nº de polos: 12, Sentido de giro: Estándar, tipo de conexión del contacto: Macho, Conexión por soldadura, rango de diámetro de cable: 6 mm ... 10 mm, codificación: N, El artículo no contiene plomo según la directiva RoHS II sin la excepción 6c (Pb&lt; 0,1 %) | 25.4 | 1 | AB | Field Device Connectors (FDC) | ABR | ABRABB | 1 | 1 | SÍ | PC |  | 117,70 | G | 0 | 0 | 0 |  | 4063151651565 | 85366990 | DE | EC002635 | Imagen | Catálogo
1342201 | M23-12P1N128004S | Conector para cables | M23, Conector para cables, serie: M23 PRO, recto, apantallado: sí, Bloqueo rápido ONECLICK, Nº de polos: 12, Sentido de giro: Estándar, tipo de conexión del contacto: Macho, Conexión por soldadura, rango de diámetro de cable: 9 mm ... 15 mm, codificación: N, El artículo no contiene plomo según la directiva RoHS II sin la excepción 6c (Pb&lt; 0,1 %) | 25.4 | 1 | AB | Field Device Connectors (FDC) | ABR | ABRABB | 1 | 1 | SÍ | PC |  | 115,10 | G | 0 | 0 | 0 |  | 4063151652012 | 85366990 | DE | EC002635 | Imagen | Catálogo
1342202 | M23-12P1N1280DUS | Conector para cables | M23, Conector para cables, serie: M23 PRO, recto, apantallado: sí, Bloqueo rápido ONECLICK, Nº de polos: 12, Sentido de giro: Estándar, tipo de conexión del contacto: Macho, Conexión por soldadura, rango de diámetro de cable: 3 mm ... 15 mm, codificación: N, El artículo no contiene plomo según la directiva RoHS II sin la excepción 6c (Pb&lt; 0,1 %) | 25.4 | 1 | AB | Field Device Connectors (FDC) | ABR | ABRABB | 1 | 1 | SÍ | PC |  | 120,00 | G | 0 | 0 | 0 |  | 4063151652241 | 85366990 | DE | EC002635 | Imagen | Catálogo
1342203 | M23-12S1N128002S | Conector para cables | M23, Conector para cables, serie: M23 PRO, recto, apantallado: sí, Bloqueo rápido ONECLICK, Nº de polos: 12, Sentido de giro: Estándar, tipo de conexión del contacto: Hembra, Conexión por soldadura, rango de diámetro de cable: 4 mm ... 8,5 mm, codificación: N, El artículo no contiene plomo según la directiva RoHS II sin la excepción 6c (Pb&lt; 0,1 %) | 26.61 | 1 | AB | Field Device Connectors (FDC) | ABR | ABRABB | 1 | 1 | SÍ | PC |  | 101,23 | G | 0 | 0 | 0 |  | 4063151651572 | 85366990 | DE | EC002635 | Imagen | Catálogo
1342205 | M23-12S1N128003S | Conector para cables | M23, Conector para cables, serie: M23 PRO, recto, apantallado: sí, Bloqueo rápido ONECLICK, Nº de polos: 12, Sentido de giro: Estándar, tipo de conexión del contacto: Hembra, Conexión por soldadura, rango de diámetro de cable: 6 mm ... 10 mm, codificación: N, El artículo no contiene plomo según la directiva RoHS II sin la excepción 6c (Pb&lt; 0,1 %) | 26.61 | 1 | AB | Field Device Connectors (FDC) | ABR | ABRABB | 1 | 1 | SÍ | PC |  | 116,90 | G | 0 | 0 | 0 |  | 4063151652302 | 85366990 | DE | EC002635 | Imagen | Catálogo
1342206 | M23-12S1N128004S | Conector para cables | M23, Conector para cables, serie: M23 PRO, recto, apantallado: sí, Bloqueo rápido ONECLICK, Nº de polos: 12, Sentido de giro: Estándar, tipo de conexión del contacto: Hembra, Conexión por soldadura, rango de diámetro de cable: 9 mm ... 15 mm, codificación: N, El artículo no contiene plomo según la directiva RoHS II sin la excepción 6c (Pb&lt; 0,1 %) | 26.61 | 1 | AB | Field Device Connectors (FDC) | ABR | ABRABB | 1 | 1 | SÍ | PC |  | 114,60 | G | 0 | 0 | 0 |  | 4063151651961 | 85366990 | DE | EC002635 | Imagen | Catálogo
1342207 | M23-12S1N1280DUS | Conector para cables | M23, Conector para cables, serie: M23 PRO, recto, apantallado: sí, Bloqueo rápido ONECLICK, Nº de polos: 12, Sentido de giro: Estándar, tipo de conexión del contacto: Hembra, Conexión por soldadura, rango de diámetro de cable: 3 mm ... 15 mm, codificación: N, El artículo no contiene plomo según la directiva RoHS II sin la excepción 6c (Pb&lt; 0,1 %) | 26.61 | 1 | AB | Field Device Connectors (FDC) | ABR | ABRABB | 1 | 1 | SÍ | PC |  | 117,30 | G | 0 | 0 | 0 |  | 4063151651589 | 85366990 | DE | EC002635 | Imagen | Catálogo
1342349 | ME-IO 18,8-KIT-9U-36-TBUS-7035 | Set de carcasa | Caja para carril DIN, con conexión frontal para montaje sobre carril DIN, color: gris claro (similar RAL 7035), anchura: 18,9 mm, altura: 113,3 mm, profundidad: 76,5 mm, incl. 9 unidades de bornas de conexión frontal, 4 polos, push-in, para 2,5 mm², corriente nominal: 8 A, 300 V, superficie de la placa de circuito impreso: 5900 mm² | 48.17 | 1 | AC | DCS | ACH | ACHEBK | 1 | 1 | NO | PC |  | 95,60 | G | 53 | 128 | 118 | MM | 4063151652425 | 85369010 | DE | EC001031 | Imagen | Catálogo
1342351 | ME-IO 18,8-KIT-9U-54-TBUS-7035 | Set de carcasa | Caja para carril DIN, con conexión frontal para montaje sobre carril DIN, color: gris claro (similar RAL 7035), anchura: 18,9 mm, altura: 113,3 mm, profundidad: 76,5 mm, incl. 9 unidades de bornas de conexión frontal, 6 polos, push-in, para 1,5 mm², corriente nominal: 8 A, 160 V, superficie de la placa de circuito impreso: 5900 mm² | 64.7 | 1 | AC | DCS | ACH | ACHEBK | 1 | 1 | NO | PC |  | 101,30 | G | 53 | 128 | 118 | MM | 4063151652159 | 85369010 | DE | EC001031 | Imagen | Catálogo
1342352 | ME-IO 18,8-KIT-10U-32-TBUS-7035 | Set de carcasa | Caja para carril DIN, con conexión frontal para montaje sobre carril DIN, color: gris claro (similar RAL 7035), anchura: 18,9 mm, altura: 124 mm, profundidad: 76,5 mm, incl. 8 unidades de bornas de conexión frontal, 4 polos, push-in, para 2,5 mm², corriente nominal: 8 A, 300 V, superficie de la placa de circuito impreso: 6500 mm² | 46.06 | 1 | AC | DCS | ACH | ACHEBK | 1 | 1 | NO | PC |  | 95,90 | G | 53 | 128 | 118 | MM | 4063151651992 | 85369010 | DE | EC001031 | Imagen | Catálogo
1342353 | ME-IO 18,8-KIT-10U-32-TT-TBUS-7035 | Set de carcasa | Caja para carril DIN, con conexión frontal para montaje sobre carril DIN, color: gris claro (similar RAL 7035), anchura: 18,9 mm, altura: 124 mm, profundidad: 76,5 mm, incl. 8 unidades de bornas de conexión frontal, 7 x 4 polos, 1 x TT, push-in, para 2,5 mm², corriente nominal: 8 A, 300 V, superficie de la placa de circuito impreso: 6500 mm² | 46.73 | 1 | AC | DCS | ACH | ACHEBK | 1 | 1 | NO | PC |  | 95,80 | G | 53 | 128 | 118 | MM | 4063151651275 | 85369010 | DE | EC001031 | Imagen | Catálogo
1342355 | ME-IO 18,8-KIT-10U-48-TBUS-7035 | Set de carcasa | Caja para carril DIN, con conexión frontal para montaje sobre carril DIN, color: gris claro (similar RAL 7035), anchura: 18,9 mm, altura: 124 mm, profundidad: 76,5 mm, incl. 8 unidades de bornas de conexión frontal, 6 polos, push-in, para 1,5 mm², corriente nominal: 8 A, 160 V, superficie de la placa de circuito impreso: 6500 mm² | 60.65 | 1 | AC | DCS | ACH | ACHEBK | 1 | 1 | NO | PC |  | 100,90 | G | 53 | 128 | 118 | MM | 4063151652333 | 85369010 | DE | EC001031 | Imagen | Catálogo
1342356 | ME-IO 37,6-KIT-10U-2RJ45-TBUS-7035 | Set de carcasa | Caja para carril DIN, con conexión frontal para montaje sobre carril DIN, color: gris claro (similar RAL 7035), anchura: 37,89 mm, altura: 124,3 mm, profundidad: 76,5 mm, incl. 2 unidades de bornas de conexión frontal, 4 polos, push-in, para 2,5 mm², corriente nominal: 8 A, 300 V, 2 conectores hembra RJ45, superficie de la placa de circuito impreso: 10300 mm² | 33.11 | 1 | AC | DCS | ACH | ACHEBK | 1 | 1 | NO | PC |  | 94,00 | G | 53 | 128 | 118 | MM | 4063151652265 | 85369010 | DE | EC001031 | Imagen | Catálogo
1342505 | PTSM 0,5/ 3-HHI0-2,5-SMDWR44PA | Carcasa de base para placa de circuito impreso | Carcasa base placa de circuito impreso, sección nominal: 0,5 mm², color: blanco señales, corriente nominal: 6 A, tensión nominal (III/2): 160 V, superficie de contacto: Sn, tipo de conexión del contacto: Hembra, número de potenciales: 2, número de filas: 1, número de polos: 3, número de conexiones: 2, familia de artículos: PTSM 0,5/..-HHI-SMD WH, paso: 2,5 mm, montaje: Soldadura SMD, disposición de pines: Geometría pad lineal, número de pines de soldadura por potencial: 1, sistema enchufable: COMBICON PTSM, Orientación de la cara enchufable: Estándar, bloqueo: sin, tipo de sujeción: sin, tipo de embalaje: Correa de 44 mm de ancho | 157.79 | 100 | AA | PCB Connectors (PCC) | AAA | AAAUSA | 500 | 1000 | NO | PC |  | 1,92 | G | 50 | 43 | 330 | MM | 4063151651480 | 85366930 | IN | EC002637 | Imagen | Catálogo
1342621 | FL SWITCH 1100-5POE-2SFP | Industrial Ethernet Switch | Switch Ethernet PoE++ según IEE 802.3af/at/bt, con cinco puertos RJ45 PoE con 10/100/1000 Mbit/s en todos los puertos, dos puertos SFP, detección automática de la velocidad de transmisión, función autocrossing y QoS. 90 W por puerto con un presupuesto de energía de 240 W | 654.5 | 1 | DN | Automation Infrastructure (AI) | DNN | DNN115 | 1 | 1 | NO | PC |  | 863,00 | G | 0 | 0 | 0 |  | 4063151652944 | 85176200 | TW | EC000734 | Imagen | Catálogo
1342622 | FL SWITCH 1000-8POE | Industrial Ethernet Switch | Switch Ethernet PoE++ según IEE 802.3af/at/bt, con ocho puertos RJ45 PoE con 10/100 Mbit/s en todos los puertos, detección automática de la velocidad de transmisión, función autocrossing y QoS. 90 W por puerto con un presupuesto de energía de 240 W | 630.7 | 1 | DN | Automation Infrastructure (AI) | DNN | DNN115 | 1 | 1 | NO | PC |  | 858,00 | G | 0 | 0 | 0 |  | 4063151652494 | 85176200 | TW | EC000734 | Imagen | Catálogo
1342720 | M23-17P1N128002S | Conector para cables | M23, Conector para cables, serie: M23 PRO, recto, apantallado: sí, Bloqueo rápido ONECLICK, Nº de polos: 17, Sentido de giro: Estándar, tipo de conexión del contacto: Macho, Conexión por soldadura, rango de diámetro de cable: 4 mm ... 8,5 mm, codificación: N, El artículo no contiene plomo según la directiva RoHS II sin la excepción 6c (Pb&lt; 0,1 %) | 29.17 | 1 | AB | Field Device Connectors (FDC) | ABR | ABRABB | 1 | 1 | SÍ | PC |  | 120,50 | G | 0 | 0 | 0 |  | 4063151652975 | 85366990 | DE | EC002635 | Imagen | Catálogo
1342722 | M23-17P1N128003S | Conector para cables | M23, Conector para cables, serie: M23 PRO, recto, apantallado: sí, Bloqueo rápido ONECLICK, Nº de polos: 17, Sentido de giro: Estándar, tipo de conexión del contacto: Macho, Conexión por soldadura, rango de diámetro de cable: 6 mm ... 10 mm, codificación: N, El artículo no contiene plomo según la directiva RoHS II sin la excepción 6c (Pb&lt; 0,1 %) | 29.17 | 1 | AB | Field Device Connectors (FDC) | ABR | ABRABB | 1 | 1 | SÍ | PC |  | 120,20 | G | 0 | 0 | 0 |  | 4063151651886 | 85366990 | DE | EC002635 | Imagen | Catálogo
1342723 | M23-17P1N128004S | Conector para cables | M23, Conector para cables, serie: M23 PRO, recto, apantallado: sí, Bloqueo rápido ONECLICK, Nº de polos: 17, Sentido de giro: Estándar, tipo de conexión del contacto: Macho, Conexión por soldadura, rango de diámetro de cable: 9 mm ... 15 mm, codificación: N, El artículo no contiene plomo según la directiva RoHS II sin la excepción 6c (Pb&lt; 0,1 %) | 29.17 | 1 | AB | Field Device Connectors (FDC) | ABR | ABRABB | 1 | 1 | SÍ | PC |  | 118,00 | G | 0 | 0 | 0 |  | 4063151652340 | 85366990 | DE | EC002635 | Imagen | Catálogo
1342724 | M23-17P1N1280DUS | Conector para cables | M23, Conector para cables, serie: M23 PRO, recto, apantallado: sí, Bloqueo rápido ONECLICK, Nº de polos: 17, Sentido de giro: Estándar, tipo de conexión del contacto: Macho, Conexión por soldadura, rango de diámetro de cable: 3 mm ... 15 mm, codificación: N, El artículo no contiene plomo según la directiva RoHS II sin la excepción 6c (Pb&lt; 0,1 %) | 29.17 | 1 | AB | Field Device Connectors (FDC) | ABR | ABRABB | 1 | 1 | SÍ | PC |  | 121,70 | G | 0 | 0 | 0 |  | 4063151651763 | 85366990 | DE | EC002635 | Imagen | Catálogo
1342725 | M23-17S1N128002S | Conector para cables | M23, Conector para cables, serie: M23 PRO, recto, apantallado: sí, Bloqueo rápido ONECLICK, Nº de polos: 17, Sentido de giro: Estándar, tipo de conexión del contacto: Hembra, Conexión por soldadura, rango de diámetro de cable: 4 mm ... 8,5 mm, codificación: N, El artículo no contiene plomo según la directiva RoHS II sin la excepción 6c (Pb&lt; 0,1 %) | 29.17 | 1 | AB | Field Device Connectors (FDC) | ABR | ABRABB | 1 | 1 | SÍ | PC |  | 102,04 | G | 0 | 0 | 0 |  | 4063151652357 | 85366990 | DE | EC002635 | Imagen | Catálogo
1342726 | M23-17S1N128003S | Conector para cables | M23, Conector para cables, serie: M23 PRO, recto, apantallado: sí, Bloqueo rápido ONECLICK, Nº de polos: 17, Sentido de giro: Estándar, tipo de conexión del contacto: Hembra, Conexión por soldadura, rango de diámetro de cable: 6 mm ... 10 mm, codificación: N, El artículo no contiene plomo según la directiva RoHS II sin la excepción 6c (Pb&lt; 0,1 %) | 29.17 | 1 | AB | Field Device Connectors (FDC) | ABR | ABRABB | 1 | 1 | SÍ | PC |  | 117,50 | G | 50 | 180 | 100 | MM | 4063151652869 | 85366990 | DE | EC002635 | Imagen | Catálogo
1342727 | M23-17S1N128004S | Conector para cables | M23, Conector para cables, serie: M23 PRO, recto, apantallado: sí, Bloqueo rápido ONECLICK, Nº de polos: 17, Sentido de giro: Estándar, tipo de conexión del contacto: Hembra, Conexión por soldadura, rango de diámetro de cable: 9 mm ... 15 mm, codificación: N, El artículo no contiene plomo según la directiva RoHS II sin la excepción 6c (Pb&lt; 0,1 %) | 29.17 | 1 | AB | Field Device Connectors (FDC) | ABR | ABRABB | 1 | 1 | SÍ | PC |  | 115,60 | G | 0 | 0 | 0 |  | 4063151653002 | 85366990 | DE | EC002635 | Imagen | Catálogo
1342728 | M23-17S1N1280DUS | Conector para cables | M23, Conector para cables, serie: M23 PRO, recto, apantallado: sí, Bloqueo rápido ONECLICK, Nº de polos: 17, Sentido de giro: Estándar, tipo de conexión del contacto: Hembra, Conexión por soldadura, rango de diámetro de cable: 3 mm ... 15 mm, codificación: N, El artículo no contiene plomo según la directiva RoHS II sin la excepción 6c (Pb&lt; 0,1 %) | 29.17 | 1 | AB | Field Device Connectors (FDC) | ABR | ABRABB | 1 | 1 | SÍ | PC |  | 118,20 | G | 0 | 0 | 0 |  | 4063151652531 | 85366990 | DE | EC002635 | Imagen | Catálogo
1342729 | M23-19P1N128002S | Conector para cables | M23, Conector para cables, serie: M23 PRO, recto, apantallado: sí, Bloqueo rápido ONECLICK, Nº de polos: 16+3, Sentido de giro: Estándar, tipo de conexión del contacto: Macho, Conexión por soldadura, rango de diámetro de cable: 4 mm ... 8,5 mm, codificación: N, El artículo no contiene plomo según la directiva RoHS II sin la excepción 6c (Pb&lt; 0,1 %) | 28.37 | 1 | AB | Field Device Connectors (FDC) | ABR | ABRABB | 1 | 1 | SÍ | PC |  | 119,90 | G | 40 | 120 | 100 | MM | 4063151653101 | 85366990 | DE | EC002635 | Imagen | Catálogo
1342730 | M23-19P1N128003S | Conector para cables | M23, Conector para cables, serie: M23 PRO, recto, apantallado: sí, Bloqueo rápido ONECLICK, Nº de polos: 16+3, Sentido de giro: Estándar, tipo de conexión del contacto: Macho, Conexión por soldadura, rango de diámetro de cable: 6 mm ... 10 mm, codificación: N, El artículo no contiene plomo según la directiva RoHS II sin la excepción 6c (Pb&lt; 0,1 %) | 28.37 | 1 | AB | Field Device Connectors (FDC) | ABR | ABRABB | 1 | 1 | SÍ | PC |  | 119,80 | G | 0 | 0 | 0 |  | 4063151653019 | 85366990 | DE | EC002635 | Imagen | Catálogo
1342731 | M23-19P1N128004S | Conector para cables | M23, Conector para cables, serie: M23 PRO, recto, apantallado: sí, Bloqueo rápido ONECLICK, Nº de polos: 16+3, Sentido de giro: Estándar, tipo de conexión del contacto: Macho, Conexión por soldadura, rango de diámetro de cable: 9 mm ... 15 mm, codificación: N, El artículo no contiene plomo según la directiva RoHS II sin la excepción 6c (Pb&lt; 0,1 %) | 28.37 | 1 | AB | Field Device Connectors (FDC) | ABR | ABRABB | 1 | 1 | SÍ | PC |  | 118,20 | G | 0 | 0 | 0 |  | 4063151652760 | 85366990 | DE | EC002635 | Imagen | Catálogo
1342732 | M23-19P1N1280DUS | Conector para cables | M23, Conector para cables, serie: M23 PRO, recto, apantallado: sí, Bloqueo rápido ONECLICK, Nº de polos: 16+3, Sentido de giro: Estándar, tipo de conexión del contacto: Macho, Conexión por soldadura, rango de diámetro de cable: 3 mm ... 15 mm, codificación: N, El artículo no contiene plomo según la directiva RoHS II sin la excepción 6c (Pb&lt; 0,1 %) | 28.37 | 1 | AB | Field Device Connectors (FDC) | ABR | ABRABB | 1 | 1 | SÍ | PC |  | 121,00 | G | 0 | 0 | 0 |  | 4063151651893 | 85366990 | DE | EC002635 | Imagen | Catálogo
1342733 | M23-19S1N128002S | Conector para cables | M23, Conector para cables, serie: M23 PRO, recto, apantallado: sí, Bloqueo rápido ONECLICK, Nº de polos: 16+3, Sentido de giro: Estándar, tipo de conexión del contacto: Hembra, Conexión por soldadura, rango de diámetro de cable: 4 mm ... 8,5 mm, codificación: N, El artículo no contiene plomo según la directiva RoHS II sin la excepción 6c (Pb&lt; 0,1 %) | 31.76 | 1 | AB | Field Device Connectors (FDC) | ABR | ABRABB | 1 | 1 | SÍ | PC |  | 117,50 | G | 30 | 110 | 110 | MM | 4063151651770 | 85366990 | DE | EC002635 | Imagen | Catálogo
1342734 | M23-19S1N128003S | Conector para cables | M23, Conector para cables, serie: M23 PRO, recto, apantallado: sí, Bloqueo rápido ONECLICK, Nº de polos: 16+3, Sentido de giro: Estándar, tipo de conexión del contacto: Hembra, Conexión por soldadura, rango de diámetro de cable: 6 mm ... 10 mm, codificación: N, El artículo no contiene plomo según la directiva RoHS II sin la excepción 6c (Pb&lt; 0,1 %) | 31.76 | 1 | AB | Field Device Connectors (FDC) | ABR | ABRABB | 1 | 1 | SÍ | PC |  | 117,20 | G | 0 | 0 | 0 |  | 4063151653200 | 85366990 | DE | EC002635 | Imagen | Catálogo
1342735 | M23-19S1N128004S | Conector para cables | M23, Conector para cables, serie: M23 PRO, recto, apantallado: sí, Bloqueo rápido ONECLICK, Nº de polos: 16+3, Sentido de giro: Estándar, tipo de conexión del contacto: Hembra, Conexión por soldadura, rango de diámetro de cable: 9 mm ... 15 mm, codificación: N, El artículo no contiene plomo según la directiva RoHS II sin la excepción 6c (Pb&lt; 0,1 %) | 31.76 | 1 | AB | Field Device Connectors (FDC) | ABR | ABRABB | 1 | 1 | SÍ | PC |  | 115,00 | G | 0 | 0 | 0 |  | 4063151652777 | 85366990 | DE | EC002635 | Imagen | Catálogo
1342739 | M23-19S1N1280DUS | Conector para cables | M23, Conector para cables, serie: M23 PRO, recto, apantallado: sí, Bloqueo rápido ONECLICK, Nº de polos: 16+3, Sentido de giro: Estándar, tipo de conexión del contacto: Hembra, Conexión por soldadura, rango de diámetro de cable: 3 mm ... 15 mm, codificación: N, El artículo no contiene plomo según la directiva RoHS II sin la excepción 6c (Pb&lt; 0,1 %) | 31.76 | 1 | AB | Field Device Connectors (FDC) | ABR | ABRABB | 1 | 1 | SÍ | PC |  | 119,00 | G | 0 | 0 | 0 |  | 4063151652982 | 85366990 | DE | EC002635 | Imagen | Catálogo
1342843 | ICS25-KIT-BC77X87-O-7035+4PSC4 | Set de carcasa | Caja para carril DIN, para el montaje sobre carril DIN, con tapa encajable cerrada, color: gris claro (similar RAL 7035), anchura: 25 mm, altura: 77,5 mm, profundidad: 94 mm, incl. 4 unidades de conectores para placa de circuito impreso, 4 polos, conexión por tornillo, para 2,5 mm², corriente nominal: 16 A, 320 V, superficie de la placa de circuito impreso: 5600 mm² | 39.6344 | 1 | AC | DCS | ACH | ACHAEK | 1 | 1 | NO | PC |  | 120,70 | G | 54 | 190 | 125 | MM | 4063151653477 | 85369010 | DE | EC001031 | Imagen | Catálogo
1342846 | ICS25-KIT-BTL77X87-O-7035+4PSC4 | Set de carcasa | Caja para carril DIN, para el montaje sobre carril DIN, con tapa basculante transparente, color: gris claro (similar RAL 7035), anchura: 25 mm, altura: 77,5 mm, profundidad: 94 mm, incl. 4 unidades de conectores para placa de circuito impreso, 4 polos, conexión por tornillo, para 2,5 mm², corriente nominal: 16 A, 320 V, superficie de la placa de circuito impreso: 5600 mm² | 41.2721 | 1 | AC | DCS | ACH | ACHAEK | 1 | 1 | NO | PC |  | 119,95 | G | 54 | 190 | 125 | MM | 4063151653156 | 85369010 | DE | EC001031 | Imagen | Catálogo
1342847 | ICS25-KIT-BC100X110-V-7035+4PSC4 | Set de carcasa | Caja para carril DIN, para el montaje sobre carril DIN, con tapa encajable cerrada, color: gris claro (similar RAL 7035), anchura: 25 mm, altura: 100 mm, profundidad: 116,7 mm, incl. 4 unidades de conectores para placa de circuito impreso, 4 polos, conexión por tornillo, para 2,5 mm², corriente nominal: 16 A, 320 V, superficie de la placa de circuito impreso: 9600 mm² | 40.2009 | 1 | AC | DCS | ACH | ACHAEK | 1 | 1 | NO | PC |  | 131,00 | G | 54 | 190 | 125 | MM | 4063151653248 | 85369010 | DE | EC001031 | Imagen | Catálogo
1342848 | ICS25-KIT-BTL100X110-V-7035+4PSC4 | Set de carcasa | Caja para carril DIN, para el montaje sobre carril DIN, con tapa basculante transparente, color: gris claro (similar RAL 7035), anchura: 25 mm, altura: 100 mm, profundidad: 116,7 mm, incl. 4 unidades de conectores para placa de circuito impreso, 4 polos, conexión por tornillo, para 2,5 mm², corriente nominal: 16 A, 320 V, superficie de la placa de circuito impreso: 9600 mm² | 41.6429 | 1 | AC | DCS | ACH | ACHAEK | 1 | 1 | NO | PC |  | 141,70 | G | 54 | 190 | 125 | MM | 4063151653057 | 85369010 | DE | EC001031 | Imagen | Catálogo
1342851 | ICS25-KIT-BC122X110-V-7035+4PSC4 | Set de carcasa | Caja para carril DIN, para el montaje sobre carril DIN, con tapa encajable cerrada, color: gris claro (similar RAL 7035), anchura: 25 mm, altura: 122,5 mm, profundidad: 116,7 mm, incl. 4 unidades de conectores para placa de circuito impreso, 4 polos, conexión por tornillo, para 2,5 mm², corriente nominal: 16 A, 320 V, superficie de la placa de circuito impreso: 11900 mm² | 41.0867 | 1 | AC | DCS | ACH | ACHAEK | 1 | 1 | NO | PC |  | 146,78 | G | 54 | 190 | 125 | MM | 4063151653910 | 85369010 | DE | EC001031 | Imagen | Catálogo
1342852 | ICS25-KIT-BTL122X110-V-7035+4PSC4 | Set de carcasa | Caja para carril DIN, para el montaje sobre carril DIN, con tapa basculante transparente, color: gris claro (similar RAL 7035), anchura: 25 mm, altura: 122,5 mm, profundidad: 116,7 mm, incl. 4 unidades de conectores para placa de circuito impreso, 4 polos, conexión por tornillo, para 2,5 mm², corriente nominal: 16 A, 320 V, superficie de la placa de circuito impreso: 11900 mm² | 42.6935 | 1 | AC | DCS | ACH | ACHAEK | 1 | 1 | NO | PC |  | 153,90 | G | 54 | 190 | 125 | MM | 4063151654009 | 85369010 | DE | EC001031 | Imagen | Catálogo
1342855 | ICS25-KIT-BC100X132-V-7035+6PSC4 | Set de carcasa | Caja para carril DIN, para el montaje sobre carril DIN, con tapa encajable cerrada, color: gris claro (similar RAL 7035), anchura: 25 mm, altura: 100 mm, profundidad: 139,2 mm, incl. 6 unidades de conectores para placa de circuito impreso, 4 polos, conexión por tornillo, para 2,5 mm², corriente nominal: 16 A, 320 V, superficie de la placa de circuito impreso: 11800 mm² | 54.7136 | 1 | AC | DCS | ACH | ACHAEK | 1 | 1 | NO | PC |  | 163,90 | G | 54 | 190 | 125 | MM | 4063151653682 | 85369010 | DE | EC001031 | Imagen | Catálogo
1342856 | ICS25-KIT-BTL100X132-V-7035+6PSC4 | Set de carcasa | Caja para carril DIN, para el montaje sobre carril DIN, con tapa basculante transparente, color: gris claro (similar RAL 7035), anchura: 25 mm, altura: 100 mm, profundidad: 139,2 mm, incl. 6 unidades de conectores para placa de circuito impreso, 4 polos, conexión por tornillo, para 2,5 mm², corriente nominal: 16 A, 320 V, superficie de la placa de circuito impreso: 11800 mm² | 56.1453 | 1 | AC | DCS | ACH | ACHAEK | 1 | 1 | NO | PC |  | 169,70 | G | 54 | 190 | 125 | MM | 4063151653811 | 85369010 | DE | EC001031 | Imagen | Catálogo
1342865 | ICS25-KIT-BC77X87-O-7035+4PPC4 | Set de carcasa | Caja para carril DIN, para el montaje sobre carril DIN, con tapa encajable cerrada, color: gris claro (similar RAL 7035), anchura: 25 mm, altura: 77,5 mm, profundidad: 94 mm, incl. 4 unidades de conectores para placa de circuito impreso, 4 polos, conexión por resorte push-in, para 2,5 mm², corriente nominal: 16 A, 320 V, superficie de la placa de circuito impreso: 5600 mm² | 38.3469 | 1 | AC | DCS | ACH | ACHAEK | 1 | 1 | NO | PC |  | 112,50 | G | 54 | 190 | 125 | MM | 4063151653460 | 85369010 | DE | EC001031 | Imagen | Catálogo
1342866 | ICS25-KIT-BTL77X87-O-7035+4PPC4 | Set de carcasa | Caja para carril DIN, para el montaje sobre carril DIN, con tapa basculante transparente, color: gris claro (similar RAL 7035), anchura: 25 mm, altura: 77,5 mm, profundidad: 94 mm, incl. 4 unidades de conectores para placa de circuito impreso, 4 polos, conexión por resorte push-in, para 2,5 mm², corriente nominal: 16 A, 320 V, superficie de la placa de circuito impreso: 5600 mm² | 39.9949 | 1 | AC | DCS | ACH | ACHAEK | 1 | 1 | NO | PC |  | 111,43 | G | 54 | 190 | 125 | MM | 4063151653026 | 85369010 | DE | EC001031 | Imagen | Catálogo
1342869 | ICS25-KIT-BC100X110-V-7035+4PPC4 | Set de carcasa | Caja para carril DIN, para el montaje sobre carril DIN, con tapa encajable cerrada, color: gris claro (similar RAL 7035), anchura: 25 mm, altura: 100 mm, profundidad: 116,7 mm, incl. 4 unidades de conectores para placa de circuito impreso, 4 polos, conexión por resorte push-in, para 2,5 mm², corriente nominal: 16 A, 320 V, superficie de la placa de circuito impreso: 9600 mm² | 38.9237 | 1 | AC | DCS | ACH | ACHAEK | 1 | 1 | NO | PC |  | 130,00 | G | 54 | 190 | 125 | MM | 4063151652555 | 85369010 | DE | EC001031 | Imagen | Catálogo
1342870 | ICS25-KIT-BTL100X110-V-7035+4PPC4 | Set de carcasa | Caja para carril DIN, para el montaje sobre carril DIN, con tapa basculante transparente, color: gris claro (similar RAL 7035), anchura: 25 mm, altura: 100 mm, profundidad: 116,7 mm, incl. 4 unidades de conectores para placa de circuito impreso, 4 polos, conexión por resorte push-in, para 2,5 mm², corriente nominal: 16 A, 320 V, superficie de la placa de circuito impreso: 9600 mm² | 40.3657 | 1 | AC | DCS | ACH | ACHAEK | 1 | 1 | NO | PC |  | 128,43 | G | 54 | 190 | 125 | MM | 4063151653675 | 85369010 | DE | EC001031 | Imagen | Catálogo
1342872 | ICS25-KIT-BC122X110-V-7035+4PPC4 | Set de carcasa | Caja para carril DIN, para el montaje sobre carril DIN, con tapa encajable cerrada, color: gris claro (similar RAL 7035), anchura: 25 mm, altura: 122,5 mm, profundidad: 116,7 mm, incl. 4 unidades de conectores para placa de circuito impreso, 4 polos, conexión por resorte push-in, para 2,5 mm², corriente nominal: 16 A, 320 V, superficie de la placa de circuito impreso: 11900 mm² | 39.8095 | 1 | AC | DCS | ACH | ACHAEK | 1 | 1 | NO | PC |  | 133,14 | G | 54 | 190 | 125 | MM | 4063151653149 | 85369010 | DE | EC001031 | Imagen | Catálogo
1342873 | ICS25-KIT-BTL122X110-V-7035+4PPC4 | Set de carcasa | Caja para carril DIN, para el montaje sobre carril DIN, con tapa basculante transparente, color: gris claro (similar RAL 7035), anchura: 25 mm, altura: 122,5 mm, profundidad: 116,7 mm, incl. 4 unidades de conectores para placa de circuito impreso, 4 polos, conexión por resorte push-in, para 2,5 mm², corriente nominal: 16 A, 320 V, superficie de la placa de circuito impreso: 11900 mm² | 41.4163 | 1 | AC | DCS | ACH | ACHAEK | 1 | 1 | NO | PC |  | 145,00 | G | 54 | 190 | 125 | MM | 4063151653767 | 85369010 | DE | EC001031 | Imagen | Catálogo
1342874 | ICS25-KIT-BC100X132-V-7035+6PPC4 | Set de carcasa | Caja para carril DIN, para el montaje sobre carril DIN, con tapa encajable cerrada, color: gris claro (similar RAL 7035), anchura: 25 mm, altura: 100 mm, profundidad: 139,2 mm, incl. 6 unidades de conectores para placa de circuito impreso, 4 polos, conexión por resorte push-in, para 2,5 mm², corriente nominal: 16 A, 320 V, superficie de la placa de circuito impreso: 11800 mm² | 52.7875 | 1 | AC | DCS | ACH | ACHAEK | 1 | 1 | NO | PC |  | 146,13 | G | 54 | 190 | 125 | MM | 4063151653828 | 85369010 | DE | EC001031 | Imagen | Catálogo
1342877 | ICS25-KIT-BTL100X132-V-7035+6PPC4 | Set de carcasa | Caja para carril DIN, para el montaje sobre carril DIN, con tapa basculante transparente, color: gris claro (similar RAL 7035), anchura: 25 mm, altura: 100 mm, profundidad: 139,2 mm, incl. 6 unidades de conectores para placa de circuito impreso, 4 polos, conexión por resorte push-in, para 2,5 mm², corriente nominal: 16 A, 320 V, superficie de la placa de circuito impreso: 11800 mm² | 54.2295 | 1 | AC | DCS | ACH | ACHAEK | 1 | 1 | NO | PC |  | 156,00 | G | 54 | 190 | 125 | MM | 4063151652562 | 85369010 | DE | EC001031 | Imagen | Catálogo
1342884 | ICS-KIT-4ICC20H+4PSC4-7035 | Juego de conectores enchufables | Conector de placa de circuito impreso, color: gris claro | 20.6515 | 1 | AC | DCS | ACH | ACHAEK | 1 | 1 | NO | PC |  | 39,40 | G | 45 | 112 | 75 | MM | 4063151652180 | 85366930 | DE | EC002638 | Imagen | Catálogo
1342886 | ICS-KIT-4ICC20H+4PPC4-7035 | Juego de conectores enchufables | Conector de placa de circuito impreso, color: gris claro | 28.4898 | 1 | AC | DCS | ACH | ACHAEK | 1 | 1 | NO | PC |  | 36,40 | G | 45 | 112 | 75 | MM | 4063151653484 | 85366930 | DE | EC002638 | Imagen | Catálogo
1342889 | ICS-KIT-4ICC20H+4PSC3-7035 | Juego de conectores enchufables | Conector de placa de circuito impreso, color: gris claro | 20.6515 | 1 | AC | DCS | ACH | ACHAEK | 1 | 1 | NO | PC |  | 47,20 | G | 45 | 112 | 75 | MM | 4063151654016 | 85366930 | DE | EC002638 | Imagen | Catálogo
1342891 | ICS-KIT-4ICC20H+4PPC3-7035 | Juego de conectores enchufables | Conector de placa de circuito impreso, color: gris claro | 20.8575 | 1 | AC | DCS | ACH | ACHAEK | 1 | 1 | NO | PC |  | 39,80 | G | 45 | 112 | 75 | MM | 4063151653163 | 85366930 | DE | EC002638 | Imagen | Catálogo
1342893 | CHARX AC-DIS/150KW | Módulo distribuidor AC | CHARX power distribute, Unidad de distribución AC para el montaje de estaciones de recarga DC, Montaje en rack de 19 , salida: 400 V AC...480 V AC / 54 A, 6 A | 5398.94 | 1 | CM | Power Supplies; | CME | CMERZE | 1 | 1 | NO | PC |  | 14.000,00 | G | 0 | 0 | 0 |  | 4063151653668 | 85044060 | IN | EC002498 | Imagen | Catálogo
1342894 | ICS-KIT-4ICC25H+4PSC5-7035 | Juego de conectores enchufables | Conector de placa de circuito impreso, color: gris claro | 32.2081 | 1 | AC | DCS | ACH | ACHAEK | 1 | 1 | NO | PC |  | 45,30 | G | 45 | 112 | 75 | MM | 4063151652296 | 85366930 | DE | EC002638 | Imagen | Catálogo
1342895 | ICS-KIT-4ICC25H+4PPC5-7035 | Juego de conectores enchufables | Conector de placa de circuito impreso, color: gris claro | 35.9264 | 1 | AC | DCS | ACH | ACHAEK | 1 | 1 | NO | PC |  | 42,22 | G | 45 | 112 | 75 | MM | 4063151653217 | 85366930 | DE | EC002638 | Imagen | Catálogo
1342896 | ICS-KIT-4ICC25H+4PSC4-7035 | Juego de conectores enchufables | Conector de placa de circuito impreso, color: gris claro | 27.8512 | 1 | AC | DCS | ACH | ACHAEK | 1 | 1 | NO | PC |  | 56,95 | G | 45 | 112 | 75 | MM | 4063151653781 | 85366930 | DE | EC002638 | Imagen | Catálogo
1342897 | ICS-KIT-4ICC25H+4PPC4-7035 | Juego de conectores enchufables | Conector de placa de circuito impreso, color: gris claro | 26.574 | 1 | AC | DCS | ACH | ACHAEK | 1 | 1 | NO | PC |  | 48,90 | G | 45 | 112 | 75 | MM | 4063151653033 | 85366930 | DE | EC002638 | Imagen | Catálogo
1342901 | ME MAX 17,5-KIT-2-2-7035+4MSTBT3 | Set de carcasa | Caja para carril DIN, para montaje sobre carril DIN, color: gris claro (similar RAL 7035), anchura: 17,6 mm, altura: 99 mm, profundidad: 113,65 mm, incl. 4 unidades de conectores para placa de circuito impreso, 3 polos, conexión por tornillo, para 2,5 mm², corriente nominal: 12 A, 320 V, superficie de la placa de circuito impreso: 7500 mm² | 22.35 | 1 | AC | DCS | ACH | ACHABK | 1 | 1 | NO | PC |  | 100,70 | G | 53 | 128 | 118 | MM | 4063151656362 | 85369010 | DE | EC001031 | Imagen | Catálogo
1342902 | ME MAX 22,5-KIT-2-2-7035+4MSTBT4 | Set de carcasa | Caja para carril DIN, para montaje sobre carril DIN, color: gris claro (similar RAL 7035), anchura: 22,6 mm, altura: 99 mm, profundidad: 113,65 mm, incl. 4 unidades de conectores para placa de circuito impreso, 4 polos, conexión por tornillo, para 2,5 mm², corriente nominal: 12 A, 320 V, superficie de la placa de circuito impreso: 7500 mm² | 28.57 | 1 | AC | DCS | ACH | ACHABK | 1 | 1 | NO | PC |  | 112,87 | G | 53 | 128 | 118 | MM | 4063151656553 | 85369010 | DE | EC001031 | Imagen | Catálogo
1342903 | ME MAX 22,5-KIT-3-3-7035+6MSTBT4 | Set de carcasa | Caja para carril DIN, para montaje sobre carril DIN, color: gris claro (similar RAL 7035), anchura: 22,5 mm, altura: 99 mm, profundidad: 113,65 mm, incl. 6 unidades de conectores para placa de circuito impreso, 4 polos, conexión por tornillo, para 2,5 mm², corriente nominal: 12 A, 320 V, superficie de la placa de circuito impreso: 6800 mm² | 38.43 | 1 | AC | DCS | ACH | ACHABK | 1 | 1 | NO | PC |  | 131,00 | G | 53 | 128 | 118 | MM | 4063151656874 | 85369010 | DE | EC001031 | Imagen | Catálogo
1342904 | ME MAX 22,5-KIT-F G 3-3-7035+6MSTBT4 | Set de carcasa | Caja para carril DIN, para montaje sobre carril DIN, color: gris claro (similar RAL 7035), anchura: 22,5 mm, altura: 85 mm, profundidad: 91,15 mm, incl. 6 unidades de conectores para placa de circuito impreso, 4 polos, conexión por tornillo, para 2,5 mm², corriente nominal: 12 A, 320 V, superficie de la placa de circuito impreso: 3600 mm² | 38.0894 | 1 | AC | DCS | ACH | ACHABK | 1 | 1 | NO | PC |  | 123,48 | G | 55 | 187 | 96 | MM | 4063151656720 | 85369010 | DE | EC001031 | Imagen | Catálogo
1342905 | ME MAX 22,5-KIT-SF G 2-2-7035+4MSTBT4 | Set de carcasa | Caja para carril DIN, para montaje sobre carril DIN, color: gris claro (similar RAL 7035), anchura: 22,5 mm, altura: 85 mm, profundidad: 69,55 mm, incl. 4 unidades de conectores para placa de circuito impreso, 4 polos, conexión por tornillo, para 2,5 mm², corriente nominal: 12 A, 320 V, superficie de la placa de circuito impreso: 2600 mm² | 28.2014 | 1 | AC | DCS | ACH | ACHABK | 1 | 1 | NO | PC |  | 99,72 | G | 55 | 187 | 96 | MM | 4063151657611 | 85369010 | DE | EC001031 | Imagen | Catálogo
1342906 | ME MAX 35-KIT-LC 3-3-7035+12MSTBT3 | Set de carcasa | Caja para carril DIN, para montaje sobre carril DIN, color: gris claro (similar RAL 7035), anchura: 35,2 mm, altura: 99 mm, profundidad: 113,65 mm, incl. 12 unidades de conectores para placa de circuito impreso, 3 polos, conexión por tornillo, para 2,5 mm², corriente nominal: 12 A, 320 V, superficie de la placa de circuito impreso: 6800 mm² | 55.3934 | 1 | AC | DCS | ACH | ACHABK | 1 | 1 | NO | PC |  | 186,53 | G | 60 | 189 | 118 | MM | 4063151657529 | 85369010 | DE | EC001031 | Imagen | Catálogo
1342907 | ME MAX 45-KIT-U-U1-7035+2MSTBT4 | Set de carcasa | Caja para carril DIN, para montaje sobre carril DIN, color: gris claro (similar RAL 7035), anchura: 45,2 mm, altura: 99 mm, profundidad: 113,65 mm, incl. 2 unidades de conectores para placa de circuito impreso, 4 polos, conexión por tornillo, para 2,5 mm², corriente nominal: 12 A, 320 V, superficie de la placa de circuito impreso: 8300 mm² | 24.3389 | 1 | AC | DCS | ACH | ACHABK | 1 | 1 | NO | PC |  | 133,51 | G | 60 | 189 | 118 | MM | 4063151656744 | 85369010 | DE | EC001031 | Imagen | Catálogo
1342908 | ME MAX 45-KIT-LC 2-2-7035+8MSTBT4 | Set de carcasa | Caja para carril DIN, para montaje sobre carril DIN, color: gris claro (similar RAL 7035), anchura: 45,2 mm, altura: 99 mm, profundidad: 113,65 mm, incl. 8 unidades de conectores para placa de circuito impreso, 4 polos, conexión por tornillo, para 2,5 mm², corriente nominal: 12 A, 320 V, superficie de la placa de circuito impreso: 7500 mm² | 53.045 | 1 | AC | DCS | ACH | ACHABK | 1 | 1 | NO | PC |  | 184,04 | G | 60 | 189 | 118 | MM | 4063151657246 | 85369010 | DE | EC001031 | Imagen | Catálogo
1342909 | ME MAX 45-KIT-SF G 2-2-7035+8MSTBT4 | Set de carcasa | Caja para carril DIN, para montaje sobre carril DIN, color: gris claro (similar RAL 7035), anchura: 45,2 mm, altura: 85 mm, profundidad: 69,55 mm, incl. 8 unidades de conectores para placa de circuito impreso, 4 polos, conexión por tornillo, para 2,5 mm², corriente nominal: 12 A, 320 V, superficie de la placa de circuito impreso: 2600 mm² | 51.4485 | 1 | AC | DCS | ACH | ACHABK | 1 | 1 | NO | PC |  | 155,40 | G | 90 | 108 | 113 | MM | 4063151656881 | 85369010 | DE | EC001031 | Imagen | Catálogo
1342910 | ME MAX 67,5-KIT-U-U1-7035+3MSTBT4 | Set de carcasa | Caja para carril DIN, para montaje sobre carril DIN, color: gris claro (similar RAL 7035), anchura: 67,8 mm, altura: 99 mm, profundidad: 113,65 mm, incl. 3 unidades de conectores para placa de circuito impreso, 4 polos, conexión por tornillo, para 2,5 mm², corriente nominal: 12 A, 320 V, superficie de la placa de circuito impreso: 8300 mm² | 33.2175 | 1 | AC | DCS | ACH | ACHABK | 1 | 1 | NO | PC |  | 188,30 | G | 117 | 236 | 107 | MM | 4063151657321 | 85369010 | DE | EC001031 | Imagen | Catálogo
1342911 | ME MAX 90-KIT-U-U1-7035+4MSTBT4 | Set de carcasa | Caja para carril DIN, para montaje sobre carril DIN, color: gris claro (similar RAL 7035), anchura: 90,4 mm, altura: 99 mm, profundidad: 113,65 mm, incl. 4 unidades de conectores para placa de circuito impreso, 4 polos, conexión por tornillo, para 2,5 mm², corriente nominal: 12 A, 320 V, superficie de la placa de circuito impreso: 8300 mm² | 37.4199 | 1 | AC | DCS | ACH | ACHABK | 1 | 1 | NO | PC |  | 224,70 | G | 117 | 236 | 107 | MM | 4063151657314 | 85369010 | DE | EC001031 | Imagen | Catálogo
1342912 | ME MAX 90-KIT-2-2-7035+16MSTBT4 | Set de carcasa | Caja para carril DIN, para montaje sobre carril DIN, color: gris claro (similar RAL 7035), anchura: 90,4 mm, altura: 99 mm, profundidad: 113,65 mm, incl. 16 unidades de conectores para placa de circuito impreso, 4 polos, conexión por tornillo, para 2,5 mm², corriente nominal: 12 A, 320 V, superficie de la placa de circuito impreso: 7500 mm² | 100.8782 | 1 | AC | DCS | ACH | ACHABK | 1 | 1 | NO | PC |  | 325,30 | G | 117 | 236 | 107 | MM | 4063151657628 | 85369010 | DE | EC001031 | Imagen | Catálogo
1849455 | DFK-MSTBVA 2,5/ 4-GF-5,08 BK | Carcasa pasamuros | Carcasa pasamuros, color: negro, número de polos: 4, familia de artículos: DFK-MSTBVA 2,5/..-GF, paso: 5,08 mm, montaje: Soldadura por ola, disposición de pines: Disposición de pines lineal, longitud del pin [P]: 3,9 mm, tipo de embalaje: empaquetado en caja | 484.15 | 100 | AA | PCB Connectors (PCC) | AAC | AACWCD | 50 | 500 | NO | PC |  | 5,94 | G |  |  |  |  | 4067923500259 | 85366930 | PL | EC002637 |  | Catálogo
1342913 | ME MAX 17,5-KIT-2-2-7035+4PSPT3 | Set de carcasa | Caja para carril DIN, para montaje sobre carril DIN, color: gris claro (similar RAL 7035), anchura: 17,6 mm, altura: 99 mm, profundidad: 113,65 mm, incl. 4 unidades de conectores para placa de circuito impreso, 3 polos, conexión por tornillo, para 2,5 mm², corriente nominal: 12 A, 320 V, superficie de la placa de circuito impreso: 7500 mm² | 24.4419 | 1 | AC | DCS | ACH | ACHABK | 1 | 1 | NO | PC |  | 90,81 | G | 53 | 128 | 118 | MM | 4063151657703 | 85369010 | DE | EC001031 | Imagen | Catálogo
1342914 | ME MAX 22,5-KIT-2-2-7035+4PSPT4 | Set de carcasa | Caja para carril DIN, para montaje sobre carril DIN, color: gris claro (similar RAL 7035), anchura: 22,6 mm, altura: 99 mm, profundidad: 113,65 mm, incl. 4 unidades de conectores para placa de circuito impreso, 4 polos, conexión por tornillo, para 2,5 mm², corriente nominal: 12 A, 320 V, superficie de la placa de circuito impreso: 7500 mm² | 31.4253 | 1 | AC | DCS | ACH | ACHABK | 1 | 1 | NO | PC |  | 104,49 | G | 53 | 128 | 118 | MM | 4063151657536 | 85369010 | DE | EC001031 | Imagen | Catálogo
1342915 | ME MAX 22,5-KIT-3-3-7035+6PSPT4 | Set de carcasa | Caja para carril DIN, para montaje sobre carril DIN, color: gris claro (similar RAL 7035), anchura: 22,5 mm, altura: 99 mm, profundidad: 113,65 mm, incl. 6 unidades de conectores para placa de circuito impreso, 4 polos, conexión por tornillo, para 2,5 mm², corriente nominal: 12 A, 320 V, superficie de la placa de circuito impreso: 6800 mm² | 42.7141 | 1 | AC | DCS | ACH | ACHABK | 1 | 1 | NO | PC |  | 117,94 | G | 53 | 128 | 118 | MM | 4063151657512 | 85369010 | DE | EC001031 | Imagen | Catálogo
1342916 | ME MAX 22,5-KIT-F G 3-3-7035+6PSPT4 | Set de carcasa | Caja para carril DIN, para montaje sobre carril DIN, color: gris claro (similar RAL 7035), anchura: 22,5 mm, altura: 85 mm, profundidad: 91,15 mm, incl. 6 unidades de conectores para placa de circuito impreso, 4 polos, conexión por tornillo, para 2,5 mm², corriente nominal: 12 A, 320 V, superficie de la placa de circuito impreso: 3600 mm² | 42.1682 | 1 | AC | DCS | ACH | ACHABK | 1 | 1 | NO | PC |  | 110,00 | G | 55 | 187 | 96 | MM | 4063151657130 | 85369010 | DE | EC001031 | Imagen | Catálogo
1342917 | ME MAX 22,5-KIT-SF G 2-2-7035+4PSPT4 | Set de carcasa | Caja para carril DIN, para montaje sobre carril DIN, color: gris claro (similar RAL 7035), anchura: 22,5 mm, altura: 85 mm, profundidad: 69,55 mm, incl. 4 unidades de conectores para placa de circuito impreso, 4 polos, conexión por tornillo, para 2,5 mm², corriente nominal: 12 A, 320 V, superficie de la placa de circuito impreso: 2600 mm² | 30.385 | 1 | AC | DCS | ACH | ACHABK | 1 | 1 | NO | PC |  | 91,10 | G | 55 | 187 | 96 | MM | 4063151657505 | 85369010 | DE | EC001031 | Imagen | Catálogo
1342918 | ME MAX 35-KIT-LC 3-3-7035+12PSPT3 | Set de carcasa | Caja para carril DIN, para montaje sobre carril DIN, color: gris claro (similar RAL 7035), anchura: 35,2 mm, altura: 99 mm, profundidad: 113,65 mm, incl. 12 unidades de conectores para placa de circuito impreso, 3 polos, conexión por tornillo, para 2,5 mm², corriente nominal: 12 A, 320 V, superficie de la placa de circuito impreso: 6800 mm² | 60.2138 | 1 | AC | DCS | ACH | ACHABK | 1 | 1 | NO | PC |  | 161,10 | G | 60 | 189 | 118 | MM | 4063151657710 | 85369010 | DE | EC001031 | Imagen | Catálogo
1342919 | ME MAX 45-KIT-U-U1-7035+2PSPT4 | Set de carcasa | Caja para carril DIN, para montaje sobre carril DIN, color: gris claro (similar RAL 7035), anchura: 45,2 mm, altura: 99 mm, profundidad: 113,65 mm, incl. 2 unidades de conectores para placa de circuito impreso, 4 polos, conexión por tornillo, para 2,5 mm², corriente nominal: 12 A, 320 V, superficie de la placa de circuito impreso: 8300 mm² | 25.6985 | 1 | AC | DCS | ACH | ACHABK | 1 | 1 | NO | PC |  | 127,80 | G | 60 | 189 | 118 | MM | 4063151657604 | 85369010 | DE | EC001031 | Imagen | Catálogo
1342920 | ME MAX 45-KIT-LC 2-2-7035+8PSPT4 | Set de carcasa | Caja para carril DIN, para montaje sobre carril DIN, color: gris claro (similar RAL 7035), anchura: 45,2 mm, altura: 99 mm, profundidad: 113,65 mm, incl. 8 unidades de conectores para placa de circuito impreso, 4 polos, conexión por tornillo, para 2,5 mm², corriente nominal: 12 A, 320 V, superficie de la placa de circuito impreso: 7500 mm² | 58.4834 | 1 | AC | DCS | ACH | ACHABK | 1 | 1 | NO | PC |  | 166,02 | G | 60 | 189 | 118 | MM | 4063151657635 | 85369010 | DE | EC001031 | Imagen | Catálogo
1342922 | ME MAX 45-KIT-SF G 2-2-7035+8PSPT4 | Set de carcasa | Caja para carril DIN, para montaje sobre carril DIN, color: gris claro (similar RAL 7035), anchura: 45,2 mm, altura: 85 mm, profundidad: 69,55 mm, incl. 8 unidades de conectores para placa de circuito impreso, 4 polos, conexión por tornillo, para 2,5 mm², corriente nominal: 12 A, 320 V, superficie de la placa de circuito impreso: 2600 mm² | 56.8869 | 1 | AC | DCS | ACH | ACHABK | 1 | 1 | NO | PC |  | 132,90 | G | 90 | 108 | 113 | MM | 4063151656737 | 85369010 | DE | EC001031 | Imagen | Catálogo
1342923 | ME MAX 67,5-KIT-U-U1-7035+3PSPT4 | Set de carcasa | Caja para carril DIN, para montaje sobre carril DIN, color: gris claro (similar RAL 7035), anchura: 67,8 mm, altura: 99 mm, profundidad: 113,65 mm, incl. 3 unidades de conectores para placa de circuito impreso, 4 polos, conexión por tornillo, para 2,5 mm², corriente nominal: 12 A, 320 V, superficie de la placa de circuito impreso: 8300 mm² | 35.2672 | 1 | AC | DCS | ACH | ACHABK | 1 | 1 | NO | PC |  | 181,65 | G | 117 | 236 | 107 | MM | 4063151657161 | 85369010 | DE | EC001031 | Imagen | Catálogo
1342924 | ME MAX 90-KIT-U-U1-7035+4PSPT4 | Set de carcasa | Caja para carril DIN, para montaje sobre carril DIN, color: gris claro (similar RAL 7035), anchura: 90,4 mm, altura: 99 mm, profundidad: 113,65 mm, incl. 4 unidades de conectores para placa de circuito impreso, 4 polos, conexión por tornillo, para 2,5 mm², corriente nominal: 12 A, 320 V, superficie de la placa de circuito impreso: 8300 mm² | 39.4593 | 1 | AC | DCS | ACH | ACHABK | 1 | 1 | NO | PC |  | 215,30 | G | 117 | 236 | 107 | MM | 4063151656867 | 85369010 | DE | EC001031 | Imagen | Catálogo
1342925 | ME MAX 90-KIT-2-2-7035+16PSPT4 | Set de carcasa | Caja para carril DIN, para montaje sobre carril DIN, color: gris claro (similar RAL 7035), anchura: 90,4 mm, altura: 99 mm, profundidad: 113,65 mm, incl. 16 unidades de conectores para placa de circuito impreso, 4 polos, conexión por tornillo, para 2,5 mm², corriente nominal: 12 A, 320 V, superficie de la placa de circuito impreso: 7500 mm² | 111.755 | 1 | AC | DCS | ACH | ACHABK | 1 | 1 | NO | PC |  | 291,30 | G | 117 | 236 | 107 | MM | 4063151656546 | 85369010 | DE | EC001031 | Imagen | Catálogo
1342926 | ME-KIT-4MSTBO+4MSTBT3-7035 | Juego de conectores enchufables | Conector | 13.802 | 1 | AC | DCS | ACH | ACHADK | 1 | 1 | NO | PC |  | 34,00 | G | 2 | 180 | 195 | MM | 4063151655297 | 85366990 | DE | EC004746 | Imagen | Catálogo
1342928 | ME-KIT-4MSTBO+4PSPT3-7035 | Juego de conectores enchufables | Conector | 15.7899 | 1 | AC | DCS | ACH | ACHADK | 1 | 1 | NO | PC |  | 28,48 | G | 2 | 180 | 195 | MM | 4063151657147 | 85366990 | DE | EC004746 | Imagen | Catálogo
1342929 | ME-KIT-4MSTBO+4MSTBT4-7035 | Juego de conectores enchufables | Conector | 19.8481 | 1 | AC | DCS | ACH | ACHADK | 1 | 1 | NO | PC |  | 44,20 | G | 2 | 180 | 195 | MM | 4063151657154 | 85366990 | DE | EC004746 | Imagen | Catálogo
1342930 | ME-KIT-4MSTBO+4PSPT4-7035 | Juego de conectores enchufables | Conector | 22.557 | 1 | AC | DCS | ACH | ACHADK | 1 | 1 | NO | PC |  | 35,40 | G | 2 | 180 | 195 | MM | 4063151656348 | 85366990 | DE | EC004746 | Imagen | Catálogo
1293685 | DFK-MSTB 2,5/ 3-STF-5,08-LR1SO | Borne pasamuros | Borne pasamuros, sección nominal: 2,5 mm², color: verde, corriente nominal: 12 A, tensión nominal (III/2): 320 V, superficie de contacto: Sn, tipo de conexión del contacto: Macho, número de filas: 1, número de polos: 3, familia de artículos: DFK-MSTB 2,5/..-STF-LR, paso: 5,08 mm, tipo de conexión: Conexión por tornillo con cápsula de tracción, forma de sujeción de tornillos: L Ranura longitudinal, dirección de conexión conductor/placa de circuito impreso: 0 °, sistema enchufable: COMBICON MSTB 2,5, Orientación de la cara enchufable: Estándar, bloqueo: Bloqueo Lock and Release, tipo de sujeción: Lock + Release, tipo de embalaje: empaquetado en caja | 611.92 | 100 | AA | PCB Connectors (PCC) | AAC | AACWDA | 50 | 1000 | NO | PC |  | 13,51 | G |  |  |  |  | 4063151528478 | 85366990 | CN | EC002638 |  | Catálogo
1342931 | ME MAX - DEV-PCB-01 | Placa de circuito impreso | Pletina de trama perforada para el ME MAX DEV-KIT; para carcasa de base MSTBO de 4 polos; adecuada para soldadura manual | 26.24 | 1 | AC | DCS | ACH | ACHABD | 1 | 1 | NO | PC |  | 30,00 | G | 0 | 0 | 0 |  | 4063151655174 | 85369010 | DE | EC001031 | Imagen | Catálogo
1343009 | FKC 2,5/ 8-STF-5,08BKAUBDWHX52 | Conector para placa de circuito impreso | Conector de placa de circuito impreso, sección nominal: 2,5 mm², color: negro, corriente nominal: 12 A, tensión nominal (III/2): 320 V, superficie de contacto: Au, tipo de conexión del contacto: Hembra, número de filas: 1, número de polos: 8, familia de artículos: FKC 2,5/..-STF, paso: 5,08 mm, tipo de conexión: Conexión por resorte push-in, dirección de conexión conductor/placa de circuito impreso: 0 °, gancho de sujeción: - Gancho de sujeción, sistema enchufable: COMBICON MSTB 2,5, bloqueo: Bloqueo por tornillo, tipo de sujeción: Sujeción aérea (tornillo), tipo de embalaje: empaquetado en caja | 1440.2 | 100 | AA | PCB Connectors (PCC) | AAC | AACFBE | 50 | 50 | NO | PC |  | 14,95 | G | 89 | 150 | 140 | MM | 4063151652586 | 85366990 | DE | EC002638 | Imagen | Catálogo
1794662 | DFK-MSTB 2,5/ 4-STF-5,08-LRBD4 | Borne pasamuros | Borne pasamuros, sección nominal: 2,5 mm², color: verde, corriente nominal: 12 A, tensión nominal (III/2): 320 V, superficie de contacto: Sn, tipo de conexión del contacto: Macho, número de filas: 1, número de polos: 4, familia de artículos: DFK-MSTB 2,5/..-STF-LR, paso: 5,08 mm, tipo de conexión: Conexión por tornillo con cápsula de tracción, forma de sujeción de tornillos: L Ranura longitudinal, dirección de conexión conductor/placa de circuito impreso: 0 °, sistema enchufable: COMBICON MSTB 2,5, Orientación de la cara enchufable: Estándar, bloqueo: Bloqueo Lock and Release, tipo de sujeción: Lock + Release, tipo de embalaje: empaquetado en caja | 715.07 | 100 | AA | PCB Connectors (PCC) | AAC | AACWDA | 50 | 50 | NO | PC |  | 9,81 | G |  |  |  |  | 4067923435803 | 85366990 | CN | EC002638 |  | Catálogo
1343019 | ME 12,5-KIT-MSTBO-7035+4MSTBT2 | Set de carcasa | Caja para carril DIN, para el montaje sobre carril DIN, parte superior de la carcasa cerrada, color: gris claro (similar RAL 7035), anchura: 12,6 mm, altura: 99 mm, profundidad: 113,3 mm, incl. 4 unidades de conectores para placa de circuito impreso, 2 polos, conexión por tornillo, para 2,5 mm², corriente nominal: 12 A, 320 V, superficie de la placa de circuito impreso: 7800 mm² | 17.6645 | 1 | AC | DCS | ACH | ACHAAK | 1 | 1 | NO | PC |  | 84,00 | G | 53 | 128 | 118 | MM | 4063151654153 | 85369010 | DE | EC001031 | Imagen | Catálogo
1343021 | ME 17,5-KIT-MSTBO-7035+4MSTBT3 | Set de carcasa | Caja para carril DIN, para el montaje sobre carril DIN, parte superior de la carcasa cerrada, color: gris claro (similar RAL 7035), anchura: 17,6 mm, altura: 99 mm, profundidad: 113,65 mm, incl. 4 unidades de conectores para placa de circuito impreso, 3 polos, conexión por tornillo, para 2,5 mm², corriente nominal: 12 A, 320 V, superficie de la placa de circuito impreso: 7800 mm² | 22.77 | 1 | AC | DCS | ACH | ACHAAK | 1 | 1 | NO | PC |  | 94,60 | G | 53 | 128 | 118 | MM | 4063151654061 | 85369010 | DE | EC001031 | Imagen | Catálogo
1343023 | FL SWITCH 1104NT-SFP | Industrial Ethernet Switch | Switch Ethernet estrecho, rango de temperatura amplio, cuatro puertos RJ45, un puerto SFP, 10/100/1000 Mbit/s en todos los puertos, detección automática de la velocidad de transmisión, función autocrossing y QoS | 196.35 | 1 | DN | Automation Infrastructure (AI) | DNN | DNN116 | 1 | 1 | NO | PC |  | 309,20 | G | 0 | 0 | 0 |  | 4063151653927 | 85176200 | TW | EC000734 | Imagen | Catálogo
1293679 | DFK-MSTB 2,5/ 6-STF-5,08-LR1SO | Borne pasamuros | Borne pasamuros, sección nominal: 2,5 mm², color: verde, corriente nominal: 12 A, tensión nominal (III/2): 320 V, superficie de contacto: Sn, tipo de conexión del contacto: Macho, número de filas: 1, número de polos: 6, familia de artículos: DFK-MSTB 2,5/..-STF-LR, paso: 5,08 mm, tipo de conexión: Conexión por tornillo con cápsula de tracción, forma de sujeción de tornillos: L Ranura longitudinal, dirección de conexión conductor/placa de circuito impreso: 0 °, sistema enchufable: COMBICON MSTB 2,5, Orientación de la cara enchufable: Estándar, bloqueo: Bloqueo Lock and Release, tipo de sujeción: Lock + Release, tipo de embalaje: empaquetado en caja | 921.38 | 100 | AA | PCB Connectors (PCC) | AAC | AACWDA | 50 | 1000 | NO | PC |  | 13,51 | G |  |  |  |  | 4063151528454 | 85366990 | CN | EC002638 |  | Catálogo
1343024 | ME 22,5-KIT-MSTBO-7035+4MSTBT4 | Set de carcasa | Caja para carril DIN, para el montaje sobre carril DIN, parte superior de la carcasa cerrada, color: gris claro (similar RAL 7035), anchura: 22,6 mm, altura: 99 mm, profundidad: 113,65 mm, incl. 4 unidades de conectores para placa de circuito impreso, 4 polos, conexión por tornillo, para 2,5 mm², corriente nominal: 12 A, 320 V, superficie de la placa de circuito impreso: 7800 mm² | 28.9018 | 1 | AC | DCS | ACH | ACHAAK | 1 | 1 | NO | PC |  | 108,54 | G | 53 | 128 | 118 | MM | 4063151654733 | 85369010 | DE | EC001031 | Imagen | Catálogo
1343025 | FL SWITCH 1105NT-2SFP | Industrial Ethernet Switch | Switch Ethernet estrecho, amplio rango de temperatura, cinco puertos RJ45 con 10/100/1000 MBit/s en todos ellos, detección automática de velocidad de transmisión, función Autocrossing y QoS | 291.55 | 1 | DN | Automation Infrastructure (AI) | DNN | DNN116 | 1 | 1 | NO | PC |  | 368,00 | G | 0 | 0 | 0 |  | 4063151654320 | 85176200 | TW | EC000734 | Imagen | Catálogo
1293682 | DFK-MSTB 2,5/ 8-STF-5,08-LR1SO | Borne pasamuros | Borne pasamuros, sección nominal: 2,5 mm², color: verde, corriente nominal: 12 A, tensión nominal (III/2): 320 V, superficie de contacto: Sn, tipo de conexión del contacto: Macho, número de filas: 1, número de polos: 8, familia de artículos: DFK-MSTB 2,5/..-STF-LR, paso: 5,08 mm, tipo de conexión: Conexión por tornillo con cápsula de tracción, forma de sujeción de tornillos: L Ranura longitudinal, dirección de conexión conductor/placa de circuito impreso: 0 °, sistema enchufable: COMBICON MSTB 2,5, Orientación de la cara enchufable: Estándar, bloqueo: Bloqueo Lock and Release, tipo de sujeción: Lock + Release, tipo de embalaje: empaquetado en caja | 1127.69 | 100 | AA | PCB Connectors (PCC) | AAC | AACWDA | 50 | 1000 | NO | PC |  | 13,51 | G |  |  |  |  | 4063151528461 | 85366990 | CN | EC002638 |  | Catálogo
1794663 | DFK-MSTB 2,5/ 8-STF-5,08-LRBD8 | Borne pasamuros | Borne pasamuros, sección nominal: 2,5 mm², color: verde, corriente nominal: 12 A, tensión nominal (III/2): 320 V, superficie de contacto: Sn, tipo de conexión del contacto: Macho, número de filas: 1, número de polos: 8, familia de artículos: DFK-MSTB 2,5/..-STF-LR, paso: 5,08 mm, tipo de conexión: Conexión por tornillo con cápsula de tracción, forma de sujeción de tornillos: L Ranura longitudinal, dirección de conexión conductor/placa de circuito impreso: 0 °, sistema enchufable: COMBICON MSTB 2,5, Orientación de la cara enchufable: Estándar, bloqueo: Bloqueo Lock and Release, tipo de sujeción: Lock + Release, tipo de embalaje: empaquetado en caja | 1127.69 | 100 | AA | PCB Connectors (PCC) | AAC | AACWDA | 50 | 50 | NO | PC |  | 17,82 | G |  |  |  |  | 4067923435728 | 85366990 | CN | EC002638 |  | Catálogo
1343026 | ME 12,5-KIT-MSTBO-7035+4PSPT2 | Set de carcasa | Caja para carril DIN, para el montaje sobre carril DIN, parte superior de la carcasa cerrada, color: gris claro (similar RAL 7035), anchura: 12,6 mm, altura: 99 mm, profundidad: 113,3 mm, incl. 4 unidades de conectores para placa de circuito impreso, 2 polos, conexión por resorte push-in, para 2,5 mm², corriente nominal: 12 A, 320 V, superficie de la placa de circuito impreso: 7800 mm² | 18.94 | 1 | AC | DCS | ACH | ACHAAK | 1 | 1 | NO | PC |  | 78,00 | G | 53 | 128 | 118 | MM | 4063151654368 | 85369010 | DE | EC001031 | Imagen | Catálogo
1343027 | FL SWITCH 1024T | Industrial Ethernet Switch | Switch Ethernet, 24 puertos RJ45 con 10/100 Mbit/s en todos los puertos, detección automática de la velocidad de transmisión, función autocrossing y QoS | 392.7 | 1 | DN | Automation Infrastructure (AI) | DNN | DNN116 | 1 | 1 | NO | PC |  | 729,60 | G | 0 | 0 | 0 |  | 4063151654511 | 85176200 | TW | EC000734 | Imagen | Catálogo
1343031 | FL SWITCH 1000N-8POE | Industrial Ethernet Switch | PoE + switch Ethernet según IEE 802.3af/at, con 8 puertos RJ45 PoE con 10/100 Mbit/s en todos los puertos, detección automática de la velocidad de transmisión, función autocrossing y QoS con una potencia de 120 W | 434.35 | 1 | DN | Automation Infrastructure (AI) | DNN | DNN115 | 1 | 1 | NO | PC |  | 539,00 | G | 0 | 0 | 0 |  | 4063151654337 | 85176200 | TW | EC000734 | Imagen | Catálogo
1343032 | ME 17,5-KIT-MSTBO-7035+4PSPT3 | Set de carcasa | Caja para carril DIN, para el montaje sobre carril DIN, parte superior de la carcasa cerrada, color: gris claro (similar RAL 7035), anchura: 17,6 mm, altura: 99 mm, profundidad: 113,65 mm, incl. 4 unidades de conectores para placa de circuito impreso, 3 polos, conexión por resorte push-in, para 2,5 mm², corriente nominal: 12 A, 320 V, superficie de la placa de circuito impreso: 7800 mm² | 24.73 | 1 | AC | DCS | ACH | ACHAAK | 1 | 1 | NO | PC |  | 88,20 | G | 53 | 128 | 118 | MM | 4063151653941 | 85369010 | DE | EC001031 | Imagen | Catálogo
1794659 | DFK-MSTB 2,5/12-STF-5,08-LR BD | Borne pasamuros | Borne pasamuros, sección nominal: 2,5 mm², color: verde, corriente nominal: 12 A, tensión nominal (III/2): 320 V, superficie de contacto: Sn, tipo de conexión del contacto: Macho, número de filas: 1, número de polos: 12, familia de artículos: DFK-MSTB 2,5/..-STF-LR, paso: 5,08 mm, tipo de conexión: Conexión por tornillo con cápsula de tracción, forma de sujeción de tornillos: L Ranura longitudinal, dirección de conexión conductor/placa de circuito impreso: 0 °, sistema enchufable: COMBICON MSTB 2,5, Orientación de la cara enchufable: Estándar, bloqueo: Bloqueo Lock and Release, tipo de sujeción: Lock + Release, tipo de embalaje: empaquetado en caja | 1540.31 | 100 | AA | PCB Connectors (PCC) | AAC | AACWDA | 50 | 50 | NO | PC |  | 23,97 | G |  |  |  |  | 4067923435278 | 85366990 | CN | EC002638 |  | Catálogo
1293687 | DFK-MSTB 2,5/12-STF-5,08-LR1SO | Borne pasamuros | Borne pasamuros, sección nominal: 2,5 mm², color: verde, corriente nominal: 12 A, tensión nominal (III/2): 320 V, superficie de contacto: Sn, tipo de conexión del contacto: Macho, número de filas: 1, número de polos: 12, familia de artículos: DFK-MSTB 2,5/..-STF-LR, paso: 5,08 mm, tipo de conexión: Conexión por tornillo con cápsula de tracción, forma de sujeción de tornillos: L Ranura longitudinal, dirección de conexión conductor/placa de circuito impreso: 0 °, sistema enchufable: COMBICON MSTB 2,5, Orientación de la cara enchufable: Estándar, bloqueo: Bloqueo Lock and Release, tipo de sujeción: Lock + Release, tipo de embalaje: empaquetado en caja | 1540.31 | 100 | AA | PCB Connectors (PCC) | AAC | AACWDA | 50 | 1000 | NO | PC |  | 13,51 | G |  |  |  |  | 4063151528485 | 85366990 | CN | EC002638 |  | Catálogo
1343034 | FL SWITCH 1100-8POE | Industrial Ethernet Switch | Switch Ethernet PoE++ según IEE 802.3af/at/bt, con ocho puertos RJ45 PoE con 10/100/1000 Mbit/s en todos los puertos, detección automática de la velocidad de transmisión, función autocrossing y QoS. 90 W por puerto con un presupuesto de energía de 240 W | 666.4 | 1 | DN | Automation Infrastructure (AI) | DNN | DNN115 | 1 | 1 | NO | PC |  | 824,00 | G | 0 | 0 | 0 |  | 4063151654122 | 85176200 | TW | EC000734 | Imagen | Catálogo
1343036 | ME 22,5-KIT-MSTBO-7035+4PSPT4 | Set de carcasa | Caja para carril DIN, para el montaje sobre carril DIN, parte superior de la carcasa cerrada, color: gris claro (similar RAL 7035), anchura: 22,6 mm, altura: 99 mm, profundidad: 113,65 mm, incl. 4 unidades de conectores para placa de circuito impreso, 4 polos, conexión por resorte push-in, para 2,5 mm², corriente nominal: 12 A, 320 V, superficie de la placa de circuito impreso: 7800 mm² | 31.6107 | 1 | AC | DCS | ACH | ACHAAK | 1 | 1 | NO | PC |  | 99,30 | G | 53 | 128 | 118 | MM | 4063151654559 | 85369010 | DE | EC001031 | Imagen | Catálogo
1343037 | HCS-KIT-C MINI 1W 9V C C 7035 | Caja para electrónica | Carcasa portátil C-Mini en gris claro, formada por dos mitades, tornillos. Parte frontal con refuerzo de 1,1 mm, cerrada, tapa para el compartimiento de baterías y contactos de batería para bloque de 9 V | 40.7056 | 1 | AC | DCS | ACF | ACFABK | 1 | 1 | NO | PC |  | 95,10 | G | 0 | 0 | 0 |  | 4063151653095 | 84879090 | DE | EC001031 | Imagen | Catálogo
1343038 | HCS-KIT-T MICRO X 2AA C C 7035 | Caja para electrónica | Carcasa portátil T-Micro en gris claro, formada por dos mitades, tornillos, parte frontal con refuerzo de 1,1 mm, cerrada con ranura para teclado, tapa para el compartimiento de baterías y contactos de batería, para 2 pilas AA | 36.5959 | 1 | AC | DCS | ACF | ACFABK | 1 | 1 | NO | PC |  | 105,50 | G | 0 | 0 | 0 |  | 4063151654429 | 84879090 | DE | EC001031 | Imagen | Catálogo
1343039 | FKC 2,5/ 8-STF-5,08BKAUBDWHX42 | Conector para placa de circuito impreso | Conector de placa de circuito impreso, sección nominal: 2,5 mm², color: negro, corriente nominal: 12 A, tensión nominal (III/2): 320 V, superficie de contacto: Au, tipo de conexión del contacto: Hembra, número de filas: 1, número de polos: 8, familia de artículos: FKC 2,5/..-STF, paso: 5,08 mm, tipo de conexión: Conexión por resorte push-in, dirección de conexión conductor/placa de circuito impreso: 0 °, gancho de sujeción: - Gancho de sujeción, sistema enchufable: COMBICON MSTB 2,5, bloqueo: Bloqueo por tornillo, tipo de sujeción: Sujeción aérea (tornillo), tipo de embalaje: empaquetado en caja | 1440.2 | 100 | AA | PCB Connectors (PCC) | AAC | AACFBE | 50 | 50 | NO | PC |  | 14,95 | G | 89 | 150 | 140 | MM | 4063151653088 | 85366990 | DE | EC002638 | Imagen | Catálogo
1343041 | HCS-KIT-T MINI 1W 3AA C C 7035 | Caja para electrónica | Carcasa portátil T-Mini en gris claro, formada por dos mitades con tornillos. Parte frontal con refuerzo de 1,1 mm, con ventana y ranura para teclado, tapa para el compartimiento de baterías y contactos de batería para 3 pilas AA | 60.461 | 1 | AC | DCS | ACF | ACFABK | 1 | 1 | NO | PC |  | 180,20 | G | 0 | 0 | 0 |  | 4063151653859 | 84879090 | DE | EC001031 | Imagen | Catálogo
1343106 | XT 2,5 | Borne de paso | Borne de paso, tensión nominal: 800 V, corriente nominal: 24 A, número de conexiones: 2, número de polos: 1, tipo de conexión: Conexión Push-X, Sección de dimensionamiento: 2,5 mm², sección: 0,5 mm² - 4 mm², clase de montaje: NS 35/7,5, NS 35/15, color: gris | 131.9 | 100 | BE | Industrial Cabinet Connectivity (ICC) | BE2 | BE2511 | 50 | 50 | NO | PC |  | 6,59 | G | 45 | 250 | 65 | MM | 4063151654740 | 85369010 | CN | EC000897 | Imagen | Catálogo
1343114 | XT 2,5 BU | Borne de paso | Borne de paso, tensión nominal: 800 V, corriente nominal: 24 A, número de conexiones: 2, número de polos: 1, tipo de conexión: Conexión Push-X, Sección de dimensionamiento: 2,5 mm², sección: 0,5 mm² - 4 mm², clase de montaje: NS 35/7,5, NS 35/15, color: azul | 131.9 | 100 | BE | Industrial Cabinet Connectivity (ICC) | BE2 | BE2511 | 50 | 50 | NO | PC |  | 6,47 | G | 45 | 250 | 65 | MM | 4063151653866 | 85369010 | CN | EC000897 | Imagen | Catálogo
1343116 | XT 2,5-PE | Borna de tierra | Borna de tierra, número de conexiones: 2, número de polos: 1, tipo de conexión: Conexión Push-X, Sección de dimensionamiento: 2,5 mm², sección: 0,5 mm² - 4 mm², clase de montaje: NS 35/7,5, NS 35/15, color: amarillo-verde | 438.96 | 100 | BE | Industrial Cabinet Connectivity (ICC) | BE2 | BE2521 | 50 | 50 | NO | PC |  | 8,54 | G | 46 | 255 | 65 | MM | 4063151652593 | 85369010 | CN | EC000901 | Imagen | Catálogo
1343117 | XT 2,5-TWIN | Borne de paso | Borne de paso, tensión nominal: 800 V, corriente nominal: 24 A, número de conexiones: 3, número de polos: 1, tipo de conexión: Conexión Push-X, Sección de dimensionamiento: 2,5 mm², sección: 0,5 mm² - 4 mm², clase de montaje: NS 35/7,5, NS 35/15, color: gris | 163.86 | 100 | BE | Industrial Cabinet Connectivity (ICC) | BE2 | BE2512 | 50 | 50 | NO | PC |  | 8,54 | G | 40 | 310 | 60 | MM | 4063151653873 | 85369010 | CN | EC000897 | Imagen | Catálogo
1343120 | E-WML 4 (25X6)R | Etiqueta de envoltura de cables | Etiqueta de envoltura de cables, Rollo, blanco, sin rotular, rotulable con: THERMOMARK E.WRAP, rango de diámetro de cable: 2 ... 4 mm, clase de montaje: pegado, Número de índices individuales: 7450, altura del campo de texto: 6,4 mm, anchura del campo de texto: 25,4 mm | 1013.4 | 1 | BG | Marking and Installation (MI) | BG2 | BG2311 | 1 | 1 | NO | PC |  | 863,80 | G | 36 | 228 | 238 | MM | 4063151654757 | 39191012 | FR | EC001530 | Imagen | Catálogo
1343121 | XT 2,5-TWIN BU | Borne de paso | Borne de paso, tensión nominal: 800 V, corriente nominal: 24 A, número de conexiones: 3, número de polos: 1, tipo de conexión: Conexión Push-X, Sección de dimensionamiento: 2,5 mm², sección: 0,5 mm² - 4 mm², clase de montaje: NS 35/7,5, NS 35/15, color: azul | 163.86 | 100 | BE | Industrial Cabinet Connectivity (ICC) | BE2 | BE2512 | 50 | 50 | NO | PC |  | 8,48 | G | 40 | 310 | 60 | MM | 4063151654375 | 85369010 | CN | EC000897 | Imagen | Catálogo
1343122 | E-WML 6 (25X13)R | Etiqueta de envoltura de cables | Etiqueta de envoltura de cables, Rollo, blanco, sin rotular, rotulable con: THERMOMARK E.WRAP, rango de diámetro de cable: 4 ... 6 mm, clase de montaje: pegado, Número de índices individuales: 4750, altura del campo de texto: 12,7 mm, anchura del campo de texto: 25,4 mm | 1079.81 | 1 | BG | Marking and Installation (MI) | BG2 | BG2311 | 1 | 1 | NO | PC |  | 898,50 | G | 34 | 235 | 235 | MM | 4063151654801 | 39191012 | FR | EC001530 | Imagen | Catálogo
1343123 | XT 2,5-TWIN-PE | Borna de tierra | Borna de tierra, número de conexiones: 3, número de polos: 1, tipo de conexión: Conexión Push-X, Sección de dimensionamiento: 2,5 mm², sección: 0,5 mm² - 4 mm², clase de montaje: NS 35/7,5, NS 35/15, color: amarillo-verde | 525.29 | 100 | BE | Industrial Cabinet Connectivity (ICC) | BE2 | BE2522 | 50 | 50 | NO | PC |  | 10,45 | G | 40 | 310 | 60 | MM | 4063151654481 | 85369010 | CN | EC000901 | Imagen | Catálogo
1343129 | XT 2,5-QUATTRO | Borne de paso | Borne de paso, tensión nominal: 800 V, corriente nominal: 24 A, número de conexiones: 4, número de polos: 1, tipo de conexión: Conexión Push-X, Sección de dimensionamiento: 2,5 mm², sección: 0,5 mm² - 4 mm², clase de montaje: NS 35/7,5, NS 35/15, color: gris | 215.25 | 100 | BE | Industrial Cabinet Connectivity (ICC) | BE2 | BE2513 | 50 | 50 | NO | PC |  | 10,67 | G | 40 | 370 | 60 | MM | 4063151654658 | 85369010 | CN | EC000897 | Imagen | Catálogo
1343130 | XT 2,5-QUATTRO BU | Borne de paso | Borne de paso, tensión nominal: 800 V, corriente nominal: 24 A, número de conexiones: 4, número de polos: 1, tipo de conexión: Conexión Push-X, Sección de dimensionamiento: 2,5 mm², sección: 0,5 mm² - 4 mm², clase de montaje: NS 35/7,5, NS 35/15, color: azul | 215.25 | 100 | BE | Industrial Cabinet Connectivity (ICC) | BE2 | BE2513 | 50 | 50 | NO | PC |  | 10,34 | G | 40 | 368 | 60 | MM | 4063151653958 | 85369010 | CN | EC000897 | Imagen | Catálogo
1343137 | XT 2,5-QUATTRO-PE | Borna de tierra | Borna de tierra, número de conexiones: 4, número de polos: 1, tipo de conexión: Conexión Push-X, Sección de dimensionamiento: 2,5 mm², sección: 0,5 mm² - 4 mm², clase de montaje: NS 35/7,5, NS 35/15, color: amarillo-verde | 650.51 | 100 | BE | Industrial Cabinet Connectivity (ICC) | BE2 | BE2523 | 50 | 50 | NO | PC |  | 12,26 | G | 40 | 368 | 60 | MM | 4063151654382 | 85369010 | CN | EC000901 | Imagen | Catálogo
1343368 | MSTB 2,5/ 6-STF-5,08 BDPE-14MQ | Conector para placa de circuito impreso | Conector de placa de circuito impreso, sección nominal: 2,5 mm², color: verde, corriente nominal: 12 A, tensión nominal (III/2): 320 V, superficie de contacto: Sn, tipo de conexión del contacto: Hembra, número de filas: 1, número de polos: 6, familia de artículos: MSTB 2,5/..-STF, paso: 5,08 mm, tipo de conexión: Conexión por tornillo con cápsula de tracción, forma de sujeción de tornillos: L Ranura longitudinal, dirección de conexión conductor/placa de circuito impreso: 0 °, gancho de sujeción: - sin gancho de sujeción, sistema enchufable: COMBICON MSTB 2,5, bloqueo: Bloqueo por tornillo, tipo de sujeción: Sujeción aérea (tornillo), tipo de embalaje: empaquetado en caja | 640.32 | 100 | AA | PCB Connectors (PCC) | AAC | AACAGD | 50 | 50 | NO | PC |  | 11,38 | G |  |  |  |  | 4063151655419 | 85366990 | DE | EC002638 |  | Catálogo
1343372 | IC 2,5/ 6-STGF-5,08 BD:14-PEMQ | Conector para placa de circuito impreso | Conector de placa de circuito impreso, sección nominal: 2,5 mm², color: verde, corriente nominal: 12 A, tensión nominal (III/2): 320 V, superficie de contacto: Sn, tipo de conexión del contacto: Macho, número de filas: 1, número de polos: 6, familia de artículos: IC 2,5/..-STGF, paso: 5,08 mm, tipo de conexión: Conexión por tornillo con cápsula de tracción, forma de sujeción de tornillos: L Ranura longitudinal, dirección de conexión conductor/placa de circuito impreso: 0 °, gancho de sujeción: - sin gancho de sujeción, sistema enchufable: COMBICON MSTB 2,5, bloqueo: Bloqueo por tornillo, tipo de sujeción: Sujeción aérea (rosca), tipo de embalaje: empaquetado en caja | 928.46 | 100 | AA | PCB Connectors (PCC) | AAC | AACADC | 50 | 50 | NO | PC |  | 10,66 | G |  |  |  |  | 4063151655051 | 85366990 | DE | EC002638 |  | Catálogo
1343377 | FOC-FDX20-PP-LCD6-OM1-PT9 | Caja de empalme | Caja de empalme, diseño: Módulo para montaje sobre carril, índice de protección: IP20, material: Metal, tipo de conexión: Empalme, salida de cables: arriba y abajo, tamaño de la caja: 1, color: gris, Ethernet | 503.36 | 1 | AB | Field Device Connectors (FDC) | ABN | ABNGAA | 1 | 1 | NO | PC |  | 689,00 | G | 94 | 189 | 219 | MM | 4063151655334 | 85367000 | DE | EC001130 | Imagen | Catálogo
1343378 | FOC-FDX20-PP-LCD6-OM3-PT9 | Caja de empalme | Caja de empalme, diseño: Módulo para montaje sobre carril, índice de protección: IP20, material: Metal, tipo de conexión: Empalme, salida de cables: arriba y abajo, tamaño de la caja: 1, color: gris | 503.36 | 1 | AB | Field Device Connectors (FDC) | ABN | ABNGAA | 1 | 1 | NO | PC |  | 692,00 | G | 94 | 189 | 219 | MM | 4063151655426 | 85367000 | DE | EC001130 | Imagen | Catálogo
1343380 | FOC-FDX20-PP-SCD6-OM1-PT9 | Caja de empalme | Caja de empalme, diseño: Módulo para montaje sobre carril, índice de protección: IP20, material: Metal, tipo de conexión: Empalme, salida de cables: arriba y abajo, tamaño de la caja: 1, color: gris | 503.36 | 1 | AB | Field Device Connectors (FDC) | ABN | ABNGAA | 1 | 1 | NO | PC |  | 707,70 | G | 94 | 189 | 219 | MM | 4063151655228 | 85367000 | DE | EC001130 | Imagen | Catálogo
1343381 | FOC-FDX20-PP-SCD6-OM3-PT9 | Caja de empalme | Caja de empalme, diseño: Módulo para montaje sobre carril, índice de protección: IP20, material: Metal, tipo de conexión: Empalme, salida de cables: arriba y abajo, tamaño de la caja: 1, color: gris | 503.36 | 1 | AB | Field Device Connectors (FDC) | ABN | ABNGAA | 1 | 1 | NO | PC |  | 713,20 | G | 94 | 189 | 219 | MM | 4063151654948 | 85367000 | DE | EC001130 | Imagen | Catálogo
1343382 | FOC-FDX20-PP-SCD6-OSA-PT9 | Caja de empalme | Caja de empalme, diseño: Módulo para montaje sobre carril, índice de protección: IP20, material: Metal, tipo de conexión: Empalme, salida de cables: arriba y abajo, tamaño de la caja: 1, color: gris | 541.17 | 1 | AB | Field Device Connectors (FDC) | ABN | ABNGAA | 1 | 1 | NO | PC |  | 707,40 | G | 94 | 189 | 219 | MM | 4063151655143 | 85367000 | DE | EC001130 | Imagen | Catálogo
1343383 | FOC-FDX20-PP-STD6/STD6:ME-MM | Repartidor | Repartidor, diseño: Módulo para montaje sobre carril, índice de protección: IP20, material: Metal, tipo de conexión: Empalme, salida de cables: arriba y abajo, tamaño de la caja: 1, color: gris | 337.51 | 1 | AB | Field Device Connectors (FDC) | ABN | ABNGAB | 1 | 1 | NO | PC |  | 712,00 | G | 94 | 189 | 219 | MM | 4063151655709 | 85367000 | DE | EC001130 | Imagen | Catálogo
1343384 | FOC-FDX20-PP-STD6/STD6:ME-SM | Repartidor | Repartidor, diseño: Módulo para montaje sobre carril, índice de protección: IP20, material: Metal, tipo de conexión: Empalme, salida de cables: arriba y abajo, tamaño de la caja: 1, color: gris | 337.51 | 1 | AB | Field Device Connectors (FDC) | ABN | ABNGAB | 1 | 1 | NO | PC |  | 718,00 | G | 94 | 189 | 219 | MM | 4063151655518 | 85367000 | DE | EC001130 | Imagen | Catálogo
1343385 | FOC-FDX20-PP-LCD6/LCD6:ME-MM | Repartidor | Repartidor, diseño: Módulo para montaje sobre carril, índice de protección: IP20, material: Metal, tipo de conexión: Empalme, salida de cables: arriba y abajo, tamaño de la caja: 1, color: gris | 362.23 | 1 | AB | Field Device Connectors (FDC) | ABN | ABNGAB | 1 | 1 | NO | PC |  | 700,00 | G | 94 | 189 | 219 | MM | 4063151655068 | 85367000 | DE | EC001130 | Imagen | Catálogo
1343386 | FOC-FDX20-PP-LCD6/LCD6-OSP | Repartidor | Repartidor, diseño: Módulo para montaje sobre carril, índice de protección: IP20, material: Metal, tipo de conexión: Empalme, salida de cables: arriba y abajo, tamaño de la caja: 1, color: gris | 312.77 | 1 | AB | Field Device Connectors (FDC) | ABN | ABNGAB | 1 | 1 | NO | PC |  | 655,80 | G | 94 | 189 | 219 | MM | 4063151654955 | 85367000 | DE | EC001130 | Imagen | Catálogo
1343387 | FOC-FDX20-PP-SCD6/SCD6:ME-MM | Repartidor | Repartidor, diseño: Módulo para montaje sobre carril, índice de protección: IP20, material: Metal, tipo de conexión: Empalme, salida de cables: arriba y abajo, tamaño de la caja: 1, color: gris | 349.14 | 1 | AB | Field Device Connectors (FDC) | ABN | ABNGAB | 1 | 1 | NO | PC |  | 758,20 | G | 94 | 189 | 219 | MM | 4063151655075 | 85367000 | DE | EC001130 | Imagen | Catálogo
1343388 | FOC-FDX20-PP-STD6/SCD6:ME-MM | Repartidor | Repartidor, diseño: Módulo para montaje sobre carril, índice de protección: IP20, material: Metal, tipo de conexión: Empalme, salida de cables: arriba y abajo, tamaño de la caja: 1, color: gris | 337.51 | 1 | AB | Field Device Connectors (FDC) | ABN | ABNGAB | 1 | 1 | NO | PC |  | 730,00 | G | 94 | 189 | 219 | MM | 4063151654795 | 85367000 | DE | EC001130 | Imagen | Catálogo
1343391 | IC 2,5/ 5-ST-5,08 BD:5-1SOMQ | Conector para placa de circuito impreso | Conector de placa de circuito impreso, sección nominal: 2,5 mm², color: verde, corriente nominal: 12 A, tensión nominal (III/2): 320 V, superficie de contacto: Sn, tipo de conexión del contacto: Macho, número de filas: 1, número de polos: 5, familia de artículos: IC 2,5/..-ST, paso: 5,08 mm, tipo de conexión: Conexión por tornillo con cápsula de tracción, forma de sujeción de tornillos: L Ranura longitudinal, dirección de conexión conductor/placa de circuito impreso: 0 °, gancho de sujeción: - sin gancho de sujeción, sistema enchufable: COMBICON MSTB 2,5, bloqueo: sin, tipo de sujeción: sin, tipo de embalaje: empaquetado en caja | 633.42 | 100 | AA | PCB Connectors (PCC) | AAC | AACADA | 50 | 50 | NO | PC |  | 8,77 | G |  |  |  |  | 4063151655624 | 85366990 | DE | EC002638 |  | Catálogo
1343415 | UMSTBVK 2,5/ 5-ST-5,08BD-1SOMQ | Conector para carril | Conector para carril, sección nominal: 2,5 mm², color: verde, corriente nominal: 12 A, tensión nominal (III/2): 320 V, superficie de contacto: Sn, tipo de conexión del contacto: Macho, número de filas: 1, número de polos: 5, familia de artículos: UMSTBVK 2,5/..-ST, paso: 5,08 mm, tipo de conexión: Conexión por tornillo con cápsula de tracción, forma de sujeción de tornillos: L Ranura longitudinal, montaje: Montaje sobre carril DIN, dirección de conexión conductor/placa de circuito impreso: 0 °, número de pines de soldadura por potencial: 1, sistema enchufable: COMBICON MSTB 2,5, bloqueo: sin, tipo de sujeción: sin, tipo de embalaje: empaquetado en caja | 801.78 | 100 | AA | PCB Connectors (PCC) | AAC | AACMGC | 50 | 50 | NO | PC |  | 19,38 | G |  |  |  |  | 4063151655815 | 85366990 | PL | EC000897 |  | Catálogo
1343467 | NBC-M12MSY/16,0-94H | Cable híbrido | Cable híbrido, Ethernet híbrida CAT5 (100 MBit/s), 8-polos, PUR sin halógenos, negro RAL 9005, apantallado (Advanced Shielding Technology), Conector recta M12, codificación: Y / IP65/IP67, a extremo de cable libre, longitud de cable: 16 m, Power with Ethernet (PWE) | 257.48 | 1 | AF | Industrial Field Connectivity (IFC) | AF1 | AF1CMJ | 1 | 25 | NO | PC | F | 1.800,00 | G | 86 | 259 | 252 | MM | 4063151654962 | 85444290 | PL | EC001855 | Imagen | Catálogo
1343624 | FMC 1,5/11-STF-3,5OGWFSOBD:6/2 | Conector para placa de circuito impreso | Conector de placa de circuito impreso, sección nominal: 1,5 mm², color: naranja, corriente nominal: 8 A, tensión nominal (III/2): 160 V, superficie de contacto: Sn, tipo de conexión del contacto: Hembra, número de filas: 1, número de polos: 11, familia de artículos: FMC 1,5/..-STF, paso: 3,5 mm, tipo de conexión: Conexión por resorte push-in, dirección de conexión conductor/placa de circuito impreso: 0 °, sistema enchufable: COMBICON FMC 1,5 - MCDN 1,5, bloqueo: Bloqueo por tornillo, tipo de sujeción: Sujeción aérea (tornillo), tipo de embalaje: empaquetado en caja | 826.47 | 100 | AA | PCB Connectors (PCC) | AAB | AABFAB | 50 | 1000 | NO | PC |  | 6,55 | G | 92 | 78 | 114 | MM | 4063151655471 | 85366990 | DE | EC002638 | Imagen | Catálogo
1343625 | FMC 1,5/11-STF-3,5OGWFSOBD:1/4 | Conector para placa de circuito impreso | Conector de placa de circuito impreso, sección nominal: 1,5 mm², color: naranja, corriente nominal: 8 A, tensión nominal (III/2): 160 V, superficie de contacto: Sn, tipo de conexión del contacto: Hembra, número de filas: 1, número de polos: 11, familia de artículos: FMC 1,5/..-STF, paso: 3,5 mm, tipo de conexión: Conexión por resorte push-in, dirección de conexión conductor/placa de circuito impreso: 0 °, sistema enchufable: COMBICON FMC 1,5 - MCDN 1,5, bloqueo: Bloqueo por tornillo, tipo de sujeción: Sujeción aérea (tornillo), tipo de embalaje: empaquetado en caja | 826.47 | 100 | AA | PCB Connectors (PCC) | AAB | AABFAB | 50 | 1000 | NO | PC |  | 6,55 | G | 92 | 78 | 114 | MM | 4063151655235 | 85366990 | DE | EC002638 | Imagen | Catálogo
1343626 | FMC 1,5/11-STF-3,5OGWFSOBD10/4 | Conector para placa de circuito impreso | Conector de placa de circuito impreso, sección nominal: 1,5 mm², color: naranja, corriente nominal: 8 A, tensión nominal (III/2): 160 V, superficie de contacto: Sn, tipo de conexión del contacto: Hembra, número de filas: 1, número de polos: 11, familia de artículos: FMC 1,5/..-STF, paso: 3,5 mm, tipo de conexión: Conexión por resorte push-in, dirección de conexión conductor/placa de circuito impreso: 0 °, sistema enchufable: COMBICON FMC 1,5 - MCDN 1,5, bloqueo: Bloqueo por tornillo, tipo de sujeción: Sujeción aérea (tornillo), tipo de embalaje: empaquetado en caja | 826.47 | 100 | AA | PCB Connectors (PCC) | AAB | AABFAB | 50 | 1000 | NO | PC |  | 6,55 | G | 92 | 78 | 114 | MM | 4063151656065 | 85366990 | DE | EC002638 | Imagen | Catálogo
1343627 | FMC 1,5/11-STF-3,5OGWFSOBD:8/2 | Conector para placa de circuito impreso | Conector de placa de circuito impreso, sección nominal: 1,5 mm², color: naranja, corriente nominal: 8 A, tensión nominal (III/2): 160 V, superficie de contacto: Sn, tipo de conexión del contacto: Hembra, número de filas: 1, número de polos: 11, familia de artículos: FMC 1,5/..-STF, paso: 3,5 mm, tipo de conexión: Conexión por resorte push-in, dirección de conexión conductor/placa de circuito impreso: 0 °, sistema enchufable: COMBICON FMC 1,5 - MCDN 1,5, bloqueo: Bloqueo por tornillo, tipo de sujeción: Sujeción aérea (tornillo), tipo de embalaje: empaquetado en caja | 826.47 | 100 | AA | PCB Connectors (PCC) | AAB | AABFAB | 50 | 1000 | NO | PC |  | 6,46 | G | 92 | 78 | 114 | MM | 4063151656256 | 85366990 | DE | EC002638 | Imagen | Catálogo
1774638 | PC 4/ 4-ST-7,62 BD:L3-PE | Conector para placa de circuito impreso | Conector de placa de circuito impreso, sección nominal: 4 mm², color: verde, corriente nominal: 20 A, tensión nominal (III/2): 630 V, superficie de contacto: Sn, tipo de conexión del contacto: Hembra, número de filas: 1, número de polos: 4, familia de artículos: PC 4/..-ST, paso: 7,62 mm, tipo de conexión: Conexión por tornillo con cápsula de tracción, forma de sujeción de tornillos: L Ranura longitudinal, dirección de conexión conductor/placa de circuito impreso: 0 °, gancho de sujeción: - Gancho de sujeción, sistema enchufable: COMBICON PC 4, bloqueo: sin, tipo de sujeción: sin, tipo de embalaje: empaquetado en caja | 625.37 | 100 | AA | PCB Connectors (PCC) | AAD | AADAAC | 50 | 1000 | NO | PC |  | 17,12 | G |  |  |  |  | 4067923388284 | 85366990 | DE | EC002638 |  | Catálogo
1343628 | FMC 1,5/11-STF-3,5OGWFSOBD:2/4 | Conector para placa de circuito impreso | Conector de placa de circuito impreso, sección nominal: 1,5 mm², color: naranja, corriente nominal: 8 A, tensión nominal (III/2): 160 V, superficie de contacto: Sn, tipo de conexión del contacto: Hembra, número de filas: 1, número de polos: 11, familia de artículos: FMC 1,5/..-STF, paso: 3,5 mm, tipo de conexión: Conexión por resorte push-in, dirección de conexión conductor/placa de circuito impreso: 0 °, sistema enchufable: COMBICON FMC 1,5 - MCDN 1,5, bloqueo: Bloqueo por tornillo, tipo de sujeción: Sujeción aérea (tornillo), tipo de embalaje: empaquetado en caja | 826.47 | 100 | AA | PCB Connectors (PCC) | AAB | AABFAB | 50 | 1000 | NO | PC |  | 6,55 | G | 92 | 78 | 114 | MM | 4063151655358 | 85366990 | DE | EC002638 | Imagen | Catálogo
1343629 | FMC 1,5/11-STF-3,5OGWFSOBD1/2 | Conector para placa de circuito impreso | Conector de placa de circuito impreso, sección nominal: 1,5 mm², color: naranja, corriente nominal: 8 A, tensión nominal (III/2): 160 V, superficie de contacto: Sn, tipo de conexión del contacto: Hembra, número de filas: 1, número de polos: 11, familia de artículos: FMC 1,5/..-STF, paso: 3,5 mm, tipo de conexión: Conexión por resorte push-in, dirección de conexión conductor/placa de circuito impreso: 0 °, sistema enchufable: COMBICON FMC 1,5 - MCDN 1,5, bloqueo: Bloqueo por tornillo, tipo de sujeción: Sujeción aérea (tornillo), tipo de embalaje: empaquetado en caja | 826.47 | 100 | AA | PCB Connectors (PCC) | AAB | AABFAB | 50 | 1000 | NO | PC |  | 6,55 | G | 92 | 78 | 114 | MM | 4063151656263 | 85366990 | DE | EC002638 | Imagen | Catálogo
1343630 | FMC 1,5/11-STF-3,5OGWFSOBD:3/4 | Conector para placa de circuito impreso | Conector de placa de circuito impreso, sección nominal: 1,5 mm², color: naranja, corriente nominal: 8 A, tensión nominal (III/2): 160 V, superficie de contacto: Sn, tipo de conexión del contacto: Hembra, número de filas: 1, número de polos: 11, familia de artículos: FMC 1,5/..-STF, paso: 3,5 mm, tipo de conexión: Conexión por resorte push-in, dirección de conexión conductor/placa de circuito impreso: 0 °, sistema enchufable: COMBICON FMC 1,5 - MCDN 1,5, bloqueo: Bloqueo por tornillo, tipo de sujeción: Sujeción aérea (tornillo), tipo de embalaje: empaquetado en caja | 826.47 | 100 | AA | PCB Connectors (PCC) | AAB | AABFAB | 50 | 1000 | NO | PC |  | 6,55 | G | 92 | 78 | 114 | MM | 4063151656072 | 85366990 | DE | EC002638 | Imagen | Catálogo
1343631 | FMC 1,5/11-STF-3,5OGWFSOBD:9/4 | Conector para placa de circuito impreso | Conector de placa de circuito impreso, sección nominal: 1,5 mm², color: naranja, corriente nominal: 8 A, tensión nominal (III/2): 160 V, superficie de contacto: Sn, tipo de conexión del contacto: Hembra, número de filas: 1, número de polos: 11, familia de artículos: FMC 1,5/..-STF, paso: 3,5 mm, tipo de conexión: Conexión por resorte push-in, dirección de conexión conductor/placa de circuito impreso: 0 °, sistema enchufable: COMBICON FMC 1,5 - MCDN 1,5, bloqueo: Bloqueo por tornillo, tipo de sujeción: Sujeción aérea (tornillo), tipo de embalaje: empaquetado en caja | 826.47 | 100 | AA | PCB Connectors (PCC) | AAB | AABFAB | 50 | 1000 | NO | PC |  | 6,55 | G | 92 | 78 | 114 | MM | 4063151655556 | 85366990 | DE | EC002638 | Imagen | Catálogo
1343634 | FMC 1,5/11-STF-3,5OGWFSOBD:4/4 | Conector para placa de circuito impreso | Conector de placa de circuito impreso, sección nominal: 1,5 mm², color: naranja, corriente nominal: 8 A, tensión nominal (III/2): 160 V, superficie de contacto: Sn, tipo de conexión del contacto: Hembra, número de filas: 1, número de polos: 11, familia de artículos: FMC 1,5/..-STF, paso: 3,5 mm, tipo de conexión: Conexión por resorte push-in, dirección de conexión conductor/placa de circuito impreso: 0 °, sistema enchufable: COMBICON FMC 1,5 - MCDN 1,5, bloqueo: Bloqueo por tornillo, tipo de sujeción: Sujeción aérea (tornillo), tipo de embalaje: empaquetado en caja | 826.47 | 100 | AA | PCB Connectors (PCC) | AAB | AABFAB | 50 | 1000 | NO | PC |  | 6,55 | G | 92 | 78 | 114 | MM | 4063151655150 | 85366990 | DE | EC002638 | Imagen | Catálogo
1343696 | MCV 1,5/11-G-3,5 OG P26 | Carcasa de base para placa de circuito impreso | Carcasa base placa de circuito impreso, sección nominal: 1,5 mm², color: naranja, corriente nominal: 8 A, superficie de contacto: Sn, tipo de conexión del contacto: Macho, número de filas: 1, número de polos: 11, familia de artículos: MCV 1,5/..-G, paso: 3,5 mm, montaje: Soldadura por ola, disposición de pines: Disposición de pines lineal, longitud del pin [P]: 3,4 mm, número de pines de soldadura por potencial: 1, sistema enchufable: COMBICON MC 1,5, Orientación de la cara enchufable: Estándar, bloqueo: sin, tipo de sujeción: sin, tipo de embalaje: empaquetado en caja | 324.85 | 100 | AA | PCB Connectors (PCC) | AAB | AABSAE | 50 | 1000 | NO | PC |  | 2,35 | G | 63 | 78 | 115 | MM | 4063151655648 | 85366930 | DE | EC002637 | Imagen | Catálogo
1343871 | TVFKC 1,5/ 4-ST BD:-G4 | Conector para placa de circuito impreso | Conector TWIN para placa de circuito impreso, sección nominal: 1,5 mm², color: verde, corriente nominal: 10 A, tensión nominal (III/2): 320 V, superficie de contacto: Sn, tipo de conexión del contacto: Hembra, número de filas: 1, número de polos: 4, familia de artículos: TVFKC 1,5/..-ST, paso: 5 mm, tipo de conexión: Conexión por resorte push-in, dirección de conexión conductor/placa de circuito impreso: 0 °, gancho de sujeción: - Gancho de sujeción, sistema enchufable: COMBICON MSTB 2,5, bloqueo: sin, tipo de sujeción: sin, tipo de embalaje: empaquetado en caja | 577.99 | 100 | AA | PCB Connectors (PCC) | AAC | AACFNA | 50 | 1000 | NO | PC |  | 6,27 | G | 91 | 114 | 78 | MM | 4063151656843 | 85366990 | GR | EC002638 | Imagen | Catálogo
1343932 | QUINT4-CAP/24DC/20/16KJ/USB/C1 | Módulo de capacidad | Módulo de capacidad QUINT, con acumulador de energía que no requiere mantenimiento sobre la base de condensadores de doble capa, Montaje sobre carril DIN, entrada: 24 V DC, salida: 24 V DC / 20 A / 16 kJ incl. adaptador universal para carril DIN montado UTA 107 | 2162.8764 | 1 | CM | Power Supplies; | CMU | CMUICY | 1 | 1 | NO | PC |  | 3.493,00 | G | 0 | 0 | 0 |  | 4063151657116 | 85322900 | CN | EC000382 | Imagen | Catálogo
1343940 | QUINT4-PS/3AC/24DC/20/CO | Fuente de alimentación | Fuente de alimentación QUINT POWER conmutada en primario con curva característica de salida seleccionable, tecnología SFB (Selective Fuse Breaking) e interfaz NFC, entrada: trifásica, salida: 24 V DC / 20 A | 1163 | 1 | CM | Power Supplies; | CMP | CMPI3Y | 1 | 1 | NO | PC |  | 1.517,20 | G | 0 | 0 | 0 |  | 4063151656713 | 85044095 | TH | EC002540 | Imagen | Catálogo
1343953 | SPE-T1-CIM-SF | Conector | Conector, diseño: IEC 63171-2, índice de protección: IP20, número de polos: 2, 1 GBit/s, material: Metal, tipo de conexión: Conexión rápida IDC, sección de conexión: AWG 26- 22, salida de cables: recta, Single Pair Ethernet | 21.19 | 1 | AB | Field Device Connectors (FDC) | ABN | ABNBAB | 10 | 10 | NO | PC |  | 9,16 | G | 47 | 95 | 87 | MM | 4063151655280 | 85366990 | DE | EC002636 | Imagen | Catálogo
1344123 | LPTA 6/ 5-7,5-ZF MCBN-RD BDUZP | Borna para placa de circuito impreso | Terminal de tarjetas de circuitos impresos, corriente nominal: 41 A, tensión nominal (III/2): 1000 V, sección nominal: 6 mm², número de filas: 1, número de polos por fila: 5, familia de artículos: LPTA 6/, paso: 7,5 mm, tipo de conexión: Conexión push-in de palanca, montaje: Soldadura por ola, dirección de conexión conductor/placa de circuito impreso: 30 °, color: multicolor, Disposición de pines: Pines en zigzag M, Longitud del pin [P]: 3,6 mm, tipo de embalaje: empaquetado en caja | 1151.54 | 100 | AA | PCB Connectors (PCC) | AAN | AANTBB | 25 | 1000 | NO | PC |  | 26,28 | G | 58 | 322 | 101 | MM | 4063151656898 | 85369010 | SK | EC002643 | Imagen | Catálogo
1344124 | LPTA 6/ 5-7,5-ZF MCRD-BN BD-0V | Borna para placa de circuito impreso | Terminal de tarjetas de circuitos impresos, corriente nominal: 41 A, tensión nominal (III/2): 1000 V, sección nominal: 6 mm², número de filas: 1, número de polos por fila: 5, familia de artículos: LPTA 6/, paso: 7,5 mm, tipo de conexión: Conexión push-in de palanca, montaje: Soldadura por ola, dirección de conexión conductor/placa de circuito impreso: 30 °, color: multicolor, Disposición de pines: Pines en zigzag M, Longitud del pin [P]: 3,6 mm, tipo de embalaje: empaquetado en caja | 1151.54 | 100 | AA | PCB Connectors (PCC) | AAN | AANTBB | 25 | 1000 | NO | PC |  | 27,60 | G | 58 | 322 | 101 | MM | 4063151657802 | 85369010 | SK | EC002643 | Imagen | Catálogo
1344157 | GIC 2,5 HCV/ 3-ST-7,62BKBDWH-W | Conector para placa de circuito impreso | Conector de placa de circuito impreso, sección nominal: 2,5 mm², color: negro, corriente nominal: 16 A, tensión nominal (III/2): 1000 V, superficie de contacto: Sn, tipo de conexión del contacto: Macho, número de filas: 1, número de polos: 3, familia de artículos: GIC 2,5 HCV/..-ST, paso: 7,62 mm, tipo de conexión: Conexión por tornillo con cápsula de tracción, forma de sujeción de tornillos: L Ranura longitudinal, dirección de conexión conductor/placa de circuito impreso: 0 °, gancho de sujeción: - sin gancho de sujeción, sistema enchufable: COMBICON MSTB 2,5 HC, bloqueo: sin, tipo de sujeción: sin, tipo de embalaje: empaquetado en caja | 541.4 | 100 | AA | PCB Connectors (PCC) | AAC | AACAED | 50 | 1000 | NO | PC |  | 6,85 | G | 0 | 0 | 0 |  | 4063151656560 | 85366990 | SK | EC002638 | Imagen | Catálogo
1344263 | AML-AU-CN-IA AIO65 18.5 9000 | Terminal de usuario | Terminal de usuario para la programación, el manejo y la monitorización de instalaciones y máquinas. Con PC de panel, teclado, ratón para PC, lector de tarjetas, luz de señalización y unidad E-STOP con un máximo de cinco elementos de mando. Con función PROFINET y PROFIsafe. | Consultar | 1 | DT | Vertical Market Management (VMM) | DTH | DTHDAX | 1 | 25 | SÍ | PC | F | 92,50 | KG |  |  |  |  | 4063151657390 | 85371098 | DE | EC002632 |  | Catálogo
1344264 | AML-AU-CN-IB AIO65 18.5 2000 | Terminal de usuario | Terminal de usuario para la programación, el manejo y la monitorización de instalaciones y máquinas. Con PC de panel, teclado, ratón para PC, lector de tarjetas, luz de señalización y unidad E-STOP con un máximo de cinco elementos de mando. Con función PROFINET y PROFIsafe. | Consultar | 1 | DT | Vertical Market Management (VMM) | DTH | DTHDAX | 1 | 1 | NO | PC | F | 92,50 | KG |  |  |  |  | 4063151657918 | 85371098 | PL | EC002632 |  | Catálogo
1344266 | AML-AU-CN-IP AIO65 18.5 9000 | Terminal de usuario | Terminal de usuario para la programación, el manejo y la monitorización de instalaciones y máquinas. Con PC de panel, teclado, ratón para PC y lector de tarjetas. Con función PROFINET. | Consultar | 1 | DT | Vertical Market Management (VMM) | DTH | DTHDAX | 1 | 1 | NO | PC | F | 92,50 | KG |  |  |  |  | 4063151655181 | 85371098 | PL | EC002632 |  | Catálogo
1344312 | VISU+ 2 RT-D 128 NET WEB1 | Software de visualización | Licencia runtime para Visu+ incluida la función Networking con una limitación a 128 bytes para datos de E/S y variables en el scripting. Además, son posibles 2 conexiones directas de controlador. | 3637.4 | 1 | DR | Automation Systems (AS) | DRD | DRDAAB | 1 | 1 | NO | PC | F | 41,50 | G | 0 | 0 | 0 |  | 4063151658304 | 49119900 | DE | EC001416 | Imagen | Catálogo
1344361 | CAPAROC E2 12-24DC/1-4A EX | Interruptores de protección de aparatos electrónicos | Módulo de interruptores electrónicos para protección de equipos de 2 canales para proteger consumidores en 12 y 24 V DC en caso de sobrecarga y cortocircuito. Corriente nominal ajustable mediante interruptor escalonado de 1 A a 4 A. Homologación EX e para la zona 2. Para instalar sobre carriles DIN mediante las barras colectoras CAPAROC. | 116.34 | 1 | CL | Trabtech (TT) | CLA | CLA233 | 1 | 1 | NO | PC |  | 96,40 | G | 0 | 0 | 0 |  | 4063151658113 | 85363010 | DE | EC003538 | Imagen | Catálogo
1344363 | CAPAROC PM S-R EX | Módulo de alimentación | Módulo de alimentación con salida de estado y entrada de reinicio para la alimentación del sistema de interruptores para protección de equipos CAPAROC con 12 o 24 V DC. Homologación EX e para la zona 2. Para instalar sobre carriles DIN mediante las barras colectoras CAPAROC. | 55.78 | 1 | CL | Trabtech (TT) | CLA | CLA231 | 1 | 1 | NO | PC |  | 129,00 | G | 0 | 0 | 0 |  | 4063151658403 | 85363010 | DE | EC003538 | Imagen | Catálogo
1344364 | CAPAROC E2 12-24DC/2-10A EX | Interruptores de protección de aparatos electrónicos | Módulo de interruptores electrónicos para protección de equipos de 2 canales para proteger consumidores en 12 y 24 V DC en caso de sobrecarga y cortocircuito. Corriente nominal ajustable mediante interruptor escalonado de 2 A a 10 A. Homologación EX e para la zona 2. Para instalar sobre carriles DIN mediante las barras colectoras CAPAROC. | 116.34 | 1 | CL | Trabtech (TT) | CLA | CLA233 | 1 | 1 | NO | PC |  | 94,30 | G | 0 | 0 | 0 |  | 4063151658120 | 85363010 | DE | EC003538 | Imagen | Catálogo
1344366 | MSTBT 2,5/ 4-ST BD:S11-A1SO | Conector para placa de circuito impreso | Conector de placa de circuito impreso, sección nominal: 2,5 mm², color: verde, corriente nominal: 12 A, tensión nominal (III/2): 320 V, superficie de contacto: Sn, tipo de conexión del contacto: Hembra, número de filas: 1, número de polos: 4, familia de artículos: MSTBT 2,5/..-ST, paso: 5 mm, tipo de conexión: Conexión por tornillo con cápsula de tracción, forma de sujeción de tornillos: L Ranura longitudinal, dirección de conexión conductor/placa de circuito impreso: 0 °, gancho de sujeción: - Gancho de sujeción, sistema enchufable: COMBICON MSTB 2,5, bloqueo: sin, tipo de sujeción: sin, tipo de embalaje: empaquetado en caja | 432.4 | 100 | AA | PCB Connectors (PCC) | AAC | AACAFH | 100 | 1000 | NO | PC |  | 6,82 | G | 100 | 120 | 102 | MM | 4063151656584 | 85366990 | DE | EC002638 | Imagen | Catálogo
1344367 | MSTBT 2,5/ 4-ST BD:A2-S12SO | Conector para placa de circuito impreso | Conector de placa de circuito impreso, sección nominal: 2,5 mm², color: verde, corriente nominal: 12 A, tensión nominal (III/2): 320 V, superficie de contacto: Sn, tipo de conexión del contacto: Hembra, número de filas: 1, número de polos: 4, familia de artículos: MSTBT 2,5/..-ST, paso: 5 mm, tipo de conexión: Conexión por tornillo con cápsula de tracción, forma de sujeción de tornillos: L Ranura longitudinal, dirección de conexión conductor/placa de circuito impreso: 0 °, gancho de sujeción: - Gancho de sujeción, sistema enchufable: COMBICON MSTB 2,5, bloqueo: sin, tipo de sujeción: sin, tipo de embalaje: empaquetado en caja | 432.4 | 100 | AA | PCB Connectors (PCC) | AAC | AACAFH | 100 | 1000 | NO | PC |  | 6,91 | G | 100 | 120 | 102 | MM | 4063151658311 | 85366990 | DE | EC002638 | Imagen | Catálogo
1344410 | MSTBT 2,5/ 4-ST BD:A2,S21S11SO | Conector para placa de circuito impreso | Conector de placa de circuito impreso, sección nominal: 2,5 mm², color: verde, corriente nominal: 12 A, tensión nominal (III/2): 320 V, superficie de contacto: Sn, tipo de conexión del contacto: Hembra, número de filas: 1, número de polos: 4, familia de artículos: MSTBT 2,5/..-ST, paso: 5 mm, tipo de conexión: Conexión por tornillo con cápsula de tracción, forma de sujeción de tornillos: L Ranura longitudinal, dirección de conexión conductor/placa de circuito impreso: 0 °, gancho de sujeción: - Gancho de sujeción, sistema enchufable: COMBICON MSTB 2,5, bloqueo: sin, tipo de sujeción: sin, tipo de embalaje: empaquetado en caja | 432.4 | 100 | AA | PCB Connectors (PCC) | AAC | AACAFH | 100 | 1000 | NO | PC |  | 6,82 | G | 100 | 120 | 102 | MM | 4063151667948 | 85366990 | DE | EC002638 | Imagen | Catálogo
1344439 | HV 1XM10/1 2XM6/1-STL | Elemento de conexión | Elemento de conexión, número de polos: 3, color: plateado | 1223.74 | 100 | BE | Industrial Cabinet Connectivity (ICC) | BE4 | BE4Z2X | 10 | 10 | NO | PC |  | 40,54 | G | 0 | 0 | 0 |  | 4063151657932 | 85389099 | CN | EC004591 | Imagen | Catálogo
1344448 | HSCP-SP 1,5-1U6-222/222-7035 | Conector para placa de circuito impreso | Conector de placa de circuito impreso, sección nominal: 1,5 mm², color: gris claro, corriente nominal: 8 A, tensión nominal (III/2): 160 V, superficie de contacto: Sn, tipo de conexión del contacto: Hembra, número de potenciales: 6, número de filas: 2, número de polos: 6, número de conexiones: 6, familia de artículos: HSCP-SP 1,5-.., paso: 3,45 mm, tipo de conexión: Conexión por resorte push-in, dirección de conexión conductor/placa de circuito impreso: 0 °, gancho de sujeción: - Gancho de sujeción, sistema enchufable: HSC 1,5, bloqueo: sin, tipo de sujeción: sin, tipo de embalaje: empaquetado en caja, Color del contacto normalmente cerrado por resorte: rojo | 4.64 | 1 | AC | DCS | ACH | ACHECB | 50 | 50 | SÍ | PC | F | 3,79 | G | 124 | 80 | 52 | MM | 4063151658625 | 85366990 | PL | EC002638 | Imagen | Catálogo
1344449 | HSCP-SP 1,5-1U6-444/444-7035 | Conector para placa de circuito impreso | Conector de placa de circuito impreso, sección nominal: 1,5 mm², color: gris claro, corriente nominal: 8 A, tensión nominal (III/2): 160 V, superficie de contacto: Sn, tipo de conexión del contacto: Hembra, número de potenciales: 6, número de filas: 2, número de polos: 6, número de conexiones: 6, familia de artículos: HSCP-SP 1,5-.., paso: 3,45 mm, tipo de conexión: Conexión por resorte push-in, dirección de conexión conductor/placa de circuito impreso: 0 °, gancho de sujeción: - Gancho de sujeción, sistema enchufable: HSC 1,5, bloqueo: sin, tipo de sujeción: sin, tipo de embalaje: empaquetado en caja, Color del contacto normalmente cerrado por resorte: amarillo | 4.84 | 1 | AC | DCS | ACH | ACHECB | 50 | 50 | SÍ | PC | F | 3,79 | G | 124 | 80 | 52 | MM | 4063151658212 | 85366990 | PL | EC002638 | Imagen | Catálogo
1344467 | MSTBT 2,5/ 4-ST BD:31-14 | Conector para placa de circuito impreso | Conector de placa de circuito impreso, sección nominal: 2,5 mm², color: verde, corriente nominal: 12 A, tensión nominal (III/2): 320 V, superficie de contacto: Sn, tipo de conexión del contacto: Hembra, número de filas: 1, número de polos: 4, familia de artículos: MSTBT 2,5/..-ST, paso: 5 mm, tipo de conexión: Conexión por tornillo con cápsula de tracción, forma de sujeción de tornillos: L Ranura longitudinal, dirección de conexión conductor/placa de circuito impreso: 0 °, gancho de sujeción: - Gancho de sujeción, sistema enchufable: COMBICON MSTB 2,5, bloqueo: sin, tipo de sujeción: sin, tipo de embalaje: empaquetado en caja | 432.4 | 100 | AA | PCB Connectors (PCC) | AAC | AACAFH | 100 | 1000 | NO | PC |  | 6,82 | G | 100 | 120 | 102 | MM | 4063151667276 | 85366990 | DE | EC002638 | Imagen | Catálogo
1855298 | PC 4/ 8-ST-7,62 BD:8-1 | Conector para placa de circuito impreso | Conector de placa de circuito impreso, sección nominal: 4 mm², color: verde, corriente nominal: 20 A, tensión nominal (III/2): 630 V, superficie de contacto: Sn, tipo de conexión del contacto: Hembra, número de filas: 1, número de polos: 8, familia de artículos: PC 4/..-ST, paso: 7,62 mm, tipo de conexión: Conexión por tornillo con cápsula de tracción, forma de sujeción de tornillos: L Ranura longitudinal, dirección de conexión conductor/placa de circuito impreso: 0 °, gancho de sujeción: - Gancho de sujeción, sistema enchufable: COMBICON PC 4, bloqueo: sin, tipo de sujeción: sin, tipo de embalaje: empaquetado en caja | 1212.61 | 100 | AA | PCB Connectors (PCC) | AAD | AADAAC | 50 | 1000 | NO | PC |  | 34,33 | G |  |  |  |  | 4067923511286 | 85366990 | DE | EC002638 |  | Catálogo
1344495 | MSTBT 2,5/ 4-ST BD:32-24 | Conector para placa de circuito impreso | Conector de placa de circuito impreso, sección nominal: 2,5 mm², color: verde, corriente nominal: 12 A, tensión nominal (III/2): 320 V, superficie de contacto: Sn, tipo de conexión del contacto: Hembra, número de filas: 1, número de polos: 4, familia de artículos: MSTBT 2,5/..-ST, paso: 5 mm, tipo de conexión: Conexión por tornillo con cápsula de tracción, forma de sujeción de tornillos: L Ranura longitudinal, dirección de conexión conductor/placa de circuito impreso: 0 °, gancho de sujeción: - Gancho de sujeción, sistema enchufable: COMBICON MSTB 2,5, bloqueo: sin, tipo de sujeción: sin, tipo de embalaje: empaquetado en caja | 432.4 | 100 | AA | PCB Connectors (PCC) | AAC | AACAFH | 100 | 1000 | NO | PC |  | 6,82 | G | 100 | 120 | 102 | MM | 4063151667191 | 85366990 | DE | EC002638 | Imagen | Catálogo
1344533 | CHARX T2HBI12-DC200-5,0M2 | Entrada de carga para vehículos | CHARX connect universal, DC CCS Typ 2, Entrada de carga para vehículos, hasta 500 A en Boost mode, 200 A permanente, 1000 V DC, Conductores individuales, longitud: 5 m, actuador de bloqueo: 12 V, 4 polos, Montaje en la pared delantera y en la trasera, M6, carcasa: negro, para cargar con corriente continua (DC), IEC 62196-2, IEC 62196-3, Para los contactos DC se incluye un capuchón en el volumen de suministro. | 1322.76 | 1 | XW | E-Mobility | XWC | XWCAID | 1 | 1 | NO | PC |  | 11.473,00 | G | 0 | 0 | 0 |  | 4063151658021 | 85444290 | PL | EC002898 | Imagen | Catálogo
1344912 | PRC 5-FT25-MC4 205 FE/RL | Conect. enchuf. para apar. pared poster. | Conect. enchuf. para apar. pared poster., Familia de artículos: PRC 35, color: negro, número de polos: 5, sección máx. de conductor: 4 mm², tensión nominal: 690 V AC, corriente asignada: 32 A, Tipo de conexión: Conexión crimpada, Variante con punteras y terminales de cable circular | 34.72 | 1 | AB | Field Device Connectors (FDC) | ABL | ABLCAS | 1 | 50 | NO | PC | F | 75,12 | G | 0 | 0 | 0 |  | 4063151658182 | 85444290 | PL | EC002566 | Imagen | Catálogo
1344923 | HSCP-SP 1,5-1U6-062/062-7035 | Conector para placa de circuito impreso | Conector de placa de circuito impreso, sección nominal: 1,5 mm², color: gris claro, corriente nominal: 8 A, tensión nominal (III/2): 160 V, superficie de contacto: Sn, tipo de conexión del contacto: Hembra, número de potenciales: 6, número de filas: 2, número de polos: 6, número de conexiones: 6, familia de artículos: HSCP-SP 1,5-.., paso: 3,45 mm, tipo de conexión: Conexión por resorte push-in, dirección de conexión conductor/placa de circuito impreso: 0 °, gancho de sujeción: - Gancho de sujeción, sistema enchufable: HSC 1,5, bloqueo: sin, tipo de sujeción: sin, tipo de embalaje: empaquetado en caja, Color del contacto normalmente cerrado por resorte: negro, azul, rojo/negro, azul, rojo | 5.18 | 1 | AC | DCS | ACH | ACHECB | 50 | 50 | NO | PC | F | 3,78 | G | 124 | 80 | 52 | MM | 4063151658069 | 85366990 | PL | EC002638 | Imagen | Catálogo
1345274 | HC-STA-B48-HHFS-5TTM25-EM-AL | Carcasa | Carcasa aérea B48, para brida longitudinal, material: Fundición inyectada de aluminio, resistente al agua de mar, salidas de cable: 5, recta, M25, altura: 107,5 mm, prensaestopas: sin, Estándar | 83.27 | 1 | AF | Industrial Field Connectivity (IFC) | AF7 | AF7APB | 1 | 1 | NO | PC |  | 580,80 | G | 0 | 0 | 0 |  | 4063151658649 | 85389099 | CN | EC000437 | Imagen | Catálogo
1345314 | EEM-EM377-CLP | Equipo de medición | Contador de energía para medición múltiple con medición directa en redes con 3x 230/400 V y 100 A, con salida S0, entradas para tarifa, interfaz Ethernet, certificado según la directiva MID + memoria de perfil de carga en cumplimiento de la ley de calibración PTB-A 50.7 | 1530.4461 | 1 | CM | Power Supplies; | CMM | CMMC11 | 1 | 1 | NO | PC |  | 335,80 | G |  |  |  |  | 4063151658878 | 90283019 | CH | EC002301 |  | Catálogo
1345613 | HC-B-G-MULTI01-PLBK | Prensaestopas | Prensaestopas de plástico EVO con cierre de bayoneta, para carcasa de la serie B, diámetro de cable 6 x 6 mm ... 10 mm | 17.85 | 1 | AF | Industrial Field Connectivity (IFC) | AF7 | AF7APL | 1 | 1 | NO | PC |  | 76,50 | G | 50 | 150 | 80 | MM | 4063151658793 | 85389099 | PL | EC000441 | Imagen | Catálogo
1345614 | HC-B-G-MULTI02-PLBK | Prensaestopas | Prensaestopas de plástico EVO con cierre de bayoneta, para carcasa de la serie B, diámetro de cable 3 x 3 mm ... 6 mm, 3 x 10 mm ... 14 mm | 17.17 | 1 | AF | Industrial Field Connectivity (IFC) | AF7 | AF7APL | 1 | 1 | NO | PC |  | 76,00 | G | 40 | 90 | 50 | MM | 4063151658090 | 85389099 | PL | EC000441 | Imagen | Catálogo
1345618 | HC-B-G-MULTI03-PLBK | Prensaestopas | Prensaestopas de plástico EVO con cierre de bayoneta, para carcasa de la serie B, diámetro de cable 2 x 3 mm ... 6 mm, 2 x 6 mm ... 9 mm, 2 x 10 mm ... 15 mm | 17.17 | 1 | AF | Industrial Field Connectivity (IFC) | AF7 | AF7APL | 1 | 1 | NO | PC |  | 75,80 | G | 50 | 90 | 60 | MM | 4063151659707 | 85389099 | PL | EC000441 | Imagen | Catálogo
1346167 | HS-LC-V-T-D2,1X3,7S-10,6 | Fibra óptica | Conductor de luz sencillo, pasivo, rígido, número de indicadores: 1, (1 fila, 1 columna), longitud: 11,3 mm | 0.21 | 1 | AC | DCS | ACG | ACGABA | 50 | 50 | NO | PC |  | 0,12 | G | 0 | 0 | 0 |  | 4063151659738 | 39269097 | DE | EC002943 | Imagen | Catálogo
1827498 | PC 4/ 3-STF-7,62 BD:+,-,SERDE | Conector para placa de circuito impreso | Conector de placa de circuito impreso, sección nominal: 4 mm², color: verde, corriente nominal: 20 A, tensión nominal (III/2): 630 V, superficie de contacto: Sn, tipo de conexión del contacto: Hembra, número de potenciales: 3, número de filas: 1, número de polos: 3, número de conexiones: 3, familia de artículos: PC 4/..-STF, paso: 7,62 mm, tipo de conexión: Conexión por tornillo con cápsula de tracción, forma de sujeción de tornillos: L Ranura longitudinal, dirección de conexión conductor/placa de circuito impreso: 0 °, gancho de sujeción: - Gancho de sujeción, sistema enchufable: COMBICON PC 4, bloqueo: Bloqueo por tornillo, tipo de sujeción: Sujeción aérea (tornillo), tipo de embalaje: empaquetado en caja | 491.17 | 100 | AA | PCB Connectors (PCC) | AAD | AADAAD | 50 | 50 | NO | PC |  | 16,11 | G | 93 | 136 | 114 | MM | 4046356861090 | 85366990 | DE | EC002638 | Imagen | Catálogo
1346225 | PTSA 1,5/ 3-3,5-Z MC YE-GY | Borna para placa de circuito impreso | Terminal de tarjetas de circuitos impresos, corriente nominal: 8 A, tensión nominal (III/2): 400 V, sección nominal: 1,5 mm², número de filas: 1, número de polos por fila: 3, familia de artículos: PTSA 1,5, paso: 3,5 mm, tipo de conexión: Conexión por resorte push-in, montaje: Soldadura por ola, dirección de conexión conductor/placa de circuito impreso: 45 °, color: multicolor, Disposición de pines: Pines en zigzag M, Longitud del pin [P]: 3,5 mm, número de pines de soldadura por potencial: 1, tipo de embalaje: empaquetado en caja | 87.38 | 100 | AA | PCB Connectors (PCC) | AAL | AALBDA | 300 | 1200 | NO | PC |  | 1,72 | G | 0 | 0 | 0 |  | 4063151660024 | 85369010 | CN | EC002643 | Imagen | Catálogo
1346518 | HC-D15-BCFS-PR-BK | Tapa de protección | Tapa de protección D15, para brida longitudinal, material tapa protectora: PC, altura: 19 mm, junta: sí | 9.47 | 1 | AF | Industrial Field Connectivity (IFC) | AF7 | AF7AZC | 1 | 1 | NO | PC |  | 16,20 | G | 10 | 20 | 130 | MM | 4063151660741 | 85389099 | CN | EC002314 | Imagen | Catálogo
1346521 | HC-D15-HCWS-PL-BK | Tapa de protección | Tapa de protección D15, con brida longitudinal, material tapa protectora: PC, altura: 19 mm, junta: no | 12.16 | 1 | AF | Industrial Field Connectivity (IFC) | AF7 | AF7AZC | 1 | 1 | NO | PC |  | 26,60 | G | 40 | 80 | 70 | MM | 4063151659837 | 85389099 | CN | EC002314 | Imagen | Catálogo
1346522 | HC-D25-BCFS-PR-BK | Tapa de protección | Tapa de protección D25, para brida longitudinal, material tapa protectora: PC, altura: 19 mm, junta: sí | 10.88 | 1 | AF | Industrial Field Connectivity (IFC) | AF7 | AF7AZC | 1 | 1 | NO | PC |  | 18,60 | G | 25 | 90 | 50 | MM | 4063151660628 | 85389099 | CN | EC002314 | Imagen | Catálogo
1346523 | HC-D25-HCWS-PL-BK | Tapa de protección | Tapa de protección D25, con brida longitudinal, material tapa protectora: PC, altura: 15,5 mm, junta: no | 13.44 | 1 | AF | Industrial Field Connectivity (IFC) | AF7 | AF7AZC | 1 | 1 | NO | PC |  | 30,10 | G | 0 | 0 | 0 |  | 4063151659479 | 85389099 | CN | EC002314 | Imagen | Catálogo
1346524 | HC-B06-BCFS-P-BK | Tapa de protección | Tapa de protección B6, para brida longitudinal, material tapa protectora: PC, altura: 26,3 mm, junta: no | 8.92 | 1 | AF | Industrial Field Connectivity (IFC) | AF7 | AF7AZC | 1 | 1 | NO | PC |  | 20,30 | G | 30 | 17 | 52 | MM | 4063151659844 | 85389099 | CN | EC002314 | Imagen | Catálogo
1346525 | HC-B06-HCWS-PLR-BK | Tapa de protección | Tapa de protección B6, con brida longitudinal, material tapa protectora: PC, altura: 26,3 mm, junta: sí | 11.72 | 1 | AF | Industrial Field Connectivity (IFC) | AF7 | AF7AZC | 1 | 1 | NO | PC |  | 37,30 | G | 142 | 388 | 12 | MM | 4063151659851 | 85389099 | CN | EC002314 | Imagen | Catálogo
1346526 | HC-B10-BCFS-P-BK | Tapa de protección | Tapa de protección B10, para brida longitudinal, material tapa protectora: PC, altura: 26,3 mm, junta: no | 10.33 | 1 | AF | Industrial Field Connectivity (IFC) | AF7 | AF7AZC | 1 | 1 | NO | PC |  | 24,42 | G | 36 | 89 | 58 | MM | 4063151660758 | 85389099 | CN | EC002314 | Imagen | Catálogo
1346527 | HC-B10-BCFD-P-BK | Tapa de protección | Tapa de protección B10, para brida transversal, material tapa protectora: PC, altura: 26,3 mm, junta: no | 10.33 | 1 | AF | Industrial Field Connectivity (IFC) | AF7 | AF7AZC | 1 | 1 | NO | PC |  | 22,00 | G | 80 | 50 | 30 | MM | 4063151660765 | 85389099 | CN | EC002314 | Imagen | Catálogo
1346528 | HC-B10-HCWS-PLR-BK | Tapa de protección | Tapa de protección B10, con brida longitudinal, material tapa protectora: PC, altura: 26,3 mm, junta: sí | 13.06 | 1 | AF | Industrial Field Connectivity (IFC) | AF7 | AF7AZC | 1 | 1 | NO | PC |  | 48,80 | G | 30 | 19 | 65 | MM | 4063151660901 | 85389099 | CN | EC002314 | Imagen | Catálogo
1346529 | HC-B10-HCFD-PR-BK | Tapa de protección | Tapa de protección B10, para brida transversal, material tapa protectora: PC, altura: 26,3 mm, junta: sí | 21.98 | 1 | AF | Industrial Field Connectivity (IFC) | AF7 | AF7AZC | 1 | 1 | NO | PC |  | 26,01 | G | 100 | 100 | 80 | MM | 4063151660635 | 85389099 | CN | EC002314 | Imagen | Catálogo
1346530 | HC-B10-HCWD-PLR-BK | Tapa de protección | Tapa de protección B10, con brida transversal, material tapa protectora: PC, altura: 26,3 mm, junta: sí | 22.64 | 1 | AF | Industrial Field Connectivity (IFC) | AF7 | AF7AZC | 1 | 1 | NO | PC |  | 50,00 | G | 40 | 22 | 55 | MM | 4063151659356 | 85389099 | CN | EC002314 | Imagen | Catálogo
1346537 | HC-B16-BCFS-P-BK | Tapa de protección | Tapa de protección B16, para brida longitudinal, material tapa protectora: PC, altura: 26,3 mm, junta: no | 11.72 | 1 | AF | Industrial Field Connectivity (IFC) | AF7 | AF7AZC | 1 | 1 | NO | PC |  | 28,60 | G | 50 | 110 | 30 | MM | 4063151660048 | 85389099 | CN | EC002314 | Imagen | Catálogo
1346539 | HC-B16-BCFD-P-BK | Tapa de protección | Tapa de protección B16, para brida transversal, material tapa protectora: PC, altura: 26,4 mm, junta: no | 11.72 | 1 | AF | Industrial Field Connectivity (IFC) | AF7 | AF7AZC | 1 | 1 | NO | PC |  | 25,60 | G | 20 | 100 | 60 | MM | 4063151660772 | 85389099 | CN | EC002314 | Imagen | Catálogo
1346541 | HC-B16-HCWS-PLR-BK | Tapa de protección | Tapa de protección B16, con brida longitudinal, material tapa protectora: PC, altura: 26,3 mm, junta: sí | 14.45 | 1 | AF | Industrial Field Connectivity (IFC) | AF7 | AF7AZC | 1 | 1 | NO | PC |  | 55,60 | G | 48 | 22 | 73 | MM | 4063151660055 | 85389099 | CN | EC002314 | Imagen | Catálogo
1346543 | HC-B16-HCFD-PR-BK | Tapa de protección | Tapa de protección B16, para brida transversal, material tapa protectora: PC, altura: 26,4 mm, junta: sí | 23.37 | 1 | AF | Industrial Field Connectivity (IFC) | AF7 | AF7AZC | 1 | 1 | NO | PC |  | 29,80 | G | 30 | 95 | 56 | MM | 4063151659486 | 85389099 | CN | EC002314 | Imagen | Catálogo
1346544 | HC-B16-HCWD-PLR-BK | Tapa de protección | Tapa de protección B16, con brida transversal, material tapa protectora: PC, altura: 26,4 mm, junta: sí | 23.37 | 1 | AF | Industrial Field Connectivity (IFC) | AF7 | AF7AZC | 1 | 1 | NO | PC |  | 54,80 | G | 40 | 130 | 55 | MM | 4063151660789 | 85389099 | CN | EC002314 | Imagen | Catálogo
1346545 | HC-B24-BCFS-P-BK | Tapa de protección | Tapa de protección B24, para brida longitudinal, material tapa protectora: PC, altura: 26,3 mm, junta: no | 12.39 | 1 | AF | Industrial Field Connectivity (IFC) | AF7 | AF7AZC | 1 | 1 | NO | PC |  | 33,50 | G | 25 | 140 | 50 | MM | 4063151660642 | 85389099 | CN | EC002314 | Imagen | Catálogo
1346546 | HC-B24-BCFD-P-BK | Tapa de protección | Tapa de protección B24, para brida transversal, material tapa protectora: PC, altura: 26,3 mm, junta: no | 12.39 | 1 | AF | Industrial Field Connectivity (IFC) | AF7 | AF7AZC | 1 | 1 | NO | PC |  | 29,50 | G | 30 | 130 | 60 | MM | 4063151659868 | 85389099 | CN | EC002314 | Imagen | Catálogo
1346550 | HC-B24-HCWS-PLR-BK | Tapa de protección | Tapa de protección B24, con brida longitudinal, material tapa protectora: PC, altura: 26,3 mm, junta: sí | 15.12 | 1 | AF | Industrial Field Connectivity (IFC) | AF7 | AF7AZC | 1 | 1 | NO | PC |  | 65,70 | G | 73 | 73 | 167 | MM | 4063151660062 | 85389099 | CN | EC002314 | Imagen | Catálogo
1346551 | HC-B24-HCFD-PR-BK | Tapa de protección | Tapa de protección B24, para brida transversal, material tapa protectora: PC, altura: 26,3 mm, junta: sí | 24.04 | 1 | AF | Industrial Field Connectivity (IFC) | AF7 | AF7AZC | 1 | 1 | NO | PC |  | 35,01 | G | 30 | 130 | 55 | MM | 4063151660659 | 85389099 | CN | EC002314 | Imagen | Catálogo
1346552 | HC-B24-HCWD-PLR-BK | Tapa de protección | Tapa de protección B24, con brida transversal, material tapa protectora: PC, altura: 25,4 mm, junta: sí | 24.04 | 1 | AF | Industrial Field Connectivity (IFC) | AF7 | AF7AZC | 1 | 1 | NO | PC |  | 60,70 | G | 40 | 135 | 55 | MM | 4063151660796 | 85389099 | CN | EC002314 | Imagen | Catálogo
1346553 | HC-D50-HCWD-PLR-BK | Tapa de protección | Tapa de protección D50, con brida transversal, material tapa protectora: PC, altura: 29 mm, junta: sí | 25.6 | 1 | AF | Industrial Field Connectivity (IFC) | AF7 | AF7AZC | 1 | 1 | NO | PC |  | 59,40 | G | 0 | 0 | 0 |  | 4063151660918 | 85389099 | CN | EC002314 | Imagen | Catálogo
1346554 | EV-T2M4CC-DC250A-8,5M70ESBK11 | Cable de carga DC | CHARX connect standard, CCS tipo 2, Cable de carga DC, hasta 500 A en Boost mode, 250 A permanente, 1000 V DC, con conector de carga para vehículos y extremo del cable abierto, cable: 8,5 m, negro, recto, con contacto PP conectado, con marco de la cara enchufable sustituible, con sensores de temperatura analógicos, Logotipo de PHOENIX CONTACT, IMPORTANTE: puede que sea necesario organizar los cables., IEC 62196-3, para la carga con corriente continua (DC) de vehículos eléctricos (EV) | 1929.74 | 1 | XW | E-Mobility | XWB | XWBMFF | 1 | 1 | NO | PC |  | 20.261,00 | G | 120 | 500 | 500 | MM | 4063151660666 | 85444290 | PL | EC002897 | Imagen | Catálogo
1346555 | HC-B32-HCWD-PLR-BK | Tapa de protección | Tapa de protección B32, con brida transversal, material tapa protectora: PC, altura: 26,4 mm, junta: sí | 37.95 | 1 | AF | Industrial Field Connectivity (IFC) | AF7 | AF7AZC | 1 | 1 | NO | PC |  | 83,40 | G | 30 | 130 | 70 | MM | 4063151660079 | 85389099 | CN | EC002314 | Imagen | Catálogo
1346556 | HC-M1-BCFS-P-BK | Tapa de protección | Tapa de protección M1, para brida longitudinal, material tapa protectora: PC, altura: 26,1 mm, junta: no, para carcasas empotradas | 7.73 | 1 | AF | Industrial Field Connectivity (IFC) | AF7 | AF7AZC | 1 | 1 | NO | PC |  | 15,90 | G | 35 | 50 | 40 | MM | 4063151660086 | 85389099 | CN | EC002314 | Imagen | Catálogo
1346557 | HC-M1-HCWS-PLR-BK | Tapa de protección | Tapa de protección M1, con brida longitudinal, material tapa protectora: PC, altura: 40,1 mm, junta: sí, para carcasas aéreas | 9.59 | 1 | AF | Industrial Field Connectivity (IFC) | AF7 | AF7AZC | 1 | 1 | NO | PC |  | 22,90 | G | 0 | 0 | 0 |  | 4063151659875 | 85389099 | CN | EC002314 | Imagen | Catálogo
1346558 | EV-T2M4CC-DC250A-4,0M70ESBK11 | Cable de carga DC | CHARX connect standard, CCS tipo 2, Cable de carga DC, hasta 500 A en Boost mode, 250 A permanente, 1000 V DC, con conector de carga para vehículos y extremo del cable abierto, cable: 4 m, negro, recto, con contacto PP conectado, con marco de la cara enchufable sustituible, con sensores de temperatura analógicos, Logotipo de PHOENIX CONTACT, IEC 62196-3, para la carga con corriente continua (DC) de vehículos eléctricos (EV) | 1374.42 | 1 | XW | E-Mobility | XWB | XWBMFF | 1 | 1 | NO | PC |  | 11.161,00 | G | 95 | 650 | 570 | MM | 4063151660093 | 85444290 | PL | EC002897 | Imagen | Catálogo
1346562 | EV-HPC-QC | Acoplamiento rápido | CHARX connect, CCS tipo 1, CCS tipo 2, Acoplamiento rápido, Accesorios, Contrapieza para conectar las tuberías de refrigeración de un cable de carga DC HPC PHOENIX CONTACT | 27.38 | 1 | XW | E-Mobility | XWB | XWBLNY | 1 | 1 | NO | PC |  | 72,50 | G | 80 | 118 | 128 | MM | 4063151661106 | 85389099 | DE | EC002884 | Imagen | Catálogo
1346585 | PC 4/ 3-GU-7,62 BK BD:L1-L3 | Carcasa de base para placa de circuito impreso | Carcasa base placa de circuito impreso, sección nominal: 4 mm², color: negro, corriente nominal: 20 A, tensión nominal (III/2): 630 V, superficie de contacto: Sn, tipo de conexión del contacto: Macho, número de filas: 1, número de polos: 3, familia de artículos: PC 4/..-GU, paso: 7,62 mm, montaje: Soldadura por ola, disposición de pines: Disposición de pines lineal, longitud del pin [P]: 4,25 mm, número de pines de soldadura por potencial: 2, sistema enchufable: COMBICON PC 4, Orientación de la cara enchufable: invertido, bloqueo: sin, tipo de sujeción: sin, tipo de embalaje: empaquetado en caja | 343.51 | 100 | AA | PCB Connectors (PCC) | AAD | AADSAC | 50 | 1000 | NO | PC |  | 5,91 | G | 48 | 182 | 115 | MM | 4063151659493 | 85366990 | DE | EC002637 | Imagen | Catálogo
1346635 | CHARX T1HBI12-1AC80DC250-5,0M1 | Entrada de carga para vehículos | CHARX connect universal, AC/DC CCS Typ 1, Entrada de carga para vehículos, 250 A permanente, 1000 V DC, 80 A , 250 V AC, Conductores individuales, longitud: 5 m, actuador de bloqueo: 12 V, 4 polos, Montaje en la pared delantera y en la trasera, M6, carcasa: negro, para cargar con corriente alterna (AC) y con corriente continua (DC), IEC 62196-2, IEC 62196-3, Para los contactos DC y AC se incluye un capuchón en el volumen de suministro. | 1600.76 | 1 | XW | E-Mobility | XWC | XWCAIB | 1 | 1 | NO | PC |  | 16.426,00 | G | 0 | 0 | 0 |  | 4063151661205 | 85444290 | PL | EC002898 | Imagen | Catálogo
1346636 | CHARX T1HBI12-1AC80DC200-5,0M1 | Entrada de carga para vehículos | CHARX connect universal, AC/DC CCS Typ 1, Entrada de carga para vehículos, hasta 250 A en Boost mode, 200 A permanente, 1000 V DC, 80 A , 250 V AC, Conductores individuales, longitud: 5 m, actuador de bloqueo: 12 V, 4 polos, Montaje en la pared delantera y en la trasera, M6, carcasa: negro, para cargar con corriente alterna (AC) y con corriente continua (DC), IEC 62196-2, IEC 62196-3, Para los contactos DC y AC se incluye un capuchón en el volumen de suministro. | 1447.28 | 1 | XW | E-Mobility | XWC | XWCAIB | 1 | 1 | NO | PC |  | 13.836,00 | G | 0 | 0 | 0 |  | 4063151661304 | 85444290 | PL | EC002898 | Imagen | Catálogo
2130017 | UHV 50-AS/AS | Conectores de corriente de alta intensidad | Conectores de corriente de alta intensidad | 2111.5618 | 100 | BE | Industrial Cabinet Connectivity (ICC) | BE4 | BE4112 | 10 | 1 | SÍ | PC |  | 165.96 | G | 5 | 11 | 5 | CM | 4017918052799 | 85369010 | IN | 0 |  | Catálogo
1346746 | HV M6/2 NFF COMP | Conectores de corriente de alta intensidad | Conectores de corriente de alta intensidad, tensión nominal: 1000 V, corriente nominal: 125 A, número de conexiones: 2, tipo de conexión: Conexión por espárrago, Sección de dimensionamiento: 35 mm², 1er piso, clase de montaje: NS 35/7,5, NS 35/15, color: gris | 1560.27 | 100 | BE | Industrial Cabinet Connectivity (ICC) | BE4 | BE4212 | 25 | 25 | NO | PC |  | 22,22 | G | 0 | 0 | 0 |  | 4063151661908 | 85369010 | CN | EC002848 | Imagen | Catálogo
1346748 | 2XM10/1 NFF-3XM6/2-STL NFF SET | Conectores de corriente de alta intensidad | Conectores de corriente de alta intensidad, tensión nominal: 1000 V, número de conexiones: 8, tipo de conexión: Conexión por espárrago, Sección de dimensionamiento: 120 mm², clase de montaje: NS 35/7,5, NS 35/15, color: gris | 10516.51 | 100 | BE | Industrial Cabinet Connectivity (ICC) | BE4 | BE4212 | 2 | 2 | NO | PC |  | 22,22 | G | 0 | 0 | 0 |  | 4063151661427 | 85369010 | CN | EC002848 | Imagen | Catálogo
1346749 | 1XM10/1 NFF-2XM6/2-STL NFF SET | Conectores de corriente de alta intensidad | Conectores de corriente de alta intensidad, tensión nominal: 1000 V, número de conexiones: 5, tipo de conexión: Conexión por espárrago, Sección de dimensionamiento: 120 mm², clase de montaje: NS 35/7,5, NS 35/15, color: gris | 6696.16 | 100 | BE | Industrial Cabinet Connectivity (ICC) | BE4 | BE4212 | 2 | 2 | NO | PC |  | 22,22 | G | 0 | 0 | 0 |  | 4063151662004 | 85369010 | CN | EC002848 | Imagen | Catálogo
1346827 | HV 1XM8/1 9XM6/1-STL | Elemento de conexión | Elemento de conexión, número de polos: 10, color: plateado | 2562.21 | 100 | BE | Industrial Cabinet Connectivity (ICC) | BE4 | BE4Z2X | 10 | 10 | NO | PC |  | 82,25 | G | 0 | 0 | 0 |  | 4063151661441 | 85389099 | CN | EC004591 | Imagen | Catálogo
1346829 | HV 1XM8/1 4XM6/1-STL | Elemento de conexión | Elemento de conexión, número de polos: 5, color: plateado | 1376.7 | 100 | BE | Industrial Cabinet Connectivity (ICC) | BE4 | BE4Z2X | 10 | 10 | NO | PC |  | 42,17 | G | 0 | 0 | 0 |  | 4063151661458 | 85389099 | CN | EC002848 | Imagen | Catálogo
1346831 | HV 1XM8/1 2XM6/1-STL | Elemento de conexión | Elemento de conexión, número de polos: 3, color: plateado | 904.57 | 100 | BE | Industrial Cabinet Connectivity (ICC) | BE2 | BE2ZWX | 10 | 10 | NO | PC |  | 26,57 | G | 18 | 149 | 58 | MM | 4063151659981 | 85389099 | CN | EC002848 | Imagen | Catálogo
1346838 | AGK PT 6X2,5/M6 | Borna de derivación | Borna de derivación, tensión nominal: 1000 V, corriente nominal: 24 A, número de conexiones: 7, tipo de conexión: Conexión push-in, Sección de dimensionamiento: 2,5 mm², sección: 0,34 mm² - 4 mm², Conexión por espárrago, Conexión colectiva, clase de montaje: en elemento de base, color: gris | 1049.3 | 100 | BE | Industrial Cabinet Connectivity (ICC) | BE2 | BE2ZWX | 10 | 10 | NO | PC |  | 22,18 | G | 0 | 0 | 0 |  | 4063151661915 | 85369010 | CN | EC002021 | Imagen | Catálogo
2199702 | ME-PLC RB CHASSIS BK9005 | Conector de bus para carril DIN | Caja para carril DIN, Parte inferior de la carcasa, anchura: 39,8 mm, altura: 91,2 mm, profundidad: 17,5 mm, color: negro (similar RAL 9005) | 10.12 | 1 | AC | DCS | ACH | ACHEAZ | 360 | 360 | NO | PC | F | 13,06 | G |  |  |  |  | 4046356428095 | 85472000 | DE | EC002779 |  | Catálogo
1164682 | PC 5/ 2-ST1-7,62 BK BDWH:N-L1Q | Conector para placa de circuito impreso | Conector de placa de circuito impreso, sección nominal: 6 mm², color: negro, corriente nominal: 32 A, tensión nominal (III/2): 1000 V, superficie de contacto: Sn, tipo de conexión del contacto: Hembra, número de filas: 1, número de polos: 2, familia de artículos: PC 5/..-ST1, paso: 7,62 mm, tipo de conexión: Conexión por tornillo con cápsula de tracción, forma de sujeción de tornillos: H1L Philipps-Recess con ranura longitudinal, dirección de conexión conductor/placa de circuito impreso: 0 °, gancho de sujeción: - Gancho de sujeción, sistema enchufable: COMBICON PC 5, bloqueo: sin, tipo de sujeción: sin, tipo de embalaje: empaquetado en caja | 343.62 | 100 | AA | PCB Connectors (PCC) | AAD | AADABA | 50 | 1000 | NO | PC |  | 9,29 | G | 90 | 108 | 113 | MM | 4063151176082 | 85366990 | DE | EC002638 | Imagen | Catálogo
1347402 | EV-T2M4CC-DC200A-8,6M50ESBK11 | Cable de carga DC | CHARX connect standard, CCS tipo 2, Cable de carga DC, hasta 500 A en Boost mode, 200 A permanente, 1000 V DC, con conector de carga para vehículos y extremo del cable abierto, cable: 8,6 m, negro, recto, con contacto PP conectado, con marco de la cara enchufable sustituible, con sensores de temperatura analógicos, Logotipo de PHOENIX CONTACT, IMPORTANTE: puede que sea necesario organizar los cables., IEC 62196-3, para la carga con corriente continua (DC) de vehículos eléctricos (EV) | 1557.11 | 1 | XW | E-Mobility | XWB | XWBMFE | 1 | 1 | NO | PC |  | 8.570,00 | G | 120 | 500 | 500 | MM | 4063151663377 | 85444290 | PL | EC002897 | Imagen | Catálogo
1347409 | EV-T2M4CC-DC250A-8,6M70ESBK11 | Cable de carga DC | CHARX connect standard, CCS tipo 2, Cable de carga DC, hasta 500 A en Boost mode, 250 A permanente, 1000 V DC, con conector de carga para vehículos y extremo del cable abierto, cable: 8,6 m, negro, recto, con contacto PP conectado, con marco de la cara enchufable sustituible, con sensores de temperatura analógicos, Logotipo de PHOENIX CONTACT, IMPORTANTE: puede que sea necesario organizar los cables., IEC 62196-3, para la carga con corriente continua (DC) de vehículos eléctricos (EV) | 1942.96 | 1 | XW | E-Mobility | XWB | XWBMFF | 1 | 1 | NO | PC |  | 11.161,00 | G | 0 | 0 | 0 |  | 4063151663506 | 85444290 | PL | EC002897 | Imagen | Catálogo
1347421 | EV-T2SOCR-B | Tapa de protección | CHARX connect modular, Tipo 2, Tapa de protección, Accesorios, Basic, redondo, Montaje frontal, Rosca M5, con mecanismo con cierre automático, para la colocación en tomas de infraestructura, Logotipo de PHOENIX CONTACT grabado, IEC 62196-2 | 28.33 | 1 | XW | E-Mobility | XWB | XWBFLC | 1 | 1 | NO | PC |  | 22,22 | G | 20 | 120 | 120 | MM | 4063151663605 | 39269097 | PL | EC002884 | Imagen | Catálogo
1347426 | EV-T2SOCR-PC | Tapa de protección | CHARX connect modular, Tipo 2, Tapa de protección, Accesorios, Premium, redondo, Montaje frontal, Rosca M5, con mecanismo con cierre automático, Con LED (conexión común de cátodo), para la colocación en tomas de infraestructura, Logotipo de PHOENIX CONTACT grabado, IEC 62196-2 | 69.46 | 1 | XW | E-Mobility | XWB | XWBFLC | 1 | 1 | NO | PC |  | 151,00 | G | 58 | 113 | 136 | MM | 4063151661199 | 39269097 | DE | EC002884 | Imagen | Catálogo
1348242 | MC 1,5/12-ST-3,81 BDWH:1-12Q | Conector para placa de circuito impreso | Conector de placa de circuito impreso, sección nominal: 1,5 mm², color: verde, corriente nominal: 8 A, tensión nominal (III/2): 160 V, superficie de contacto: Sn, tipo de conexión del contacto: Hembra, número de filas: 1, número de polos: 12, familia de artículos: MC 1,5/..-ST, paso: 3,81 mm, tipo de conexión: Conexión por tornillo con cápsula de tracción, forma de sujeción de tornillos: L Ranura longitudinal, dirección de conexión conductor/placa de circuito impreso: 0 °, disposición de pines: Disposición de pines triple lineal, sistema enchufable: COMBICON MC 1,5, bloqueo: sin, tipo de sujeción: sin, tipo de embalaje: empaquetado en caja | 1116.01 | 100 | AA | PCB Connectors (PCC) | AAB | AABABA | 50 | 1000 | NO | PC |  | 9,03 | G | 90 | 108 | 113 | MM | 4063151665258 | 85366990 | DE | EC002638 | Imagen | Catálogo
1348516 | UPS-BAT/PB/24DC/20AH | Módulo de batería | Módulo de batería (equipo con batería), VRLA-AGM, 24 V DC, 20 Ah, Detección y comunicación automáticas con QUINT UPS-IQ | 814.85 | 1 | CM | Power Supplies; | CMU | CMUEV3 | 1 | 1 | NO | PC | F | 13.400,00 | G | 0 | 0 | 0 |  | 4063151665951 | 85072080 | CN | EC003893 | Imagen | Catálogo
1348664 | SAC-5P- 0,5-290/M12FSL FE | Cable de potencia | Cable de potencia, 5-polos, PUR sin halógenos, gris RAL 7001, extremo de cable libre, a Hembra recta M12, codificación: L, longitud de cable: 0,5 m, para corriente continua hasta 12 A/63 V | 27.82 | 1 | AF | Industrial Field Connectivity (IFC) | AF1 | AF1CDP | 1 | 50 | NO | PC | F | 0,09 | G | 0 | 0 | 0 |  | 4063151663872 | 85444290 | PL | EC001855 | Imagen | Catálogo
1348765 | UTME 4 BG | Borne interrump. para circ. medida | Borne interrump. para circ. medida, tensión nominal: 500 V, corriente nominal: 28 A, tipo de conexión: Conexión por tornillo, Sección de dimensionamiento: 4 mm², sección: 0,14 mm² - 6 mm², montaje: NS 35/7,5, NS 35/15, color: beige | 620.26 | 100 | BE | Industrial Cabinet Connectivity (ICC) | BE1 | BE1133 | 50 | 50 | NO | PC |  | 15,24 | G | 67 | 288 | 73 | MM | 4063151666569 | 85369010 | PL | EC000902 | Imagen | Catálogo
1348793 | UM-ALU 4-72 PROFILE 66 | Perfil | Cajas de perfil extruido, Montaje atornillado, Perfil básico, anchura de perfil (interior): 72 mm, anchura de perfil (exterior): 75 mm, longitud: 66 mm, profundidad: 29,4 mm | 8.39 | 1 | AC | DCS | ACH | ACHDFA | 1 | 100 | NO | PC |  | 52,40 | G | 30 | 75 | 75 | MM | 4063151667238 | 76042990 | DE | EC002779 | Imagen | Catálogo
1348796 | UM-ALU 4-72 PROFILE 44 | Perfil | Cajas de perfil extruido, Montaje atornillado, Perfil básico, anchura de perfil (interior): 72 mm, anchura de perfil (exterior): 75 mm, longitud: 44 mm, profundidad: 29,4 mm | 6.28 | 1 | AC | DCS | ACH | ACHDFA | 1 | 100 | NO | PC |  | 35,00 | G | 30 | 70 | 50 | MM | 4063151667313 | 76042990 | DE | EC002779 | Imagen | Catálogo
1349243 | UCS 87-87-F-CCD 7035 | Carcasas universales | Carcasa completa para placas de circuito impreso, fijada en inserciones angulares; incluye los semiarmazones de la caja, paredes laterales cerradas, inserciones angulares con fijación de la placa, tornillos para carcasa y fijación de la placa; color de la carcasa gris claro con inserciones angulares de color azul-turquesa | 27.67 | 1 | AC | DCS | ACF | ACFCAA | 1 | 1 | NO | PC | F | 273,00 | G | 58 | 318 | 188 | MM | 4063151667443 | 84879090 | DE | EC001031 | Imagen | Catálogo
1349249 | UCS 87-87-F-CCD 9005 | Carcasas universales | Carcasa completa para placas de circuito impreso, fijada en inserciones angulares, incluye las mitades de la carcasa, paredes laterales cerradas, inserciones angulares con fijación de la placa, tornillos para carcasa y fijación de la placa, color de la carcasa negro con inserciones angulares de color azul turquesa | 27.67 | 1 | AC | DCS | ACF | ACFCAA | 1 | 1 | NO | PC | F | 282,80 | G | 58 | 318 | 188 | MM | 4063151667900 | 84879090 | CN | EC001031 | Imagen | Catálogo
1349251 | UCS 87-87-H-CCD 7035 | Carcasas universales | Carcasa completa para placas de circuito impreso, fijada en inserciones angulares, incluye las mitades de la carcasa, paredes laterales cerradas, inserciones angulares con fijación de la placa, tornillos para carcasa y fijación de la placa, color de la carcasa gris claro con inserciones angulares de color azul turquesa | 31 | 1 | AC | DCS | ACF | ACFCAA | 1 | 1 | NO | PC | F | 135,83 | G | 58 | 318 | 188 | MM | 4063151668006 | 84879090 | DE | EC001031 | Imagen | Catálogo
1349254 | UCS 87-87-H-CCD 9005 | Carcasas universales | Carcasa completa para placas de circuito impreso, fijada en inserciones angulares, incluye las mitades de la carcasa, paredes laterales cerradas, inserciones angulares con fijación de la placa, tornillos para carcasa y fijación de la placa, color de la carcasa negro con inserciones angulares de color azul turquesa | 31 | 1 | AC | DCS | ACF | ACFCAA | 1 | 1 | NO | PC | F | 140,00 | G | 58 | 318 | 188 | MM | 4063151667610 | 84879090 | DE | EC001031 | Imagen | Catálogo
1349259 | UCS 87-87-F-GD 7035 | Carcasas universales | Carcasa completa para placas de circuito impreso, posicionamiento flexible; incluye las mitades de la carcasa, paredes laterales cerradas, cúpulas de adhesión para la fijación de la placa, tornillos para carcasa y fijación de la placa; color de la carcasa gris claro con inserciones angulares de color azul turquesa | 27.67 | 1 | AC | DCS | ACF | ACFCAA | 1 | 1 | NO | PC | F | 279,10 | G | 58 | 318 | 188 | MM | 4063151668105 | 84879090 | DE | EC001031 | Imagen | Catálogo
1349262 | UCS 87-87-H-GD 9005 | Carcasas universales | Carcasa completa para placas de circuito impreso, posicionamiento flexible; incluye las mitades de la carcasa, paredes laterales cerradas, cúpulas de adhesión para la fijación de la placa, tornillos para carcasa y fijación de la placa; color de la carcasa negro con inserciones angulares de color azul turquesa | 31 | 1 | AC | DCS | ACF | ACFCAA | 1 | 1 | NO | PC | F | 150,00 | G | 58 | 318 | 188 | MM | 4063151667184 | 84879090 | DE | EC001031 | Imagen | Catálogo
2200027 | ME MAX 45 MT U-U1 KMGY | Elemento intermedio | Caja para carril DIN, Elemento intermedio, diseño alto, con rendijas de ventilación, anchura: 22,6 mm, altura: 99 mm, profundidad: 112,85 mm, color: gris claro (similar RAL 7035) | 2.58 | 1 | AC | DCS | ACH | ACHABZ | 10 | 50 | NO | PC |  | 25,00 | G |  |  |  |  | 4046356490320 | 85389099 | DE | EC002779 |  | Catálogo
1349534 | PTIO 1,5/S/3-L-R1K8/O-M | Borna de actuador/sensor de proximidad | Borna de actuador/sensor de proximidad, con una resistencia de 1,8 kΩ, tensión nominal: 24 V, corriente nominal: 13,5 A, número de conexiones: 4, tipo de conexión: Conexión push-in, Sección de dimensionamiento: 1,5 mm², sección: 0,14 mm² - 1,5 mm², clase de montaje: NS 35/7,5, NS 35/15, color: gris | 824.62 | 100 | BE | Industrial Cabinet Connectivity (ICC) | BE2 | BE2217 | 50 | 50 | NO | PC |  | 7,18 | G | 54 | 187 | 94 | MM | 4063151668327 | 85369010 | PL | EC000900 | Imagen | Catálogo
1349577 | CHARX T2HBI12-DC250-5,0M2 | Entrada de carga para vehículos | CHARX connect universal, DC CCS Typ 2, Entrada de carga para vehículos, hasta 500 A en Boost mode, 250 A permanente, 1000 V DC, Conductores individuales, longitud: 5 m, actuador de bloqueo: 12 V, 4 polos, Montaje en la pared delantera y en la trasera, M6, carcasa: negro, para cargar con corriente continua (DC), IEC 62196-2, IEC 62196-3, Para los contactos DC se incluye un capuchón en el volumen de suministro. | 1455.5 | 1 | XW | E-Mobility | XWC | XWCAID | 1 | 1 | NO | PC |  | 14.436,00 | G | 150 | 500 | 460 | MM | 4063151668426 | 85444290 | PL | EC002898 | Imagen | Catálogo
1349878 | PRC 3-FT25-MC4-300 | Conect. enchuf. para apar. pared poster. | Conect. enchuf. para apar. pared poster., Familia de artículos: PRC 35, color: negro, número de polos: 3, sección máx. de conductor: 4 mm², tensión nominal: 690 V AC, corriente asignada: 32 A, Tipo de conexión: Conexión crimpada, Este artículo también está disponible con otras longitudes de cable. Para sus necesidades, póngase en contacto con su filial de PHOENIX CONTACT local. | 24.4 | 1 | AB | Field Device Connectors (FDC) | ABL | ABLCAS | 10 | 100 | NO | PC |  | 64,23 | G | 0 | 0 | 0 | MM | 4063151668099 | 85444290 | PL | EC002566 | Imagen | Catálogo
1350010 | HC-B24-I-PT-CI-F | Inserto de contactos | Inserto de contactos, número de polos: 24+2 PE, tamaño: B24, número de conexiones por polo: 1, Hembra, Conexión push-in, 500 V, 16 A, 0,14 mm² ... 2,5 mm², aplicación: Potencia, montaje Click-in sin herramientas | 27.97 | 1 | AF | Industrial Field Connectivity (IFC) | AF7 | AF7ABC | 1 | 1 | NO | PC |  | 116,80 | G | 35 | 110 | 40 | MM | 4063151669126 | 85366990 | CN | EC000438 | Imagen | Catálogo
1350011 | HC-B24-I-PT-CI-M | Inserto de contactos | Inserto de contactos, número de polos: 24+2 PE, tamaño: B24, número de conexiones por polo: 1, Macho, Conexión push-in, 500 V, 16 A, 0,14 mm² ... 2,5 mm², aplicación: Potencia, montaje Click-in sin herramientas | 26.83 | 1 | AF | Industrial Field Connectivity (IFC) | AF7 | AF7ABC | 1 | 1 | NO | PC |  | 104,50 | G | 35 | 110 | 40 | MM | 4063151668815 | 85366990 | CN | EC000438 | Imagen | Catálogo
1350013 | HC-B16-I-PT-CI-F | Inserto de contactos | Inserto de contactos, número de polos: 16+2 PE, tamaño: B16, número de conexiones por polo: 1, Hembra, Conexión push-in, 500 V, 16 A, 0,14 mm² ... 2,5 mm², aplicación: Potencia, montaje Click-in sin herramientas | 23.18 | 1 | AF | Industrial Field Connectivity (IFC) | AF7 | AF7ABC | 1 | 1 | NO | PC |  | 87,40 | G | 30 | 80 | 40 | MM | 4063151667368 | 85366990 | CN | EC000438 | Imagen | Catálogo
1350015 | HC-B16-I-PT-CI-M | Inserto de contactos | Inserto de contactos, número de polos: 16+2 PE, tamaño: B16, número de conexiones por polo: 1, Macho, Conexión push-in, 500 V, 16 A, 0,14 mm² ... 2,5 mm², aplicación: Potencia, montaje Click-in sin herramientas | 22.64 | 1 | AF | Industrial Field Connectivity (IFC) | AF7 | AF7ABC | 1 | 1 | NO | PC |  | 79,60 | G | 30 | 80 | 40 | MM | 4063151667757 | 85366990 | CN | EC000438 | Imagen | Catálogo
1350017 | HC-B10-I-PT-CI-F | Inserto de contactos | Inserto de contactos, número de polos: 10+2 PE, tamaño: B10, número de conexiones por polo: 1, Hembra, Conexión push-in, 500 V, 16 A, 0,14 mm² ... 2,5 mm², aplicación: Potencia, montaje Click-in sin herramientas | 19.05 | 1 | AF | Industrial Field Connectivity (IFC) | AF7 | AF7ABC | 1 | 1 | NO | PC |  | 64,48 | G | 30 | 80 | 40 | MM | 4063151669133 | 85366990 | CN | EC000438 | Imagen | Catálogo
1350020 | HC-B10-I-PT-CI-M | Inserto de contactos | Inserto de contactos, número de polos: 10+2 PE, tamaño: B10, número de conexiones por polo: 1, Macho, Conexión push-in, 500 V, 16 A, 0,14 mm² ... 2,5 mm², aplicación: Potencia, montaje Click-in sin herramientas | 18.78 | 1 | AF | Industrial Field Connectivity (IFC) | AF7 | AF7ABC | 1 | 1 | NO | PC |  | 60,30 | G | 70 | 100 | 30 | MM | 4063151669201 | 85366990 | CN | EC000438 | Imagen | Catálogo
1350024 | HC-B06-I-PT-CI-F | Inserto de contactos | Inserto de contactos, número de polos: 6+2 PE, tamaño: B6, número de conexiones por polo: 1, Hembra, Conexión push-in, 500 V, 16 A, 0,14 mm² ... 2,5 mm², aplicación: Potencia, montaje Click-in sin herramientas | 15.85 | 1 | AF | Industrial Field Connectivity (IFC) | AF7 | AF7ABC | 1 | 1 | NO | PC |  | 50,02 | G | 30 | 60 | 40 | MM | 4063151668938 | 85366990 | CN | EC000438 | Imagen | Catálogo
1350025 | HC-B06-I-PT-CI-M | Inserto de contactos | Inserto de contactos, número de polos: 6+2 PE, tamaño: B6, número de conexiones por polo: 1, Macho, Conexión push-in, 500 V, 16 A, 0,14 mm² ... 2,5 mm², aplicación: Potencia, montaje Click-in sin herramientas | 15.65 | 1 | AF | Industrial Field Connectivity (IFC) | AF7 | AF7ABC | 1 | 1 | NO | PC |  | 48,60 | G | 30 | 60 | 40 | MM | 4063151668488 | 85366990 | CN | EC000438 | Imagen | Catálogo
1350209 | BCP-500- 4 GN BDWH:5-10SO | Conector para placa de circuito impreso | Conector de placa de circuito impreso, sección nominal: 2,5 mm², color: verde blanquecino, corriente nominal: 12 A, tensión nominal (III/2): 320 V, superficie de contacto: Sn, tipo de conexión del contacto: Hembra, número de filas: 1, número de polos: 4, familia de artículos: BCP, paso: 5 mm, tipo de conexión: Conexión por tornillo con cápsula de tracción, forma de sujeción de tornillos: H1L Philipps-Recess con ranura longitudinal, dirección de conexión conductor/placa de circuito impreso: 0 °, gancho de sujeción: - Gancho de sujeción, sistema enchufable: BASICLINE 2,5, bloqueo: sin, tipo de sujeción: sin, tipo de embalaje: empaquetado en caja | 348.45 | 100 | AA | PCB Connectors (PCC) | AAC | AACANA | 100 | 1000 | NO | PC |  | 6,75 | G | 0 | 0 | 0 |  | 4063151669324 | 85366990 | CN | EC002638 | Imagen | Catálogo
1350239 | MC 1,5/ 5-ST-3,81 BD:9-13 | Conector para placa de circuito impreso | Conector de placa de circuito impreso, sección nominal: 1,5 mm², color: verde, corriente nominal: 8 A, tensión nominal (III/2): 160 V, superficie de contacto: Sn, tipo de conexión del contacto: Hembra, número de filas: 1, número de polos: 5, familia de artículos: MC 1,5/..-ST, paso: 3,81 mm, tipo de conexión: Conexión por tornillo con cápsula de tracción, forma de sujeción de tornillos: L Ranura longitudinal, dirección de conexión conductor/placa de circuito impreso: 0 °, sistema enchufable: COMBICON MC 1,5, bloqueo: sin, tipo de sujeción: sin, tipo de embalaje: empaquetado en caja | 453.5 | 100 | AA | PCB Connectors (PCC) | AAB | AABABA | 250 | 1000 | NO | PC |  | 3,69 | G | 93 | 181 | 116 | MM | 4063151669614 | 85366990 | DE | EC002638 | Imagen | Catálogo
1350246 | MC 1,5/ 6-ST-3,81 BD:C1-C6 | Conector para placa de circuito impreso | Conector de placa de circuito impreso, sección nominal: 1,5 mm², color: verde, corriente nominal: 8 A, tensión nominal (III/2): 160 V, superficie de contacto: Sn, tipo de conexión del contacto: Hembra, número de filas: 1, número de polos: 6, familia de artículos: MC 1,5/..-ST, paso: 3,81 mm, tipo de conexión: Conexión por tornillo con cápsula de tracción, forma de sujeción de tornillos: L Ranura longitudinal, dirección de conexión conductor/placa de circuito impreso: 0 °, sistema enchufable: COMBICON MC 1,5, bloqueo: sin, tipo de sujeción: sin, tipo de embalaje: empaquetado en caja | 544.2 | 100 | AA | PCB Connectors (PCC) | AAB | AABABA | 50 | 1000 | NO | PC |  | 4,59 | G | 63 | 78 | 115 | MM | 4063151668389 | 85366990 | DE | EC002638 | Imagen | Catálogo
1350253 | MC 1,5/ 7-ST-3,81 BD:14-20 | Conector para placa de circuito impreso | Conector de placa de circuito impreso, sección nominal: 1,5 mm², color: verde, corriente nominal: 8 A, tensión nominal (III/2): 160 V, superficie de contacto: Sn, tipo de conexión del contacto: Hembra, número de filas: 1, número de polos: 7, familia de artículos: MC 1,5/..-ST, paso: 3,81 mm, tipo de conexión: Conexión por tornillo con cápsula de tracción, forma de sujeción de tornillos: L Ranura longitudinal, dirección de conexión conductor/placa de circuito impreso: 0 °, disposición de pines: Disposición de pines triple lineal, sistema enchufable: COMBICON MC 1,5, bloqueo: sin, tipo de sujeción: sin, tipo de embalaje: empaquetado en caja | 634.9 | 100 | AA | PCB Connectors (PCC) | AAB | AABABA | 50 | 1000 | NO | PC |  | 5,28 | G | 63 | 78 | 115 | MM | 4063151669331 | 85366990 | DE | EC002638 | Imagen | Catálogo
1350387 | MC 1,5/ 5-GF-3,5 BK | Carcasa de base para placa de circuito impreso | Carcasa base placa de circuito impreso, sección nominal: 1,5 mm², color: negro, corriente nominal: 8 A, tensión nominal (III/2): 160 V, superficie de contacto: Sn, tipo de conexión del contacto: Macho, número de filas: 1, número de polos: 5, familia de artículos: MC 1,5/..-GF, paso: 3,5 mm, montaje: Soldadura por ola, disposición de pines: Disposición de pines lineal, longitud del pin [P]: 3,4 mm, número de pines de soldadura por potencial: 1, sistema enchufable: COMBICON MC 1,5, Orientación de la cara enchufable: Estándar, bloqueo: Bloqueo por tornillo, tipo de sujeción: Sujeción aérea (rosca), tipo de embalaje: empaquetado en caja | 277.08 | 100 | AA | PCB Connectors (PCC) | AAB | AABSAB | 250 | 250 | NO | PC |  | 2,30 | G | 93 | 136 | 114 | MM | 4063151670269 | 85366930 | DE | EC002637 | Imagen | Catálogo
1350421 | PTVME 6/S-P YE | Borne interrump. para circ. medida | Borne interrump. para circ. medida, tensión nominal: 1000 V, corriente nominal: 30 A, tipo de conexión: Conexión push-in, Sección de dimensionamiento: 6 mm², sección: 0,5 mm² - 6 mm² , color: amarillo | 856.66 | 100 | BE | Industrial Cabinet Connectivity (ICC) | BE2 | BE2333 | 50 | 50 | SÍ | PC |  | 24,18 | G | 0 | 0 | 0 |  | 4063151670283 | 85369010 | CN | EC000902 | Imagen | Catálogo
1350422 | PTVME 6/S-P GN | Borne interrump. para circ. medida | Borne interrump. para circ. medida, tensión nominal: 1000 V, corriente nominal: 30 A, tipo de conexión: Conexión push-in, Sección de dimensionamiento: 6 mm², sección: 0,5 mm² - 6 mm² , color: verde | 856.66 | 100 | BE | Industrial Cabinet Connectivity (ICC) | BE2 | BE2333 | 50 | 50 | NO | PC |  | 24,20 | G | 0 | 0 | 0 |  | 4063151670290 | 85369010 | CN | EC000902 | Imagen | Catálogo
1350423 | PTVME 6/S-P RD | Borne interrump. para circ. medida | Borne interrump. para circ. medida, tensión nominal: 1000 V, corriente nominal: 30 A, tipo de conexión: Conexión push-in, Sección de dimensionamiento: 6 mm², sección: 0,5 mm² - 6 mm² , color: rojo | 856.66 | 100 | BE | Industrial Cabinet Connectivity (ICC) | BE2 | BE2333 | 50 | 50 | NO | PC |  | 24,24 | G | 0 | 0 | 0 |  | 4063151669492 | 85369010 | CN | EC000902 | Imagen | Catálogo
1350424 | PTVME 6/S-P BU | Borne interrump. para circ. medida | Borne interrump. para circ. medida, tensión nominal: 1000 V, corriente nominal: 30 A, tipo de conexión: Conexión push-in, Sección de dimensionamiento: 6 mm², sección: 0,5 mm² - 6 mm² , color: azul | 808.16 | 100 | BE | Industrial Cabinet Connectivity (ICC) | BE2 | BE2333 | 50 | 50 | SÍ | PC |  | 24,17 | G | 0 | 0 | 0 |  | 4063151669959 | 85369010 | CN | EC000902 | Imagen | Catálogo
1350425 | PTVME 6/S YE | Borne interrump. para circ. medida | Borne interrump. para circ. medida, tensión nominal: 1000 V, corriente nominal: 30 A, tipo de conexión: Conexión push-in, Sección de dimensionamiento: 6 mm², sección: 0,5 mm² - 6 mm² , color: amarillo | 807.88 | 100 | BE | Industrial Cabinet Connectivity (ICC) | BE2 | BE2333 | 50 | 50 | NO | PC |  | 21,44 | G | 0 | 0 | 0 |  | 4063151670016 | 85369010 | CN | EC000902 | Imagen | Catálogo
1350426 | PTVME 6/S GN | Borne interrump. para circ. medida | Borne interrump. para circ. medida, tensión nominal: 1000 V, corriente nominal: 30 A, tipo de conexión: Conexión push-in, Sección de dimensionamiento: 6 mm², sección: 0,5 mm² - 6 mm² , color: verde | 807.88 | 100 | BE | Industrial Cabinet Connectivity (ICC) | BE2 | BE2333 | 50 | 50 | NO | PC |  | 21,46 | G | 0 | 0 | 0 |  | 4063151668198 | 85369010 | CN | EC000902 | Imagen | Catálogo
1350427 | PTVME 6/S RD | Borne interrump. para circ. medida | Borne interrump. para circ. medida, tensión nominal: 1000 V, corriente nominal: 30 A, tipo de conexión: Conexión push-in, Sección de dimensionamiento: 6 mm², sección: 0,5 mm² - 6 mm² , color: rojo | 807.88 | 100 | BE | Industrial Cabinet Connectivity (ICC) | BE2 | BE2333 | 50 | 50 | NO | PC |  | 21,54 | G | 0 | 0 | 0 |  | 4063151670313 | 85369010 | CN | EC000902 | Imagen | Catálogo
1350428 | PTVME 6/S BU | Borne interrump. para circ. medida | Borne interrump. para circ. medida, tensión nominal: 1000 V, corriente nominal: 30 A, tipo de conexión: Conexión push-in, Sección de dimensionamiento: 6 mm², sección: 0,5 mm² - 6 mm² , color: azul | 762.14 | 100 | BE | Industrial Cabinet Connectivity (ICC) | BE2 | BE2333 | 50 | 50 | SÍ | PC |  | 21,43 | G | 0 | 0 | 0 |  | 4063151668884 | 85369010 | CN | EC000902 | Imagen | Catálogo
1350943 | LS-EMP-AL 22,5 (30X17) | Marcador de aparatos | Marcador de aparatos, Placa de aluminio, color aluminio, sin rotular, rotulable con: TOPMARK NEO, TOPMARK LASER, clase de montaje: insertar, Número de índices individuales: 15 | 74.7 | 1 | BG | Marking and Installation (MI) | BG2 | BG241D | 5 | 20 | NO | PC |  | 78,48 | G | 0 | 0 | 0 |  | 4063151669096 | 76169990 | CN | EC001288 | Imagen | Catálogo
1164689 | PC 5/ 5-ST1-7,62 BK BDWH:U-+R | Conector para placa de circuito impreso | Conector de placa de circuito impreso, sección nominal: 6 mm², color: negro, corriente nominal: 32 A, tensión nominal (III/2): 1000 V, superficie de contacto: Sn, tipo de conexión del contacto: Hembra, número de filas: 1, número de polos: 5, familia de artículos: PC 5/..-ST1, paso: 7,62 mm, tipo de conexión: Conexión por tornillo con cápsula de tracción, forma de sujeción de tornillos: H1L Philipps-Recess con ranura longitudinal, dirección de conexión conductor/placa de circuito impreso: 0 °, gancho de sujeción: - Gancho de sujeción, sistema enchufable: COMBICON PC 5, bloqueo: sin, tipo de sujeción: sin, tipo de embalaje: empaquetado en caja | 850.43 | 100 | AA | PCB Connectors (PCC) | AAD | AADABA | 50 | 1000 | NO | PC |  | 22,90 | G | 91 | 271 | 114 | MM | 4063151179311 | 85366990 | DE | EC002638 | Imagen | Catálogo
1351073 | MC 1,5/ 9-ST-3,5 BD:9,5,1SO | Conector para placa de circuito impreso | Conector de placa de circuito impreso, sección nominal: 1,5 mm², color: verde, corriente nominal: 8 A, tensión nominal (III/2): 160 V, superficie de contacto: Sn, tipo de conexión del contacto: Hembra, número de filas: 1, número de polos: 9, familia de artículos: MC 1,5/..-ST, paso: 3,5 mm, tipo de conexión: Conexión por tornillo con cápsula de tracción, forma de sujeción de tornillos: L Ranura longitudinal, dirección de conexión conductor/placa de circuito impreso: 0 °, sistema enchufable: COMBICON MC 1,5, bloqueo: sin, tipo de sujeción: sin, tipo de embalaje: empaquetado en caja | 816.3 | 100 | AA | PCB Connectors (PCC) | AAB | AABAAA | 50 | 1000 | NO | PC |  | 6,37 | G | 63 | 78 | 115 | MM | 4063151670771 | 85366990 | DE | EC002638 | Imagen | Catálogo
1351974 | ME-TBUS-A MC 1,5-2 | Conector de bus para carril DIN | Adaptador de conector de bus para carril DIN (2 polos) para conectar los equipos MACX MCR-EX-AP ... al módulo de alimentación MACX MCR-PTB(-SP) por el lado derecho con el conector de bus para carril DIN ME 17,5 TBUS 1,5/5-ST-3,81 GY para puentear la tensión de alimentación. | 44.13 | 1 | DK | Interface Components (IF) | DK1 | DK111Z | 1 | 1 | SÍ | PC |  | 12,20 | G | 0 | 0 | 0 |  | 4063151671563 | 85366990 | PL | EC002637 | Imagen | Catálogo
1351982 | ME-TBUS-A IMC1,5-2 | Conector de bus para carril DIN | Adaptador de conector de bus para carril DIN (2 polos) para conectar los equipos MACX MCR-EX-AP... al módulo de alimentación MACX MCR-PTB(-SP) por el lado izquierdo con el conector de bus para carril DIN ME 17,5 TBUS 1,5/5-ST-3,81 GY para puentear la tensión de alimentación. | 44.13 | 1 | DK | Interface Components (IF) | DK1 | DK111Z | 1 | 1 | SÍ | PC |  | 12,80 | G | 0 | 0 | 0 |  | 4063151673055 | 85366990 | PL | EC002637 | Imagen | Catálogo
1352325 | WMTS (15X4)R | Marcador de cables | Marcador de cables, Rollo, blanco, sin rotular, rotulable con: THERMOMARK E.300 (D)/600 (D), THERMOMARK ROLL 2.0, THERMOMARK ROLL, THERMOMARK ROLL X1, THERMOMARK ROLLMASTER 300/600, rango de diámetro de cable: 0,6 ... 45 mm, clase de montaje: introducir, Número de índices individuales: 3000, altura del campo de texto: 4 mm, anchura del campo de texto: 15 mm | 647.67 | 1 | BG | Marking and Installation (MI) | BG2 | BG2211 | 1 | 1 | NO | PC |  | 426,70 | G | 76 | 122 | 122 | MM | 4063151673567 | 39191080 | DE | EC001288 | Imagen | Catálogo
1352326 | WMTS (18X4)R | Marcador de cables | Marcador de cables, Rollo, blanco, sin rotular, rotulable con: THERMOMARK E.300 (D)/600 (D), THERMOMARK ROLL 2.0, THERMOMARK ROLL, THERMOMARK ROLL X1, THERMOMARK ROLLMASTER 300/600, rango de diámetro de cable: 0,6 ... 45 mm, clase de montaje: introducir, Número de índices individuales: 3000, altura del campo de texto: 4 mm, anchura del campo de texto: 18 mm | 662.73 | 1 | BG | Marking and Installation (MI) | BG2 | BG2211 | 1 | 1 | NO | PC |  | 461,00 | G | 0 | 0 | 0 |  | 4063151673147 | 39191080 | DE | EC001288 | Imagen | Catálogo
1352327 | WMTS (23X4)R | Marcador de cables | Marcador de cables, Rollo, blanco, sin rotular, rotulable con: THERMOMARK E.300 (D)/600 (D), THERMOMARK ROLL 2.0, THERMOMARK ROLL, THERMOMARK ROLL X1, THERMOMARK ROLLMASTER 300/600, rango de diámetro de cable: 0,6 ... 45 mm, clase de montaje: introducir, Número de índices individuales: 3000, altura del campo de texto: 4 mm, anchura del campo de texto: 23 mm | 677.78 | 1 | BG | Marking and Installation (MI) | BG2 | BG2211 | 1 | 1 | NO | PC |  | 499,50 | G | 90 | 130 | 130 | MM | 4063151674717 | 39191080 | DE | EC001288 | Imagen | Catálogo
1352329 | WMTS (15X4)R YE | Marcador de cables | Marcador de cables, Rollo, amarillo, sin rotular, rotulable con: THERMOMARK E.300 (D)/600 (D), THERMOMARK ROLL 2.0, THERMOMARK ROLL, THERMOMARK ROLL X1, THERMOMARK ROLLMASTER 300/600, rango de diámetro de cable: 0,6 ... 45 mm, clase de montaje: introducir, Número de índices individuales: 3000, altura del campo de texto: 4 mm, anchura del campo de texto: 15 mm | 647.67 | 1 | BG | Marking and Installation (MI) | BG2 | BG2211 | 1 | 1 | NO | PC |  | 458,33 | G | 65 | 125 | 125 | MM | 4063151673154 | 39191080 | DE | EC001288 | Imagen | Catálogo
1352330 | WMTS (18X4)R YE | Marcador de cables | Marcador de cables, Rollo, amarillo, sin rotular, rotulable con: THERMOMARK E.300 (D)/600 (D), THERMOMARK ROLL 2.0, THERMOMARK ROLL, THERMOMARK ROLL X1, THERMOMARK ROLLMASTER 300/600, rango de diámetro de cable: 0,6 ... 45 mm, clase de montaje: introducir, Número de índices individuales: 3000, altura del campo de texto: 4 mm, anchura del campo de texto: 18 mm | 662.73 | 1 | BG | Marking and Installation (MI) | BG2 | BG2211 | 1 | 1 | NO | PC |  | 447,30 | G | 62 | 122 | 122 | MM | 4063151674816 | 39191080 | DE | EC001288 | Imagen | Catálogo
1352331 | WMTS (23X4)R YE | Marcador de cables | Marcador de cables, Rollo, amarillo, sin rotular, rotulable con: THERMOMARK E.300 (D)/600 (D), THERMOMARK ROLL 2.0, THERMOMARK ROLL, THERMOMARK ROLL X1, THERMOMARK ROLLMASTER 300/600, rango de diámetro de cable: 0,6 ... 45 mm, clase de montaje: introducir, Número de índices individuales: 3000, altura del campo de texto: 4 mm, anchura del campo de texto: 23 mm | 677.78 | 1 | BG | Marking and Installation (MI) | BG2 | BG2211 | 1 | 1 | NO | PC |  | 504,90 | G | 0 | 0 | 0 |  | 4063151674908 | 39191080 | DE | EC001288 | Imagen | Catálogo
1352571 | TMP-PACKAGE WITH FOAM | Embalaje original | Embalaje original, incluido inserto para el transporte seguro de las impresoras THERMOMARK PRIME y THERMOMARK PRIME 2.0 | 53.8072 | 1 | BG | Marking and Installation (MI) | BGS | BGS12Y | 1 | 1 | NO | PC |  | 1,16 | G | 325 | 385 | 380 | MM | 4063151674786 | 48191000 | DE | EC003947 | Imagen | Catálogo
1353228 | PST 1,0/2-5,75 P20 THR R32 | Espadín | Espadín, color: negro, número de potenciales: 2, número de polos: 2, número de conexiones: 2, familia de artículos: PST 1,0/..-V, disposición de pines: Disposición de pines lineal, tipo de embalaje: Correa de 32 mm de ancho | 0.5 | 1 | AC | DCS | ACH | ACHBAZ | 250 | 250 | NO | PC |  | 3,60 | G | 380 | 380 | 380 | MM | 4063151676582 | 85366930 | TN | EC002637 | Imagen | Catálogo
1353603 | HC-M-08-GBIT-CT-M-SH | Módulo de insertos de contactos | Módulo de insertos de contactos, número de polos: 8, Macho, Conexión crimpada, 48 V, 5 A, 0,08 mm² ... 0,5 mm², diámetro exterior del cable:4,5 mm ... 9 mm, aplicación: Datos, sin contactos engastados, Transferencia de pantalla a la montura de sujeción | 28.92 | 1 | AF | Industrial Field Connectivity (IFC) | AF7 | AF7ACE | 1 | 1 | NO | PC |  | 52,80 | G | 0 | 0 | 0 | MM | 4063151678364 | 85389099 | PL | EC000438 | Imagen | Catálogo
1353610 | HC-M-08-GBIT-CT-F-SH | Módulo de insertos de contactos | Módulo de insertos de contactos, número de polos: 8, Hembra, Conexión crimpada, 48 V, 5 A, 0,08 mm² ... 0,5 mm², aplicación: Datos, sin contactos engastados, Transferencia de pantalla a la montura de sujeción | 26.57 | 1 | AF | Industrial Field Connectivity (IFC) | AF7 | AF7ACE | 1 | 1 | NO | PC |  | 51,80 | G | 0 | 0 | 0 | MM | 4063151935795 | 85389099 | PL | EC000438 | Imagen | Catálogo
1353611 | HC-M-08-MBIT-CT-M | Módulo de insertos de contactos | Módulo de insertos de contactos, número de polos: 8, Macho, Conexión crimpada, 48 V, 10 A, 0,14 mm² ... 1,5 mm², diámetro exterior del cable:4,5 mm ... 9 mm, aplicación: Datos/señal, sin contactos engastados | 26.46 | 1 | AF | Industrial Field Connectivity (IFC) | AF7 | AF7ACE | 1 | 1 | NO | PC |  | 58,90 | G | 0 | 0 | 0 | MM | 4063151899479 | 85389099 | PL | EC000438 | Imagen | Catálogo
1353613 | HC-M-08-MBIT-CT-F | Módulo de insertos de contactos | Módulo de insertos de contactos, número de polos: 8, Hembra, Conexión crimpada, 48 V, 10 A, 0,14 mm² ... 1,5 mm², diámetro exterior del cable:4,5 mm ... 9 mm, aplicación: Datos/señal, sin contactos engastados | 24.73 | 1 | AF | Industrial Field Connectivity (IFC) | AF7 | AF7ACE | 1 | 1 | NO | PC |  | 57,80 | G | 0 | 0 | 0 | MM | 4063151897789 | 85389099 | PL | EC000438 | Imagen | Catálogo
1353614 | HC-M-08-MBIT-CT-M-2 | Módulo de insertos de contactos | Módulo de insertos de contactos, número de polos: 8, Macho, Conexión crimpada, 48 V, 10 A, 0,14 mm² ... 1,5 mm², diámetro exterior del cable:4,5 mm ... 9 mm, aplicación: Datos/señal, sin contactos engastados, con dos salidas de cables | 26.46 | 1 | AF | Industrial Field Connectivity (IFC) | AF7 | AF7ACE | 1 | 1 | NO | PC |  | 70,00 | G | 0 | 0 | 0 | MM | 4063151899523 | 85389099 | PL | EC000438 | Imagen | Catálogo
1353617 | HC-M-08-MBIT-CT-F-2 | Módulo de insertos de contactos | Módulo de insertos de contactos, número de polos: 8, Hembra, Conexión crimpada, 48 V, 10 A, 0,14 mm² ... 1,5 mm², diámetro exterior del cable:4,5 mm ... 9 mm, aplicación: Datos/señal, sin contactos engastados, con dos salidas de cables | 24.73 | 1 | AF | Industrial Field Connectivity (IFC) | AF7 | AF7ACE | 1 | 1 | NO | PC |  | 69,50 | G | 0 | 0 | 0 | MM | 4063151899073 | 85389099 | PL | EC000438 | Imagen | Catálogo
1353620 | HC-M-08-MBIT-CT-M-SH | Módulo de insertos de contactos | Módulo de insertos de contactos, número de polos: 8, Macho, Conexión crimpada, 48 V, 10 A, 0,14 mm² ... 1,5 mm², diámetro exterior del cable:4,5 mm ... 9 mm, aplicación: Datos/señal, sin contactos engastados, Transferencia de pantalla a la montura de sujeción | 28.15 | 1 | AF | Industrial Field Connectivity (IFC) | AF7 | AF7ACE | 1 | 1 | NO | PC |  | 59,30 | G | 0 | 0 | 0 | MM | 4063151899219 | 85389099 | PL | EC000438 | Imagen | Catálogo
1353625 | HC-M-08-MBIT-CT-F-SH | Módulo de insertos de contactos | Módulo de insertos de contactos, número de polos: 8, Hembra, Conexión crimpada, 48 V, 10 A, 0,14 mm² ... 1,5 mm², diámetro exterior del cable:4,5 mm ... 9 mm, aplicación: Datos/señal, sin contactos engastados, Transferencia de pantalla a la montura de sujeción | 26.39 | 1 | AF | Industrial Field Connectivity (IFC) | AF7 | AF7ACE | 1 | 1 | NO | PC |  | 57,70 | G | 0 | 0 | 0 | MM | 4063151898755 | 85389099 | PL | EC000438 | Imagen | Catálogo
1353626 | HC-M-08-MBIT-CT-M-2-SH | Módulo de insertos de contactos | Módulo de insertos de contactos, número de polos: 8, Macho, Conexión crimpada, 48 V, 10 A, 0,14 mm² ... 1,5 mm², diámetro exterior del cable:4,5 mm ... 9 mm, aplicación: Datos/señal, sin contactos engastados, con dos salidas de cables, Transferencia de pantalla a la montura de sujeción | 28.15 | 1 | AF | Industrial Field Connectivity (IFC) | AF7 | AF7ACE | 1 | 1 | NO | PC |  | 70,10 | G | 25 | 170 | 120 | MM | 4063151898830 | 85389099 | PL | EC000438 | Imagen | Catálogo
1353627 | HC-M-08-MBIT-CT-F-2-SH | Módulo de insertos de contactos | Módulo de insertos de contactos, número de polos: 8, Hembra, Conexión crimpada, 48 V, 10 A, 0,14 mm² ... 1,5 mm², diámetro exterior del cable:4,5 mm ... 9 mm, aplicación: Datos/señal, sin contactos engastados, con dos salidas de cables, Transferencia de pantalla a la montura de sujeción | 26.39 | 1 | AF | Industrial Field Connectivity (IFC) | AF7 | AF7ACE | 1 | 1 | NO | PC |  | 69,40 | G | 0 | 0 | 0 | MM | 4063151899325 | 85389099 | PL | EC000438 | Imagen | Catálogo
1353664 | HC-M-USB-AD-PC-M | Módulo de insertos de contactos | Módulo de inserción de contactos, adaptador para patch cable; los cables de conexión correspondientes se encuentran en la lista de accesorios | 5.77 | 1 | AF | Industrial Field Connectivity (IFC) | AF7 | AF7ACE | 1 | 1 | NO | PC |  | 13,00 | G | 0 | 0 | 0 |  | 4063151952501 | 85389099 | PL | EC000438 | Imagen | Catálogo
1353677 | HC-M-USB-GC-F | Módulo de insertos de contactos | Módulo de insertos de contactos, número de polos: USB-A, tipo : USB A 3.0, contactos de mando: 9, Hembra, 20 V, 5 A, aplicación: Datos, Gender Changer | 41.97 | 1 | AF | Industrial Field Connectivity (IFC) | AF7 | AF7ACE | 1 | 1 | NO | PC |  | 22,50 | G | 0 | 0 | 0 |  | 4063151943882 | 85366990 | PL | EC000438 | Imagen | Catálogo
1354641 | UPS-BAT/PB/24DC/40AH | Módulo de batería | Módulo de batería (equipo con batería), VRLA-AGM, 24 V DC, 40 Ah, Detección y comunicación automáticas con QUINT UPS-IQ | 1244.8 | 1 | CM | Power Supplies; | CMU | CMUEV3 | 1 | 1 | NO | PC |  | 30.390,00 | G | 0 | 0 | 0 |  | 4063151686215 | 85072080 | CN | EC003893 | Imagen | Catálogo
1355944 | ICS20-B100X98-O-7035 | Parte inferior de la carcasa | Caja para carril DIN, Parte inferior de la carcasa con pasador de metal, anchura: 20 mm, altura: 100 mm, profundidad: 108,35 mm, color: gris claro (similar RAL 7035), puenteado transversal: Conector de bus para carril DIN (opcional), número de polos conector transversal: 8 | 5.49 | 1 | AC | DCS | ACH | ACHAEB | 10 | 10 | NO | PC |  | 45,29 | G | 0 | 0 | 0 |  | 4063151683665 | 84879090 | DE | EC002779 | Imagen | Catálogo
1355945 | ICS25-B100X120-O-7035 | Parte inferior de la carcasa | Caja para carril DIN, Parte inferior de la carcasa con pasador de metal, anchura: 25 mm, altura: 100 mm, profundidad: 130,9 mm, color: gris claro (similar RAL 7035), puenteado transversal: Conector de bus para carril DIN (opcional), número de polos conector transversal: 8 | 6.6 | 1 | AC | DCS | ACH | ACHAEB | 10 | 10 | NO | PC |  | 52,26 | G | 106 | 267 | 141 | MM | 4063151682972 | 84879090 | DE | EC002779 | Imagen | Catálogo
1355947 | ICS20-B100X98-O-5015 | Parte inferior de la carcasa | Caja para carril DIN, Parte inferior de la carcasa con pasador de metal, anchura: 20 mm, altura: 100 mm, profundidad: 108,35 mm, color: azul (similar RAL 5015), puenteado transversal: Conector de bus para carril DIN (opcional), número de polos conector transversal: 8 | 5.49 | 1 | AC | DCS | ACH | ACHAEB | 10 | 10 | NO | PC |  | 45,29 | G | 0 | 0 | 0 |  | 4063151683900 | 84879090 | DE | EC002779 | Imagen | Catálogo
1355948 | ICS25-B100X120-O-5015 | Parte inferior de la carcasa | Caja para carril DIN, Parte inferior de la carcasa con pasador de metal, anchura: 25 mm, altura: 100 mm, profundidad: 130,9 mm, color: azul (similar RAL 5015), puenteado transversal: Conector de bus para carril DIN (opcional), número de polos conector transversal: 8 | 6.6 | 1 | AC | DCS | ACH | ACHAEB | 10 | 10 | NO | PC |  | 42,37 | G | 0 | 0 | 0 |  | 4063151683917 | 84879090 | DE | EC002779 | Imagen | Catálogo
1355949 | ICS25-B122X98-O-5015 | Parte inferior de la carcasa | Caja para carril DIN, Parte inferior de la carcasa con pasador de metal, anchura: 25 mm, altura: 122,5 mm, profundidad: 108,35 mm, color: azul (similar RAL 5015), puenteado transversal: Conector de bus para carril DIN (opcional), número de polos conector transversal: 8 | 6.92 | 1 | AC | DCS | ACH | ACHAEB | 10 | 10 | NO | PC |  | 56,17 | G | 0 | 0 | 0 |  | 4063151681692 | 84879090 | DE | EC002779 | Imagen | Catálogo
1355950 | ICS20-B100X98-O-9005 | Parte inferior de la carcasa | Caja para carril DIN, Parte inferior de la carcasa con pasador de metal, anchura: 20 mm, altura: 100 mm, profundidad: 108,35 mm, color: negro (similar RAL 9005), puenteado transversal: Conector de bus para carril DIN (opcional), número de polos conector transversal: 8 | 5.49 | 1 | AC | DCS | ACH | ACHAEB | 10 | 10 | NO | PC |  | 45,29 | G | 0 | 0 | 0 |  | 4063151682088 | 84879090 | DE | EC002779 | Imagen | Catálogo
1355951 | ICS25-B100X120-O-9005 | Parte inferior de la carcasa | Caja para carril DIN, Parte inferior de la carcasa con pasador de metal, anchura: 25 mm, altura: 100 mm, profundidad: 130,9 mm, color: negro (similar RAL 9005), puenteado transversal: Conector de bus para carril DIN (opcional), número de polos conector transversal: 8 | 6.6 | 1 | AC | DCS | ACH | ACHAEB | 10 | 10 | NO | PC |  | 42,37 | G | 0 | 0 | 0 |  | 4063151682095 | 84879090 | DE | EC002779 | Imagen | Catálogo
1355952 | ICS25-B122X98-O-9005 | Parte inferior de la carcasa | Caja para carril DIN, Parte inferior de la carcasa con pasador de metal, anchura: 25 mm, altura: 122,5 mm, profundidad: 108,35 mm, color: gris claro (similar RAL 7035), puenteado transversal: Conector de bus para carril DIN (opcional), número de polos conector transversal: 8 | 6.92 | 1 | AC | DCS | ACH | ACHAEB | 10 | 10 | NO | PC |  | 55,35 | G | 0 | 0 | 0 |  | 4063151683344 | 84879090 | DE | EC002779 | Imagen | Catálogo
1355953 | ICS20-B100X98-O-1018 | Parte inferior de la carcasa | Caja para carril DIN, Parte inferior de la carcasa con pasador de metal, anchura: 20 mm, altura: 100 mm, profundidad: 108,35 mm, color: amarillo (similar RAL 1018), puenteado transversal: Conector de bus para carril DIN (opcional), número de polos conector transversal: 8 | 5.49 | 1 | AC | DCS | ACH | ACHAEB | 10 | 10 | NO | PC |  | 45,29 | G | 0 | 0 | 0 |  | 4063151682187 | 84879090 | DE | EC002779 | Imagen | Catálogo
1355954 | ICS25-B100X120-O-1018 | Parte inferior de la carcasa | Caja para carril DIN, Parte inferior de la carcasa con pasador de metal, anchura: 25 mm, altura: 100 mm, profundidad: 130,9 mm, color: amarillo (similar RAL 1018), puenteado transversal: Conector de bus para carril DIN (opcional), número de polos conector transversal: 8 | 6.6 | 1 | AC | DCS | ACH | ACHAEB | 10 | 10 | NO | PC |  | 42,37 | G | 0 | 0 | 0 |  | 4063151683924 | 84879090 | DE | EC002779 | Imagen | Catálogo
1355955 | ICS25-B122X98-O-1018 | Parte inferior de la carcasa | Caja para carril DIN, Parte inferior de la carcasa con pasador de metal, anchura: 25 mm, altura: 122,5 mm, profundidad: 108,35 mm, color: amarillo (similar RAL 1018), puenteado transversal: Conector de bus para carril DIN (opcional), número de polos conector transversal: 8 | 6.66 | 1 | AC | DCS | ACH | ACHAEB | 10 | 10 | NO | PC |  | 56,17 | G | 0 | 0 | 0 |  | 4063151683764 | 84879090 | DE | EC002779 | Imagen | Catálogo
1355983 | UCS 87-87-H-GD 7035 | Carcasas universales | Carcasa completa para placas de circuito impreso, posicionamiento flexible; incluye las mitades de la carcasa, paredes laterales cerradas, cúpulas de adhesión para la fijación de la placa, tornillos para carcasa y fijación de la placa; color de la carcasa gris claro con inserciones angulares de color azul turquesa | 31 | 1 | AC | DCS | ACF | ACFCAA | 1 | 1 | NO | PC | F | 141,45 | G | 58 | 318 | 188 | MM | 4063151684112 | 84879090 | DE | EC001031 | Imagen | Catálogo
1355985 | UCS 87-87-F-GD 9005 | Carcasas universales | Carcasa completa para placas de circuito impreso, posicionamiento flexible; incluye las mitades de la carcasa, paredes laterales cerradas, cúpulas de adhesión para la fijación de la placa, tornillos para carcasa y fijación de la placa; color de la carcasa negro con inserciones angulares de color azul turquesa | 27.67 | 1 | AC | DCS | ACF | ACFCAA | 1 | 1 | NO | PC | F | 287,50 | G | 58 | 318 | 188 | MM | 4063151684204 | 84879090 | DE | EC001031 | Imagen | Catálogo
1356140 | CHARX T2HBI12-DC200-8,0M2 | Entrada de carga para vehículos | CHARX connect universal, DC CCS Typ 2, Entrada de carga para vehículos, hasta 500 A en Boost mode, 200 A permanente, 1000 V DC, Conductores individuales, longitud: 8 m, actuador de bloqueo: 12 V, 4 polos, Montaje en la pared delantera y en la trasera, M6, carcasa: negro, para cargar con corriente continua (DC), IEC 62196-2, IEC 62196-3, Para los contactos DC se incluye un capuchón en el volumen de suministro. | 1668.3 | 1 | XW | E-Mobility | XWC | XWCAID | 1 | 1 | NO | PC |  | 17.782,00 | G | 150 | 350 | 350 | MM | 4063151684501 | 85444290 | PL | EC002898 | Imagen | Catálogo
1356142 | CHARX T2HBI12-DC250-8,0M2 | Entrada de carga para vehículos | CHARX connect universal, DC CCS Typ 2, Entrada de carga para vehículos, hasta 500 A en Boost mode, 250 A permanente, 1000 V DC, Conductores individuales, longitud: 8 m, actuador de bloqueo: 12 V, 4 polos, Montaje en la pared delantera y en la trasera, M6, carcasa: negro, para cargar con corriente continua (DC), IEC 62196-2, IEC 62196-3, Para los contactos DC se incluye un capuchón en el volumen de suministro. | 1896.85 | 1 | XW | E-Mobility | XWC | XWCAID | 1 | 1 | NO | PC |  | 22.235,00 | G | 0 | 0 | 0 |  | 4063151684617 | 85444290 | PL | EC002898 | Imagen | Catálogo
1356143 | CHARX T2HBI12-3AC32DC200-8,0M2 | Entrada de carga para vehículos | CHARX connect universal, AC/DC CCS Typ 2, Entrada de carga para vehículos, hasta 500 A en Boost mode, 200 A permanente, 1000 V DC, Conductores individuales, longitud: 8 m, actuador de bloqueo: 12 V, 4 polos, Montaje en la pared delantera y en la trasera, M6, carcasa: negro, para cargar con corriente alterna (AC) y con corriente continua (DC), IEC 62196-2, IEC 62196-3, Para los contactos DC y AC se incluye un capuchón en el volumen de suministro. | 1982.72 | 1 | XW | E-Mobility | XWC | XWCAID | 1 | 1 | NO | PC |  | 21.508,00 | G | 0 | 0 | 0 |  | 4063151684709 | 85444290 | DE | EC002898 | Imagen | Catálogo
1356147 | CHARX T2HBI12-3AC32DC200-5,0M2 | Entrada de carga para vehículos | CHARX connect universal, AC/DC CCS Typ 2, Entrada de carga para vehículos, hasta 500 A en Boost mode, 200 A permanente, 1000 V DC, 32 A , 480 V AC, Conductores individuales, longitud: 5 m, actuador de bloqueo: 12 V, 4 polos, Montaje en la pared delantera y en la trasera, M6, carcasa: negro, para cargar con corriente alterna (AC) y con corriente continua (DC), IEC 62196-2, IEC 62196-3, Para los contactos DC y AC se incluye un capuchón en el volumen de suministro. | 1498.9 | 1 | XW | E-Mobility | XWC | XWCAID | 1 | 1 | NO | PC |  | 13.901,00 | G | 120 | 480 | 480 | MM | 4063151683528 | 85444290 | PL | EC002898 | Imagen | Catálogo
1356148 | CHARX T2HBI12-3AC32DC125-8,0M2 | Entrada de carga para vehículos | CHARX connect universal, AC/DC CCS Typ 2, Entrada de carga para vehículos, hasta 250 A en Boost mode, 125 A permanente, 1000 V DC, 32 A , 480 V AC, Conductores individuales, longitud: 8 m, actuador de bloqueo: 12 V, 4 polos, Montaje en la pared delantera y en la trasera, M6, carcasa: negro, para cargar con corriente alterna (AC) y con corriente continua (DC), IEC 62196-2, IEC 62196-3, Para los contactos DC y AC se incluye un capuchón en el volumen de suministro. | 1660.39 | 1 | XW | E-Mobility | XWC | XWCAID | 1 | 1 | NO | PC |  | 14.850,00 | G | 0 | 0 | 0 |  | 4063151684716 | 85444290 | PL | EC002898 | Imagen | Catálogo
1356149 | CHARX T2HBI12-3AC32DC125-5,0M2 | Entrada de carga para vehículos | CHARX connect universal, AC/DC CCS Typ 2, Entrada de carga para vehículos, hasta 250 A en Boost mode, 125 A permanente, 1000 V DC, 32 A , 480 V AC, Conductores individuales, longitud: 5 m, actuador de bloqueo: 12 V, 4 polos, Montaje en la pared delantera y en la trasera, M6, carcasa: negro, para cargar con corriente alterna (AC) y con corriente continua (DC), IEC 62196-2, IEC 62196-3, Para los contactos DC y AC se incluye un capuchón en el volumen de suministro. | 1300.29 | 1 | XW | E-Mobility | XWC | XWCAID | 1 | 1 | NO | PC |  | 9.758,00 | G | 0 | 0 | 0 |  | 4063151684631 | 85444290 | PL | EC002898 | Imagen | Catálogo
1356150 | CHARX T2HBI12-1AC32DC250-8,0M2 | Entrada de carga para vehículos | CHARX connect universal, AC/DC CCS Typ 2, Entrada de carga para vehículos, hasta 500 A en Boost mode, 250 A permanente, 1000 V DC, 32 A , 250 V AC, Conductores individuales, longitud: 8 m, actuador de bloqueo: 12 V, 4 polos, Montaje en la pared delantera y en la trasera, M6, carcasa: negro, para cargar con corriente alterna (AC) y con corriente continua (DC), IEC 62196-2, IEC 62196-3, Para los contactos DC y AC se incluye un capuchón en el volumen de suministro. | 2119.5 | 1 | XW | E-Mobility | XWC | XWCAID | 1 | 1 | NO | PC |  | 6.320,00 | G | 0 | 0 | 0 |  | 4063151684143 | 85444290 | DE | EC002898 | Imagen | Catálogo
1356151 | CHARX T2HBI12-1AC32DC250-5,0M2 | Entrada de carga para vehículos | CHARX connect universal, AC/DC CCS Typ 2, Entrada de carga para vehículos, hasta 500 A en Boost mode, 250 A permanente, 1000 V DC, 32 A , 250 V AC, Conductores individuales, longitud: 5 m, actuador de bloqueo: 12 V, 4 polos, Montaje en la pared delantera y en la trasera, M6, carcasa: negro, para cargar con corriente alterna (AC) y con corriente continua (DC), IEC 62196-2, IEC 62196-3, Para los contactos DC y AC se incluye un capuchón en el volumen de suministro. | 1585.1 | 1 | XW | E-Mobility | XWC | XWCAID | 1 | 1 | NO | PC |  | 16.166,00 | G | 0 | 0 | 0 |  | 4063151684518 | 85444290 | DE | EC002898 | Imagen | Catálogo
1356152 | CHARX T2HBI12-1AC32DC200-8,0M2 | Entrada de carga para vehículos | CHARX connect universal, AC/DC CCS Typ 2, Entrada de carga para vehículos, hasta 500 A en Boost mode, 200 A permanente, 1000 V DC, 32 A , 250 V AC, Conductores individuales, longitud: 8 m, actuador de bloqueo: 12 V, 4 polos, Montaje en la pared delantera y en la trasera, M6, carcasa: negro, para cargar con corriente alterna (AC) y con corriente continua (DC), IEC 62196-2, IEC 62196-3, Para los contactos DC y AC se incluye un capuchón en el volumen de suministro. | 1886.49 | 1 | XW | E-Mobility | XWC | XWCAID | 1 | 1 | NO | PC |  | 103,00 | G | 0 | 0 | 0 |  | 4063151683375 | 85444290 | DE | EC002898 | Imagen | Catálogo
1356154 | CHARX T2HBI12-1AC32DC200-5,0M2 | Entrada de carga para vehículos | CHARX connect universal, AC/DC CCS Typ 2, Entrada de carga para vehículos, hasta 500 A en Boost mode, 200 A permanente, 1000 V DC, 32 A , 250 V AC, Conductores individuales, longitud: 5 m, actuador de bloqueo: 12 V, 4 polos, Montaje en la pared delantera y en la trasera, M6, carcasa: negro, para cargar con corriente alterna (AC) y con corriente continua (DC), IEC 62196-2, IEC 62196-3, Para los contactos DC y AC se incluye un capuchón en el volumen de suministro. | 1447.94 | 1 | XW | E-Mobility | XWC | XWCAID | 1 | 1 | NO | PC |  | 12.979,00 | G | 0 | 0 | 0 |  | 4063151684150 | 85444290 | PL | EC002898 | Imagen | Catálogo
1356160 | CHARX T2HBI12-1AC32DC125-8,0M2 | Entrada de carga para vehículos | CHARX connect universal, AC/DC CCS Typ 2, Entrada de carga para vehículos, hasta 250 A en Boost mode, 125 A permanente, 1000 V DC, 32 A , 250 V AC, Conductores individuales, longitud: 8 m, actuador de bloqueo: 12 V, 4 polos, Montaje en la pared delantera y en la trasera, M6, carcasa: negro, para cargar con corriente alterna (AC) y con corriente continua (DC), IEC 62196-2, IEC 62196-3, Para los contactos DC y AC se incluye un capuchón en el volumen de suministro. | 1534.91 | 1 | XW | E-Mobility | XWC | XWCAID | 1 | 1 | NO | PC |  | 103,00 | G | 0 | 0 | 0 |  | 4063151684228 | 85444290 | DE | EC002898 | Imagen | Catálogo
1356162 | CHARX T2HBI12-1AC32DC125-5,0M2 | Entrada de carga para vehículos | CHARX connect universal, AC/DC CCS Typ 2, Entrada de carga para vehículos, hasta 250 A en Boost mode, 125 A permanente, 1000 V DC, 32 A , 250 V AC, Conductores individuales, longitud: 5 m, actuador de bloqueo: 12 V, 4 polos, Montaje en la pared delantera y en la trasera, M6, carcasa: negro, para cargar con corriente alterna (AC) y con corriente continua (DC), IEC 62196-2, IEC 62196-3, Para los contactos DC y AC se incluye un capuchón en el volumen de suministro. | 1220.07 | 1 | XW | E-Mobility | XWC | XWCAID | 1 | 1 | NO | PC |  | 8.877,00 | G | 0 | 0 | 0 |  | 4063151684525 | 85444290 | PL | EC002898 | Imagen | Catálogo
1357190 | LUMGATE MCU | Equipo de mando de iluminación | Desacoplamiento de la placa principal del Lumgate 277 2DI/DOR/1AO. | 82.0807 | 1 | DR | Automation Systems (AS) | DRE | DREDIA | 10 | 10 | NO | PC |  | 38,23 | G | 0 | 0 | 0 |  | 4063151684570 | 85389091 | DE | EC000533 | Imagen | Catálogo
1357416 | ICC25-H/5R3,5-1018 | Carcasa de base para placa de circuito impreso | Carcasa base placa de circuito impreso, color: amarillo, corriente nominal: 8 A, tensión nominal (III/2): 150 V, superficie de contacto: Sn, tipo de conexión del contacto: Macho, número de potenciales: 5, número de filas: 1, número de polos: 5, número de conexiones: 5, familia de artículos: ICC..-H/..R3,5, paso: 3,5 mm, montaje: Soldadura por ola, disposición de pines: Disposición de pines lineal, longitud del pin [P]: 2,8 mm, número de pines de soldadura por potencial: 1, sistema enchufable: ICC 1,5, Orientación de la cara enchufable: Estándar, bloqueo: Bloqueo por encaje, tipo de sujeción: sin, tipo de embalaje: Embalaje en caja de cartón, Artículo con salida de pin lateral a la derecha | 4.04 | 1 | AC | DCS | ACH | ACHAFB | 50 | 50 | NO | PC | F | 4,71 | G | 27 | 271 | 168 | MM | 4063151690892 | 85366930 | PL | EC002637 | Imagen | Catálogo
1357417 | ICC25-H/5L3,5-1018 | Carcasa de base para placa de circuito impreso | Carcasa base placa de circuito impreso, color: amarillo, corriente nominal: 8 A, tensión nominal (III/2): 150 V, superficie de contacto: Sn, tipo de conexión del contacto: Macho, número de potenciales: 5, número de filas: 1, número de polos: 5, número de conexiones: 5, familia de artículos: ICC..-H/..L3,5, paso: 3,5 mm, montaje: Soldadura por ola, disposición de pines: Disposición de pines lineal, longitud del pin [P]: 2,8 mm, número de pines de soldadura por potencial: 1, sistema enchufable: ICC 1,5, Orientación de la cara enchufable: Estándar, bloqueo: Bloqueo por encaje, tipo de sujeción: sin, tipo de embalaje: Embalaje en caja de cartón, Artículo con salida de pin lateral a la izquierda | 4.04 | 1 | AC | DCS | ACH | ACHAFB | 50 | 50 | NO | PC | F | 4,68 | G | 27 | 271 | 168 | MM | 4063151690977 | 85366930 | PL | EC002637 | Imagen | Catálogo
1357462 | ICS50-C122X12-D2,4-TRG-7035 | Parte superior de la carcasa con pantalla táctil | Caja para carril DIN, Parte superior, pantalla táctil de 2,4 resistiva integrada, resolución: 320 x 240 Píxel(es), interfaz: 4-wire SPI half duplex, Cubierta de caja, anchura: 50,1 mm, altura: 122,5 mm, profundidad: 14,35 mm | 98.55 | 1 | AC | DCS | ACH | ACHAEI | 10 | 10 | NO | PC | F | 46,60 | G | 63 | 255 | 136 | MM | 4063151987909 | 84879090 | DE | EC002779 | Imagen | Catálogo
1357828 | FL MGUARD 2102 | Router | Security-Router serie, 2 puertos RJ45 10/100/1000 MBit/s, índice de protección: IP20, Temperatura ambiente (servicio): -20 °C ... 60 °C, Tensión de alimentación: 12 V DC ... 36 V DC, NAT, VPN, Producto certificado según IEC 62443-4-2, Sencillo cortafuegos Stateful Inspection, separación segura para PROFIsafe según IEC 61784-3-3 | 1014.88 | 1 | DN | Automation Infrastructure (AI) | DNN | DNN311 | 1 | 1 | NO | PC |  | 383,00 | G | 0 | 0 | 0 |  | 4063151685737 | 85176200 | DE | EC001478 | Imagen | Catálogo
1357840 | FL MGUARD 4302 | Router | Security-Router serie, 2 puertos RJ45 10/100/1000 MBit/s, índice de protección: IP20, Temperatura ambiente (servicio): -40 °C ... 60 °C, Tensión de alimentación: 12 V DC ... 36 V DC, NAT, VPN, Proceso de desarrollo certificado según la norma IEC 62443-4-1, Producto certificado según IEC 62443-4-2, Cortafuegos Stateful Inspection configurable, con volumen de funciones completo, separación segura para PROFIsafe según IEC 61784-3-3, cortafuegos de usuario, cortafuegos condicional, conjuntos de reglas | 1544.38 | 1 | DN | Automation Infrastructure (AI) | DNN | DNN311 | 1 | 1 | NO | PC |  | 388,00 | G | 0 | 0 | 0 |  | 4063151685744 | 85176200 | DE | EC001478 | Imagen | Catálogo
1357842 | FL MGUARD 4102 PCIE | Router | Security-Router serie, 2 puertos RJ45 10/100/1000 MBit/s, índice de protección: IP00, Temperatura ambiente (servicio): -20 °C ... 70 °C, NAT, VPN, Producto certificado según IEC 62443-4-2, Cortafuegos Stateful Inspection configurable con compendio de funciones completo | 592.01 | 1 | DN | Automation Infrastructure (AI) | DNN | DNN312 | 1 | 1 | NO | PC |  | 153,40 | G | 0 | 0 | 0 |  | 4063151686802 | 85176200 | DE | EC001478 | Imagen | Catálogo
1357850 | FL MGUARD 2105 | Router | Security-Router serie, 5 puertos RJ45 10/100/1000 MBit/s, índice de protección: IP20, Temperatura ambiente (servicio): -20 °C ... 60 °C, Tensión de alimentación: 12 V DC ... 36 V DC, NAT, VPN, switch no gestionado de 4 puertos, proceso de desarrollo certificado según IEC 62443-4-1, Producto certificado según IEC 62443-4-2, Sencillo cortafuegos Stateful Inspection, separación segura para PROFIsafe según IEC 61784-3-3 | 1079.84 | 1 | DN | Automation Infrastructure (AI) | DNN | DNN311 | 1 | 1 | NO | PC |  | 400,00 | G | 0 | 0 | 0 |  | 4063151686819 | 85176200 | DE | EC001478 | Imagen | Catálogo
1357875 | FL MGUARD 4305 | Router | Security-Router serie, 5 Puertos RJ45 (WAN, 3x LAN, DMZ (XF5)) 10/100/1000 MBit/s, índice de protección: IP20, Temperatura ambiente (servicio): -40 °C ... 60 °C, Tensión de alimentación: 12 V DC ... 36 V DC, NAT, VPN, Proceso de desarrollo certificado según la norma IEC 62443-4-1, Producto certificado según IEC 62443-4-2, Cortafuegos Stateful Inspection configurable, con volumen de funciones completo, separación segura para PROFIsafe según IEC 61784-3-3, cortafuegos de usuario, cortafuegos condicional, conjuntos de reglas | 1582.38 | 1 | DN | Automation Infrastructure (AI) | DNN | DNN311 | 1 | 1 | NO | PC |  | 405,05 | G | 0 | 0 | 0 |  | 4063151684099 | 85176200 | DE | EC001478 | Imagen | Catálogo
1358168 | PTV 4 WH | Borne de paso | Borne de paso, tensión nominal: 1000 V, corriente nominal: 32 A, número de conexiones: 2, tipo de conexión: Conexión push-in, Sección de dimensionamiento: 4 mm², sección: 0,2 mm² - 6 mm², clase de montaje: NS 35/7,5, NS 35/15, color: blanco | 158.12 | 100 | BE | Industrial Cabinet Connectivity (ICC) | BE2 | BE2311 | 50 | 100 | NO | PC |  | 7,46 | G | 0 | 0 | 0 |  | 4063151685782 | 85369010 | CN | EC000897 | Imagen | Catálogo
1358242 | CHARX T2HBI12-3AC32DC125-3,0M2 | Entrada de carga para vehículos | CHARX connect universal, AC/DC CCS Typ 2, Entrada de carga para vehículos, hasta 250 A en Boost mode, 125 A permanente, 1000 V DC, 32 A , 480 V AC, Conductores individuales, longitud: 3 m, actuador de bloqueo: 12 V, 4 polos, Montaje en la pared delantera y en la trasera, M6, carcasa: negro, para cargar con corriente alterna (AC) y con corriente continua (DC), IEC 62196-2, IEC 62196-3, Para los contactos DC y AC se incluye un capuchón en el volumen de suministro. | 1060.22 | 1 | XW | E-Mobility | XWC | XWCAID | 1 | 1 | NO | PC |  | 6.258,00 | G | 130 | 540 | 360 | MM | 4063151686918 | 85444290 | PL | EC002898 | Imagen | Catálogo
1358243 | CHARX T1HBI12-DC250-5,0M1 | Entrada de carga para vehículos | CHARX connect universal, DC CCS Typ 1, Entrada de carga para vehículos, 250 A permanente, 1000 V DC, Conductores individuales, longitud: 5 m, actuador de bloqueo: 12 V, 4 polos, Montaje en la pared delantera y en la trasera, M6, carcasa: negro, para cargar con corriente continua (DC), IEC 62196-2, IEC 62196-3, Para los contactos DC se incluye un capuchón en el volumen de suministro. | 1345.84 | 1 | XW | E-Mobility | XWC | XWCAIB | 1 | 1 | NO | PC |  | 14.000,00 | G | 0 | 0 | 0 |  | 4063151685683 | 85444290 | PL | EC002898 | Imagen | Catálogo
1358244 | CHARX T1HBI12-DC200-5,0M1 | Entrada de carga para vehículos | CHARX connect universal, DC CCS Typ 1, Entrada de carga para vehículos, 200 A permanente, 1000 V DC, Conductores individuales, longitud: 5 m, actuador de bloqueo: 12 V, 4 polos, Montaje en la pared delantera y en la trasera, M6, carcasa: negro, para cargar con corriente continua (DC), IEC 62196-2, IEC 62196-3, Para los contactos DC se incluye un capuchón en el volumen de suministro. | 1203.03 | 1 | XW | E-Mobility | XWC | XWCAIB | 1 | 1 | NO | PC |  | 11.420,00 | G | 155 | 510 | 420 | MM | 4063151686086 | 85444290 | PL | EC002898 | Imagen | Catálogo
1358245 | CHARX T1HBI12-1AC48DC200-5,0M1 | Entrada de carga para vehículos | CHARX connect universal, AC/DC CCS Typ 1, Entrada de carga para vehículos, 200 A permanente, 1000 V DC, 48 A , 250 V AC, Conductores individuales, longitud: 5 m, actuador de bloqueo: 12 V, 4 polos, Montaje en la pared delantera y en la trasera, M6, carcasa: negro, para cargar con corriente alterna (AC) y con corriente continua (DC), IEC 62196-2, IEC 62196-3, Para los contactos DC y AC se incluye un capuchón en el volumen de suministro. | 1203.86 | 1 | XW | E-Mobility | XWC | XWCAIB | 1 | 1 | NO | PC |  | 13.000,00 | G | 0 | 0 | 0 |  | 4063151687205 | 85444290 | PL | EC002898 | Imagen | Catálogo
1358246 | CHARX T2HCI24-3AC32-12,0M2 | Entrada de carga para vehículos | CHARX connect universal, AC tipo 2, Entrada de carga para vehículos, 32 A , 480 V AC, Conductores individuales, longitud: 12 m, actuador de bloqueo: 24 V, 4 polos, Montaje en la pared delantera y en la trasera, M6, carcasa: negro, para cargar vehículos eléctricos (EV) con corriente alterna (AC), IEC 62196-2, Para los contactos AC se incluye un capuchón en el volumen de suministro. | 1002.84 | 1 | XW | E-Mobility | XWC | XWCAIC | 1 | 1 | NO | PC |  | 7.266,00 | G | 0 | 0 | 0 |  | 4063151686093 | 85444290 | PL | EC002898 | Imagen | Catálogo
1358333 | SPE-T1-BH-M8MSM-STRM-90 | Pasamuros de armario de control | Pasamuros de armario de control, índice de protección: IP20, número de polos: 2, material: PA 6.6 | 56.1 | 1 | AB | Field Device Connectors (FDC) | ABN | ABNBFB | 1 | 1 | NO | PC |  | 15,50 | G | 0 | 0 | 0 |  | 4063151687311 | 85366990 | DE | EC004746 | Imagen | Catálogo
1358589 | MSTBV 2,5/ 5-G-5,08 OG | Carcasa de base para placa de circuito impreso | Carcasa base placa de circuito impreso, sección nominal: 2,5 mm², color: naranja, corriente nominal: 12 A, tensión nominal (III/2): 320 V, superficie de contacto: Sn, tipo de conexión del contacto: Macho, número de filas: 1, número de polos: 5, familia de artículos: MSTBV 2,5/..-G, paso: 5,08 mm, montaje: Soldadura por ola, disposición de pines: Disposición de pines lineal, longitud del pin [P]: 3,9 mm, número de pines de soldadura por potencial: 1, sistema enchufable: COMBICON MSTB 2,5, Orientación de la cara enchufable: Estándar, bloqueo: sin, tipo de sujeción: sin, tipo de embalaje: empaquetado en caja | 140.88 | 100 | AA | PCB Connectors (PCC) | AAC | AACSMB | 250 | 250 | NO | PC |  | 1,71 | G | 93 | 181 | 116 | MM | 4063151686529 | 85366930 | DE | EC002637 | Imagen | Catálogo
2201618 | COD PI 4 RD | Elemento de codificación | Caballete | 137.49 | 100 | AC | DCS | ACE | ACEPAA | 100 | 100 | NO | PC | F | 0,39 | G |  |  |  |  | 4046356865364 | 39269097 | DE | EC002779 |  | Catálogo
1359617 | APP-LIC-NOA-IIOT-SERVER-S20 | Licencia | Licencia | 2045.3946 | 1 | DR | Automation Systems (AS) | DRD | DRDBDA | 1 | 1 | NO | PC | F | 0 | G | 0 | 0 | 0 |  | 4063151689681 | 0 | 0 | EC002582 | Imagen | Catálogo
1359618 | APP-LIC-NOA-IIOT-SERVER-M120 | Licencia | Licencia | Consultar | 1 | DR | Automation Systems (AS) | DRD | DRDBDA | 1 | 1 | NO | PC | F | 0 | G | 0 | 0 | 0 |  | 4063151689865 | 0 | 0 | EC002582 | Imagen | Catálogo
1359619 | APP-LIC-NOA-IIOT-SERVER-L200 | Licencia | Licencia | Consultar | 1 | DR | Automation Systems (AS) | DRD | DRDBDA | 1 | 1 | NO | PC | F | 0 | G | 0 | 0 | 0 |  | 4063151689780 | 0 | 0 | EC002582 | Imagen | Catálogo
1359727 | SH-8ESD68AAD00S | Conect. enchuf. para apar. pared delant. | M23, Conect. enchuf. para apar. pared delant., serie: SH, Acodado giratorio, apantallado: sí, para bloqueo estándar y SPEEDCON, Nº de polos: 6+4+4+PE, elemento de datos de 6 polos, tipo de conexión del contacto: Hembra, Conexión crimpada, Anillo tórico axial, medida de brida: 26 mm x 26 mm | 46.81 | 1 | AB | Field Device Connectors (FDC) | ABR | ABRCDM | 1 | 1 | SÍ | PC |  | 122,91 | G | 0 | 0 | 0 |  | 4063151690816 | 85366990 | DE | EC003569 | Imagen | Catálogo
1359740 | EV-T2M3SOW-3AC32A-2,0M6,0E | Set de cables para toma de infraestructuras | CHARX connect modular, Tipo 2, Set de cables para toma de infraestructuras, 32 A , 480 V AC, Accesorios, Conductores individuales, longitud: 2 m, Montaje por encaje, Con manguito de enchufe plano en un lado, sólo para conexión a tomas de carga para infraestructuras de la generación 2 de Phoenix Contact, IEC 62196-2 | 62.3 | 1 | XW | E-Mobility | XWB | XWBFLB | 1 | 1 | NO | PC |  | 600,00 | G | 0 | 0 | 0 |  | 4063151689698 | 85444290 | DE | EC002884 | Imagen | Catálogo
1359745 | PT 1,5/ 2-PVH-5,0 RDBD:60-61 | Conector para placa de circuito impreso | Conector de placa de circuito impreso, sección nominal: 1,5 mm², color: rojo, corriente nominal: 12 A, tensión nominal (III/2): 400 V, superficie de contacto: Sn, tipo de conexión del contacto: Hembra, número de filas: 1, número de polos: 2, familia de artículos: PT 1,5/..-PVH, paso: 5 mm, tipo de conexión: Conexión por tornillo con estribo de protección de alambre, forma de sujeción de tornillos: H1L Philipps-Recess con ranura longitudinal, dirección de conexión conductor/placa de circuito impreso: 0 °, sistema enchufable: COMBICON PST 1,3, bloqueo: sin, tipo de sujeción: sin, tipo de embalaje: empaquetado en caja | 98.92 | 100 | AA | PCB Connectors (PCC) | AAB | AABAJC | 250 | 250 | NO | PC |  | 2,50 | G | 0 | 0 | 0 |  | 4063151690939 | 85366990 | CN | EC002638 | Imagen | Catálogo
1359873 | ME MAX 45 F G 3-3 BUGY MOQ100 | Caja para electrónica | Caja para carril DIN, Carcasa completa con pasador de metal, diseño plano, sin rendijas de ventilación, anchura: 45,2 mm, altura: 85 mm, profundidad: 92 mm, color: gris azulado (similar RAL 7031), puenteado transversal: Conector de bus para carril DIN (opcional) | 15.53 | 1 | AC | DCS | ACH | ACHABA | 10 | 100 | NO | PC | F | 67,50 | G | 85 | 260 | 200 | MM | 4063151689872 | 85389099 | DE | EC001031 | Imagen | Catálogo
1360225 | VIP-PA/20XOE/1,0M/FB3000 | Adaptador frontal | VIP Power Cabling, adaptador frontal universal con cable redondo confeccionado y apantallado para la conexión a todos los módulos de E/S habituales de 20 polos Emerson FB3000 3MSG12. Es posible conectar 1 x 20 conductores individuales (cada uno de ellos equipado con puntera) (conexión en campo, p. ej. mediante 20 bornas). | 270.03 | 1 | DK | Interface Components (IF) | DK2 | DK2BNK | 1 | 1 | SÍ | PC | F | n.a. | G | 0 | 0 | 0 |  | 4063151689995 | 85444290 | US | EC002584 | Imagen | Catálogo
1360227 | VIP-PA/20XOE/2,0M/FB3000 | Adaptador frontal | VIP Power Cabling, adaptador frontal universal con cable redondo confeccionado y apantallado para la conexión a todos los módulos de E/S habituales de 20 polos Emerson FB3000 3MSG12. Es posible conectar 1 x 20 conductores individuales (cada uno de ellos equipado con puntera) (conexión en campo, p. ej. mediante 20 bornas). | 297.25 | 1 | DK | Interface Components (IF) | DK2 | DK2BNK | 1 | 1 | SÍ | PC | F | n.a. | G | 0 | 0 | 0 |  | 4063151692100 | 85444290 | US | EC002584 | Imagen | Catálogo
1360229 | VIP-PA/20XOE/3,0M/FB3000 | Adaptador frontal | VIP Power Cabling, adaptador frontal universal con cable redondo confeccionado y apantallado para la conexión a todos los módulos de E/S habituales de 20 polos Emerson FB3000 3MSG12. Es posible conectar 1 x 20 conductores individuales (cada uno de ellos equipado con puntera) (conexión en campo, p. ej. mediante 20 bornas). | 317.53 | 1 | DK | Interface Components (IF) | DK2 | DK2BNK | 1 | 1 | SÍ | PC | F | n.a. | G | 0 | 0 | 0 |  | 4063151691394 | 85444290 | US | EC002584 | Imagen | Catálogo
1360446 | SAC-3P-M12MS0,3PURB-1L-Z180 HE | Cable para sensores/actuadores | Cable para sensores/actuadores, 3-polos, PUR sin halógenos, negro grisáceo RAL 7021, Conector recta M12, codificación: A, con 1 LED, a Conector de válvula B (10 mm), con 1 LED, Circuito: Diodo Z, longitud de cable: 0,3 m, Variante del cliente, Variante de 180° | 22.98 | 1 | AF | Industrial Field Connectivity (IFC) | AF1 | AF1DLA | 1 | 50 | NO | PC | F | 36,70 | G | 20 | 160 | 70 | MM | 4063151693039 | 85444290 | PL | EC001855 | Imagen | Catálogo
1360462 | CHARX SEC JST-RCM-CBL | Juego de cables | CHARX control modular, Juego de cables, 4 polos, longitud: 0,4 m, Con contacto macho en un lado, Para conectar el sensor de corriente de fuga EV-RCM-6DC-WAT, código de artículo 1309697. y CHARX RFID/NFC-PCB, código de artículo 1391227, a los módulos de la familia de sistemas de control de carga CHARX control modular | 4.12 | 1 | XW | E-Mobility | XWB | XWBRYO | 10 | 10 | NO | PC |  | 8,08 | G | 10 | 200 | 150 | MM | 4063151692124 | 85444290 | DE | EC002889 | Imagen | Catálogo
1360467 | ME 22,5 OT-MSTBO YE VPE200 | Parte superior de la carcasa | Caja para carril DIN, Parte superior de la carcasa para conectores con carcasa de base, anchura: 22,6 mm, altura: 99 mm, profundidad: 45,85 mm, color: amarillo (similar RAL 1018) | 1.87 | 1 | AC | DCS | ACH | ACHAAD | 200 | 200 | NO | PC | F | 10,71 | G | 286 | 398 | 258 | MM | 4063151691547 | 85389099 | DE | EC002779 | Imagen | Catálogo
1360576 | ICC25-PPC2,5/4-5,0-AA-1018 | Conector para placa de circuito impreso | Conector de placa de circuito impreso, sección nominal: 2,5 mm², color: amarillo, corriente nominal: 16 A, tensión nominal (III/2): 320 V, superficie de contacto: Sn, tipo de conexión del contacto: Hembra, número de potenciales: 4, número de filas: 1, número de polos: 4, número de conexiones: 4, familia de artículos: ICC..-PPC2,5/..-5,0, paso: 5 mm, tipo de conexión: Conexión por resorte push-in, dirección de conexión conductor/placa de circuito impreso: 0 °, gancho de sujeción: - Gancho de sujeción, sistema enchufable: ICC 2,5, bloqueo: sin, tipo de sujeción: sin, tipo de embalaje: empaquetado en caja, Color del contacto normalmente cerrado por resorte: naranja | 4.24 | 1 | AC | DCS | ACH | ACHAFC | 50 | 50 | NO | PC |  | 5,21 | G | 55 | 220 | 80 | MM | 4063151696504 | 85366990 | CN | EC002638 | Imagen | Catálogo
1360577 | ICC25-PPC1,5/5-3,5-AA-1018 | Conector para placa de circuito impreso | Conector de placa de circuito impreso, sección nominal: 1,5 mm², color: amarillo, corriente nominal: 8 A, tensión nominal (III/2): 150 V, superficie de contacto: Sn, tipo de conexión del contacto: Hembra, número de potenciales: 5, número de filas: 1, número de polos: 5, número de conexiones: 5, familia de artículos: ICC..-PPC1,5/..-3,5, paso: 3,5 mm, tipo de conexión: Conexión por resorte push-in, dirección de conexión conductor/placa de circuito impreso: 0 °, gancho de sujeción: - Gancho de sujeción, sistema enchufable: ICC 1,5, bloqueo: sin, tipo de sujeción: sin, tipo de embalaje: empaquetado en caja, Color del contacto normalmente cerrado por resorte: naranja | 5.9 | 1 | AC | DCS | ACH | ACHAFC | 50 | 50 | NO | PC |  | 4,27 | G | 53 | 220 | 75 | MM | 4063151692445 | 85366990 | CN | EC002638 | Imagen | Catálogo
1360760 | CHARX T1HBI12-DC250-8,0M1 | Entrada de carga para vehículos | CHARX connect universal, DC CCS Typ 1, Entrada de carga para vehículos, 250 A permanente, 1000 V DC, Conductores individuales, longitud: 8 m, actuador de bloqueo: 12 V, 4 polos, Montaje en la pared delantera y en la trasera, M6, carcasa: negro, para cargar con corriente continua (DC), IEC 62196-2, IEC 62196-3, Para los contactos DC se incluye un capuchón en el volumen de suministro. | 1787.17 | 1 | XW | E-Mobility | XWC | XWCAIB | 1 | 1 | NO | PC |  | 22.386,00 | G | 0 | 0 | 0 |  | 4063151691493 | 85444290 | PL | EC002898 | Imagen | Catálogo
1360816 | CHARX T1HBI12-1AC80DC250-8,0M1 | Entrada de carga para vehículos | CHARX connect universal, AC/DC CCS Typ 1, Entrada de carga para vehículos, 250 A permanente, 1000 V DC, 80 A , 250 V AC, Conductores individuales, longitud: 8 m, actuador de bloqueo: 12 V, 4 polos, Montaje en la pared delantera y en la trasera, M6, carcasa: negro, para cargar con corriente alterna (AC) y con corriente continua (DC), IEC 62196-2, IEC 62196-3, Para los contactos DC y AC se incluye un capuchón en el volumen de suministro. | 2154.32 | 1 | XW | E-Mobility | XWC | XWCAIB | 1 | 1 | NO | PC |  | 26.336,00 | G | 0 | 0 | 0 |  | 4063151696122 | 85444290 | PL | EC002898 | Imagen | Catálogo
1360818 | CHARX T1HBI12-1AC80DC200-8,0M1 | Entrada de carga para vehículos | CHARX connect universal, AC/DC CCS Typ 1, Entrada de carga para vehículos, hasta 250 A en Boost mode, 200 A permanente, 1000 V DC, 80 A , 250 V AC, Conductores individuales, longitud: 8 m, actuador de bloqueo: 12 V, 4 polos, Montaje en la pared delantera y en la trasera, M6, carcasa: negro, para cargar con corriente alterna (AC) y con corriente continua (DC), IEC 62196-2, IEC 62196-3, Para los contactos DC y AC se incluye un capuchón en el volumen de suministro. | 1905.04 | 1 | XW | E-Mobility | XWC | XWCAIB | 1 | 1 | NO | PC |  | 21.477,00 | G | 0 | 0 | 0 |  | 4063151691561 | 85444290 | PL | EC002898 | Imagen | Catálogo
1360822 | CHARX T1HBI12-1AC48DC250-8,0M1 | Entrada de carga para vehículos | CHARX connect universal, AC/DC CCS Typ 1, Entrada de carga para vehículos, 250 A permanente, 1000 V DC, 48 A , 250 V AC, Conductores individuales, longitud: 2 m, actuador de bloqueo: 12 V, 4 polos, Montaje en la pared delantera y en la trasera, M6, carcasa: negro, para cargar con corriente alterna (AC) y con corriente continua (DC), IEC 62196-2, IEC 62196-3, Para los contactos DC y AC se incluye un capuchón en el volumen de suministro. | 2095.3 | 1 | XW | E-Mobility | XWC | XWCAIB | 1 | 1 | NO | PC |  | 24.600,00 | G | 150 | 500 | 370 | MM | 4063151691745 | 85444290 | PL | EC002898 | Imagen | Catálogo
1360828 | CHARX T1HBI12-1AC48DC250-5,0M1 | Entrada de carga para vehículos | CHARX connect universal, AC/DC CCS Typ 1, Entrada de carga para vehículos, 250 A permanente, 1000 V DC, 48 A , 250 V AC, Conductores individuales, longitud: 5 m, actuador de bloqueo: 12 V, 4 polos, Montaje en la pared delantera y en la trasera, M6, carcasa: negro, para cargar con corriente alterna (AC) y con corriente continua (DC), IEC 62196-2, IEC 62196-3, Para los contactos DC y AC se incluye un capuchón en el volumen de suministro. | 1560.92 | 1 | XW | E-Mobility | XWC | XWCAIB | 1 | 1 | NO | PC |  | 15.914,00 | G | 0 | 0 | 0 |  | 4063151691943 | 85444290 | PL | EC002898 | Imagen | Catálogo
1360843 | CHARX T1HBI12-1AC48DC200-8,0M1 | Entrada de carga para vehículos | CHARX connect universal, AC/DC CCS Typ 1, Entrada de carga para vehículos, 200 A permanente, 1000 V DC, 48 A , 250 V AC, Conductores individuales, longitud: 2 m, actuador de bloqueo: 12 V, 4 polos, Montaje en la pared delantera y en la trasera, M6, carcasa: negro, para cargar con corriente alterna (AC) y con corriente continua (DC), IEC 62196-2, IEC 62196-3, Para los contactos DC y AC se incluye un capuchón en el volumen de suministro. | 1518.7 | 1 | XW | E-Mobility | XWC | XWCAIB | 1 | 1 | NO | PC |  | 20.000,00 | G | 0 | 0 | 0 |  | 4063151696511 | 85444290 | PL | EC002898 | Imagen | Catálogo
1360849 | CHARX T1HBI12-1AC48DC125-5,0M1 | Entrada de carga para vehículos | CHARX connect universal, AC/DC CCS Typ 1, Entrada de carga para vehículos, 125 A permanente, 1000 V DC, 48 A , 250 V AC, Conductores individuales, longitud: 2 m, actuador de bloqueo: 12 V, 4 polos, Montaje en la pared delantera y en la trasera, M6, carcasa: negro, para cargar con corriente alterna (AC) y con corriente continua (DC), IEC 62196-2, IEC 62196-3, Para los contactos DC y AC se incluye un capuchón en el volumen de suministro. | 1205.27 | 1 | XW | E-Mobility | XWC | XWCAIB | 1 | 1 | NO | PC |  | 8.845,00 | G | 0 | 0 | 0 |  | 4063151696603 | 85444290 | PL | EC002898 | Imagen | Catálogo
1360866 | CHARX T1HBI12-1AC48DC125-8,0M1 | Entrada de carga para vehículos | CHARX connect universal, AC/DC CCS Typ 1, Entrada de carga para vehículos, 125 A permanente, 1000 V DC, 48 A , 250 V AC, Conductores individuales, longitud: 2 m, actuador de bloqueo: 12 V, 4 polos, Montaje en la pared delantera y en la trasera, M6, carcasa: negro, para cargar con corriente alterna (AC) y con corriente continua (DC), IEC 62196-2, IEC 62196-3, Para los contactos DC y AC se incluye un capuchón en el volumen de suministro. | 1520.1 | 1 | XW | E-Mobility | XWC | XWCAIB | 1 | 1 | NO | PC |  | 13.514,00 | G | 0 | 0 | 0 |  | 4063151691752 | 85444290 | PL | EC002898 | Imagen | Catálogo
1361043 | PTCB E1 24DC/0.5A SI-R | Interruptores de protección de aparatos electrónicos | Protección de equipos electrónica monocanal para consumidores de 12-24 V DC. Valor de corriente nominal fijo: 0,5 A. Con señal remota, reset remoto y limitación de corriente activa. Combinable con bornas para carril CLIPLINE. Para la instalación sobre carriles DIN. | 33.82 | 1 | CL | Trabtech (TT) | CLA | CLA135 | 1 | 1 | NO | PC |  | 32,00 | G | 20 | 200 | 170 | MM | 4063151697099 | 85363010 | DE | EC003538 | Imagen | Catálogo
1361049 | PTCB E1 24DC/0.2A SI-R | Interruptores de protección de aparatos electrónicos | Protección de equipos electrónica monocanal para consumidores de 12-24 V DC. Valor de corriente nominal fijo: 0,2 A. Con señal remota, reset remoto y limitación de corriente activa. Combinable con bornas para carril CLIPLINE. Para la instalación sobre carriles DIN. | 33.82 | 1 | CL | Trabtech (TT) | CLA | CLA135 | 1 | 1 | NO | PC |  | 31,60 | G | 20 | 200 | 170 | MM | 4063151698126 | 85363010 | DE | EC003538 | Imagen | Catálogo
1361051 | PTCB E1 24DC/0.5A NO | Interruptores de protección de aparatos electrónicos | Protección de equipos electrónica monocanal para consumidores de 12-24 V DC. Valor de corriente nominal fijo: 0,5 A. Con señal remota y limitación de corriente activa. Combinable con bornas para carril CLIPLINE. Para la instalación sobre carriles DIN. | 33.82 | 1 | CL | Trabtech (TT) | CLA | CLA135 | 1 | 1 | NO | PC |  | 32,00 | G | 20 | 200 | 170 | MM | 4063151696566 | 85363010 | DE | EC003538 | Imagen | Catálogo
1361055 | PTCB E1 24DC/0.2A NO | Interruptores de protección de aparatos electrónicos | Protección de equipos electrónica monocanal para consumidores de 12-24 V DC. Valor de corriente nominal fijo: 0,2 A. Con señal remota y limitación de corriente activa. Combinable con bornas para carril CLIPLINE. Para la instalación sobre carriles DIN. | 33.82 | 1 | CL | Trabtech (TT) | CLA | CLA135 | 1 | 1 | NO | PC |  | 32,10 | G | 20 | 200 | 170 | MM | 4063151696573 | 85363010 | DE | EC003538 | Imagen | Catálogo
1361276 | ANT-OMNI-900-5 | Antena | Antena omnidireccional, 902 MHz ... 928 MHz, ganancia: 3 dBi, conexión: conector hembra N, incluido material de montaje. | 316.13 | 1 | DN | Automation Infrastructure (AI) | DNC | DNC6A3 | 1 | 1 | NO | PC |  | 1.840,00 | G | 0 | 0 | 0 |  | 4063151698805 | 85177100 | CN | EC001698 | Imagen | Catálogo
1361639 | MC 1,5/ 9-ST-3,81 BD:0-8 | Conector para placa de circuito impreso | Conector de placa de circuito impreso, sección nominal: 1,5 mm², color: verde, corriente nominal: 8 A, tensión nominal (III/2): 160 V, superficie de contacto: Sn, tipo de conexión del contacto: Hembra, número de filas: 1, número de polos: 9, familia de artículos: MC 1,5/..-ST, paso: 3,81 mm, tipo de conexión: Conexión por tornillo con cápsula de tracción, forma de sujeción de tornillos: L Ranura longitudinal, dirección de conexión conductor/placa de circuito impreso: 0 °, sistema enchufable: COMBICON MC 1,5, bloqueo: sin, tipo de sujeción: sin, tipo de embalaje: empaquetado en caja | 816.3 | 100 | AA | PCB Connectors (PCC) | AAB | AABABA | 50 | 1000 | NO | PC |  | 7,09 | G | 92 | 78 | 114 | MM | 4063151699529 | 85366990 | DE | EC002638 | Imagen | Catálogo
1361702 | HSCP-SP 2,5-1U4-55/55-7035 TPDC-1 | Conector para placa de circuito impreso | Conector de placa de circuito impreso, sección nominal: 2,5 mm², color: gris claro, corriente nominal: 8 A, tensión nominal (III/2): 320 V, superficie de contacto: Sn, tipo de conexión del contacto: Hembra, número de potenciales: 4, número de filas: 2, número de polos: 4, número de conexiones: 4, familia de artículos: HSCP-SP 2,5-.., paso: 5 mm, tipo de conexión: Conexión por resorte push-in, dirección de conexión conductor/placa de circuito impreso: 0 °, gancho de sujeción: - Gancho de sujeción, sistema enchufable: HSC 2,5, bloqueo: sin, tipo de sujeción: sin, tipo de embalaje: empaquetado en caja, Color del contacto NC por resorte: verde, verde / verde, verde | 4.76 | 1 | AC | DCS | ACH | ACHECB | 50 | 100 | NO | PC | F | 3,42 | G | 124 | 80 | 52 | MM | 4063151699611 | 85366990 | DE | EC002638 | Imagen | Catálogo
1361704 | HSCP-SP 2,5-1U4-55/55-7035 TPDC-2 | Conector para placa de circuito impreso | Conector de placa de circuito impreso, sección nominal: 2,5 mm², color: gris claro, corriente nominal: 8 A, tensión nominal (III/2): 320 V, superficie de contacto: Sn, tipo de conexión del contacto: Hembra, número de potenciales: 4, número de filas: 2, número de polos: 4, número de conexiones: 4, familia de artículos: HSCP-SP 2,5-.., paso: 5 mm, tipo de conexión: Conexión por resorte push-in, dirección de conexión conductor/placa de circuito impreso: 0 °, gancho de sujeción: - Gancho de sujeción, sistema enchufable: HSC 2,5, bloqueo: sin, tipo de sujeción: sin, tipo de embalaje: empaquetado en caja, Color del contacto NC por resorte: verde, verde / verde, verde | 4.76 | 1 | AC | DCS | ACH | ACHECB | 50 | 100 | NO | PC | F | 3,42 | G | 124 | 80 | 52 | MM | 4063151697792 | 85366990 | DE | EC002638 | Imagen | Catálogo
1361705 | HSCP-SP 2,5-1U4-55/55-7035 TPDC-3 | Conector para placa de circuito impreso | Conector de placa de circuito impreso, sección nominal: 2,5 mm², color: gris claro, corriente nominal: 8 A, tensión nominal (III/2): 320 V, superficie de contacto: Sn, tipo de conexión del contacto: Hembra, número de potenciales: 4, número de filas: 2, número de polos: 4, número de conexiones: 4, familia de artículos: HSCP-SP 2,5-.., paso: 5 mm, tipo de conexión: Conexión por resorte push-in, dirección de conexión conductor/placa de circuito impreso: 0 °, gancho de sujeción: - Gancho de sujeción, sistema enchufable: HSC 2,5, bloqueo: sin, tipo de sujeción: sin, tipo de embalaje: empaquetado en caja, Color del contacto NC por resorte: verde, verde / verde, verde | 4.76 | 1 | AC | DCS | ACH | ACHECB | 50 | 100 | NO | PC | F | 3,41 | G | 124 | 80 | 52 | MM | 4063151699543 | 85366990 | DE | EC002638 | Imagen | Catálogo
1361706 | HSCP-SP 2,5-1U4-55/55-7035 TPDC-4 | Conector para placa de circuito impreso | Conector de placa de circuito impreso, sección nominal: 2,5 mm², color: gris claro, corriente nominal: 8 A, tensión nominal (III/2): 320 V, superficie de contacto: Sn, tipo de conexión del contacto: Hembra, número de potenciales: 4, número de filas: 2, número de polos: 4, número de conexiones: 4, familia de artículos: HSCP-SP 2,5-.., paso: 5 mm, tipo de conexión: Conexión por resorte push-in, dirección de conexión conductor/placa de circuito impreso: 0 °, gancho de sujeción: - Gancho de sujeción, sistema enchufable: HSC 2,5, bloqueo: sin, tipo de sujeción: sin, tipo de embalaje: empaquetado en caja, Color del contacto NC por resorte: verde, verde / verde, verde | 4.76 | 1 | AC | DCS | ACH | ACHECB | 50 | 100 | NO | PC | F | 3,43 | G | 124 | 80 | 52 | MM | 4063151699819 | 85366990 | DE | EC002638 | Imagen | Catálogo
1361708 | HSCP-SP 2,5-1U4-55/55-7035 TPDC-5 | Conector para placa de circuito impreso | Conector de placa de circuito impreso, sección nominal: 2,5 mm², color: gris claro, corriente nominal: 8 A, tensión nominal (III/2): 320 V, superficie de contacto: Sn, tipo de conexión del contacto: Hembra, número de potenciales: 4, número de filas: 2, número de polos: 4, número de conexiones: 4, familia de artículos: HSCP-SP 2,5-.., paso: 5 mm, tipo de conexión: Conexión por resorte push-in, dirección de conexión conductor/placa de circuito impreso: 0 °, gancho de sujeción: - Gancho de sujeción, sistema enchufable: HSC 2,5, bloqueo: sin, tipo de sujeción: sin, tipo de embalaje: empaquetado en caja, Color del contacto NC por resorte: verde, verde / verde, verde | 4.76 | 1 | AC | DCS | ACH | ACHECB | 50 | 100 | NO | PC | F | 3,43 | G | 124 | 80 | 52 | MM | 4063151699031 | 85366990 | DE | EC002638 | Imagen | Catálogo
1361709 | HSCP-SP 2,5-1U4-55/55-7035 TPDC-6 | Conector para placa de circuito impreso | Conector de placa de circuito impreso, sección nominal: 2,5 mm², color: gris claro, corriente nominal: 8 A, tensión nominal (III/2): 320 V, superficie de contacto: Sn, tipo de conexión del contacto: Hembra, número de potenciales: 4, número de filas: 2, número de polos: 4, número de conexiones: 4, familia de artículos: HSCP-SP 2,5-.., paso: 5 mm, tipo de conexión: Conexión por resorte push-in, dirección de conexión conductor/placa de circuito impreso: 0 °, gancho de sujeción: - Gancho de sujeción, sistema enchufable: HSC 2,5, bloqueo: sin, tipo de sujeción: sin, tipo de embalaje: empaquetado en caja, Color del contacto NC por resorte: verde, verde / verde, verde | 4.76 | 1 | AC | DCS | ACH | ACHECB | 50 | 100 | NO | PC | F | 3,43 | G | 124 | 80 | 52 | MM | 4063151699536 | 85366990 | DE | EC002638 | Imagen | Catálogo
1361711 | HSCP-SP 2,5-1U4-55/55-7035 TPDC-7 | Conector para placa de circuito impreso | Conector de placa de circuito impreso, sección nominal: 2,5 mm², color: gris claro, corriente nominal: 8 A, tensión nominal (III/2): 320 V, superficie de contacto: Sn, tipo de conexión del contacto: Hembra, número de potenciales: 4, número de filas: 2, número de polos: 4, número de conexiones: 4, familia de artículos: HSCP-SP 2,5-.., paso: 5 mm, tipo de conexión: Conexión por resorte push-in, dirección de conexión conductor/placa de circuito impreso: 0 °, gancho de sujeción: - Gancho de sujeción, sistema enchufable: HSC 2,5, bloqueo: sin, tipo de sujeción: sin, tipo de embalaje: empaquetado en caja, Color del contacto NC por resorte: verde, verde / verde, verde | 4.76 | 1 | AC | DCS | ACH | ACHECB | 50 | 100 | NO | PC | F | 3,43 | G | 124 | 80 | 52 | MM | 4063151697785 | 85366990 | DE | EC002638 | Imagen | Catálogo
1361714 | HSCP-SP 2,5-1U4-55/55-7035 TPDC-8 | Conector para placa de circuito impreso | Conector de placa de circuito impreso, sección nominal: 2,5 mm², color: gris claro, corriente nominal: 8 A, tensión nominal (III/2): 320 V, superficie de contacto: Sn, tipo de conexión del contacto: Hembra, número de potenciales: 4, número de filas: 2, número de polos: 4, número de conexiones: 4, familia de artículos: HSCP-SP 2,5-.., paso: 5 mm, tipo de conexión: Conexión por resorte push-in, dirección de conexión conductor/placa de circuito impreso: 0 °, gancho de sujeción: - Gancho de sujeción, sistema enchufable: HSC 2,5, bloqueo: sin, tipo de sujeción: sin, tipo de embalaje: empaquetado en caja, Color del contacto NC por resorte: verde, verde / verde, verde | 4.76 | 1 | AC | DCS | ACH | ACHECB | 50 | 100 | NO | PC | F | 3,43 | G | 124 | 80 | 52 | MM | 4063151699314 | 85366990 | DE | EC002638 | Imagen | Catálogo
1361793 | FK-MCP 1,5/ 9-ST-3,5 BK | Conector para placa de circuito impreso | Conector de placa de circuito impreso, sección nominal: 1,5 mm², color: negro, corriente nominal: 8 A, tensión nominal (III/2): 160 V, superficie de contacto: Sn, tipo de conexión del contacto: Hembra, número de filas: 1, número de polos: 9, familia de artículos: FK-MCP 1,5/..-ST, paso: 3,5 mm, tipo de conexión: Conexión por resorte push-in, dirección de conexión conductor/placa de circuito impreso: 0 °, sistema enchufable: COMBICON MC 1,5, bloqueo: sin, tipo de sujeción: sin, tipo de embalaje: empaquetado en caja | 964.83 | 100 | AA | PCB Connectors (PCC) | AAB | AABFMA | 50 | 50 | NO | PC |  | 8,26 | G | 90 | 108 | 113 | MM | 4063151704902 | 85366990 | DE | EC002638 | Imagen | Catálogo
1362252 | EML (30X210)R YE | Etiqueta | Etiqueta, Rollo, amarillo, sin rotular, rotulable con: THERMOMARK E.300 (D)/600 (D), THERMOMARK ROLL 2.0, THERMOMARK ROLL, THERMOMARK ROLL X1, THERMOMARK ROLLMASTER 300/600, THERMOMARK X1.2, clase de montaje: pegado, Número de índices individuales: 750, altura del campo de texto: 210 mm, anchura del campo de texto: 30 mm | 677.78 | 1 | BG | Marking and Installation (MI) | BG2 | BG2411 | 1 | 1 | NO | PC |  | 1.060,70 | G | 0 | 0 | 0 |  | 4063151699581 | 39269097 | PL | EC001288 | Imagen | Catálogo
1362477 | EMLP (45X15)R GN | Etiqueta | Etiqueta, Rollo, verde, sin rotular, rotulable con: THERMOMARK E.300 (D)/600 (D), THERMOMARK ROLL 2.0, THERMOMARK ROLL, THERMOMARK ROLL X1, THERMOMARK ROLLMASTER 300/600, THERMOMARK X1.2, clase de montaje: pegado, Número de índices individuales: 500 | 736.85 | 1 | BG | Marking and Installation (MI) | BG2 | BG2411 | 1 | 1 | NO | PC |  | 339,70 | G | 68 | 130 | 130 | MM | 4063151706319 | 39269097 | DE | EC001288 | Imagen | Catálogo
1362685 | PTSA 1,5/ 9-3,5-F BK | Borna para placa de circuito impreso | Terminal de tarjetas de circuitos impresos, corriente nominal: 8 A, tensión nominal (III/2): 250 V, sección nominal: 1,5 mm², número de filas: 1, número de polos por fila: 9, familia de artículos: PTSA 1,5, paso: 3,5 mm, tipo de conexión: Conexión por resorte push-in, montaje: Soldadura por ola, dirección de conexión conductor/placa de circuito impreso: 45 °, color: negro, Disposición de pines: Disposición de pines lineal, Longitud del pin [P]: 3,5 mm, número de pines de soldadura por potencial: 1, tipo de embalaje: empaquetado en caja | 216.63 | 100 | AA | PCB Connectors (PCC) | AAL | AALBDA | 100 | 100 | NO | PC |  | 4,82 | G | 0 | 0 | 0 |  | 4063151706425 | 85369010 | CN | EC002643 | Imagen | Catálogo
1362688 | PTSA 1,5/10-3,5-F BK | Borna para placa de circuito impreso | Terminal de tarjetas de circuitos impresos, corriente nominal: 8 A, tensión nominal (III/2): 250 V, sección nominal: 1,5 mm², número de filas: 1, número de polos por fila: 10, familia de artículos: PTSA 1,5, paso: 3,5 mm, tipo de conexión: Conexión por resorte push-in, montaje: Soldadura por ola, dirección de conexión conductor/placa de circuito impreso: 45 °, color: negro, Disposición de pines: Disposición de pines lineal, Longitud del pin [P]: 3,5 mm, número de pines de soldadura por potencial: 1, tipo de embalaje: empaquetado en caja | 240.7 | 100 | AA | PCB Connectors (PCC) | AAL | AALBDA | 100 | 100 | NO | PC |  | 5,26 | G | 0 | 0 | 0 |  | 4063151706395 | 85369010 | CN | EC002643 | Imagen | Catálogo
1362692 | TTC-6P-4X1-24-I-P | Protección enchufable contra sobretensiones | Protección enchufable contra sobretensiones con indicación de estado integrada en el módulo para cuatro conductores de señales con potencial de referencia común. Tensión nominal: 24 V AC/DC | 154.31 | 1 | CL | Trabtech (TT) | CL2 | CL216Z | 1 | 1 | NO | PC |  | 15,80 | G | 20 | 200 | 170 | MM | 4063151706197 | 85363010 | DE | EC000943 | Imagen | Catálogo
1362694 | TTC-6P-2X2-24-I-P | Protección enchufable contra sobretensiones | Protección enchufable contra sobretensiones con indicación de estado integrada en el módulo para dos circuitos de señales de 2 hilos flotantes. Tensión nominal: 24 V AC/DC | 154.31 | 1 | CL | Trabtech (TT) | CL2 | CL216Z | 1 | 1 | NO | PC |  | 14,70 | G | 20 | 200 | 170 | MM | 4063151699086 | 85363010 | DE | EC000943 | Imagen | Catálogo
1362791 | TRIO3-PS/3AC/24DC/20/8C/IOL | Fuente de alimentación | Fuentes de alimentación conmutadas de primario, TRIO POWER, Conexión push-in, Interruptor electrónico para protección de equipos de 8 canales, IO-Link, Montaje sobre carril DIN, entrada: 3 fásico, salida: 24 V DC / 20 A, ajustable desde 24 V DC ... 28 V DC | 623.1 | 1 | CM | Power Supplies; | CMP | CMPD36 | 1 | 1 | NO | PC |  | 1.373,00 | G | 0 | 0 | 0 |  | 4063151706449 | 85044095 | CN | EC002540 | Imagen | Catálogo
1362792 | TRIO3-PS/3AC/24DC/40/8C/IOL | Fuente de alimentación | Fuentes de alimentación conmutadas de primario, TRIO POWER, Conexión push-in, Interruptor electrónico para protección de equipos de 8 canales, IO-Link, Montaje sobre carril DIN, entrada: 3 fásico, salida: 24 V DC / 40 A, ajustable desde 24 V DC ... 28 V DC | 778.88 | 1 | CM | Power Supplies; | CMP | CMPD36 | 1 | 1 | NO | PC |  | 2.760,00 | G | 0 | 0 | 0 |  | 4063151706821 | 85044095 | CN | EC002540 | Imagen | Catálogo
1363336 | SPE-T1-M12MSM-180 | Conectores para placa de circuito impreso SPE | Conectores para placa de circuito impreso SPE, diseño: SPE, índice de protección: IP65/IP67, número de polos: 2, material: LCP, tipo de conexión: Conexión por soldadura THR, salida de cables: recta, color: negro, Single Pair Ethernet | 7.92 | 1 | AB | Field Device Connectors (FDC) | ABN | ABNBEA | 80 | 80 | NO | PC |  | 7,30 | G | 0 | 0 | 0 |  | 4063151708221 | 85366930 | DE | EC002637 | Imagen | Catálogo
1363337 | SPE-T1-M12FSF-180 | Conectores para placa de circuito impreso SPE | Conectores para placa de circuito impreso SPE, diseño: SPE, índice de protección: IP65/IP67, número de polos: 2, material: LCP, tipo de conexión: Conexión por soldadura THR, salida de cables: recta, color: negro, Single Pair Ethernet | 7.92 | 1 | AB | Field Device Connectors (FDC) | ABN | ABNBEA | 80 | 80 | NO | PC |  | 6,47 | G | 0 | 0 | 0 |  | 4063151707859 | 85366930 | DE | EC002637 | Imagen | Catálogo
1363338 | SPE-T1-M12MRM-90 | Conectores para placa de circuito impreso SPE | Conectores para placa de circuito impreso SPE, diseño: SPE, índice de protección: IP65/IP67, número de polos: 2, material: LCP, tipo de conexión: Conexión por soldadura THR, salida de cables: recta, color: negro, Single Pair Ethernet | 7.92 | 1 | AB | Field Device Connectors (FDC) | ABN | ABNBEA | 80 | 80 | NO | PC |  | 9,62 | G | 0 | 0 | 0 |  | 4063151708429 | 85366930 | DE | EC002637 | Imagen | Catálogo
1363341 | SPE-T1-M12FRF-90 | Conectores para placa de circuito impreso SPE | Conectores para placa de circuito impreso SPE, diseño: SPE, índice de protección: IP65/IP67, número de polos: 2, material: LCP, tipo de conexión: Conexión por soldadura THR, salida de cables: recta, color: negro, Single Pair Ethernet | 7.92 | 1 | AB | Field Device Connectors (FDC) | ABN | ABNBEA | 80 | 80 | NO | PC |  | 9,50 | G | 0 | 0 | 0 |  | 4063151706883 | 85366930 | DE | EC002637 | Imagen | Catálogo
1363342 | SPE-T1-M12MSM-180-SMD | Conectores para placa de circuito impreso SPE | Conectores para placa de circuito impreso SPE, diseño: SPE, índice de protección: IP65/IP67, número de polos: 2, material: LCP, tipo de conexión: SMD, salida de cables: recta, color: negro, Single Pair Ethernet | 7.92 | 1 | AB | Field Device Connectors (FDC) | ABN | ABNBEB | 80 | 80 | NO | PC |  | 222,00 | G | 0 | 0 | 0 |  | 4063151707767 | 85366930 | DE | EC002637 | Imagen | Catálogo
1363344 | SPE-T1-M12FSF-180-SMD | Conectores para placa de circuito impreso SPE | Conectores para placa de circuito impreso SPE, diseño: SPE, índice de protección: IP65/IP67, número de polos: 2, material: LCP, tipo de conexión: SMD, salida de cables: recta, color: negro, Single Pair Ethernet | 7.92 | 1 | AB | Field Device Connectors (FDC) | ABN | ABNBEB | 80 | 80 | NO | PC |  | 6,68 | G | 0 | 0 | 0 |  | 4063151708115 | 85366930 | DE | EC002637 | Imagen | Catálogo
1363727 | VISU+ 2 RT-D 4096 WEB2 | Software de visualización | Licencia runtime para Visu+ incluidos 2 Web-Clients con una limitación a 4096 bytes para datos de E/S y variables en el scripting. Además, son posibles 2 conexiones directas de controlador. | Consultar | 1 | DR | Automation Systems (AS) | DRD | DRDAAB | 1 | 1 | NO | PC | F | 41,50 | G | 0 | 0 | 0 |  | 4063151708832 | 49119900 | DE | EC001416 | Imagen | Catálogo
1364178 | HC-M-02L-AT-M-16 | Módulo de insertos de contactos | Módulo de insertos de contactos, número de polos: 2, contactos de potencia: 2, contactos de mando: 0, Macho, Conexión por tornillo axial, 690 V, 70 A, 4 mm² ... 25 mm², aplicación: Potencia | 31.54 | 1 | AF | Industrial Field Connectivity (IFC) | AF7 | AF7ACE | 1 | 1 | NO | PC |  | 35,30 | G | 20 | 70 | 130 | MM | 4063151710347 | 85366990 | PL | EC000438 | Imagen | Catálogo
1364351 | MKDSP 25/ 2-15,00 BD:+DC1,+DC2 | Borna para placa de circuito impreso | Terminal de tarjetas de circuitos impresos, corriente nominal: 125 A, tensión nominal (III/2): 1000 V, sección nominal: 35 mm², número de filas: 1, número de polos por fila: 2, familia de artículos: MKDSP 25, paso: 15 mm, tipo de conexión: Conexión por tornillo con cápsula de tracción, forma de sujeción de tornillos: Z2L Pozidriv con ranura longitudinal, montaje: Soldadura por ola, dirección de conexión conductor/placa de circuito impreso: 0 °, color: verde, Disposición de pines: Disposición de pines lineal, Longitud del pin [P]: 4,5 mm, número de pines de soldadura por potencial: 4, tipo de embalaje: empaquetado en caja | 786.14 | 100 | AA | PCB Connectors (PCC) | AAO | AAOIAA | 25 | 1000 | NO | PC |  | 43,64 | G | 0 | 0 | 0 |  | 4063151710156 | 85369010 | SK | EC002643 | Imagen | Catálogo
1364355 | MKDSP 25/ 3-15,00 BD:DBR2-UDC | Borna para placa de circuito impreso | Terminal de tarjetas de circuitos impresos, corriente nominal: 125 A, tensión nominal (III/2): 1000 V, sección nominal: 35 mm², número de filas: 1, número de polos por fila: 3, familia de artículos: MKDSP 25, paso: 15 mm, tipo de conexión: Conexión por tornillo con cápsula de tracción, forma de sujeción de tornillos: Z2L Pozidriv con ranura longitudinal, montaje: Soldadura por ola, dirección de conexión conductor/placa de circuito impreso: 0 °, color: verde, Disposición de pines: Disposición de pines lineal, Longitud del pin [P]: 4,5 mm, número de pines de soldadura por potencial: 4, tipo de embalaje: empaquetado en caja | 1179.21 | 100 | AA | PCB Connectors (PCC) | AAO | AAOIAA | 25 | 1000 | NO | PC |  | 65,98 | G | 0 | 0 | 0 |  | 4063151709679 | 85369010 | CN | EC002643 | Imagen | Catálogo
1364358 | MKDSP 25/ 3-15,00 BD:L1,L2,L3 | Borna para placa de circuito impreso | Terminal de tarjetas de circuitos impresos, corriente nominal: 125 A, tensión nominal (III/2): 1000 V, sección nominal: 35 mm², número de filas: 1, número de polos por fila: 3, familia de artículos: MKDSP 25, paso: 15 mm, tipo de conexión: Conexión por tornillo con cápsula de tracción, forma de sujeción de tornillos: Z2L Pozidriv con ranura longitudinal, montaje: Soldadura por ola, dirección de conexión conductor/placa de circuito impreso: 0 °, color: verde, Disposición de pines: Disposición de pines lineal, Longitud del pin [P]: 4,5 mm, número de pines de soldadura por potencial: 4, tipo de embalaje: empaquetado en caja | 1179.21 | 100 | AA | PCB Connectors (PCC) | AAO | AAOIAA | 25 | 1000 | NO | PC |  | 65,93 | G | 0 | 0 | 0 |  | 4063151711139 | 85369010 | CN | EC002643 | Imagen | Catálogo
1364362 | MKDSP 25/ 3-15,00 BD:U,V,W | Borna para placa de circuito impreso | Terminal de tarjetas de circuitos impresos, corriente nominal: 125 A, tensión nominal (III/2): 1000 V, sección nominal: 35 mm², número de filas: 1, número de polos por fila: 3, familia de artículos: MKDSP 25, paso: 15 mm, tipo de conexión: Conexión por tornillo con cápsula de tracción, forma de sujeción de tornillos: Z2L Pozidriv con ranura longitudinal, montaje: Soldadura por ola, dirección de conexión conductor/placa de circuito impreso: 0 °, color: verde, Disposición de pines: Disposición de pines lineal, Longitud del pin [P]: 4,5 mm, número de pines de soldadura por potencial: 4, tipo de embalaje: empaquetado en caja | 1179.21 | 100 | AA | PCB Connectors (PCC) | AAO | AAOIAA | 25 | 1000 | NO | PC |  | 65,86 | G | 0 | 0 | 0 |  | 4063151709853 | 85369010 | CN | EC002643 | Imagen | Catálogo
1364621 | SPE-T1-M12MS/ 2,0-99B/M12FS | Cable de red | Cable de red, Single Pair Ethernet CAT B (1 GBit/s), 2-polos, PUR sin halógenos, verde, apantallado (Advanced Shielding Technology), Conector recta M12-SPE / IP67, a Hembra recta M12-SPE / IP67, longitud de cable: 2 m | 57.63 | 1 | AF | Industrial Field Connectivity (IFC) | AF1 | AF1BJI | 1 | 1 | NO | PC | F | 131,30 | G | 0 | 0 | 0 |  | 4063151708696 | 85444290 | PL | EC001855 | Imagen | Catálogo
1364622 | SPE-T1-M12MS/ 2,0-99B/M12MS | Cable de red | Cable de red, Single Pair Ethernet CAT B (1 GBit/s), 2-polos, PUR sin halógenos, verde, apantallado (Advanced Shielding Technology), Conector recta M12-SPE / IP67, a Conector recta M12-SPE / IP67, longitud de cable: 2 m | 54.83 | 1 | AF | Industrial Field Connectivity (IFC) | AF1 | AF1BJI | 1 | 1 | NO | PC | F | 130,00 | G | 0 | 0 | 0 |  | 4063151710170 | 85444290 | PL | EC001855 | Imagen | Catálogo
1364623 | SPE-T1-M12FS/ 2,0-99B/M12FS | Cable de red | Cable de red, Single Pair Ethernet CAT B (1 GBit/s), 2-polos, PUR sin halógenos, verde, apantallado (Advanced Shielding Technology), Hembra recta M12-SPE / IP67, a Hembra recta M12-SPE / IP67, longitud de cable: 2 m | 60.42 | 1 | AF | Industrial Field Connectivity (IFC) | AF1 | AF1BJI | 1 | 1 | NO | PC | F | 130,00 | G | 0 | 0 | 0 |  | 4063151709891 | 85444290 | PL | EC001855 | Imagen | Catálogo
1364626 | SPE-T1-M12MS/ 2,0-97B/M12FS | Cable de red | Cable de red, Single Pair Ethernet CAT A (10 MBit/s), 2-polos, PVC, negro, apantallado (Advanced Shielding Technology), Conector recta M12-SPE / IP67, a Hembra recta M12-SPE / IP67, longitud de cable: 2 m | 57.63 | 1 | AF | Industrial Field Connectivity (IFC) | AF1 | AF1BJI | 1 | 1 | NO | PC | F | 109,60 | G | 0 | 0 | 0 |  | 4063151711313 | 85444290 | PL | EC001855 | Imagen | Catálogo
1364629 | SPE-T1-M12MS/ 2,0-97B/M12MS | Cable de red | Cable de red, Single Pair Ethernet CAT A (10 MBit/s), 2-polos, PVC, negro, apantallado (Advanced Shielding Technology), Conector recta M12-SPE / IP67, a Conector recta M12-SPE / IP67, longitud de cable: 2 m | 54.83 | 1 | AF | Industrial Field Connectivity (IFC) | AF1 | AF1BJI | 1 | 1 | NO | PC | F | 108,60 | G | 0 | 0 | 0 |  | 4063151711498 | 85444290 | PL | EC001855 | Imagen | Catálogo
1364631 | SPE-T1-M12FS/ 2,0-97B/M12FS | Cable de red | Cable de red, Single Pair Ethernet CAT A (10 MBit/s), 2-polos, PVC, negro, apantallado (Advanced Shielding Technology), Hembra recta M12-SPE / IP67, a Hembra recta M12-SPE / IP67, longitud de cable: 2 m | 60.42 | 1 | AF | Industrial Field Connectivity (IFC) | AF1 | AF1BJI | 1 | 1 | NO | PC | F | 108,80 | G | 0 | 0 | 0 |  | 4063151711030 | 85444290 | PL | EC001855 | Imagen | Catálogo
1364838 | TDPT 2,5/ 8-SP-5,08 GY7035 | Borna para placa de circuito impreso | Terminal de tarjetas de circuitos impresos, corriente nominal: 32 A, tensión nominal (III/2): 400 V, sección nominal: 2,5 mm², número de filas: 1, número de polos por fila: 8, familia de artículos: TDPT 2,5/..-SP, paso: 5,08 mm, tipo de conexión: Conexión por resorte push-in, montaje: Soldadura por ola, dirección de conexión conductor/placa de circuito impreso: 0 °, color: gris claro, Disposición de pines: Disposición de pines lineal, Longitud del pin [P]: 3,5 mm, número de pines de soldadura por potencial: 2, tipo de embalaje: empaquetado en caja | 451.54 | 100 | AA | PCB Connectors (PCC) | AAM | AAMBGA | 50 | 50 | NO | PC |  | 16,45 | G | 0 | 0 | 0 |  | 4063151711047 | 85369010 | CN | EC002643 | Imagen | Catálogo
1364955 | TDPT 4/ 2-SP-6,35-ZB GY7035 | Borna para placa de circuito impreso | Terminal de tarjetas de circuitos impresos, corriente nominal: 41 A, tensión nominal (III/2): 1000 V, sección nominal: 4 mm², número de filas: 1, número de polos por fila: 2, familia de artículos: TDPT 4/..-SP, paso: 6,35 mm, tipo de conexión: Conexión por resorte push-in, montaje: Soldadura por ola, dirección de conexión conductor/placa de circuito impreso: 0 °, color: gris claro, Disposición de pines: Pines en zigzag W, Longitud del pin [P]: 3,5 mm, número de pines de soldadura por potencial: 1, tipo de embalaje: empaquetado en caja | 236.19 | 100 | AA | PCB Connectors (PCC) | AAN | AANBCA | 50 | 50 | NO | PC |  | 8,02 | G | 0 | 0 | 0 |  | 4063151711542 | 85369010 | CN | EC002643 | Imagen | Catálogo
1364959 | TDPT 4/ 2-SC-6,35-ZB GY7035 | Borna para placa de circuito impreso | Terminal de tarjetas de circuitos impresos, corriente nominal: 41 A, tensión nominal (III/2): 1000 V, sección nominal: 4 mm², número de filas: 1, número de polos por fila: 2, familia de artículos: TDPT 4/..-SC, paso: 6,35 mm, tipo de conexión: Conexión por tornillo con cápsula de tracción, forma de sujeción de tornillos: L Ranura longitudinal, montaje: Soldadura por ola, dirección de conexión conductor/placa de circuito impreso: 0 °, color: gris claro, Disposición de pines: Pines en zigzag W, Longitud del pin [P]: 3,5 mm, número de pines de soldadura por potencial: 1, tipo de embalaje: empaquetado en caja | 150.49 | 100 | AA | PCB Connectors (PCC) | AAN | AANFGA | 50 | 50 | NO | PC |  | 8,56 | G | 50 | 220 | 90 | MM | 4063151712013 | 85369010 | CN | EC002643 | Imagen | Catálogo
1364965 | QUINT4-PS/1AC/24DC/20/+/C02 | Fuente de alimentación | Variante preconfigurada de la fuente de alimentación conmutada en primario QUINT POWER con tensión de salida preajustada (26 V), entrada: monofásica, salida: 24 V DC/20 A | 937.7017 | 1 | CM | Power Supplies; | CMP | CMPI13 | 1 | 1 | NO | PC |  | 1731 | G | 0 | 0 | 0 |  | 4063151711719 | 85044095 | TH | EC002540 | Imagen | Catálogo
1364973 | SDC 2,5/ 8-PV-5,0-ZB BK | Conector enchufable directo | Conector directo para placa de circuito impreso, sección nominal: 2,5 mm², color: negro, corriente nominal: 12 A, tensión nominal (III/2): 320 V, superficie de contacto: Sn, número de filas: 1, número de polos: 8, familia de artículos: SDC 2,5/..-PV, paso: 5 mm, tipo de conexión: Conexión por resorte push-in, montaje: SKEDD - Sistema de conexión directa, dirección de conexión conductor/placa de circuito impreso: 90 °, disposición de pines: Pines en zigzag W, longitud del pin [P]: 5 mm, sistema enchufable: SKEDD, bloqueo: Bloqueo por encaje, tipo de sujeción: Gatillo de bloqueo, tipo de embalaje: empaquetado en caja | 699.43 | 100 | AA | PCB Connectors (PCC) | AAC | AACDBA | 50 | 50 | NO | PC |  | 10,32 | G | 58 | 261 | 99 | MM | 4063151711559 | 85366990 | SK | EC002638 | Imagen | Catálogo
1364991 | PSPT 2,5/ 4-ST KMGY TP:USFE CD3,4 | Conector para placa de circuito impreso | Conector de placa de circuito impreso, sección nominal: 2,5 mm², color: gris claro, corriente nominal: 16 A, tensión nominal (III/2): 300 V, superficie de contacto: Sn, tipo de conexión del contacto: Hembra, número de potenciales: 4, número de filas: 1, número de polos: 4, número de conexiones: 4, familia de artículos: PSPT 2,5/..-ST, paso: 5 mm, tipo de conexión: Conexión por resorte push-in, dirección de conexión conductor/placa de circuito impreso: 0 °, gancho de sujeción: - Gancho de sujeción, bloqueo: sin, tipo de sujeción: sin, tipo de embalaje: empaquetado en caja, Variante con codificación e impresión | 5.42 | 1 | AC | DCS | ACH | ACHADB | 50 | 50 | NO | PC |  | 4,96 | G | 0 | 0 | 0 |  | 4063151718039 | 85366990 | CN | EC002638 | Imagen | Catálogo
1364992 | PSPT 2,5/ 4-ST KMGY TP:ABAB CD1,2 | Conector para placa de circuito impreso | Conector de placa de circuito impreso, sección nominal: 2,5 mm², color: gris claro, corriente nominal: 16 A, tensión nominal (III/2): 300 V, superficie de contacto: Sn, tipo de conexión del contacto: Hembra, número de potenciales: 4, número de filas: 1, número de polos: 4, número de conexiones: 4, familia de artículos: PSPT 2,5/..-ST, paso: 5 mm, tipo de conexión: Conexión por resorte push-in, dirección de conexión conductor/placa de circuito impreso: 0 °, gancho de sujeción: - Gancho de sujeción, bloqueo: sin, tipo de sujeción: sin, tipo de embalaje: empaquetado en caja, Variante con codificación e impresión | 5.42 | 1 | AC | DCS | ACH | ACHADB | 50 | 50 | NO | PC |  | 4,96 | G | 0 | 0 | 0 |  | 4063151713027 | 85366990 | CN | EC002638 | Imagen | Catálogo
1365638 | AS-WB-F/HOLDER 270X420 | Soporte del equipo del banco de trabajo | Soporte del equipo para AS-WORKBENCH-F ..., ajustable en altura y en ángulo, compatible con THERMOMARK E..., ROLLMASTER ..., ROLL 2.0 | 758.62 | 1 | BH | Industrial Cabinet Solutions (ICS) | BH2 | BH2XX1 | 1 | 1 | NO | PC | F | n.a. | G | 0 | 0 | 0 |  | 4063151708375 | 73269098 | DE | EC011819 | Imagen | Catálogo
1365640 | AS-WB-F/HOLDER S-BOX A1 | Bandeja de banco de trabajo | Soporte para cajas transparentes, para colgar en varios accesorios de AS-WORKBENCH-F..., soporte magnético integrado para la fijación individual, incl. una caja transparente | 359.34 | 1 | BH | Industrial Cabinet Solutions (ICS) | BH2 | BH2XX1 | 1 | 1 | NO | PC | F | 520,00 | G | 120 | 220 | 160 | MM | 4063151709396 | 39231090 | DE | EC011808 | Imagen | Catálogo
1365645 | AS-WORKBENCH-F 90 MA 230-E | Mesa de trabajo | Banco de trabajo portátil, ajustable en altura eléctricamente, ampliable modularmente con sistemas de sujeción, soportes para el equipo y bandejas para herramientas automáticas, impresoras, herramientas manuales y accesorios, base para clipx WIRE assist y otras aplicaciones de taller. | Consultar | 1 | BH | Industrial Cabinet Solutions (ICS) | BH2 | BH2XX1 | 1 | 1 | NO | PC | F | 10.450,00 | G | 0 | 0 | 0 |  | 4063151711993 | 94032080 | DE | EC011819 | Imagen | Catálogo
1365647 | AS-WORKBENCH-F 90 MA 230-L | Mesa de trabajo | Banco de trabajo portátil, ajustable en altura eléctricamente, ampliable modularmente con sistemas de sujeción, soportes para el equipo y bandejas para herramientas automáticas, impresoras, herramientas manuales y accesorios, base para clipx WIRE assist y otras aplicaciones de taller. | Consultar | 1 | BH | Industrial Cabinet Solutions (ICS) | BH2 | BH2XX1 | 1 | 1 | NO | PC | F | 10.450,00 | G | 0 | 0 | 0 |  | 4063151711795 | 94032080 | DE | EC011819 | Imagen | Catálogo
1365844 | SPT 2,5/ 4-V-5,0-EX 1RZ BD:1-N | Borna para placa de circuito impreso | Terminal de tarjetas de circuitos impresos, corriente nominal: 22 A, sección nominal: 2,5 mm², número de filas: 1, número de polos por fila: 4, familia de artículos: SPT 2,5/..-V-EX, paso: 5 mm, tipo de conexión: Conexión por resorte push-in, montaje: Soldadura por ola, dirección de conexión conductor/placa de circuito impreso: 90 °, color: verde, Disposición de pines: Disposición de pines lineal, Longitud del pin [P]: 2,5 mm, número de pines de soldadura por potencial: 2, tipo de embalaje: empaquetado en caja | 390.43 | 100 | AA | PCB Connectors (PCC) | AAM | AAMBFC | 50 | 1000 | NO | PC |  | 5,94 | G | 48 | 110 | 115 | MM | 4063151711085 | 85369010 | PL | EC002643 | Imagen | Catálogo
1365846 | SPT 2,5/ 2-V-5,0-EX YE BD:E-C+ | Borna para placa de circuito impreso | Terminal de tarjetas de circuitos impresos, corriente nominal: 22 A, sección nominal: 2,5 mm², número de filas: 1, número de polos por fila: 2, familia de artículos: SPT 2,5/..-V-EX, paso: 5 mm, tipo de conexión: Conexión por resorte push-in, montaje: Soldadura por ola, dirección de conexión conductor/placa de circuito impreso: 90 °, color: amarillo, Disposición de pines: Disposición de pines lineal, Longitud del pin [P]: 2,5 mm, número de pines de soldadura por potencial: 2, tipo de embalaje: empaquetado en caja | 178.46 | 100 | AA | PCB Connectors (PCC) | AAM | AAMBFC | 50 | 1000 | NO | PC |  | 3,04 | G | 48 | 79 | 115 | MM | 4063151712945 | 85369010 | PL | EC002643 | Imagen | Catálogo
1365896 | NBC-M12MSY/3,0-94H/M12MSY | Cable híbrido | Cable híbrido, Ethernet híbrida CAT5 (100 MBit/s), 8-polos, PUR sin halógenos, negro RAL 9005, apantallado (Advanced Shielding Technology), Conector recta M12, codificación: Y / IP65/IP67, a Conector recta M12, codificación: Y / IP65/IP67, longitud de cable: 3 m, Power with Ethernet (PWE) | 121.81 | 1 | AF | Industrial Field Connectivity (IFC) | AF1 | AF1CMJ | 1 | 25 | NO | PC | F | 380,80 | G | 30 | 200 | 200 | MM | 4063151718053 | 85444290 | PL | EC001855 | Imagen | Catálogo
1366004 | SPTA-THR 2,5/ 2-5,0 P26 | Borna para placa de circuito impreso | Terminal de tarjetas de circuitos impresos, corriente nominal: 32 A, tensión nominal (III/2): 400 V, sección nominal: 4 mm², número de filas: 1, número de polos por fila: 2, familia de artículos: SPTA 2,5/..-THR, paso: 5 mm, tipo de conexión: Conexión por resorte push-in, montaje: Soldadura THR/soldadura por ola, dirección de conexión conductor/placa de circuito impreso: 45 °, color: negro, Disposición de pines: Disposición de pines lineal, Longitud del pin [P]: 2,6 mm, número de pines de soldadura por potencial: 2, tipo de embalaje: empaquetado en caja | 94.39 | 100 | AA | PCB Connectors (PCC) | AAM | AAMCAC | 100 | 100 | NO | PC |  | 3,92 | G | 48 | 182 | 115 | MM | 4063151711092 | 85369010 | PL | EC002643 | Imagen | Catálogo
1366005 | SPTA-THR 2,5/ 3-5,0 P26 | Borna para placa de circuito impreso | Terminal de tarjetas de circuitos impresos, corriente nominal: 32 A, tensión nominal (III/2): 400 V, sección nominal: 4 mm², número de filas: 1, número de polos por fila: 3, familia de artículos: SPTA 2,5/..-THR, paso: 5 mm, tipo de conexión: Conexión por resorte push-in, montaje: Soldadura THR/soldadura por ola, dirección de conexión conductor/placa de circuito impreso: 45 °, color: negro, Disposición de pines: Disposición de pines lineal, Longitud del pin [P]: 2,6 mm, número de pines de soldadura por potencial: 2, tipo de embalaje: empaquetado en caja | 141.59 | 100 | AA | PCB Connectors (PCC) | AAM | AAMCAC | 100 | 100 | NO | PC |  | 5,56 | G | 69 | 191 | 83 | MM | 4063151712754 | 85369010 | PL | EC002643 | Imagen | Catálogo
1366006 | SPTA-THR 2,5/ 4-5,0 P26 | Borna para placa de circuito impreso | Terminal de tarjetas de circuitos impresos, corriente nominal: 32 A, tensión nominal (III/2): 400 V, sección nominal: 4 mm², número de filas: 1, número de polos por fila: 4, familia de artículos: SPTA 2,5/..-THR, paso: 5 mm, tipo de conexión: Conexión por resorte push-in, montaje: Soldadura THR/soldadura por ola, dirección de conexión conductor/placa de circuito impreso: 45 °, color: negro, Disposición de pines: Disposición de pines lineal, Longitud del pin [P]: 2,6 mm, número de pines de soldadura por potencial: 2, tipo de embalaje: empaquetado en caja | 188.78 | 100 | AA | PCB Connectors (PCC) | AAM | AAMCAC | 100 | 100 | NO | PC |  | 7,45 | G | 60 | 211 | 124 | MM | 4063151718800 | 85369010 | PL | EC002643 | Imagen | Catálogo
1366007 | SPTA-THR 2,5/ 5-5,0 P26 | Borna para placa de circuito impreso | Terminal de tarjetas de circuitos impresos, corriente nominal: 32 A, tensión nominal (III/2): 400 V, sección nominal: 4 mm², número de filas: 1, número de polos por fila: 5, familia de artículos: SPTA 2,5/..-THR, paso: 5 mm, tipo de conexión: Conexión por resorte push-in, montaje: Soldadura THR/soldadura por ola, dirección de conexión conductor/placa de circuito impreso: 45 °, color: negro, Disposición de pines: Disposición de pines lineal, Longitud del pin [P]: 2,6 mm, número de pines de soldadura por potencial: 2, tipo de embalaje: empaquetado en caja | 235.98 | 100 | AA | PCB Connectors (PCC) | AAM | AAMCAC | 100 | 100 | NO | PC |  | 9,29 | G | 65 | 312 | 115 | MM | 4063151712983 | 85369010 | PL | EC002643 | Imagen | Catálogo
1366008 | SPTA-THR 2,5/ 6-5,0 P26 | Borna para placa de circuito impreso | Terminal de tarjetas de circuitos impresos, corriente nominal: 32 A, tensión nominal (III/2): 400 V, sección nominal: 4 mm², número de filas: 1, número de polos por fila: 6, familia de artículos: SPTA 2,5/..-THR, paso: 5 mm, tipo de conexión: Conexión por resorte push-in, montaje: Soldadura THR/soldadura por ola, dirección de conexión conductor/placa de circuito impreso: 45 °, color: negro, Disposición de pines: Disposición de pines lineal, Longitud del pin [P]: 2,6 mm, número de pines de soldadura por potencial: 2, tipo de embalaje: empaquetado en caja | 283.18 | 100 | AA | PCB Connectors (PCC) | AAM | AAMCAC | 100 | 100 | NO | PC |  | 10,69 | G | 52 | 188 | 132 | MM | 4063151718411 | 85369010 | PL | EC002643 | Imagen | Catálogo
1366010 | SPTA-THR 2,5/ 7-5,0 P26 | Borna para placa de circuito impreso | Terminal de tarjetas de circuitos impresos, corriente nominal: 32 A, tensión nominal (III/2): 400 V, sección nominal: 4 mm², número de filas: 1, número de polos por fila: 7, familia de artículos: SPTA 2,5/..-THR, paso: 5 mm, tipo de conexión: Conexión por resorte push-in, montaje: Soldadura THR/soldadura por ola, dirección de conexión conductor/placa de circuito impreso: 45 °, color: negro, Disposición de pines: Disposición de pines lineal, Longitud del pin [P]: 2,6 mm, número de pines de soldadura por potencial: 2, tipo de embalaje: empaquetado en caja | 330.37 | 100 | AA | PCB Connectors (PCC) | AAM | AAMCAC | 50 | 50 | NO | PC |  | 12,72 | G | 52 | 188 | 132 | MM | 4063151713034 | 85369010 | PL | EC002643 | Imagen | Catálogo
1366011 | SPTA-THR 2,5/ 8-5,0 P26 | Borna para placa de circuito impreso | Terminal de tarjetas de circuitos impresos, corriente nominal: 32 A, tensión nominal (III/2): 400 V, sección nominal: 4 mm², número de filas: 1, número de polos por fila: 8, familia de artículos: SPTA 2,5/..-THR, paso: 5 mm, tipo de conexión: Conexión por resorte push-in, montaje: Soldadura THR/soldadura por ola, dirección de conexión conductor/placa de circuito impreso: 45 °, color: negro, Disposición de pines: Disposición de pines lineal, Longitud del pin [P]: 2,6 mm, número de pines de soldadura por potencial: 2, tipo de embalaje: empaquetado en caja | 377.57 | 100 | AA | PCB Connectors (PCC) | AAM | AAMCAC | 50 | 50 | NO | PC |  | 14,21 | G | 52 | 188 | 132 | MM | 4063151718619 | 85369010 | PL | EC002643 | Imagen | Catálogo
1366012 | SPTA-THR 2,5/ 9-5,0 P26 | Borna para placa de circuito impreso | Terminal de tarjetas de circuitos impresos, corriente nominal: 32 A, tensión nominal (III/2): 400 V, sección nominal: 4 mm², número de filas: 1, número de polos por fila: 9, familia de artículos: SPTA 2,5/..-THR, paso: 5 mm, tipo de conexión: Conexión por resorte push-in, montaje: Soldadura THR/soldadura por ola, dirección de conexión conductor/placa de circuito impreso: 45 °, color: negro, Disposición de pines: Disposición de pines lineal, Longitud del pin [P]: 2,6 mm, número de pines de soldadura por potencial: 2, tipo de embalaje: empaquetado en caja | 424.76 | 100 | AA | PCB Connectors (PCC) | AAM | AAMCAC | 50 | 50 | NO | PC |  | 16,37 | G | 58 | 322 | 101 | MM | 4063151708399 | 85369010 | PL | EC002643 | Imagen | Catálogo
1366013 | SPTA-THR 2,5/10-5,0 P26 | Borna para placa de circuito impreso | Terminal de tarjetas de circuitos impresos, corriente nominal: 32 A, tensión nominal (III/2): 400 V, sección nominal: 4 mm², número de filas: 1, número de polos por fila: 10, familia de artículos: SPTA 2,5/..-THR, paso: 5 mm, tipo de conexión: Conexión por resorte push-in, montaje: Soldadura THR/soldadura por ola, dirección de conexión conductor/placa de circuito impreso: 45 °, color: negro, Disposición de pines: Disposición de pines lineal, Longitud del pin [P]: 2,6 mm, número de pines de soldadura por potencial: 2, tipo de embalaje: empaquetado en caja | 471.96 | 100 | AA | PCB Connectors (PCC) | AAM | AAMCAC | 50 | 50 | NO | PC |  | 17,91 | G | 57 | 312 | 113 | MM | 4063151712990 | 85369010 | PL | EC002643 | Imagen | Catálogo
5604243 | PC 6/3-ST-10.16 W/TECA | Conector para placa de circuito impreso | Conector de placa de circuito impreso, sección nominal: 6 mm², color: verde, corriente nominal: 41 A, tensión nominal (III/2): 1000 V, superficie de contacto: Ag, tipo de conexión del contacto: Hembra, número de potenciales: 3, número de filas: 1, número de polos: 3, número de conexiones: 3, familia de artículos: PC 6/..-ST, paso: 10,16 mm, tipo de conexión: Conexión por tornillo con cápsula de tracción, dirección de conexión conductor/placa de circuito impreso: 0 °, gancho de sujeción: - sin gancho de sujeción, sistema enchufable: COMBICON PC 16, bloqueo: sin, tipo de sujeción: sin | 794.24 | 100 | AA | PCB Connectors (PCC) | AAD | AADADA | 50 | 250 | NO | PC |  | 2,22 | G |  |  |  |  | 4055626111223 | 0 | 0 | 0 |  | Catálogo
1700084 | PC 6/4-ST-10.16 BD:NZ | Conector para placa de circuito impreso | Conector de placa de circuito impreso, sección nominal: 6 mm², color: verde, corriente nominal: 41 A, tensión nominal (III/2): 1000 V, superficie de contacto: Ag, tipo de conexión del contacto: Hembra, número de potenciales: 4, número de filas: 1, número de polos: 4, número de conexiones: 4, familia de artículos: PC 6/..-ST, paso: 10,16 mm, tipo de conexión: Conexión por tornillo con cápsula de tracción, forma de sujeción de tornillos: L Ranura longitudinal, dirección de conexión conductor/placa de circuito impreso: 0 °, gancho de sujeción: - sin gancho de sujeción, sistema enchufable: COMBICON PC 16, bloqueo: sin, tipo de sujeción: sin | 1025.26 | 100 | AA | PCB Connectors (PCC) | AAD | AADADA | 50 | 1000 | NO | PC |  | 2,22 | G |  |  |  |  | 4055626111230 | 0 | 0 | 0 |  | Catálogo
5605348 | PC 6/4-ST-10.16 BK PRINTED | Conector para placa de circuito impreso | Conector de placa de circuito impreso, sección nominal: 6 mm², color: negro, corriente nominal: 41 A, tensión nominal (III/2): 1000 V, superficie de contacto: Ag, tipo de conexión del contacto: Hembra, número de potenciales: 4, número de filas: 1, número de polos: 4, número de conexiones: 4, familia de artículos: PC 6/..-ST, paso: 10,16 mm, tipo de conexión: Conexión por tornillo con cápsula de tracción, dirección de conexión conductor/placa de circuito impreso: 0 °, gancho de sujeción: - sin gancho de sujeción, sistema enchufable: COMBICON PC 16, bloqueo: sin, tipo de sujeción: sin | 1064.52 | 100 | AA | PCB Connectors (PCC) | AAD | AADADA | 50 | 250 | NO | PC |  | 2,22 | G |  |  |  |  | 4055626111247 | 0 | 0 | 0 |  | Catálogo
5603469 | PC 6/6-ST-10.16 PRTD | Conector para placa de circuito impreso | Conector de placa de circuito impreso, sección nominal: 6 mm², color: verde, corriente nominal: 41 A, tensión nominal (III/2): 1000 V, superficie de contacto: Ag, tipo de conexión del contacto: Hembra, número de potenciales: 6, número de filas: 1, número de polos: 6, número de conexiones: 6, familia de artículos: PC 6/..-ST, paso: 10,16 mm, tipo de conexión: Conexión por tornillo con cápsula de tracción, dirección de conexión conductor/placa de circuito impreso: 0 °, gancho de sujeción: - sin gancho de sujeción, sistema enchufable: COMBICON PC 16, bloqueo: sin, tipo de sujeción: sin | 1600.56 | 100 | AA | PCB Connectors (PCC) | AAD | AADADA | 50 | 250 | NO | PC |  | 2,22 | G |  |  |  |  | 4055626111254 | 0 | 0 | 0 |  | Catálogo
1366014 | SPTA-THR 2,5/11-5,0 P26 | Borna para placa de circuito impreso | Terminal de tarjetas de circuitos impresos, corriente nominal: 32 A, tensión nominal (III/2): 400 V, sección nominal: 4 mm², número de filas: 1, número de polos por fila: 11, familia de artículos: SPTA 2,5/..-THR, paso: 5 mm, tipo de conexión: Conexión por resorte push-in, montaje: Soldadura THR/soldadura por ola, dirección de conexión conductor/placa de circuito impreso: 45 °, color: negro, Disposición de pines: Disposición de pines lineal, Longitud del pin [P]: 2,6 mm, número de pines de soldadura por potencial: 2, tipo de embalaje: empaquetado en caja | 519.16 | 100 | AA | PCB Connectors (PCC) | AAM | AAMCAC | 50 | 50 | NO | PC |  | 19,50 | G | 57 | 312 | 113 | MM | 4063151718817 | 85369010 | PL | EC002643 | Imagen | Catálogo
1366015 | SPTA-THR 2,5/12-5,0 P26 | Borna para placa de circuito impreso | Terminal de tarjetas de circuitos impresos, corriente nominal: 32 A, tensión nominal (III/2): 400 V, sección nominal: 4 mm², número de filas: 1, número de polos por fila: 12, familia de artículos: SPTA 2,5/..-THR, paso: 5 mm, tipo de conexión: Conexión por resorte push-in, montaje: Soldadura THR/soldadura por ola, dirección de conexión conductor/placa de circuito impreso: 45 °, color: negro, Disposición de pines: Disposición de pines lineal, Longitud del pin [P]: 2,6 mm, número de pines de soldadura por potencial: 2, tipo de embalaje: empaquetado en caja | 566.35 | 100 | AA | PCB Connectors (PCC) | AAM | AAMCAC | 50 | 50 | NO | PC |  | 21,34 | G | 57 | 312 | 113 | MM | 4063151718541 | 85369010 | PL | EC002643 | Imagen | Catálogo
1366241 | SPTA-THR 2,5/ 2-5,0 P20 R44 | Borna para placa de circuito impreso | Terminal de tarjetas de circuitos impresos, corriente nominal: 32 A, tensión nominal (III/2): 400 V, sección nominal: 4 mm², número de filas: 1, número de polos por fila: 2, familia de artículos: SPTA 2,5/..-THR, paso: 5 mm, tipo de conexión: Conexión por resorte push-in, montaje: Soldadura THR/soldadura por ola, dirección de conexión conductor/placa de circuito impreso: 45 °, color: negro, Disposición de pines: Disposición de pines lineal, Longitud del pin [P]: 2 mm, número de pines de soldadura por potencial: 2, tipo de embalaje: Correa de 44 mm de ancho | 147.21 | 100 | AA | PCB Connectors (PCC) | AAM | AAMCAC | 90 | 90 | NO | PC |  | 8,85 | G | 0 | 0 | 0 |  | 4063151712525 | 85369010 | PL | EC002643 | Imagen | Catálogo
1366242 | SPTA-THR 2,5/ 3-5,0 P20 R44 | Borna para placa de circuito impreso | Terminal de tarjetas de circuitos impresos, corriente nominal: 32 A, tensión nominal (III/2): 400 V, sección nominal: 4 mm², número de filas: 1, número de polos por fila: 3, familia de artículos: SPTA 2,5/..-THR, paso: 5 mm, tipo de conexión: Conexión por resorte push-in, montaje: Soldadura THR/soldadura por ola, dirección de conexión conductor/placa de circuito impreso: 45 °, color: negro, Disposición de pines: Disposición de pines lineal, Longitud del pin [P]: 2 mm, número de pines de soldadura por potencial: 2, tipo de embalaje: Correa de 44 mm de ancho | 194.41 | 100 | AA | PCB Connectors (PCC) | AAM | AAMCAC | 90 | 90 | NO | PC |  | 10,20 | G | 0 | 0 | 0 |  | 4063151718916 | 85369010 | PL | EC002643 | Imagen | Catálogo
1366243 | SPTA-THR 2,5/ 4-5,0 P20 R44 | Borna para placa de circuito impreso | Terminal de tarjetas de circuitos impresos, corriente nominal: 32 A, tensión nominal (III/2): 400 V, sección nominal: 4 mm², número de filas: 1, número de polos por fila: 4, familia de artículos: SPTA 2,5/..-THR, paso: 5 mm, tipo de conexión: Conexión por resorte push-in, montaje: Soldadura THR/soldadura por ola, dirección de conexión conductor/placa de circuito impreso: 45 °, color: negro, Disposición de pines: Disposición de pines lineal, Longitud del pin [P]: 2 mm, número de pines de soldadura por potencial: 2, tipo de embalaje: Correa de 44 mm de ancho | 241.6 | 100 | AA | PCB Connectors (PCC) | AAM | AAMCAC | 90 | 90 | NO | PC |  | 11,90 | G | 0 | 0 | 0 |  | 4063151719036 | 85369010 | PL | EC002643 | Imagen | Catálogo
1366244 | SPTA-THR 2,5/ 5-5,0 P20 R44 | Borna para placa de circuito impreso | Terminal de tarjetas de circuitos impresos, corriente nominal: 32 A, tensión nominal (III/2): 400 V, sección nominal: 4 mm², número de filas: 1, número de polos por fila: 5, familia de artículos: SPTA 2,5/..-THR, paso: 5 mm, tipo de conexión: Conexión por resorte push-in, montaje: Soldadura THR/soldadura por ola, dirección de conexión conductor/placa de circuito impreso: 45 °, color: negro, Disposición de pines: Disposición de pines lineal, Longitud del pin [P]: 2 mm, número de pines de soldadura por potencial: 2, tipo de embalaje: Correa de 44 mm de ancho | 288.8 | 100 | AA | PCB Connectors (PCC) | AAM | AAMCAC | 90 | 90 | NO | PC |  | 13,54 | G | 0 | 0 | 0 |  | 4063151712273 | 85369010 | PL | EC002643 | Imagen | Catálogo
1366245 | SPTA-THR 2,5/ 6-5,0 P20 R44 | Borna para placa de circuito impreso | Terminal de tarjetas de circuitos impresos, corriente nominal: 32 A, tensión nominal (III/2): 400 V, sección nominal: 4 mm², número de filas: 1, número de polos por fila: 6, familia de artículos: SPTA 2,5/..-THR, paso: 5 mm, tipo de conexión: Conexión por resorte push-in, montaje: Soldadura THR/soldadura por ola, dirección de conexión conductor/placa de circuito impreso: 45 °, color: negro, Disposición de pines: Disposición de pines lineal, Longitud del pin [P]: 2 mm, número de pines de soldadura por potencial: 2, tipo de embalaje: Correa de 44 mm de ancho | 336 | 100 | AA | PCB Connectors (PCC) | AAM | AAMCAC | 90 | 90 | NO | PC |  | 15,09 | G | 0 | 0 | 0 |  | 4063151719197 | 85369010 | PL | EC002643 | Imagen | Catálogo
1366416 | ZFKDSA 1-V-3,81-17 | Borna para placa de circuito impreso | Terminal de tarjetas de circuitos impresos, corriente nominal: 12 A, tensión nominal (III/2): 200 V, sección nominal: 1 mm², número de filas: 1, número de polos por fila: 17, familia de artículos: ZFKDS(A) 1-V, paso: 3,81 mm, tipo de conexión: Conexión por resorte, montaje: Soldadura por ola, dirección de conexión conductor/placa de circuito impreso: 90 °, color: verde, Disposición de pines: Disposición de pines lineal, Longitud del pin [P]: 3,5 mm, número de pines de soldadura por potencial: 2, tipo de embalaje: empaquetado en caja | 1193.72 | 100 | AA | PCB Connectors (PCC) | AAL | AALMAC | 50 | 1000 | NO | PC |  | 18,91 | G | 56 | 220 | 114 | MM | 4063151718978 | 85369010 | PL | EC002643 | Imagen | Catálogo
1366580 | FKCN 2,5/ 3-STF-5,08 BD:3-1MQ | Conector para placa de circuito impreso | Conector de placa de circuito impreso, sección nominal: 2,5 mm², color: verde, corriente nominal: 12 A, tensión nominal (III/2): 320 V, superficie de contacto: Sn, tipo de conexión del contacto: Hembra, número de filas: 1, número de polos: 3, familia de artículos: FKCN 2,5/..-STF, paso: 5,08 mm, tipo de conexión: Conexión por resorte push-in, dirección de conexión conductor/placa de circuito impreso: 0 °, gancho de sujeción: - Gancho de sujeción, sistema enchufable: COMBICON MSTB 2,5, bloqueo: Bloqueo por tornillo, tipo de sujeción: Sujeción aérea (tornillo), tipo de embalaje: empaquetado en caja | 458.16 | 100 | AA | PCB Connectors (PCC) | AAC | AACFFB | 50 | 50 | NO | PC |  | 4,71 | G |  |  |  |  | 4063151721138 | 85366990 | CN | EC002638 |  | Catálogo
1366585 | GFKC 2,5/11-ST-7,5 BD:1-11 MQ | Conector para placa de circuito impreso | Conector de placa de circuito impreso, sección nominal: 2,5 mm², color: verde, corriente nominal: 12 A, tensión nominal (III/2): 630 V, superficie de contacto: Sn, tipo de conexión del contacto: Hembra, número de filas: 1, número de polos: 11, familia de artículos: GFKC 2,5/..-ST, paso: 7,5 mm, tipo de conexión: Conexión por resorte push-in, dirección de conexión conductor/placa de circuito impreso: 0 °, gancho de sujeción: - Gancho de sujeción, sistema enchufable: COMBICON MSTB 2,5, bloqueo: sin, tipo de sujeción: sin, tipo de embalaje: empaquetado en caja | 1342.74 | 100 | AA | PCB Connectors (PCC) | AAC | AACFCA | 50 | 50 | NO | PC |  | 22,43 | G |  |  |  |  | 4063151721688 | 85366990 | DE | EC002638 |  | Catálogo
1366760 | CHARX T2HBI12-3AC32DC250-2,0M6 | Entrada de carga para vehículos | CHARX connect universal, AC/DC CCS Typ 2, Entrada de carga para vehículos, hasta 500 A en Boost mode, 250 A permanente, 1000 V DC, 32 A , 480 V AC, Conductores individuales, longitud: 2 m, actuador de bloqueo: 12 V, 4 polos, Montaje en la pared delantera y en la trasera, M6, carcasa: negro, para cargar con corriente alterna (AC) y con corriente continua (DC), IEC 62196-2, IEC 62196-3, Para los contactos DC y AC se incluye un capuchón en el volumen de suministro. | 1088.12 | 1 | XW | E-Mobility | XWC | XWCAID | 1 | 1 | NO | PC |  | 7.493,00 | G | 138 | 400 | 399 | MM | 4063151720049 | 85444290 | PL | EC002898 | Imagen | Catálogo
1366772 | CHARX T2HBI24-1AC32DC200-3,0M2 | Entrada de carga para vehículos | CHARX connect universal, AC/DC CCS Typ 2, Entrada de carga para vehículos, hasta 500 A en Boost mode, 200 A permanente, 1000 V DC, 32 A , 250 V AC, Conductores individuales, longitud: 2 m, actuador de bloqueo: 24 V, 4 polos, Montaje en la pared delantera y en la trasera, M6, carcasa: negro, para cargar con corriente alterna (AC) y con corriente continua (DC), IEC 62196-2, IEC 62196-3, Para los contactos DC y AC se incluye un capuchón en el volumen de suministro. | 1155.55 | 1 | XW | E-Mobility | XWC | XWCAID | 1 | 1 | NO | PC |  | 8.272,00 | G | 0 | 0 | 0 |  | 4063151712556 | 85444290 | PL | EC002898 | Imagen | Catálogo
1366788 | SACB- 8/3-L- 2,0PUR-M8 HD | Caja distribuidora | Caja distribuidora, aplicación: Estándar, número de puestos enchufables: 8, número de polos: 3, codificación: A, ocupación de los puestos enchufables: simple, indicación de estado: sí, PNP; conexión de cable principal: Conexión fija 180°, longitud del cable: 2 m | 133.68 | 1 | AF | Industrial Field Connectivity (IFC) | AF3 | AF3BCA | 1 | 50 | NO | PC | F | 324,80 | G | 0 | 0 | 0 |  | 4063151719937 | 85444290 | DE | EC002585 | Imagen | Catálogo
1367324 | BCP-508- 4 GY BD:COM2-BO1 | Conector para placa de circuito impreso | Conector de placa de circuito impreso, sección nominal: 2,5 mm², color: gris señales, corriente nominal: 12 A, tensión nominal (III/2): 320 V, superficie de contacto: Sn, tipo de conexión del contacto: Hembra, número de filas: 1, número de polos: 4, familia de artículos: BCP, paso: 5,08 mm, tipo de conexión: Conexión por tornillo con cápsula de tracción, forma de sujeción de tornillos: H1L Philipps-Recess con ranura longitudinal, dirección de conexión conductor/placa de circuito impreso: 0 °, gancho de sujeción: - Gancho de sujeción, sistema enchufable: BASICLINE 2,5, bloqueo: sin, tipo de sujeción: sin, tipo de embalaje: empaquetado en caja | 348.45 | 100 | AA | PCB Connectors (PCC) | AAC | AACAOA | 100 | 2000 | NO | PC |  | 6,81 | G | 0 | 0 | 0 |  | 4063151720254 | 85366990 | CN | EC002638 | Imagen | Catálogo
1367335 | NBC-R4OC/25,0-BC6A/R4OC | Cable patch | Cable patch, RJ45/IP20 recta a RJ45/IP20 recta, longitud de cable: 25 m, número de polos: 8, sección de conexión: AWG 26- 26, 4x2xAWG26/7; S/FTP, gris | 112.94 | 1 | AB | Field Device Connectors (FDC) | ABN | ABNABH | 1 | 10 | NO | PC |  | 1.323,30 | G | 240 | 240 | 80 | MM | 4063151720070 | 85444210 | CN | EC001855 | Imagen | Catálogo
1367336 | NBC-R4OC/30,0-BC6A/R4OC | Cable patch | Cable patch, RJ45/IP20 recta a RJ45/IP20 recta, longitud de cable: 30 m, número de polos: 8, sección de conexión: AWG 26- 26, 4x2xAWG26/7; S/FTP, gris | 134.4 | 1 | AB | Field Device Connectors (FDC) | ABN | ABNABH | 1 | 10 | NO | PC |  | 1.544,00 | G | 240 | 240 | 80 | MM | 4063151720469 | 85444210 | CN | EC001855 | Imagen | Catálogo
1367337 | NBC-R4OC/50,0-BC6A/R4OC | Cable patch | Cable patch, RJ45/IP20 recta a RJ45/IP20 recta, longitud de cable: 50 m, número de polos: 8, sección de conexión: AWG 26- 26, 4x2xAWG26/7; S/FTP, gris | 222.02 | 1 | AB | Field Device Connectors (FDC) | ABN | ABNABH | 1 | 10 | NO | PC |  | 2.500,10 | G | 0 | 0 | 0 |  | 4063151712587 | 85444210 | CN | EC001855 | Imagen | Catálogo
1367338 | NBC-R4OC/2,0-BC6A/R4OC-BL | Cable patch | Cable patch, RJ45/IP20 recta a RJ45/IP20 recta, longitud de cable: 2 m, número de polos: 8, sección de conexión: AWG 26- 26, 4x2xAWG26/7; S/FTP, azul | 21.61 | 1 | AB | Field Device Connectors (FDC) | ABN | ABNABH | 1 | 10 | NO | PC |  | 117,70 | G | 0 | 0 | 0 |  | 4063151720087 | 85444210 | CN | EC001855 | Imagen | Catálogo
1367339 | NBC-R4OC/5,0-BC6A/R4OC-BL | Cable patch | Cable patch, RJ45/IP20 recta a RJ45/IP20 recta, longitud de cable: 5 m, número de polos: 8, sección de conexión: AWG 26- 26, 4x2xAWG26/7; S/FTP, azul | 32.57 | 1 | AB | Field Device Connectors (FDC) | ABN | ABNABH | 1 | 10 | NO | PC |  | 271,00 | G | 0 | 0 | 0 |  | 4063151721619 | 85444210 | CN | EC001855 | Imagen | Catálogo
1367340 | NBC-R4OC/7,0-BC6A/R4OC-BL | Cable patch | Cable patch, RJ45/IP20 recta a RJ45/IP20 recta, longitud de cable: 7 m, número de polos: 8, sección de conexión: AWG 26- 26, 4x2xAWG26/7; S/FTP, azul | 41.57 | 1 | AB | Field Device Connectors (FDC) | ABN | ABNABH | 1 | 10 | NO | PC |  | 386,80 | G | 40 | 210 | 210 | MM | 4063151720476 | 85444210 | CN | EC001855 | Imagen | Catálogo
1367341 | NBC-R4OC/8,0-BC6A/R4OC-BL | Cable patch | Cable patch, RJ45/IP20 recta a RJ45/IP20 recta, longitud de cable: 8 m, número de polos: 8, sección de conexión: AWG 26- 26, 4x2xAWG26/7; S/FTP, azul | 46.45 | 1 | AB | Field Device Connectors (FDC) | ABN | ABNABH | 1 | 10 | NO | PC |  | 422,70 | G | 0 | 0 | 0 |  | 4063151720261 | 85444210 | CN | EC001855 | Imagen | Catálogo
1367356 | EMLP (45X15)R BU | Etiqueta | Etiqueta, Rollo, azul, sin rotular, rotulable con: THERMOMARK E.300 (D)/600 (D), THERMOMARK ROLL 2.0, THERMOMARK ROLL, THERMOMARK ROLL X1, THERMOMARK ROLLMASTER 300/600, THERMOMARK X1.2, clase de montaje: pegado, Número de índices individuales: 500 | 736.85 | 1 | BG | Marking and Installation (MI) | BG2 | BG2411 | 1 | 1 | NO | PC |  | 344,80 | G | 67 | 129 | 129 | MM | 4063151721558 | 39269097 | DE | EC001288 | Imagen | Catálogo
1367431 | FKCN 2,5/ 2-ST-5,08 BD:2-1MQ | Conector para placa de circuito impreso | Conector de placa de circuito impreso, sección nominal: 2,5 mm², color: verde, corriente nominal: 12 A, tensión nominal (III/2): 320 V, superficie de contacto: Sn, tipo de conexión del contacto: Hembra, número de filas: 1, número de polos: 2, familia de artículos: FKCN 2,5/..-ST, paso: 5,08 mm, tipo de conexión: Conexión por resorte push-in, dirección de conexión conductor/placa de circuito impreso: 0 °, gancho de sujeción: - Gancho de sujeción, sistema enchufable: COMBICON MSTB 2,5, bloqueo: sin, tipo de sujeción: sin, tipo de embalaje: empaquetado en caja | 296.7 | 100 | AA | PCB Connectors (PCC) | AAC | AACFFA | 50 | 50 | NO | PC |  | 2,58 | G |  |  |  |  | 4063151720360 | 85366990 | CN | EC002638 |  | Catálogo
1367611 | FKC 2,5/10-ST-5,08 BD:10-1SO | Conector para placa de circuito impreso | Conector de placa de circuito impreso, sección nominal: 2,5 mm², color: verde, corriente nominal: 12 A, tensión nominal (III/2): 320 V, superficie de contacto: Sn, tipo de conexión del contacto: Hembra, número de filas: 1, número de polos: 10, familia de artículos: FKC 2,5/..-ST, paso: 5,08 mm, tipo de conexión: Conexión por resorte push-in, dirección de conexión conductor/placa de circuito impreso: 0 °, gancho de sujeción: - Gancho de sujeción, sistema enchufable: COMBICON MSTB 2,5, bloqueo: sin, tipo de sujeción: sin, tipo de embalaje: empaquetado en caja | 862.5 | 100 | AA | PCB Connectors (PCC) | AAC | AACFBD | 50 | 1000 | NO | PC |  | 18,02 | G | 12 | 150 | 141 | MM | 4063151721732 | 85366990 | DE | EC002638 | Imagen | Catálogo
1367650 | PT 1,5/ 4-PH-5,0 BD:96-99 | Conector para placa de circuito impreso | Conector de placa de circuito impreso, sección nominal: 1,5 mm², color: verde, corriente nominal: 10 A, tensión nominal (III/2): 400 V, superficie de contacto: Sn, tipo de conexión del contacto: Hembra, número de filas: 1, número de polos: 4, familia de artículos: PT 1,5/..-PH, paso: 5 mm, tipo de conexión: Conexión por tornillo con cápsula de tracción, forma de sujeción de tornillos: H1L Philipps-Recess con ranura longitudinal, dirección de conexión conductor/placa de circuito impreso: 0 °, sistema enchufable: COMBICON PST 1,3, bloqueo: sin, tipo de sujeción: sin, tipo de embalaje: empaquetado en caja | 207.05 | 100 | AA | PCB Connectors (PCC) | AAB | AABAJA | 250 | 1000 | NO | PC |  | 4,76 | G | 62 | 219 | 137 | MM | 4063151722074 | 85369010 | CN | EC002638 | Imagen | Catálogo
1367687 | CRIMPFOX DUO 16S SET | Set de herramientas | Set de corte, pelado y crimpado, embalado en un estuche para herramientas formado por: WIREFOX 10, WIREFOX 16/SB, CRIMPFOX DUO 16S, AI SORTI BOX RD, AI SORTI BOX ANT, TOOL-KIT STANDARD EMPTY | 393.9 | 1 | BH | Industrial Cabinet Solutions (ICS) | BH3 | BH3521 | 1 | 1 | NO | PC |  | 1.102,00 | G | 87 | 300 | 317 | MM | 4063151722128 | 82060000 | DE | EC000149 | Imagen | Catálogo
1367873 | ICC25-PSC2,5/4-5,0-AA-1018 | Conector para placa de circuito impreso | Conector de placa de circuito impreso, sección nominal: 2,5 mm², color: amarillo, corriente nominal: 16 A, tensión nominal (III/2): 320 V, superficie de contacto: Sn, tipo de conexión del contacto: Hembra, número de potenciales: 4, número de filas: 1, número de polos: 4, número de conexiones: 4, familia de artículos: ICC..-PSC2,5/..-5,0, paso: 5 mm, tipo de conexión: Conexión por tornillo con cápsula de tracción, dirección de conexión conductor/placa de circuito impreso: 0 °, gancho de sujeción: - Gancho de sujeción, sistema enchufable: ICC 2,5, bloqueo: sin, tipo de sujeción: sin, tipo de embalaje: empaquetado en caja | 4.6 | 1 | AC | DCS | ACH | ACHAFC | 50 | 50 | NO | PC |  | 7,38 | G | 0 | 0 | 0 |  | 4063151722524 | 85366990 | CN | EC002638 | Imagen | Catálogo
1368009 | MSTB 2,5/ 4-ST-5,08 BD:4-7 | Conector para placa de circuito impreso | Conector de placa de circuito impreso, sección nominal: 2,5 mm², color: verde, corriente nominal: 12 A, tensión nominal (III/2): 320 V, superficie de contacto: Sn, tipo de conexión del contacto: Hembra, número de filas: 1, número de polos: 4, familia de artículos: MSTB 2,5/..-ST, paso: 5,08 mm, tipo de conexión: Conexión por tornillo con cápsula de tracción, forma de sujeción de tornillos: L Ranura longitudinal, dirección de conexión conductor/placa de circuito impreso: 0 °, gancho de sujeción: - Gancho de sujeción, sistema enchufable: COMBICON MSTB 2,5, bloqueo: sin, tipo de sujeción: sin, tipo de embalaje: empaquetado en caja | 348.45 | 100 | AA | PCB Connectors (PCC) | AAC | AACAGC | 100 | 1000 | NO | PC |  | 6,83 | G | 100 | 120 | 102 | MM | 4063151723101 | 85366990 | DE | EC002638 | Imagen | Catálogo
1368023 | PTV 6 BN | Borne de paso | Borne de paso, tensión nominal: 1000 V, corriente nominal: 41 A, número de conexiones: 2, número de polos: 1, tipo de conexión: Conexión push-in, Sección de dimensionamiento: 6 mm², sección: 0,5 mm² - 10 mm², clase de montaje: NS 35/7,5, NS 35/15, color: marrón | 238.04 | 100 | BE | Industrial Cabinet Connectivity (ICC) | BE2 | BE2311 | 50 | 100 | NO | PC |  | 14,42 | G | 56 | 353 | 94 | MM | 4063151722937 | 85369010 | CN | EC000897 | Imagen | Catálogo
1368024 | PTV 6-FE | Borne de paso | Borne de paso, tensión nominal: 1000 V, corriente nominal: 41 A, número de conexiones: 2, número de polos: 1, tipo de conexión: Conexión push-in, Sección de dimensionamiento: 6 mm², sección: 0,5 mm² - 10 mm², clase de montaje: NS 35/7,5, NS 35/15, color: negro/amarillo | 238.04 | 100 | BE | Industrial Cabinet Connectivity (ICC) | BE2 | BE2311 | 50 | 100 | NO | PC |  | 14,40 | G | 94 | 50 | 352 | MM | 4063151722821 | 85369010 | CN | EC000897 | Imagen | Catálogo
1368034 | SPC 4/ 5-STL4-6,35 | Conector para placa de circuito impreso | Conector de placa de circuito impreso, sección nominal: 4 mm², color: negro, corriente nominal: 24 A, tensión nominal (III/2): 1000 V, superficie de contacto: Sn, tipo de conexión del contacto: Hembra, número de potenciales: 4, número de filas: 1, número de polos: 5, número de conexiones: 4, familia de artículos: SPC 4/..-STL, paso: 6,35 mm, tipo de conexión: Conexión por resorte push-in, dirección de conexión conductor/placa de circuito impreso: 0 °, gancho de sujeción: - sin gancho de sujeción, sistema enchufable: COMBICON PC 4, bloqueo: Bloqueo por encaje, tipo de sujeción: Gatillo de bloqueo, tipo de embalaje: empaquetado en caja | 748.65 | 100 | AA | PCB Connectors (PCC) | AAD | AADFAB | 50 | 50 | NO | PC |  | 17,73 | G | 0 | 0 | 0 |  | 4063151721954 | 85366990 | CN | EC002638 | Imagen | Catálogo
1368106 | PC 16/ 4-ST-10,16BKT20LBDWHNZ | Conector para placa de circuito impreso | Conector de placa de circuito impreso, sección nominal: 16 mm², color: negro, corriente nominal: 76 A, tensión nominal (III/2): 1000 V, superficie de contacto: Ag, tipo de conexión del contacto: Hembra, número de filas: 1, número de polos: 4, familia de artículos: PC 16/..-ST, paso: 10,16 mm, tipo de conexión: Conexión por tornillo con cápsula de tracción, forma de sujeción de tornillos: T20L Torx® con ranura longitudinal, dirección de conexión conductor/placa de circuito impreso: 0 °, gancho de sujeción: - sin gancho de sujeción, sistema enchufable: COMBICON PC 16, bloqueo: sin, tipo de sujeción: sin, tipo de embalaje: empaquetado en caja | 1237.24 | 100 | AA | PCB Connectors (PCC) | AAE | AAEAAA | 25 | 1000 | NO | PC |  | 36,69 | G | 60 | 211 | 124 | MM | 4063151722760 | 85366990 | PL | EC002638 | Imagen | Catálogo
1368127 | ELR HDC-PT-24/650/55-IOL | Interruptor de protección | Interruptor de protección DC para proteger, supervisar y conmutar cargas DC elevadas, precarga del circuito intermedio; parametrizable, 0 V DC ... 800 V DC, hasta 55 A, desconexión en caso de cortocircuito en &lt; 10 µs gracias a la tecnología híbrida, comunicación de bus integrada | 1848.52 | 1 | DK | Interface Components (IF) | DK7 | DK7811 | 1 | 1 | SÍ | PC |  | 1.320,00 | G | 0 | 0 | 0 |  | 4063151723149 | 85371098 | DE | EC000228 | Imagen | Catálogo
1368181 | ZFKDSA 1-V-3,81-13 | Borna para placa de circuito impreso | Terminal de tarjetas de circuitos impresos, corriente nominal: 12 A, tensión nominal (III/2): 200 V, sección nominal: 1 mm², número de filas: 1, número de polos por fila: 13, familia de artículos: ZFKDS(A) 1-V, paso: 3,81 mm, tipo de conexión: Conexión por resorte, montaje: Soldadura por ola, dirección de conexión conductor/placa de circuito impreso: 90 °, color: verde, Disposición de pines: Disposición de pines lineal, Longitud del pin [P]: 3,5 mm, número de pines de soldadura por potencial: 2, tipo de embalaje: empaquetado en caja | 912.85 | 100 | AA | PCB Connectors (PCC) | AAL | AALMAC | 50 | 1000 | NO | PC |  | 14,65 | G | 91 | 109 | 114 | MM | 4063151721985 | 85369010 | PL | EC002643 | Imagen | Catálogo
1368373 | WMS 6,4 (30X10)RXL YE | Manguito termorretráctil | Manguito termorretráctil, Rollo, amarillo, sin rotular, rotulable con: THERMOMARK E.300 (D)/600 (D), THERMOMARK ROLLMASTER 300/600, THERMOMARK ROLL X1, THERMOMARK ROLL, THERMOMARK ROLL 2.0, THERMOMARK W, THERMOMARK X1.2, rango de diámetro de cable: 2,1 ... 6,4 mm, Perforado, clase de montaje: deslizamiento, Número de índices individuales: 5000, altura del campo de texto: 10 mm, anchura del campo de texto: 30 mm | 2935.54 | 1 | BG | Marking and Installation (MI) | BG2 | BG2216 | 1 | 1 | NO | PC |  | 1.594,00 | G | 0 | 0 | 0 |  | 4063151723040 | 39173200 | CN | EC001530 | Imagen | Catálogo
1368398 | MSTB 2,5/ 8-ST-5,08 BD:G-L Q | Conector para placa de circuito impreso | Conector de placa de circuito impreso, sección nominal: 2,5 mm², color: verde, corriente nominal: 12 A, tensión nominal (III/2): 320 V, superficie de contacto: Sn, tipo de conexión del contacto: Hembra, número de filas: 1, número de polos: 8, familia de artículos: MSTB 2,5/..-ST, paso: 5,08 mm, tipo de conexión: Conexión por tornillo con cápsula de tracción, forma de sujeción de tornillos: L Ranura longitudinal, dirección de conexión conductor/placa de circuito impreso: 0 °, gancho de sujeción: - Gancho de sujeción, sistema enchufable: COMBICON MSTB 2,5, bloqueo: sin, tipo de sujeción: sin, tipo de embalaje: empaquetado en caja | 691.15 | 100 | AA | PCB Connectors (PCC) | AAC | AACAGC | 50 | 1000 | NO | PC |  | 13,69 | G | 100 | 120 | 102 | MM | 4063151723842 | 85366990 | DE | EC002638 | Imagen | Catálogo
1368586 | MSTB 2,5/ 8-ST-5,08 BD:S-P Q | Conector para placa de circuito impreso | Conector de placa de circuito impreso, sección nominal: 2,5 mm², color: verde, corriente nominal: 12 A, tensión nominal (III/2): 320 V, superficie de contacto: Sn, tipo de conexión del contacto: Hembra, número de filas: 1, número de polos: 8, familia de artículos: MSTB 2,5/..-ST, paso: 5,08 mm, tipo de conexión: Conexión por tornillo con cápsula de tracción, forma de sujeción de tornillos: L Ranura longitudinal, dirección de conexión conductor/placa de circuito impreso: 0 °, gancho de sujeción: - Gancho de sujeción, sistema enchufable: COMBICON MSTB 2,5, bloqueo: sin, tipo de sujeción: sin, tipo de embalaje: empaquetado en caja | 691.15 | 100 | AA | PCB Connectors (PCC) | AAC | AACAGC | 50 | 1000 | NO | PC |  | 13,69 | G | 100 | 120 | 102 | MM | 4063151722999 | 85366990 | DE | EC002638 | Imagen | Catálogo
1368995 | FMC 1,5/ 2-ST-3,5 CN2 | Conector para placa de circuito impreso | Conector de placa de circuito impreso, sección nominal: 1,5 mm², color: verde, corriente nominal: 8 A, tensión nominal (III/2): 160 V, superficie de contacto: Sn, tipo de conexión del contacto: Hembra, número de filas: 1, número de polos: 2, familia de artículos: FMC 1,5/..-ST, paso: 3,5 mm, tipo de conexión: Conexión por resorte push-in, dirección de conexión conductor/placa de circuito impreso: 0 °, sistema enchufable: COMBICON FMC 1,5 - MCDN 1,5, bloqueo: sin, tipo de sujeción: sin, tipo de embalaje: empaquetado en caja | 268.87 | 100 | AA | PCB Connectors (PCC) | AAB | AABFAA | 250 | 1000 | NO | PC |  | 1,20 | G | 92 | 78 | 114 | MM | 4063151723569 | 85366990 | DE | EC002638 | Imagen | Catálogo
1369067 | NBC-M12MSD/80,0-93E/R4AC | Cable de red | Cable de red, Ethernet CAT5 (100 MBit/s), 4-polos, PUR sin halógenos, azul agua RAL 5021, apantallado (Advanced Shielding Technology), Conector recta M12, codificación: D / IP67, a Conector recta RJ45 / IP20, longitud de cable: 80 m | 565.18 | 1 | AF | Industrial Field Connectivity (IFC) | AF1 | AF1CJI | 1 | 2 | SÍ | PC | F | 3.383,00 | G | 0 | 0 | 0 |  | 4063151723576 | 85444290 | PL | EC001855 | Imagen | Catálogo
1369289 | EV-T2HPCC-DC500A-3,0M50ECBK11R | Cable de carga DC | CHARX connect professional, CCS tipo 2, Cable de carga HPC-DC, hasta 700 A en Boost mode, 500 A permanente, 1000 V DC, con conector de carga para vehículos refrigerado y cable refrigerado, cable: 3 m, negro, recto, con marco de la cara enchufable sustituible, con contactos de potencia DC sustituibles, con pasamuros acodado en el lado derecho, Con ventilador de velocidad variable, con sensores de temperatura digitales, Logotipo de PHOENIX CONTACT, IEC 62196-3-1, para la carga con corriente continua (DC) de vehículos eléctricos (EV) | 4269.59 | 1 | XW | E-Mobility | XWB | XWBLNI | 1 | 1 | NO | PC |  | 23,00 | G | 0 | 0 | 0 |  | 4063151723446 | 85444290 | DE | EC002897 | Imagen | Catálogo
1369405 | MC 1,5/ 6-ST-3,81 BD:26-31 | Conector para placa de circuito impreso | Conector de placa de circuito impreso, sección nominal: 1,5 mm², color: verde, corriente nominal: 8 A, tensión nominal (III/2): 160 V, superficie de contacto: Sn, tipo de conexión del contacto: Hembra, número de filas: 1, número de polos: 6, familia de artículos: MC 1,5/..-ST, paso: 3,81 mm, tipo de conexión: Conexión por tornillo con cápsula de tracción, forma de sujeción de tornillos: L Ranura longitudinal, dirección de conexión conductor/placa de circuito impreso: 0 °, sistema enchufable: COMBICON MC 1,5, bloqueo: sin, tipo de sujeción: sin, tipo de embalaje: empaquetado en caja | 544.2 | 100 | AA | PCB Connectors (PCC) | AAB | AABABA | 50 | 1000 | NO | PC |  | 4,59 | G | 63 | 78 | 115 | MM | 4063151726362 | 85366990 | DE | EC002638 | Imagen | Catálogo
1369826 | WMTB HF (30X10)R | Marcador de cables | Marcador de cables, Rollo, blanco, sin rotular, rotulable con: THERMOMARK E.300 (D)/600 (D), THERMOMARK ROLL 2.0, THERMOMARK ROLL, THERMOMARK ROLL X1, THERMOMARK ROLLMASTER 300/600, THERMOMARK X1.2, clase de montaje: Montaje con sujetacables, diámetro de cable: ≥ 6 mm, Número de índices individuales: 1000, altura del campo de texto: 10 mm, anchura del campo de texto: 30 mm | 725.26 | 1 | BG | Marking and Installation (MI) | BG2 | BG2311 | 1 | 1 | NO | PC |  | 768,80 | G | 0 | 0 | 0 |  | 4063151726553 | 39204910 | DK | EC001530 | Imagen | Catálogo
1369827 | WMTB HF (30X10)R YE | Marcador de cables | Marcador de cables, Rollo, amarillo, sin rotular, rotulable con: THERMOMARK E.300 (D)/600 (D), THERMOMARK ROLL 2.0, THERMOMARK ROLL, THERMOMARK ROLL X1, THERMOMARK ROLLMASTER 300/600, THERMOMARK X1.2, clase de montaje: Montaje con sujetacables, diámetro de cable: ≥ 6 mm, Número de índices individuales: 1000, altura del campo de texto: 10 mm, anchura del campo de texto: 30 mm | 725.26 | 1 | BG | Marking and Installation (MI) | BG2 | BG2311 | 1 | 1 | NO | PC |  | 742,30 | G | 0 | 0 | 0 |  | 4063151726195 | 39204910 | DK | EC001530 | Imagen | Catálogo
1369829 | WMTB HF (40X12)R BK | Marcador de cables | Marcador de cables, Rollo, negro, sin rotular, rotulable con: THERMOMARK E.300 (D)/600 (D), THERMOMARK ROLL 2.0, THERMOMARK ROLL, THERMOMARK ROLL X1, THERMOMARK ROLLMASTER 300/600, THERMOMARK X1.2, clase de montaje: Montaje con sujetacables, diámetro de cable: ≥ 6 mm, Número de índices individuales: 1000, altura del campo de texto: 18 mm, anchura del campo de texto: 40 mm | 1028.79 | 1 | BG | Marking and Installation (MI) | BG2 | BG2311 | 1 | 1 | NO | PC |  | 1.152,80 | G | 90 | 135 | 135 | MM | 4063151723460 | 39204910 | DK | EC001530 | Imagen | Catálogo
1369832 | WMTB HF (40X18)R | Marcador de cables | Marcador de cables, Rollo, blanco, sin rotular, rotulable con: THERMOMARK E.300 (D)/600 (D), THERMOMARK ROLL 2.0, THERMOMARK ROLL, THERMOMARK ROLL X1, THERMOMARK ROLLMASTER 300/600, THERMOMARK X1.2, clase de montaje: Montaje con sujetacables, diámetro de cable: ≥ 6 mm, Número de índices individuales: 1000, altura del campo de texto: 18 mm, anchura del campo de texto: 40 mm | 1157.32 | 1 | BG | Marking and Installation (MI) | BG2 | BG2311 | 1 | 1 | NO | PC |  | 1.115,40 | G | 0 | 0 | 0 |  | 4063151724177 | 39204910 | DK | EC001530 | Imagen | Catálogo
1369834 | WMTB HF (40X18)R YE | Marcador de cables | Marcador de cables, Rollo, amarillo, sin rotular, rotulable con: THERMOMARK E.300 (D)/600 (D), THERMOMARK ROLL 2.0, THERMOMARK ROLL, THERMOMARK ROLL X1, THERMOMARK ROLLMASTER 300/600, THERMOMARK X1.2, clase de montaje: Montaje con sujetacables, diámetro de cable: ≥ 6 mm, Número de índices individuales: 1000, altura del campo de texto: 18 mm, anchura del campo de texto: 40 mm | 1157.32 | 1 | BG | Marking and Installation (MI) | BG2 | BG2311 | 1 | 1 | NO | PC |  | 1.004,80 | G | 0 | 0 | 0 |  | 4063151726805 | 39204910 | DK | EC001530 | Imagen | Catálogo
1369835 | WMTB HF (40X18)R BK | Marcador de cables | Marcador de cables, Rollo, negro, sin rotular, rotulable con: THERMOMARK E.300 (D)/600 (D), THERMOMARK ROLL 2.0, THERMOMARK ROLL, THERMOMARK ROLL X1, THERMOMARK ROLLMASTER 300/600, THERMOMARK X1.2, clase de montaje: Montaje con sujetacables, diámetro de cable: ≥ 6 mm, Número de índices individuales: 1000, altura del campo de texto: 18 mm, anchura del campo de texto: 40 mm | 1157.32 | 1 | BG | Marking and Installation (MI) | BG2 | BG2311 | 1 | 1 | NO | PC |  | 1.183,40 | G | 92 | 131 | 114 | MM | 4063151726812 | 39204910 | DK | EC001530 | Imagen | Catálogo
1369837 | WMTB HF (40X18)R OG | Marcador de cables | Marcador de cables, Rollo, naranja, sin rotular, rotulable con: THERMOMARK E.300 (D)/600 (D), THERMOMARK ROLL 2.0, THERMOMARK ROLL, THERMOMARK ROLL X1, THERMOMARK ROLLMASTER 300/600, THERMOMARK X1.2, clase de montaje: Montaje con sujetacables, diámetro de cable: ≥ 6 mm, Número de índices individuales: 1000, altura del campo de texto: 18 mm, anchura del campo de texto: 40 mm | 1157.32 | 1 | BG | Marking and Installation (MI) | BG2 | BG2311 | 1 | 1 | NO | PC |  | 1.065,00 | G | 0 | 0 | 0 |  | 4063151725747 | 39204910 | DK | EC001530 | Imagen | Catálogo
1369838 | WMTB HF (40X18)R RD | Marcador de cables | Marcador de cables, Rollo, rojo, sin rotular, rotulable con: THERMOMARK E.300 (D)/600 (D), THERMOMARK ROLL 2.0, THERMOMARK ROLL, THERMOMARK ROLL X1, THERMOMARK ROLLMASTER 300/600, THERMOMARK X1.2, clase de montaje: Montaje con sujetacables, diámetro de cable: ≥ 6 mm, Número de índices individuales: 1000, altura del campo de texto: 18 mm, anchura del campo de texto: 40 mm | 1157.32 | 1 | BG | Marking and Installation (MI) | BG2 | BG2311 | 1 | 1 | NO | PC |  | 1.095,50 | G | 0 | 0 | 0 |  | 4063151723477 | 39204910 | DK | EC001530 | Imagen | Catálogo
1369866 | AXL F PSDI8/4 XC 1F | Módulo de seguridad | Axioline F, Módulo de entrada digital, Seguridad funcional, PROFIsafe, únicamente para la conexión a un sistema de control de Phoenix Contact y Siemens, Entradas digitales: 4 (Con asignación de 2 canales), 8 (Con asignación de 1 canal), 24 V DC, tecnología de conexión: 2, 3, 4 conductores, Variante Extreme Conditions, índice de protección: IP20 | 476.16 | 1 | DN | Automation Infrastructure (AI) | DNA | DNA521 | 1 | 1 | NO | PC |  | 287,00 | G | 94 | 151 | 67 | MM | 4063151726652 | 85389099 | DE | EC001599 | Imagen | Catálogo
1369867 | AXL F PSDO8/3 XC 1F | Módulo de seguridad | Axioline F, Módulo de salida digital, Seguridad funcional, PROFIsafe, únicamente para la conexión a un sistema de control de Phoenix Contact y Siemens, Salidas digitales: 4 (Con asignación de 2 canales), 8 (Con asignación de 1 canal), 2 A, tecnología de conexión: 2, 3 conductores, índice de protección: IP20 | 689.44 | 1 | DN | Automation Infrastructure (AI) | DNA | DNA531 | 1 | 1 | NO | PC |  | 299,00 | G | 94 | 151 | 67 | MM | 4063151723989 | 85389099 | DE | EC001599 | Imagen | Catálogo
1369869 | AXL F PSAI8 I XC 1F | Módulo de seguridad | Axioline F, Módulo de entrada analógica, Seguridad funcional, PROFIsafe, Únicamente para la conexión a sistemas de control de Phoenix Contact o Siemens en sistemas PROFINET, Entradas analógicas seguras: 8 (Asignación de 1 canal), 4 (Asignación de 2 canales), 4 mA ... 20 mA, tecnología de conexión: 2 conductores (apantallados, trenzados por pares), índice de protección: IP20 | 1215.2 | 1 | DN | Automation Infrastructure (AI) | DNA | DNA522 | 1 | 1 | NO | PC |  | 235,00 | G | 94 | 151 | 67 | MM | 4063151727208 | 85389099 | DE | EC001596 | Imagen | Catálogo
1369888 | CABLE-FLK14/AXIO/OE/0,14/0,5M | Cable | Cable redondo confeccionado; control: Axioline Realtime I/O; conexión 1: Conductores individuales (8-polos) (Los conductores están rotulados y equipados con punteras); conexión 2: Hembra de conexión IDC/FLK (1x 14-polos); longitud de cable: 0,5 m | 47.76 | 1 | DK | Interface Components (IF) | DK2 | DK221P | 1 | 1 | SÍ | PC |  | 31,10 | G | 0 | 0 | 0 |  | 4063151727215 | 85444290 | DE | EC000237 | Imagen | Catálogo
1369897 | CABLE-FLK14/AXIO/OE/0,14/1,0M | Cable | Cable redondo confeccionado; control: Axioline Realtime I/O; conexión 1: Conductores individuales (8-polos) (Los conductores están rotulados y equipados con punteras); conexión 2: Hembra de conexión IDC/FLK (1x 14-polos); longitud de cable: 1 m | 50.72 | 1 | DK | Interface Components (IF) | DK2 | DK221P | 1 | 1 | SÍ | PC |  | 55,60 | G | 10 | 170 | 140 | MM | 4063151725778 | 85444290 | DE | EC000237 | Imagen | Catálogo
1369902 | CABLE-FLK14/AXIO/OE/0,14/1,5M | Cable | Cable redondo confeccionado; control: Axioline Realtime I/O; conexión 1: Conductores individuales (8-polos) (Los conductores están rotulados y equipados con punteras); conexión 2: Hembra de conexión IDC/FLK (1x 14-polos); longitud de cable: 1,5 m | 53.67 | 1 | DK | Interface Components (IF) | DK2 | DK221P | 1 | 1 | SÍ | PC |  | 82,10 | G | 0 | 0 | 0 |  | 4063151727222 | 85444290 | DE | EC000237 | Imagen | Catálogo
1369904 | CABLE-FLK14/AXIO/OE/0,14/2,0M | Cable | Cable redondo confeccionado; control: Axioline Realtime I/O; conexión 1: Conductores individuales (8-polos) (Los conductores están rotulados y equipados con punteras); conexión 2: Hembra de conexión IDC/FLK (1x 14-polos); longitud de cable: 2 m | 56.63 | 1 | DK | Interface Components (IF) | DK2 | DK221P | 1 | 1 | SÍ | PC |  | 106,20 | G | 30 | 176 | 182 | MM | 4063151726669 | 85444290 | DE | EC000237 | Imagen | Catálogo
1369905 | CABLE-FLK14/AXIO/OE/0,14/3,0M | Cable | Cable redondo confeccionado; control: Axioline Realtime I/O; conexión 1: Conductores individuales (8-polos) (Los conductores están rotulados y equipados con punteras); conexión 2: Hembra de conexión IDC/FLK (1x 14-polos); longitud de cable: 3 m | 62.57 | 1 | DK | Interface Components (IF) | DK2 | DK221P | 1 | 1 | SÍ | PC |  | 155,20 | G | 0 | 0 | 0 |  | 4063151726676 | 85444290 | DE | EC000237 | Imagen | Catálogo
1369906 | CABLE-FLK14/AXIO/OE/0,14/4,0M | Cable | Cable redondo confeccionado; control: Axioline Realtime I/O; conexión 1: Conductores individuales (8-polos) (Los conductores están rotulados y equipados con punteras); conexión 2: Hembra de conexión IDC/FLK (1x 14-polos); longitud de cable: 4 m | 68.47 | 1 | DK | Interface Components (IF) | DK2 | DK221P | 1 | 1 | SÍ | PC |  | 206,90 | G | 0 | 0 | 0 |  | 4063151727130 | 85444290 | DE | EC000237 | Imagen | Catálogo
1369909 | CABLE-FLK14/AXIO/OE/0,14/6,0M | Cable | Cable redondo confeccionado; control: Axioline Realtime I/O; conexión 1: Conductores individuales (8-polos) (Los conductores están rotulados y equipados con punteras); conexión 2: Hembra de conexión IDC/FLK (1x 14-polos); longitud de cable: 6 m | 80.33 | 1 | DK | Interface Components (IF) | DK2 | DK221P | 1 | 1 | SÍ | PC |  | 306,40 | G | 0 | 0 | 0 |  | 4063151727017 | 85444290 | DE | EC000237 | Imagen | Catálogo
1788483 | SPC 4/ 5-STL2-6,35 BK LCSAMPLE | Conector para placa de circuito impreso | Conector de placa de circuito impreso, sección nominal: 4 mm², color: negro, corriente nominal: 24 A, tensión nominal (III/2): 1000 V, superficie de contacto: Sn, tipo de conexión del contacto: Hembra, número de potenciales: 4, número de filas: 1, número de polos: 5, número de conexiones: 4, familia de artículos: SPC 4/..-STL, paso: 6,35 mm, tipo de conexión: Conexión por resorte push-in, dirección de conexión conductor/placa de circuito impreso: 0 °, gancho de sujeción: - sin gancho de sujeción, sistema enchufable: COMBICON PC 4, bloqueo: Bloqueo por encaje, tipo de sujeción: Gatillo de bloqueo, tipo de embalaje: empaquetado en caja | 864.44 | 100 | AA | PCB Connectors (PCC) | AAD | AADFAB | 50 | 50 | NO | PC |  | 17,68 | G |  |  |  |  | 4067923406490 | 85366990 | CN | EC002638 |  | Catálogo
1369974 | BCP-500- 3 GN BDWH:A-GND | Conector para placa de circuito impreso | Conector de placa de circuito impreso, sección nominal: 2,5 mm², color: verde blanquecino, corriente nominal: 12 A, tensión nominal (III/2): 320 V, superficie de contacto: Sn, tipo de conexión del contacto: Hembra, número de filas: 1, número de polos: 3, familia de artículos: BCP, paso: 5 mm, tipo de conexión: Conexión por tornillo con cápsula de tracción, forma de sujeción de tornillos: L Ranura longitudinal, dirección de conexión conductor/placa de circuito impreso: 0 °, gancho de sujeción: - Gancho de sujeción, sistema enchufable: BASICLINE 2,5, bloqueo: sin, tipo de sujeción: sin, tipo de embalaje: empaquetado en caja | 262.78 | 100 | AA | PCB Connectors (PCC) | AAC | AACANA | 100 | 1000 | NO | PC |  | 5,15 | G | 0 | 0 | 0 |  | 4063151726461 | 85366990 | CN | EC002638 | Imagen | Catálogo
1828550 | SPC 4/ 5-STL3-6,35 BDWH:L1-N | Conector para placa de circuito impreso | Conector de placa de circuito impreso, sección nominal: 4 mm², color: negro, corriente nominal: 24 A, tensión nominal (III/2): 1000 V, superficie de contacto: Sn, tipo de conexión del contacto: Hembra, número de potenciales: 4, número de filas: 1, número de polos: 5, número de conexiones: 4, familia de artículos: SPC 4/..-STL, paso: 6,35 mm, tipo de conexión: Conexión por resorte push-in, dirección de conexión conductor/placa de circuito impreso: 0 °, gancho de sujeción: - sin gancho de sujeción, sistema enchufable: COMBICON PC 4, bloqueo: Bloqueo por encaje, tipo de sujeción: Gatillo de bloqueo, tipo de embalaje: empaquetado en caja | 785.86 | 100 | AA | PCB Connectors (PCC) | AAD | AADFAB | 50 | 1000 | NO | PC |  | 17,68 | G |  |  |  |  | 4067923463073 | 85366990 | CN | EC002638 |  | Catálogo
1370107 | GMSTB 2,5 HV/ 2-ST-7,62-LRBKAU | Conector para placa de circuito impreso | Conector para placa de circuito impreso, sección nominal: 2,5 mm², color: negro, corriente nominal: 12 A, tensión nominal (III/2): 630 V, superficie contactos: Au, tipo de conexión del contacto: Hembra, número de filas: 1, número de polos: 2, familia de artículos: GMSTB 2,5 HCV/..-ST-LR, paso: 7,62 mm, tipo de conexión: Conexión por tornillo con cápsula de tracción, forma de sujeción de tornillos: L Ranura longitudinal, dirección de conexión conductor/placa de circuito impreso: 0 °, gancho de sujeción: - Gancho de sujeción, sistema enchufable: COMBICON MSTB 2,5, bloqueo: sin, tipo de fijación: sin, tipo de embalaje: empaquetado en caja | 668.4082 | 100 | AA | PCB Connectors (PCC) | AAS | AASLAB | 50 | 2000 | NO | PC |  | 5.388 | G | 66 | 92 | 103 | MM | 4063151727031 | 85366990 | DE | EC002638 | Imagen | Catálogo
1370109 | GMSTB 2,5 HV/ 5-ST-7,62-LRBKAU | Conector para placa de circuito impreso | Conector para placa de circuito impreso, sección nominal: 2,5 mm², color: negro, corriente nominal: 12 A, tensión nominal (III/2): 630 V, superficie contactos: Au, tipo de conexión del contacto: Hembra, número de filas: 1, número de polos: 5, familia de artículos: GMSTB 2,5 HCV/..-ST-LR, paso: 7,62 mm, tipo de conexión: Conexión por tornillo con cápsula de tracción, forma de sujeción de tornillos: L Ranura longitudinal, dirección de conexión conductor/placa de circuito impreso: 0 °, gancho de sujeción: - Gancho de sujeción, sistema enchufable: COMBICON MSTB 2,5, bloqueo: sin, tipo de fijación: sin, tipo de embalaje: empaquetado en caja | 1550.5105 | 100 | AA | PCB Connectors (PCC) | AAS | AASLAB | 50 | 2000 | NO | PC |  | 11.63 | G | 100 | 120 | 102 | MM | 4063151726492 | 85366990 | DE | EC002638 | Imagen | Catálogo
1370110 | GMSTB 2,5 HV/ 7-ST-7,62-LRBKAU | Conector para placa de circuito impreso | Conector para placa de circuito impreso, sección nominal: 2,5 mm², color: negro, corriente nominal: 12 A, tensión nominal (III/2): 630 V, superficie contactos: Au, tipo de conexión del contacto: Hembra, número de filas: 1, número de polos: 7, familia de artículos: GMSTB 2,5 HCV/..-ST-LR, paso: 7,62 mm, tipo de conexión: Conexión por tornillo con cápsula de tracción, forma de sujeción de tornillos: L Ranura longitudinal, dirección de conexión conductor/placa de circuito impreso: 0 °, gancho de sujeción: - Gancho de sujeción, sistema enchufable: COMBICON MSTB 2,5, bloqueo: sin, tipo de fijación: sin, tipo de embalaje: empaquetado en caja | 2139.3306 | 100 | AA | PCB Connectors (PCC) | AAS | AASLAB | 50 | 2000 | NO | PC |  | 15.708 | G | 100 | 150 | 102 | MM | 4063151726935 | 85366990 | DE | EC002638 | Imagen | Catálogo
1370116 | PTSM 0,5/ 4-HH1-2,5-THRVPE500 | Carcasa de base para placa de circuito impreso | Carcasa base placa de circuito impreso, sección nominal: 0,5 mm², color: negro, corriente nominal: 6 A, tensión nominal (III/2): 160 V, superficie contactos: Sn, tipo de conexión del contacto: Macho, número de filas: 1, número de polos: 4, familia de artículos: PTSM 0,5/..-HH-THR, paso: 2,5 mm, montaje: Soldadura THR/soldadura por ola, disposición de pines: Disposición de pines lineal, longitud del pin [P]: 2 mm, número de pines de soldadura por potencial: 1, sistema enchufable: COMBICON PTSM, Orientación de la cara enchufable: Estándar, bloqueo: sin, tipo de fijación: sin, tipo de embalaje: empaquetado en caja | 133.0142 | 100 | AA | PCB Connectors (PCC) | AAA | AAATPB | 500 | 1000 | NO | PC |  | 1.448 | G | 0 | 0 | 0 |  | 4063151727703 | 85366930 | CN | EC002637 | Imagen | Catálogo
1370151 | FKCT 2,5/ 2-ST-5,08 BD:-B Q | Conector para placa de circuito impreso | Conector de placa de circuito impreso, sección nominal: 2,5 mm², color: verde, corriente nominal: 12 A, tensión nominal (III/2): 320 V, superficie de contacto: Sn, tipo de conexión del contacto: Hembra, número de filas: 1, número de polos: 2, familia de artículos: FKCT 2,5/..-ST, paso: 5,08 mm, tipo de conexión: Conexión por resorte push-in, dirección de conexión conductor/placa de circuito impreso: 0 °, gancho de sujeción: - Gancho de sujeción, sistema enchufable: COMBICON MSTB 2,5, bloqueo: sin, tipo de sujeción: sin, tipo de embalaje: empaquetado en caja | 177.1 | 100 | AA | PCB Connectors (PCC) | AAC | AACFBI | 100 | 1000 | NO | PC |  | 3,56 | G | 77 | 90 | 140 | MM | 4063151727185 | 85366990 | DE | EC002638 | Imagen | Catálogo
1370182 | FKIC 2,5/12-ST-5,08 BD:20-9SO | Conector para placa de circuito impreso | Conector de placa de circuito impreso, sección nominal: 2,5 mm², color: verde, corriente nominal: 12 A, tensión nominal (III/2): 320 V, superficie de contacto: Sn, tipo de conexión del contacto: Macho, número de filas: 1, número de polos: 12, familia de artículos: FKIC 2,5/..-ST, paso: 5,08 mm, tipo de conexión: Conexión por resorte push-in, dirección de conexión conductor/placa de circuito impreso: 0 °, gancho de sujeción: - sin gancho de sujeción, sistema enchufable: COMBICON MSTB 2,5, bloqueo: sin, tipo de sujeción: sin, tipo de embalaje: empaquetado en caja | 1130.45 | 100 | AA | PCB Connectors (PCC) | AAC | AACFKB | 50 | 1000 | NO | PC |  | 20,39 | G | 100 | 140 | 192 | MM | 4063151723491 | 85366990 | DE | EC002638 | Imagen | Catálogo
1828552 | SPC 4/12-STL6-6,35 BDWH:1-11 | Conector para placa de circuito impreso | Conector de placa de circuito impreso, sección nominal: 4 mm², color: negro, corriente nominal: 24 A, tensión nominal (III/2): 1000 V, superficie de contacto: Sn, tipo de conexión del contacto: Hembra, número de potenciales: 11, número de filas: 1, número de polos: 12, número de conexiones: 11, familia de artículos: SPC 4/..-STL, paso: 6,35 mm, tipo de conexión: Conexión por resorte push-in, dirección de conexión conductor/placa de circuito impreso: 0 °, gancho de sujeción: - sin gancho de sujeción, sistema enchufable: COMBICON PC 4, bloqueo: Bloqueo por encaje, tipo de sujeción: Gatillo de bloqueo, tipo de embalaje: empaquetado en caja | 1700.31 | 100 | AA | PCB Connectors (PCC) | AAD | AADFAB | 25 | 1000 | NO | PC |  | 41,83 | G |  |  |  |  | 4067923462663 | 85366990 | CN | EC002638 |  | Catálogo
1370232 | FKIC 2,5/ 8-ST-5,08 BD:8-1SO | Conector para placa de circuito impreso | Conector de placa de circuito impreso, sección nominal: 2,5 mm², color: verde, corriente nominal: 12 A, tensión nominal (III/2): 320 V, superficie de contacto: Sn, tipo de conexión del contacto: Macho, número de filas: 1, número de polos: 8, familia de artículos: FKIC 2,5/..-ST, paso: 5,08 mm, tipo de conexión: Conexión por resorte push-in, dirección de conexión conductor/placa de circuito impreso: 0 °, gancho de sujeción: - sin gancho de sujeción, sistema enchufable: COMBICON MSTB 2,5, bloqueo: sin, tipo de sujeción: sin, tipo de embalaje: empaquetado en caja | 755.55 | 100 | AA | PCB Connectors (PCC) | AAC | AACFKB | 50 | 1000 | NO | PC |  | 13,87 | G | 89 | 150 | 140 | MM | 4063151728106 | 85366990 | DE | EC002638 | Imagen | Catálogo
1370292 | FKCT 2,5/ 3-ST-5,08 BD:-CQ | Conector para placa de circuito impreso | Conector de placa de circuito impreso, sección nominal: 2,5 mm², color: verde, corriente nominal: 12 A, tensión nominal (III/2): 320 V, superficie de contacto: Sn, tipo de conexión del contacto: Hembra, número de filas: 1, número de polos: 3, familia de artículos: FKCT 2,5/..-ST, paso: 5,08 mm, tipo de conexión: Conexión por resorte push-in, dirección de conexión conductor/placa de circuito impreso: 0 °, gancho de sujeción: - Gancho de sujeción, sistema enchufable: COMBICON MSTB 2,5, bloqueo: sin, tipo de sujeción: sin, tipo de embalaje: empaquetado en caja | 262.78 | 100 | AA | PCB Connectors (PCC) | AAC | AACFBI | 100 | 1000 | NO | PC |  | 5,27 | G | 83 | 121 | 141 | MM | 4063151727710 | 85366990 | DE | EC002638 | Imagen | Catálogo
1370303 | FKCT 2,5/ 4-ST-5,08 BD:-DQ | Conector para placa de circuito impreso | Conector de placa de circuito impreso, sección nominal: 2,5 mm², color: verde, corriente nominal: 12 A, tensión nominal (III/2): 320 V, superficie de contacto: Sn, tipo de conexión del contacto: Hembra, número de filas: 1, número de polos: 4, familia de artículos: FKCT 2,5/..-ST, paso: 5,08 mm, tipo de conexión: Conexión por resorte push-in, dirección de conexión conductor/placa de circuito impreso: 0 °, gancho de sujeción: - Gancho de sujeción, sistema enchufable: COMBICON MSTB 2,5, bloqueo: sin, tipo de sujeción: sin, tipo de embalaje: empaquetado en caja | 348.45 | 100 | AA | PCB Connectors (PCC) | AAC | AACFBI | 100 | 1000 | NO | PC |  | 6,96 | G | 83 | 121 | 141 | MM | 4063151727048 | 85366990 | DE | EC002638 | Imagen | Catálogo
1370306 | FKCT 2,5/ 5-ST-5,08 BD:-EQ | Conector para placa de circuito impreso | Conector de placa de circuito impreso, sección nominal: 2,5 mm², color: verde, corriente nominal: 12 A, tensión nominal (III/2): 320 V, superficie de contacto: Sn, tipo de conexión del contacto: Hembra, número de filas: 1, número de polos: 5, familia de artículos: FKCT 2,5/..-ST, paso: 5,08 mm, tipo de conexión: Conexión por resorte push-in, dirección de conexión conductor/placa de circuito impreso: 0 °, gancho de sujeción: - Gancho de sujeción, sistema enchufable: COMBICON MSTB 2,5, bloqueo: sin, tipo de sujeción: sin, tipo de embalaje: empaquetado en caja | 434.13 | 100 | AA | PCB Connectors (PCC) | AAC | AACFBI | 100 | 1000 | NO | PC |  | 8,80 | G | 89 | 150 | 140 | MM | 4063151728205 | 85366990 | DE | EC002638 | Imagen | Catálogo
1370310 | FKCT 2,5/ 7-ST-5,08 BD:-GQ | Conector para placa de circuito impreso | Conector de placa de circuito impreso, sección nominal: 2,5 mm², color: verde, corriente nominal: 12 A, tensión nominal (III/2): 320 V, superficie de contacto: Sn, tipo de conexión del contacto: Hembra, número de filas: 1, número de polos: 7, familia de artículos: FKCT 2,5/..-ST, paso: 5,08 mm, tipo de conexión: Conexión por resorte push-in, dirección de conexión conductor/placa de circuito impreso: 0 °, gancho de sujeción: - Gancho de sujeción, sistema enchufable: COMBICON MSTB 2,5, bloqueo: sin, tipo de sujeción: sin, tipo de embalaje: empaquetado en caja | 605.48 | 100 | AA | PCB Connectors (PCC) | AAC | AACFBI | 50 | 1000 | NO | PC |  | 12,17 | G | 83 | 121 | 141 | MM | 4063151728304 | 85366990 | DE | EC002638 | Imagen | Catálogo
1370542 | DFMC 1,5/ 3-ST-3,5-LR GY7035 | Conector para placa de circuito impreso | Conector de placa de circuito impreso, sección nominal: 1,5 mm², color: gris claro, corriente nominal: 8 A, tensión nominal (III/2): 160 V, superficie de contacto: Sn, tipo de conexión del contacto: Hembra, número de filas: 2, número de polos: 3, familia de artículos: DFMC 1,5/..-ST-LR, paso: 3,5 mm, tipo de conexión: Conexión por resorte push-in, montaje: Inserción en regleta base, dirección de conexión conductor/placa de circuito impreso: 0 °, sistema enchufable: COMBICON DFMC 1,5, bloqueo: Bloqueo Lock and Release, tipo de sujeción: Palanca extractora Lock &amp; Release, tipo de embalaje: empaquetado en caja | 505.39 | 100 | AA | PCB Connectors (PCC) | AAB | AABFJC | 50 | 50 | NO | PC |  | 4,33 | G | 63 | 78 | 115 | MM | 4063151728458 | 85366990 | DE | EC002638 | Imagen | Catálogo
1371037 | MKDSP 25/ 3-15,00 BDWH:L3-L1 | Borna para placa de circuito impreso | Terminal de tarjetas de circuitos impresos, corriente nominal: 125 A, tensión nominal (III/2): 1000 V, sección nominal: 35 mm², número de filas: 1, número de polos por fila: 3, familia de artículos: MKDSP 25, paso: 15 mm, tipo de conexión: Conexión por tornillo con cápsula de tracción, forma de sujeción de tornillos: Z2L Pozidriv con ranura longitudinal, montaje: Soldadura por ola, dirección de conexión conductor/placa de circuito impreso: 0 °, color: verde, Disposición de pines: Disposición de pines lineal, Longitud del pin [P]: 4,5 mm, número de pines de soldadura por potencial: 4, tipo de embalaje: empaquetado en caja | 1179.21 | 100 | AA | PCB Connectors (PCC) | AAO | AAOIAA | 25 | 1000 | NO | PC |  | 66,02 | G | 0 | 0 | 0 |  | 4063151728830 | 85369010 | CN | EC002643 | Imagen | Catálogo
1371195 | FK-MCP 1,5/ 3-STF-3,81BD-M+MQ | Conector para placa de circuito impreso | Conector de placa de circuito impreso, sección nominal: 1,5 mm², color: verde, corriente nominal: 8 A, tensión nominal (III/2): 160 V, superficie de contacto: Sn, tipo de conexión del contacto: Hembra, número de filas: 1, número de polos: 3, familia de artículos: FK-MCP 1,5/..-STF, paso: 3,81 mm, tipo de conexión: Conexión por resorte push-in, dirección de conexión conductor/placa de circuito impreso: 0 °, sistema enchufable: COMBICON MC 1,5, bloqueo: Bloqueo por tornillo, tipo de sujeción: Sujeción aérea (tornillo), tipo de embalaje: empaquetado en caja | 446.61 | 100 | AA | PCB Connectors (PCC) | AAB | AABFNB | 50 | 50 | NO | PC |  | 3,92 | G |  |  |  |  | 4063151728878 | 85366990 | DE | 0 |  | Catálogo
1371215 | MKDS 1/ 6-3,5 BD:A+-SG | Borna para placa de circuito impreso | Terminal de tarjetas de circuitos impresos, corriente nominal: 17,5 A, tensión nominal (III/2): 200 V, sección nominal: 1,5 mm², número de filas: 1, número de polos por fila: 6, familia de artículos: MKDS 1, paso: 3,5 mm, tipo de conexión: Conexión por tornillo con cápsula de tracción, forma de sujeción de tornillos: L Ranura longitudinal, montaje: Soldadura por ola, dirección de conexión conductor/placa de circuito impreso: 0 °, color: verde, Disposición de pines: Disposición de pines lineal, Longitud del pin [P]: 3,5 mm, número de pines de soldadura por potencial: 1, tipo de embalaje: empaquetado en caja | 296.08 | 100 | AA | PCB Connectors (PCC) | AAL | AALFFB | 120 | 960 | NO | PC |  | 3,13 | G | 34.5 | 149 | 86 | MM | 4063151728885 | 85369010 | DE | EC002643 | Imagen | Catálogo
1371254 | SMSTB 2,5/ 2-STF-5,08 AU BD:+- | Conector para placa de circuito impreso | Conector de placa de circuito impreso, sección nominal: 2,5 mm², color: verde, corriente nominal: 12 A, tensión nominal (III/2): 320 V, superficie de contacto: Sn, tipo de conexión del contacto: Hembra, número de filas: 1, número de polos: 2, familia de artículos: SMSTB 2,5/..-STF, paso: 5,08 mm, tipo de conexión: Conexión por tornillo con cápsula de tracción, forma de sujeción de tornillos: L Ranura longitudinal, dirección de conexión conductor/placa de circuito impreso: -45 °, gancho de sujeción: - Gancho de sujeción, sistema enchufable: COMBICON MSTB 2,5, bloqueo: Bloqueo por tornillo, tipo de sujeción: Sujeción aérea (tornillo), tipo de embalaje: empaquetado en caja | 376.58 | 100 | AA | PCB Connectors (PCC) | AAC | AACAGM | 50 | 1000 | NO | PC |  | 5,05 | G | 63 | 78 | 115 | MM | 4063151729127 | 85366990 | PL | EC002638 | Imagen | Catálogo
1371410 | AXL X PN DI16 DO8 ADIO8 ENC | Módulo digital | Módulo de E/S remotas Axioline X, premontado en carcasa certificada para la instalación en la zona 1. Comunicación PROFINET con entradas y salidas analógicas y digitales. | Consultar | 1 | DR | Automation Systems (AS) | DRI | DRIPAA | 1 | 1 | NO | PC |  | 9.700,00 | G | 0 | 0 | 0 |  | 4063151728199 | 85371098 | DE | EC001599 | Imagen | Catálogo
1371436 | MC 1,5/ 9-G-3,5 GY | Carcasa de base para placa de circuito impreso | Carcasa base placa de circuito impreso, sección nominal: 1,5 mm², color: gris, corriente nominal: 8 A, tensión nominal (III/2): 160 V, superficie de contacto: Sn, tipo de conexión del contacto: Macho, número de filas: 1, número de polos: 9, forma de sujeción de tornillos: L Ranura longitudinal, montaje: Soldadura por ola, disposición de pines: Disposición de pines lineal, longitud del pin [P]: 3,4 mm, número de pines de soldadura por potencial: 1, sistema enchufable: COMBICON MC 1,5, Orientación de la cara enchufable: Estándar, bloqueo: sin, tipo de sujeción: sin, tipo de embalaje: empaquetado en caja | 265.79 | 100 | AA | PCB Connectors (PCC) | AAB | AABSAA | 100 | 100 | NO | PC |  | 2,38 | G | 90 | 108 | 113 | MM | 4063151789831 | 85366930 | DE | EC002637 | Imagen | Catálogo
1371441 | MC 1,5/ 3-G-3,5 OG | Carcasa de base para placa de circuito impreso | Carcasa base placa de circuito impreso, sección nominal: 1,5 mm², color: naranja, corriente nominal: 8 A, tensión nominal (III/2): 160 V, superficie de contacto: Sn, tipo de conexión del contacto: Macho, número de filas: 1, número de polos: 3, forma de sujeción de tornillos: L Ranura longitudinal, montaje: Soldadura por ola, disposición de pines: Disposición de pines lineal, longitud del pin [P]: 3,4 mm, número de pines de soldadura por potencial: 1, sistema enchufable: COMBICON MC 1,5, Orientación de la cara enchufable: Estándar, bloqueo: sin, tipo de sujeción: sin, tipo de embalaje: empaquetado en caja | 88.6 | 100 | AA | PCB Connectors (PCC) | AAB | AABSAA | 250 | 250 | NO | PC |  | 0,68 | G | 63 | 78 | 115 | MM | 4063151789725 | 85366930 | DE | EC002637 | Imagen | Catálogo
1371444 | MC 1,5/ 9-ST-3,5 GY | Conector para placa de circuito impreso | Conector de placa de circuito impreso, sección nominal: 1,5 mm², color: gris, corriente nominal: 8 A, tensión nominal (III/2): 160 V, superficie de contacto: Sn, tipo de conexión del contacto: Hembra, número de filas: 1, número de polos: 9, tipo de conexión: Conexión por tornillo con cápsula de tracción, forma de sujeción de tornillos: L Ranura longitudinal, dirección de conexión conductor/placa de circuito impreso: 0 °, sistema enchufable: COMBICON MC 1,5, bloqueo: sin, tipo de sujeción: sin, tipo de embalaje: empaquetado en caja | 764.55 | 100 | AA | PCB Connectors (PCC) | AAB | AABAAA | 50 | 50 | NO | PC |  | 6,37 | G | 92 | 78 | 114 | MM | 4063151790202 | 85366990 | DE | EC002638 | Imagen | Catálogo
1769077 | SPC 4/ 5-STL4-SH-6,35 | Conector para placa de circuito impreso | Conector de placa de circuito impreso, sección nominal: 4 mm², color: negro, corriente nominal: 24 A, tensión nominal (III/2): 1000 V, superficie de contacto: Sn, tipo de conexión del contacto: Hembra, número de potenciales: 4, número de filas: 1, número de polos: 5, número de conexiones: 4, familia de artículos: SPC 4/..-STL-SH, paso: 6,35 mm, tipo de conexión: Conexión por resorte push-in, dirección de conexión conductor/placa de circuito impreso: 0 °, gancho de sujeción: - sin gancho de sujeción, sistema enchufable: COMBICON PC 4, Propiedades eléctricas: apantallado, bloqueo: Bloqueo por encaje, tipo de sujeción: Gatillo de bloqueo, tipo de embalaje: empaquetado en caja | 1250.05 | 100 | AA | PCB Connectors (PCC) | AAD | AADFAD | 25 | 1000 | NO | PC |  | 2,22 | G |  |  |  |  | 4067923381544 | 85366990 | CN | EC002638 |  | Catálogo
1371732 | CHARX BAG-WL | Bolsa de transporte | CHARX connect, Tipo 1, Tipo 2, GB/T, Bolsa de transporte, Accesorios, carcasa: negro, con empuñadura, para cable de carga AC, Sin logotipo, SAE J1772, IEC 62196-2 | 34.01 | 1 | XW | E-Mobility | XWB | XWBEYY | 1 | 1 | NO | PC |  | 470,00 | G | 40 | 450 | 390 | MM | 4063151730604 | 39232100 | CN | EC002884 | Imagen | Catálogo
1371733 | CHARX BAG-PC | Bolsa de transporte | CHARX connect, Tipo 1, Tipo 2, GB/T, Bolsa de transporte, Accesorios, carcasa: negro, con empuñadura, para cable de carga AC, Logotipo de CHARX, SAE J1772, IEC 62196-2 | 34.01 | 1 | XW | E-Mobility | XWB | XWBEYY | 1 | 1 | NO | PC |  | 471,00 | G | 50 | 440 | 390 | MM | 4063151730611 | 39232100 | CN | EC002884 | Imagen | Catálogo
1371799 | MKDSO 2,5/ 4-L GN ANGEZ.SCHR. | Borna para placa de circuito impreso | Terminal de tarjetas de circuitos impresos, corriente nominal: 24 A, tensión nominal (III/2): 400 V, sección nominal: 2,5 mm², número de potenciales: 4, número de filas: 1, número de polos por fila: 4, familia de artículos: MKDSO 2,5/..-L, paso: 5 mm, tipo de conexión: Conexión por tornillo con cápsula de tracción, montaje: Soldadura por ola, dirección de conexión conductor/placa de circuito impreso: 0 °, color: verde, Disposición de pines: Disposición de pines lineal, Longitud del pin [P]: 3,5 mm, número de pines de soldadura por potencial: 1, tipo de embalaje: empaquetado en caja. Artículo con salida de pin lateral a la izquierda | 4.5 | 1 | AC | DCS | ACH | ACHADA | 200 | 200 | NO | PC | F | 8,11 | G |  |  |  |  | 4063151729141 | 85369010 | DE | EC002643 |  | Catálogo
1371801 | MKDSO 2,5/ 4-R GN ANGEZ.SCHR. | Borna para placa de circuito impreso | Terminal de tarjetas de circuitos impresos, corriente nominal: 24 A, tensión nominal (III/2): 400 V, sección nominal: 2,5 mm², número de potenciales: 4, número de filas: 1, número de polos por fila: 4, familia de artículos: MKDSO 2,5/..-R, paso: 5 mm, tipo de conexión: Conexión por tornillo con cápsula de tracción, montaje: Soldadura por ola, dirección de conexión conductor/placa de circuito impreso: 0 °, color: verde, Disposición de pines: Disposición de pines lineal, Longitud del pin [P]: 3,5 mm, número de pines de soldadura por potencial: 1, tipo de embalaje: empaquetado en caja. Artículo con salida lateral de pines | 4.5 | 1 | AC | DCS | ACH | ACHADA | 200 | 200 | NO | PC | F | 8,10 | G |  |  |  |  | 4063151730901 | 85369010 | DE | EC002643 |  | Catálogo
1372128 | NBC-M12FSX/15,0-94F/R4AC | Cable de red | Cable de red, Ethernet CAT6<sub>A</sub> (10 GBit/s) CAT6<sub>A</sub> (10 GBit/s), 8-polos, PUR sin halógenos, azul agua RAL 5021, apantallado (Advanced Shielding Technology), Conector recta RJ45 / IP20, a Hembra recta M12, codificación: X / IP67, longitud de cable: 15 m | 168.86 | 1 | AF | Industrial Field Connectivity (IFC) | AF1 | AF1CMJ | 1 | 50 | SÍ | PC | F | 721,30 | G | 0 | 0 | 0 |  | 4063151730147 | 85444290 | PL | EC001855 | Imagen | Catálogo
1372418 | FMC 1,5/ 4-ST-3,5-RF BK | Conector para placa de circuito impreso | Conector de placa de circuito impreso, sección nominal: 1,5 mm², color: negro, corriente nominal: 8 A, tensión nominal (III/2): 160 V, superficie de contacto: Sn, tipo de conexión del contacto: Hembra, número de filas: 1, número de polos: 4, familia de artículos: FMC 1,5/..-ST-RF, paso: 3,5 mm, tipo de conexión: Conexión por resorte push-in, dirección de conexión conductor/placa de circuito impreso: 0 °, sistema enchufable: COMBICON FMC 1,5 - MCDN 1,5, bloqueo: Bloqueo por encaje, tipo de sujeción: Gatillo de bloqueo, tipo de embalaje: empaquetado en caja | 465.36 | 100 | AA | PCB Connectors (PCC) | AAB | AABFAC | 50 | 50 | NO | PC |  | 2,85 | G | 63 | 78 | 115 | MM | 4063151731328 | 85366990 | DE | EC002638 | Imagen | Catálogo
1372419 | FMC 1,5/ 5-ST-3,5-RF BK | Conector para placa de circuito impreso | Conector de placa de circuito impreso, sección nominal: 1,5 mm², color: negro, corriente nominal: 8 A, tensión nominal (III/2): 160 V, superficie de contacto: Sn, tipo de conexión del contacto: Hembra, número de filas: 1, número de polos: 5, familia de artículos: FMC 1,5/..-ST-RF, paso: 3,5 mm, tipo de conexión: Conexión por resorte push-in, dirección de conexión conductor/placa de circuito impreso: 0 °, sistema enchufable: COMBICON FMC 1,5 - MCDN 1,5, bloqueo: Bloqueo por encaje, tipo de sujeción: Gatillo de bloqueo, tipo de embalaje: empaquetado en caja | 535.47 | 100 | AA | PCB Connectors (PCC) | AAB | AABFAC | 50 | 50 | NO | PC |  | 3,39 | G | 63 | 78 | 115 | MM | 4063151731786 | 85366990 | DE | EC002638 | Imagen | Catálogo
1372448 | MSTB 2,5/ 4-ST-5,08 BD:PE-1QSO | Conector para placa de circuito impreso | Conector de placa de circuito impreso, sección nominal: 2,5 mm², color: verde, corriente nominal: 12 A, tensión nominal (III/2): 320 V, superficie de contacto: Sn, tipo de conexión del contacto: Hembra, número de filas: 1, número de polos: 4, familia de artículos: MSTB 2,5/..-ST, paso: 5,08 mm, tipo de conexión: Conexión por tornillo con cápsula de tracción, forma de sujeción de tornillos: L Ranura longitudinal, dirección de conexión conductor/placa de circuito impreso: 0 °, gancho de sujeción: - Gancho de sujeción, sistema enchufable: COMBICON MSTB 2,5, bloqueo: sin, tipo de sujeción: sin, tipo de embalaje: empaquetado en caja | 348.45 | 100 | AA | PCB Connectors (PCC) | AAC | AACAGC | 50 | 1000 | NO | PC |  | 6,99 | G | 66 | 92 | 103 | MM | 4063151731892 | 85366990 | DE | EC002638 | Imagen | Catálogo
1372470 | MSTB 2,5/ 4-ST-5,08 BD:-230QSO | Conector para placa de circuito impreso | Conector de placa de circuito impreso, sección nominal: 2,5 mm², color: verde, corriente nominal: 12 A, tensión nominal (III/2): 320 V, superficie de contacto: Sn, tipo de conexión del contacto: Hembra, número de filas: 1, número de polos: 4, familia de artículos: MSTB 2,5/..-ST, paso: 5,08 mm, tipo de conexión: Conexión por tornillo con cápsula de tracción, forma de sujeción de tornillos: L Ranura longitudinal, dirección de conexión conductor/placa de circuito impreso: 0 °, gancho de sujeción: - Gancho de sujeción, sistema enchufable: COMBICON MSTB 2,5, bloqueo: sin, tipo de sujeción: sin, tipo de embalaje: empaquetado en caja | 348.45 | 100 | AA | PCB Connectors (PCC) | AAC | AACAGC | 50 | 1000 | NO | PC |  | 6,99 | G | 66 | 92 | 103 | MM | 4063151731922 | 85366990 | DE | EC002638 | Imagen | Catálogo
1372675 | SPTA 1/ 3-3,5 BU | Borna para placa de circuito impreso | Terminal de tarjetas de circuitos impresos, corriente nominal: 9 A, tensión nominal (III/2): 200 V, sección nominal: 1 mm², número de filas: 1, número de polos por fila: 3, familia de artículos: SPTA 1/, paso: 3,5 mm, tipo de conexión: Conexión por resorte push-in, montaje: Soldadura por ola, dirección de conexión conductor/placa de circuito impreso: 65 °, color: azul, Disposición de pines: Disposición de pines lineal, Longitud del pin [P]: 3,5 mm, número de pines de soldadura por potencial: 1, tipo de embalaje: empaquetado en caja | 140 | 100 | AA | PCB Connectors (PCC) | AAL | AALBGF | 100 | 1000 | NO | PC |  | 1,86 | G | 27 | 271 | 168 | MM | 4063151731496 | 85369010 | DE | EC002643 | Imagen | Catálogo
1373826 | FR 1,27/ 6-MV 1,75 | Regletas de cuchillas SMD | Regleta de cuchillas SMD, corriente nominal: 2,2 A, tensión de prueba: 840 V AC, número de polos: 6, paso: 1,27 mm, color: negro, superficie de contacto: Au, tipo de conexión del contacto: Macho, montaje: Soldadura SMD | 180.98 | 100 | AA | PCB Connectors (PCC) | AAX | AAXGAB | 280 | 280 | NO | PC |  | 1,62 | G | 30.4 | 330 | 330 | MM | 4063151734510 | 85366930 | CN | EC002637 | Imagen | Catálogo
1373827 | FR 1,27/ 12-MV 1,75 | Regletas de cuchillas SMD | Regleta de cuchillas SMD, corriente nominal: 2,2 A, tensión de prueba: 840 V AC, número de polos: 12, paso: 1,27 mm, color: negro, superficie de contacto: Au, tipo de conexión del contacto: Macho, montaje: Soldadura SMD | 226.48 | 100 | AA | PCB Connectors (PCC) | AAX | AAXGAB | 280 | 280 | NO | PC |  | 1,72 | G | 30.4 | 330 | 330 | MM | 4063151731243 | 85366930 | CN | EC002637 | Imagen | Catálogo
1373828 | FR 1,27/ 16-MV 1,75 | Regletas de cuchillas SMD | Regleta de cuchillas SMD, corriente nominal: 2,2 A, tensión de prueba: 840 V AC, número de polos: 16, paso: 1,27 mm, color: negro, superficie de contacto: Au, tipo de conexión del contacto: Macho, montaje: Soldadura SMD | 246.17 | 100 | AA | PCB Connectors (PCC) | AAX | AAXGAB | 280 | 280 | NO | PC |  | 1,91 | G | 38.4 | 330 | 330 | MM | 4063151731991 | 85366930 | CN | EC002637 | Imagen | Catálogo
1373866 | FR 1,27/ 20-MV 1,75 | Regletas de cuchillas SMD | Regleta de cuchillas SMD, corriente nominal: 2,2 A, tensión de prueba: 840 V AC, número de polos: 20, paso: 1,27 mm, color: negro, superficie de contacto: Au, tipo de conexión del contacto: Macho, montaje: Soldadura SMD | 260.95 | 100 | AA | PCB Connectors (PCC) | AAX | AAXGAB | 280 | 280 | NO | PC |  | 1,96 | G | 38.4 | 330 | 330 | MM | 4063151732646 | 85366930 | CN | EC002637 | Imagen | Catálogo
1373883 | FR 1,27/ 26-MV 1,75 | Regletas de cuchillas SMD | Regleta de cuchillas SMD, corriente nominal: 2,2 A, tensión de prueba: 840 V AC, número de polos: 26, paso: 1,27 mm, color: negro, superficie de contacto: Au, tipo de conexión del contacto: Macho, montaje: Soldadura SMD | 265.88 | 100 | AA | PCB Connectors (PCC) | AAX | AAXGAB | 280 | 280 | NO | PC |  | 2,28 | G | 50.4 | 330 | 330 | MM | 4063151734114 | 85366930 | CN | EC002637 | Imagen | Catálogo
1373886 | FR 1,27/ 32-MV 1,75 | Regletas de cuchillas SMD | Regleta de cuchillas SMD, corriente nominal: 2,2 A, tensión de prueba: 840 V AC, número de polos: 32, paso: 1,27 mm, color: negro, superficie de contacto: Au, tipo de conexión del contacto: Macho, montaje: Soldadura SMD | 315.11 | 100 | AA | PCB Connectors (PCC) | AAX | AAXGAB | 280 | 280 | NO | PC |  | 2,26 | G | 50.4 | 330 | 330 | MM | 4063151732653 | 85366930 | CN | EC002637 | Imagen | Catálogo
1373887 | FR 1,27/ 40-MV 1,75 | Regletas de cuchillas SMD | Regleta de cuchillas SMD, corriente nominal: 2,2 A, tensión de prueba: 840 V AC, número de polos: 40, paso: 1,27 mm, color: negro, superficie de contacto: Au, tipo de conexión del contacto: Macho, montaje: Soldadura SMD | 339.72 | 100 | AA | PCB Connectors (PCC) | AAX | AAXGAB | 280 | 280 | NO | PC |  | 2,45 | G | 50.4 | 330 | 330 | MM | 4063151734619 | 85366930 | CN | EC002637 | Imagen | Catálogo
1373889 | FR 1,27/ 50-MV 1,75 | Regletas de cuchillas SMD | Regleta de cuchillas SMD, corriente nominal: 2,2 A, tensión de prueba: 840 V AC, número de polos: 50, paso: 1,27 mm, color: negro, superficie de contacto: Au, tipo de conexión del contacto: Macho, montaje: Soldadura SMD | 344.64 | 100 | AA | PCB Connectors (PCC) | AAX | AAXGAB | 280 | 280 | NO | PC |  | 2,79 | G | 62.4 | 330 | 330 | MM | 4063151734121 | 85366930 | CN | EC002637 | Imagen | Catálogo
1373892 | FR 1,27/ 68-MV 1,75 | Regletas de cuchillas SMD | Regleta de cuchillas SMD, corriente nominal: 2,2 A, tensión de prueba: 840 V AC, número de polos: 68, paso: 1,27 mm, color: negro, superficie de contacto: Au, tipo de conexión del contacto: Macho, montaje: Soldadura SMD | 521.88 | 100 | AA | PCB Connectors (PCC) | AAX | AAXGAB | 280 | 280 | NO | PC |  | 3,32 | G | 78.4 | 330 | 330 | MM | 4063151734138 | 85366930 | CN | EC002637 | Imagen | Catálogo
1373894 | FR 1,27/ 80-MV 1,75 | Regletas de cuchillas SMD | Regleta de cuchillas SMD, corriente nominal: 2,2 A, tensión de prueba: 840 V AC, número de polos: 80, paso: 1,27 mm, color: negro, superficie de contacto: Au, tipo de conexión del contacto: Macho, montaje: Soldadura SMD | 590.82 | 100 | AA | PCB Connectors (PCC) | AAX | AAXGAB | 280 | 280 | NO | PC |  | 3,54 | G | 78.4 | 330 | 330 | MM | 4063151733728 | 85366930 | CN | EC002637 | Imagen | Catálogo
1373896 | FR 1,27/100-MV 1,75 | Regletas de cuchillas SMD | Regleta de cuchillas SMD, corriente nominal: 2,2 A, tensión de prueba: 840 V AC, número de polos: 100, paso: 1,27 mm, color: negro, superficie de contacto: Au, tipo de conexión del contacto: Macho, montaje: Soldadura SMD | 693.74 | 100 | AA | PCB Connectors (PCC) | AAX | AAXGAB | 280 | 280 | NO | PC |  | 4,30 | G | 94.4 | 330 | 330 | MM | 4063151734626 | 85366930 | CN | EC002637 | Imagen | Catálogo
1374026 | FR 1,27/ 6-FV 6,25 | Conectores hembra SMD | Clavija de enchufe SMD, corriente nominal: 2,2 A, tensión de prueba: 840 V AC, número de polos: 6, paso: 1,27 mm, color: negro, superficie de contacto: Au, tipo de conexión del contacto: Hembra, montaje: Soldadura SMD | 208.52 | 100 | AA | PCB Connectors (PCC) | AAX | AAXAAB | 280 | 280 | NO | PC |  | 1,54 | G | 30.4 | 330 | 330 | MM | 4063151732660 | 85366930 | CN | EC002637 | Imagen | Catálogo
1374027 | FR 1,27/ 12-FV 6,25 | Conectores hembra SMD | Clavija de enchufe SMD, corriente nominal: 2,2 A, tensión de prueba: 840 V AC, número de polos: 12, paso: 1,27 mm, color: negro, superficie de contacto: Au, tipo de conexión del contacto: Hembra, montaje: Soldadura SMD | 260.96 | 100 | AA | PCB Connectors (PCC) | AAX | AAXAAB | 280 | 280 | NO | PC |  | 1,66 | G | 30.4 | 330 | 330 | MM | 4063151733643 | 85366930 | CN | EC002637 | Imagen | Catálogo
1374028 | FR 1,27/ 16-FV 6,25 | Conectores hembra SMD | Clavija de enchufe SMD, corriente nominal: 2,2 A, tensión de prueba: 840 V AC, número de polos: 16, paso: 1,27 mm, color: negro, superficie de contacto: Au, tipo de conexión del contacto: Hembra, montaje: Soldadura SMD | 280.63 | 100 | AA | PCB Connectors (PCC) | AAX | AAXAAB | 280 | 280 | NO | PC |  | 1,81 | G | 38.4 | 330 | 330 | MM | 4063151733759 | 85366930 | CN | EC002637 | Imagen | Catálogo
1374029 | FR 1,27/ 20-FV 6,25 | Conectores hembra SMD | Clavija de enchufe SMD, corriente nominal: 2,2 A, tensión de prueba: 840 V AC, número de polos: 20, paso: 1,27 mm, color: negro, superficie de contacto: Au, tipo de conexión del contacto: Hembra, montaje: Soldadura SMD | 300.33 | 100 | AA | PCB Connectors (PCC) | AAX | AAXAAB | 280 | 280 | NO | PC |  | 1,93 | G | 38.4 | 330 | 330 | MM | 4063151732677 | 85366930 | CN | EC002637 | Imagen | Catálogo
1374030 | FR 1,27/ 26-FV 6,25 | Conectores hembra SMD | Clavija de enchufe SMD, corriente nominal: 2,2 A, tensión de prueba: 840 V AC, número de polos: 26, paso: 1,27 mm, color: negro, superficie de contacto: Au, tipo de conexión del contacto: Hembra, montaje: Soldadura SMD | 305.26 | 100 | AA | PCB Connectors (PCC) | AAX | AAXAAB | 280 | 280 | NO | PC |  | 2,34 | G | 50.4 | 330 | 330 | MM | 4063151734817 | 85366930 | CN | EC002637 | Imagen | Catálogo
1374031 | FR 1,27/ 32-FV 6,25 | Conectores hembra SMD | Clavija de enchufe SMD, corriente nominal: 2,2 A, tensión de prueba: 840 V AC, número de polos: 32, paso: 1,27 mm, color: negro, superficie de contacto: Au, tipo de conexión del contacto: Hembra, montaje: Soldadura SMD | 349.57 | 100 | AA | PCB Connectors (PCC) | AAX | AAXAAB | 280 | 280 | NO | PC |  | 2,30 | G | 50.4 | 330 | 330 | MM | 4063151733766 | 85366930 | CN | EC002637 | Imagen | Catálogo
1374032 | FR 1,27/ 40-FV 6,25 | Conectores hembra SMD | Clavija de enchufe SMD, corriente nominal: 2,2 A, tensión de prueba: 840 V AC, número de polos: 40, paso: 1,27 mm, color: negro, superficie de contacto: Au, tipo de conexión del contacto: Hembra, montaje: Soldadura SMD | 384.03 | 100 | AA | PCB Connectors (PCC) | AAX | AAXAAB | 280 | 280 | NO | PC |  | 2,65 | G | 50.4 | 330 | 330 | MM | 4063151732684 | 85366930 | CN | EC002637 | Imagen | Catálogo
1374033 | FR 1,27/ 50-FV 6,25 | Conectores hembra SMD | Clavija de enchufe SMD, corriente nominal: 2,2 A, tensión de prueba: 840 V AC, número de polos: 50, paso: 1,27 mm, color: negro, superficie de contacto: Au, tipo de conexión del contacto: Hembra, montaje: Soldadura SMD | 398.81 | 100 | AA | PCB Connectors (PCC) | AAX | AAXAAB | 280 | 280 | NO | PC |  | 3,02 | G | 62.4 | 330 | 330 | MM | 4063151734596 | 85366930 | CN | EC002637 | Imagen | Catálogo
1374034 | FR 1,27/ 68-FV 6,25 | Conectores hembra SMD | Clavija de enchufe SMD, corriente nominal: 2,2 A, tensión de prueba: 840 V AC, número de polos: 68, paso: 1,27 mm, color: negro, superficie de contacto: Au, tipo de conexión del contacto: Hembra, montaje: Soldadura SMD | 630.21 | 100 | AA | PCB Connectors (PCC) | AAX | AAXAAB | 280 | 280 | NO | PC |  | 3,54 | G | 78.4 | 330 | 330 | MM | 4063151733650 | 85366930 | CN | EC002637 | Imagen | Catálogo
1374036 | FR 1,27/ 80-FV 6,25 | Conectores hembra SMD | Clavija de enchufe SMD, corriente nominal: 2,2 A, tensión de prueba: 840 V AC, número de polos: 80, paso: 1,27 mm, color: negro, superficie de contacto: Au, tipo de conexión del contacto: Hembra, montaje: Soldadura SMD | 684.37 | 100 | AA | PCB Connectors (PCC) | AAX | AAXAAB | 280 | 280 | NO | PC |  | 3,77 | G | 78.4 | 330 | 330 | MM | 4063151734718 | 85366930 | CN | EC002637 | Imagen | Catálogo
1374037 | FR 1,27/100-FV 6,25 | Conectores hembra SMD | Clavija de enchufe SMD, corriente nominal: 2,2 A, tensión de prueba: 840 V AC, número de polos: 100, paso: 1,27 mm, color: negro, superficie de contacto: Au, tipo de conexión del contacto: Hembra, montaje: Soldadura SMD | 837.87 | 100 | AA | PCB Connectors (PCC) | AAX | AAXAAB | 280 | 280 | NO | PC |  | 4,60 | G | 94.4 | 330 | 330 | MM | 4063151734176 | 85366930 | CN | EC002637 | Imagen | Catálogo
1374262 | SACC-E-M12MS-8CON-PG9/2,5 | Conect. enchuf. para apar. pared delant. | Conect. enchuf. para apar. pared delant., 8-polos, Conector macho, recto, M12, A-codificación, a extremo de cable libre, Hilos trenzados individuales, longitud de cable: 2,5 m, 0,25 mm², Hilo trenzado TPE, encapsulado, se espera que este artículo no contenga plomo a partir del cuarto trimestre de 2025 de acuerdo con RoHS II sin excepción 6c (Pb &lt;0,1 %), una alternativa sin plomo está disponible previamente a petición | 33.54 | 1 | AB | Field Device Connectors (FDC) | ABQ | ABQCEE | 1 | 300 | SÍ | PC |  | 76,30 | G | 0 | 0 | 0 |  | 4063151734749 | 85444290 | DE | EC003570 | Imagen | Catálogo
1374447 | SPT 2,5/ 6-H-5,0 WH | Borna para placa de circuito impreso | Terminal de tarjetas de circuitos impresos, corriente nominal: 24 A, tensión nominal (III/2): 400 V, sección nominal: 2,5 mm², número de filas: 1, número de polos por fila: 6, familia de artículos: SPT 2,5/..-H, paso: 5 mm, tipo de conexión: Conexión por resorte push-in, montaje: Soldadura por ola, dirección de conexión conductor/placa de circuito impreso: 0 °, color: blanco, Disposición de pines: Disposición de pines lineal, Longitud del pin [P]: 2,5 mm, número de pines de soldadura por potencial: 2, tipo de embalaje: empaquetado en caja | 258.13 | 100 | AA | PCB Connectors (PCC) | AAM | AAMBFE | 80 | 80 | NO | PC |  | 7,51 | G | 47 | 161 | 153 | MM | 4063151734756 | 85369010 | PL | EC002643 | Imagen | Catálogo
1374666 | BC 71,6 OT 0S10C1 KMGY | Parte superior de la carcasa | Caja para carril para el empleo en distribuidores de instalación según DIN​ 43880, Parte superior de la carcasa modular, anchura: 71,6 mm, altura: 89,7 mm, profundidad: 54,85 mm, color: gris claro (similar RAL 7035) | 7.97 | 1 | AC | DCS | ACH | ACHBAB | 20 | 200 | NO | PC |  | 33,58 | G | 174 | 296 | 199 | MM | 4063151760069 | 84879090 | PL | EC002779 | Imagen | Catálogo
1374872 | FR 1,27/ 6-FV 9,05 | Conectores hembra SMD | Clavija de enchufe SMD, corriente nominal: 2,1 A, tensión de prueba: 840 V AC, número de polos: 6, paso: 1,27 mm, color: negro, superficie de contacto: Au, tipo de conexión del contacto: Hembra, montaje: Soldadura SMD | 264.75 | 100 | AA | PCB Connectors (PCC) | AAX | AAXAAC | 280 | 280 | NO | PC |  | 1,53 | G | 30.4 | 330 | 330 | MM | 4063151736330 | 85366930 | CN | EC002637 | Imagen | Catálogo
1374873 | FR 1,27/ 12-FV 9,05 | Conectores hembra SMD | Clavija de enchufe SMD, corriente nominal: 2,1 A, tensión de prueba: 840 V AC, número de polos: 12, paso: 1,27 mm, color: negro, superficie de contacto: Au, tipo de conexión del contacto: Hembra, montaje: Soldadura SMD | 270.15 | 100 | AA | PCB Connectors (PCC) | AAX | AAXAAC | 280 | 280 | NO | PC |  | 1,73 | G | 30.4 | 330 | 330 | MM | 4063151735999 | 85366930 | CN | EC002637 | Imagen | Catálogo
1374874 | FR 1,27/ 16-FV 9,05 | Conectores hembra SMD | Clavija de enchufe SMD, corriente nominal: 2,1 A, tensión de prueba: 840 V AC, número de polos: 16, paso: 1,27 mm, color: negro, superficie de contacto: Au, tipo de conexión del contacto: Hembra, montaje: Soldadura SMD | 289.83 | 100 | AA | PCB Connectors (PCC) | AAX | AAXAAC | 280 | 280 | NO | PC |  | 1,94 | G | 38.4 | 330 | 330 | MM | 4063151736279 | 85366930 | CN | EC002637 | Imagen | Catálogo
1860254 | SPC 5/ 2-STF-7,62 BD:55-54SO | Conector para placa de circuito impreso | Conector de placa de circuito impreso, sección nominal: 6 mm², color: verde, corriente nominal: 32 A, tensión nominal (III/2): 1000 V, superficie de contacto: Sn, tipo de conexión del contacto: Hembra, número de filas: 1, número de polos: 2, familia de artículos: SPC 5/..-STF, paso: 7,62 mm, tipo de conexión: Conexión por resorte push-in, dirección de conexión conductor/placa de circuito impreso: 0 °, gancho de sujeción: - sin gancho de sujeción, sistema enchufable: COMBICON PC 5, bloqueo: Bloqueo por tornillo, tipo de sujeción: Sujeción aérea (tornillo), tipo de embalaje: empaquetado en caja | 346.75 | 100 | AA | PCB Connectors (PCC) | AAD | AADFBB | 50 | 1000 | NO | PC |  | 13,79 | G |  |  |  |  | 4067923520202 | 85366990 | IN | EC002638 |  | Catálogo
1374875 | FR 1,27/ 20-FV 9,05 | Conectores hembra SMD | Clavija de enchufe SMD, corriente nominal: 2,1 A, tensión de prueba: 840 V AC, número de polos: 20, paso: 1,27 mm, color: negro, superficie de contacto: Au, tipo de conexión del contacto: Hembra, montaje: Soldadura SMD | 309.53 | 100 | AA | PCB Connectors (PCC) | AAX | AAXAAC | 280 | 280 | NO | PC |  | 2,06 | G | 38.4 | 330 | 330 | MM | 4063151736040 | 85366930 | CN | EC002637 | Imagen | Catálogo
1374877 | FR 1,27/ 26-FV 9,05 | Conectores hembra SMD | Clavija de enchufe SMD, corriente nominal: 2,1 A, tensión de prueba: 840 V AC, número de polos: 26, paso: 1,27 mm, color: negro, superficie de contacto: Au, tipo de conexión del contacto: Hembra, montaje: Soldadura SMD | 314.46 | 100 | AA | PCB Connectors (PCC) | AAX | AAXAAC | 280 | 280 | NO | PC |  | 2,42 | G | 50.4 | 330 | 330 | MM | 4063151736286 | 85366930 | CN | EC002637 | Imagen | Catálogo
1374879 | FR 1,27/ 32-FV 9,05 | Conectores hembra SMD | Clavija de enchufe SMD, corriente nominal: 2,1 A, tensión de prueba: 840 V AC, número de polos: 32, paso: 1,27 mm, color: negro, superficie de contacto: Au, tipo de conexión del contacto: Hembra, montaje: Soldadura SMD | 358.78 | 100 | AA | PCB Connectors (PCC) | AAX | AAXAAC | 280 | 280 | NO | PC |  | 2,56 | G | 50.4 | 330 | 330 | MM | 4063151733353 | 85366930 | CN | EC002637 | Imagen | Catálogo
1374880 | FR 1,27/ 40-FV 9,05 | Conectores hembra SMD | Clavija de enchufe SMD, corriente nominal: 2,1 A, tensión de prueba: 840 V AC, número de polos: 40, paso: 1,27 mm, color: negro, superficie de contacto: Au, tipo de conexión del contacto: Hembra, montaje: Soldadura SMD | 393.23 | 100 | AA | PCB Connectors (PCC) | AAX | AAXAAC | 280 | 280 | NO | PC |  | 2,79 | G | 50.4 | 330 | 330 | MM | 4063151735586 | 85366930 | CN | EC002637 | Imagen | Catálogo
1374881 | FR 1,27/ 50-FV 9,05 | Conectores hembra SMD | Clavija de enchufe SMD, corriente nominal: 2,1 A, tensión de prueba: 840 V AC, número de polos: 50, paso: 1,27 mm, color: negro, superficie de contacto: Au, tipo de conexión del contacto: Hembra, montaje: Soldadura SMD | 408.02 | 100 | AA | PCB Connectors (PCC) | AAX | AAXAAC | 280 | 280 | NO | PC |  | 3,16 | G | 62.4 | 330 | 330 | MM | 4063151736347 | 85366930 | CN | EC002637 | Imagen | Catálogo
1374882 | FR 1,27/ 68-FV 9,05 | Conectores hembra SMD | Clavija de enchufe SMD, corriente nominal: 2,1 A, tensión de prueba: 840 V AC, número de polos: 68, paso: 1,27 mm, color: negro, superficie de contacto: Au, tipo de conexión del contacto: Hembra, montaje: Soldadura SMD | 639.42 | 100 | AA | PCB Connectors (PCC) | AAX | AAXAAC | 280 | 280 | NO | PC |  | 4,00 | G | 78.4 | 330 | 330 | MM | 4063151736354 | 85366930 | CN | EC002637 | Imagen | Catálogo
1374883 | FR 1,27/ 80-FV 9,05 | Conectores hembra SMD | Clavija de enchufe SMD, corriente nominal: 2,1 A, tensión de prueba: 840 V AC, número de polos: 80, paso: 1,27 mm, color: negro, superficie de contacto: Au, tipo de conexión del contacto: Hembra, montaje: Soldadura SMD | 693.58 | 100 | AA | PCB Connectors (PCC) | AAX | AAXAAC | 280 | 280 | NO | PC |  | 4,33 | G | 78.4 | 330 | 330 | MM | 4063151736293 | 85366930 | CN | EC002637 | Imagen | Catálogo
1374884 | FR 1,27/100-FV 9,05 | Conectores hembra SMD | Clavija de enchufe SMD, corriente nominal: 2,1 A, tensión de prueba: 840 V AC, número de polos: 100, paso: 1,27 mm, color: negro, superficie de contacto: Au, tipo de conexión del contacto: Hembra, montaje: Soldadura SMD | 881.95 | 100 | AA | PCB Connectors (PCC) | AAX | AAXAAC | 280 | 280 | NO | PC |  | 5,12 | G | 94.4 | 330 | 330 | MM | 4063151735593 | 85366930 | CN | EC002637 | Imagen | Catálogo
1375409 | PT 10-TWIN RD | Borne de paso | Borne de paso, tensión nominal: 1000 V, corriente nominal: 57 A, número de conexiones: 3, tipo de conexión: Conexión push-in, Sección de dimensionamiento: 10 mm², sección: 0,5 mm² - 16 mm², clase de montaje: NS 35/7,5, NS 35/15, color: rojo | 573.29 | 100 | BE | Industrial Cabinet Connectivity (ICC) | BE2 | BE2212 | 50 | 50 | NO | PC |  | 36,89 | G | 73 | 277 | 180 | MM | 4063151737672 | 85369010 | CN | EC000897 | Imagen | Catálogo
1375410 | PT 10-TWIN BK | Borne de paso | Borne de paso, tensión nominal: 1000 V, corriente nominal: 57 A, número de conexiones: 3, tipo de conexión: Conexión push-in, Sección de dimensionamiento: 10 mm², sección: 0,5 mm² - 16 mm², clase de montaje: NS 35/7,5, NS 35/15, color: negro | 573.29 | 100 | BE | Industrial Cabinet Connectivity (ICC) | BE2 | BE2212 | 50 | 50 | NO | PC |  | 36,92 | G | 73 | 276 | 180 | MM | 4063151737542 | 85369010 | CN | EC000897 | Imagen | Catálogo
1375678 | TMSTBP 2,5/ 2-STF-5,08 2BD:-4 | Conector para placa de circuito impreso | Conector TWIN para placa de circuito impreso, sección nominal: 2,5 mm², color: verde, corriente nominal: 12 A, tensión nominal (III/2): 320 V, superficie de contacto: Sn, tipo de conexión del contacto: Hembra, número de filas: 1, número de polos: 2, familia de artículos: TMSTBP 2,5/..-STF, paso: 5,08 mm, tipo de conexión: Conexión por tornillo con cápsula de tracción, forma de sujeción de tornillos: L Ranura longitudinal, dirección de conexión conductor/placa de circuito impreso: 0 °, gancho de sujeción: - sin gancho de sujeción, sistema enchufable: COMBICON MSTB 2,5, bloqueo: Bloqueo por tornillo, tipo de sujeción: Sujeción aérea (tornillo), tipo de embalaje: empaquetado en caja | 327.64 | 100 | AA | PCB Connectors (PCC) | AAC | AACAGO | 50 | 1000 | NO | PC |  | 7,94 | G | 91 | 114 | 78 | MM | 4063151738914 | 85366990 | PL | EC002638 | Imagen | Catálogo
1375754 | PTV 6-SG WH | Borne para conexión de pantalla | Borne para conexión de pantalla, tensión nominal: 48 V, tipo de conexión: Conexión push-in, Sección de dimensionamiento: 6 mm², sección: 0,5 mm² - 10 mm², clase de montaje: NS 35/7,5, NS 35/15, color: blanco | 669.07 | 100 | BE | Industrial Cabinet Connectivity (ICC) | BE2 | BE2311 | 50 | 250 | NO | PC |  | 18,30 | G | 50 | 92 | 354 | MM | 4063151740719 | 85369010 | CN | EC002020 | Imagen | Catálogo
1376112 | SPC 5/ 3-STCL-7,62GYLCBKBDL3SO | Conector para placa de circuito impreso | Conector de placa de circuito impreso, sección nominal: 6 mm², color: gris, corriente nominal: 32 A, tensión nominal (III/2): 1000 V, superficie de contacto: Sn, tipo de conexión del contacto: Hembra, número de filas: 1, número de polos: 3, familia de artículos: SPC 5/..-STCL, paso: 7,62 mm, tipo de conexión: Conexión por resorte push-in, dirección de conexión conductor/placa de circuito impreso: 0 °, gancho de sujeción: - sin gancho de sujeción, sistema enchufable: COMBICON PC 5, bloqueo: Bloqueo de clip, tipo de sujeción: Pinza de bloqueo Click &amp; Lock, tipo de embalaje: empaquetado en caja | 576.58 | 100 | AA | PCB Connectors (PCC) | AAD | AADFBF | 50 | 1000 | NO | PC |  | 16,62 | G | 0 | 0 | 0 |  | 4063151740405 | 85366990 | IN | EC002638 | Imagen | Catálogo
1376160 | VAL-MB-T2-750DC-2+V-R | Descargador de sobretensiones modelo 2 | Dispositivo de protección contra sobretensiones, según el tipo 2/clase II, para sistemas de alimentación DC de 1 polo puestos a tierra de hasta 800 V DC, para montaje sobre carril DIN, con contacto de indicación remota. | 439.3 | 1 | CL | Trabtech (TT) | CL1 | CL1391 | 1 | 1 | NO | PC |  | 451,00 | G | 77 | 90 | 140 | MM | 4063151740313 | 85363030 | DE | EC000941 | Imagen | Catálogo
1376162 | VAL-MB-T2-1000DC-2+V-R | Descargador de sobretensiones modelo 2 | Dispositivo de protección contra sobretensiones, según el tipo 2/clase II, para sistemas de alimentación DC de 1 polo puestos a tierra de hasta 1100 V DC, para montaje sobre carril DIN, con contacto de indicación remota. | 439.3 | 1 | CL | Trabtech (TT) | CL1 | CL1391 | 1 | 1 | NO | PC |  | 531,10 | G | 77 | 90 | 140 | MM | 4063151740320 | 85363030 | DE | EC000941 | Imagen | Catálogo
1376297 | LPT 6/ 4-7,5-ZF | Borna para placa de circuito impreso | Terminal de tarjetas de circuitos impresos, corriente nominal: 41 A, tensión nominal (III/2): 1000 V, sección nominal: 6 mm², número de filas: 1, número de polos por fila: 4, familia de artículos: LPT 6/, paso: 7,5 mm, tipo de conexión: Conexión push-in de palanca, montaje: Soldadura por ola, dirección de conexión conductor/placa de circuito impreso: 0 °, color: verde, Disposición de pines: Pines en zigzag M, Longitud del pin [P]: 3,6 mm, tipo de embalaje: empaquetado en caja | 713.46 | 100 | AA | PCB Connectors (PCC) | AAN | AANTBA | 50 | 50 | NO | PC |  | 19,40 | G | 44 | 209 | 98 | MM | 4063151740221 | 85369010 | SK | EC002643 | Imagen | Catálogo
1376306 | TRIO-PS67/1AC/24DC/3.75/M12-A | Fuente de alimentación | Fuentes de alimentación conmutadas de primario TRIO POWER, Conector cilíndrico M12, Montaje mural, entrada: 1 fásico, salida: 24 V DC / 3,75 A | 356.71 | 1 | CM | Power Supplies; | CMP | CMPF13 | 1 | 1 | NO | PC |  | 923,00 | G | 0 | 0 | 0 |  | 4063151740160 | 85044095 | VN | EC002540 | Imagen | Catálogo
1376364 | FKCS 2,5/ 5-ST-5,08 GY7035 | Conector para placa de circuito impreso | Conector de placa de circuito impreso, sección nominal: 2,5 mm², color: gris claro, corriente nominal: 12 A, tensión nominal (III/2): 320 V, superficie de contacto: Sn, tipo de conexión del contacto: Hembra, número de filas: 1, número de polos: 5, familia de artículos: FKCS 2,5/..-ST, paso: 5,08 mm, tipo de conexión: Conexión por resorte push-in, dirección de conexión conductor/placa de circuito impreso: 0 °, gancho de sujeción: - Gancho de sujeción, sistema enchufable: COMBICON MSTB 2,5, bloqueo: sin, tipo de sujeción: sin, tipo de embalaje: empaquetado en caja | 393.88 | 100 | AA | PCB Connectors (PCC) | AAC | AACFBL | 50 | 50 | NO | PC |  | 8,57 | G | 77 | 90 | 140 | MM | 4063151741303 | 85366990 | DE | EC002638 | Imagen | Catálogo
1376373 | FKCS 2,5/ 9-ST-5,08 GY7035 | Conector para placa de circuito impreso | Conector de placa de circuito impreso, sección nominal: 2,5 mm², color: gris claro, corriente nominal: 12 A, tensión nominal (III/2): 320 V, superficie de contacto: Sn, tipo de conexión del contacto: Hembra, número de filas: 1, número de polos: 9, familia de artículos: FKCS 2,5/..-ST, paso: 5,08 mm, tipo de conexión: Conexión por resorte push-in, dirección de conexión conductor/placa de circuito impreso: 0 °, gancho de sujeción: - Gancho de sujeción, sistema enchufable: COMBICON MSTB 2,5, bloqueo: sin, tipo de sujeción: sin, tipo de embalaje: empaquetado en caja | 704.38 | 100 | AA | PCB Connectors (PCC) | AAC | AACFBL | 50 | 50 | NO | PC |  | 16,35 | G | 12 | 150 | 141 | MM | 4063151740948 | 85366990 | DE | EC002638 | Imagen | Catálogo
1376386 | UP 4-3CT | Conector | Conector para tres transformadores de corriente, cada uno con cortocircuito del transformador adelantado | 6052.65 | 100 | BE | Industrial Cabinet Connectivity (ICC) | BE6 | BE643X | 10 | 10 | NO | PC |  | 66,00 | G | 57 | 312 | 113 | MM | 4063151740955 | 85366990 | PL | EC002555 | Imagen | Catálogo
1376494 | D32H 2,2/ 3-H-5,08-Y | Carcasa de base para placa de circuito impreso | Carcasa base placa de circuito impreso, color: negro, corriente nominal: 8 A, tensión nominal (III/2): 320 V, superficie de contacto: Sn, tipo de conexión del contacto: Macho, número de filas: 1, número de polos: 3, familia de artículos: D32H 2,2/..-H, paso: 5,08 mm, tipo de conexión: Conexión crimpada, montaje: Soldadura por ola, disposición de pines: Disposición de pines lineal, longitud del pin [P]: 3,8 mm, número de pines de soldadura por potencial: 1, sistema enchufable: CONNEXIS D, Orientación de la cara enchufable: Estándar, bloqueo: Bloqueo por encaje, tipo de sujeción: Saliente de encaje, tipo de embalaje: empaquetado en caja | 145.48 | 100 | AA | PCB Connectors (PCC) | AAC | AACSUB | 100 | 100 | NO | PC |  | 7,98 | G | 36 | 395 | 323 | MM | 4063151741037 | 85366990 | CN | EC002637 | Imagen | Catálogo
1376495 | D32PC 2,2/ 5-5,08-Y | Conector para placa de circuito impreso | Conector de placa de circuito impreso, color: negro, corriente nominal: 8 A, tensión nominal (III/2): 320 V, superficie de contacto: Sn, tipo de conexión del contacto: Hembra, número de filas: 1, número de polos: 5, familia de artículos: D32PC 2,2/.., paso: 5,08 mm, tipo de conexión: Conexión crimpada, dirección de conexión conductor/placa de circuito impreso: 0 °, gancho de sujeción: - sin gancho de sujeción, sistema enchufable: CONNEXIS D, bloqueo: Bloqueo por encaje, tipo de sujeción: Gatillo de bloqueo, tipo de embalaje: empaquetado en caja | 89.47 | 100 | AA | PCB Connectors (PCC) | AAC | AACCUC | 50 | 50 | NO | PC |  | 4,00 | G | 57 | 216 | 132 | MM | 4063151740634 | 85366990 | CN | EC002638 | Imagen | Catálogo
1376496 | D32H 2,2/ 2-H-5,08-Y | Carcasa de base para placa de circuito impreso | Carcasa base placa de circuito impreso, color: negro, corriente nominal: 8 A, tensión nominal (III/2): 320 V, superficie de contacto: Sn, tipo de conexión del contacto: Macho, número de filas: 1, número de polos: 2, familia de artículos: D32H 2,2/..-H, paso: 5,08 mm, tipo de conexión: Conexión crimpada, montaje: Soldadura por ola, disposición de pines: Disposición de pines lineal, longitud del pin [P]: 3,8 mm, número de pines de soldadura por potencial: 1, sistema enchufable: CONNEXIS D, Orientación de la cara enchufable: Estándar, bloqueo: Bloqueo por encaje, tipo de sujeción: Saliente de encaje, tipo de embalaje: empaquetado en caja | 118.45 | 100 | AA | PCB Connectors (PCC) | AAC | AACSUB | 100 | 100 | NO | PC |  | 7,17 | G | 36 | 395 | 323 | MM | 4063151741044 | 85366990 | CN | EC002637 | Imagen | Catálogo
1376497 | D32PC 2,2/ 4-5,08-Y | Conector para placa de circuito impreso | Conector de placa de circuito impreso, color: negro, corriente nominal: 8 A, tensión nominal (III/2): 320 V, superficie de contacto: Sn, tipo de conexión del contacto: Hembra, número de filas: 1, número de polos: 4, familia de artículos: D32PC 2,2/.., paso: 5,08 mm, tipo de conexión: Conexión crimpada, dirección de conexión conductor/placa de circuito impreso: 0 °, gancho de sujeción: - sin gancho de sujeción, sistema enchufable: CONNEXIS D, bloqueo: Bloqueo por encaje, tipo de sujeción: Gatillo de bloqueo, tipo de embalaje: empaquetado en caja | 81.42 | 100 | AA | PCB Connectors (PCC) | AAC | AACCUC | 50 | 50 | NO | PC |  | 3,48 | G | 57 | 216 | 132 | MM | 4063151740368 | 85366990 | CN | EC002638 | Imagen | Catálogo
1376498 | D32PC 2,2/ 3-5,08-Y | Conector para placa de circuito impreso | Conector de placa de circuito impreso, color: negro, corriente nominal: 8 A, tensión nominal (III/2): 320 V, superficie de contacto: Sn, tipo de conexión del contacto: Hembra, número de filas: 1, número de polos: 3, familia de artículos: D32PC 2,2/.., paso: 5,08 mm, tipo de conexión: Conexión crimpada, dirección de conexión conductor/placa de circuito impreso: 0 °, gancho de sujeción: - sin gancho de sujeción, sistema enchufable: CONNEXIS D, bloqueo: Bloqueo por encaje, tipo de sujeción: Gatillo de bloqueo, tipo de embalaje: empaquetado en caja | 73.37 | 100 | AA | PCB Connectors (PCC) | AAC | AACCUC | 100 | 100 | NO | PC |  | 2,69 | G | 49 | 216 | 112 | MM | 4063151741310 | 85366990 | CN | EC002638 | Imagen | Catálogo
1376499 | D32PC 2,2/ 2-5,08-Y | Conector para placa de circuito impreso | Conector de placa de circuito impreso, color: negro, corriente nominal: 8 A, tensión nominal (III/2): 320 V, superficie de contacto: Sn, tipo de conexión del contacto: Hembra, número de filas: 1, número de polos: 2, familia de artículos: D32PC 2,2/.., paso: 5,08 mm, tipo de conexión: Conexión crimpada, dirección de conexión conductor/placa de circuito impreso: 0 °, gancho de sujeción: - sin gancho de sujeción, sistema enchufable: CONNEXIS D, bloqueo: Bloqueo por encaje, tipo de sujeción: Gatillo de bloqueo, tipo de embalaje: empaquetado en caja | 65.32 | 100 | AA | PCB Connectors (PCC) | AAC | AACCUC | 100 | 100 | NO | PC |  | 2,19 | G | 49 | 216 | 112 | MM | 4063151740252 | 85366990 | CN | EC002638 | Imagen | Catálogo
1376500 | DD32H 2,2/ 6-PT-5,08-XX | Borne pasamuros | Borne pasamuros, color: negro, corriente nominal: 8 A, tensión nominal (III/2): 320 V, superficie de contacto: Sn, tipo de conexión del contacto: Macho, número de filas: 2, número de polos: 6, familia de artículos: DD32H 2,2/..-PT, paso: 5,08 mm, tipo de conexión: Conexión crimpada, dirección de conexión conductor/placa de circuito impreso: 0 °, gancho de sujeción: - sin gancho de sujeción, sistema enchufable: CONNEXIS DD, Orientación de la cara enchufable: Estándar, bloqueo: Bloqueo por encaje, tipo de sujeción: Saliente de encaje, tipo de embalaje: empaquetado en caja | 233.17 | 100 | AA | PCB Connectors (PCC) | AAC | AACCUE | 50 | 50 | NO | PC |  | 9,84 | G | 82 | 263 | 105 | MM | 4063151741259 | 85366990 | CN | EC002638 | Imagen | Catálogo
1376502 | DD32H 2,2/12-PT-5,08-XX | Borne pasamuros | Borne pasamuros, color: negro, corriente nominal: 8 A, tensión nominal (III/2): 320 V, superficie de contacto: Sn, tipo de conexión del contacto: Macho, número de filas: 2, número de polos: 12, familia de artículos: DD32H 2,2/..-PT, paso: 5,08 mm, tipo de conexión: Conexión crimpada, dirección de conexión conductor/placa de circuito impreso: 0 °, gancho de sujeción: - sin gancho de sujeción, sistema enchufable: CONNEXIS DD, Orientación de la cara enchufable: Estándar, bloqueo: Bloqueo por encaje, tipo de sujeción: Saliente de encaje, tipo de embalaje: empaquetado en caja | 341.57 | 100 | AA | PCB Connectors (PCC) | AAC | AACCUE | 50 | 50 | NO | PC |  | 15,13 | G | 81 | 253 | 166 | MM | 4063151740269 | 85366990 | CN | EC002638 | Imagen | Catálogo
1376503 | DD32H 2,2/20-PT-5,08-XX | Borne pasamuros | Borne pasamuros, color: negro, corriente nominal: 8 A, tensión nominal (III/2): 320 V, superficie de contacto: Sn, tipo de conexión del contacto: Macho, número de filas: 2, número de polos: 20, familia de artículos: DD32H 2,2/..-PT, paso: 5,08 mm, tipo de conexión: Conexión crimpada, dirección de conexión conductor/placa de circuito impreso: 0 °, gancho de sujeción: - sin gancho de sujeción, sistema enchufable: CONNEXIS DD, Orientación de la cara enchufable: Estándar, bloqueo: Bloqueo por encaje, tipo de sujeción: Saliente de encaje, tipo de embalaje: empaquetado en caja | 486.11 | 100 | AA | PCB Connectors (PCC) | AAC | AACCUE | 50 | 50 | NO | PC |  | 23,38 | G | 82 | 263 | 105 | MM | 4063151741433 | 85366990 | CN | EC002638 | Imagen | Catálogo
1376506 | D32H 2,2/ 2-PT-5,08-X | Borne pasamuros | Conector de placa de circuito impreso, color: negro, corriente nominal: 8 A, tensión nominal (III/2): 320 V, superficie de contacto: Sn, tipo de conexión del contacto: Macho, número de filas: 1, número de polos: 2, familia de artículos: D32H 2,2/..-PT, paso: 5,08 mm, tipo de conexión: Conexión crimpada, dirección de conexión conductor/placa de circuito impreso: 0 °, disposición de pines: Disposición de pines lineal, gancho de sujeción: - sin gancho de sujeción, sistema enchufable: CONNEXIS D, Orientación de la cara enchufable: Estándar, bloqueo: Bloqueo por encaje, tipo de sujeción: Saliente de encaje, tipo de embalaje: empaquetado en caja | 102.99 | 100 | AA | PCB Connectors (PCC) | AAC | AACCUB | 100 | 100 | NO | PC |  | 4,10 | G | 49 | 216 | 112 | MM | 4063151740436 | 85366990 | CN | EC002638 | Imagen | Catálogo
1376508 | D32H 2,2/ 3-PT-5,08-X | Borne pasamuros | Borne pasamuros, color: negro, corriente nominal: 8 A, tensión nominal (III/2): 320 V, superficie de contacto: Sn, tipo de conexión del contacto: Macho, número de filas: 1, número de polos: 3, familia de artículos: D32H 2,2/..-PT, paso: 5,08 mm, tipo de conexión: Conexión crimpada, dirección de conexión conductor/placa de circuito impreso: 0 °, disposición de pines: Disposición de pines lineal, gancho de sujeción: - sin gancho de sujeción, sistema enchufable: CONNEXIS D, Orientación de la cara enchufable: Estándar, bloqueo: Bloqueo por encaje, tipo de sujeción: Saliente de encaje, tipo de embalaje: empaquetado en caja | 122.87 | 100 | AA | PCB Connectors (PCC) | AAC | AACCUB | 100 | 100 | NO | PC |  | 6,06 | G | 82 | 263 | 105 | MM | 4063151741440 | 85366990 | CN | EC002638 | Imagen | Catálogo
1376509 | D32H 2,2/ 4-PT-5,08-X | Borne pasamuros | Borne pasamuros, color: negro, corriente nominal: 8 A, tensión nominal (III/2): 320 V, superficie de contacto: Sn, tipo de conexión del contacto: Macho, número de filas: 1, número de polos: 4, familia de artículos: D32H 2,2/..-PT, paso: 5,08 mm, tipo de conexión: Conexión crimpada, dirección de conexión conductor/placa de circuito impreso: 0 °, disposición de pines: Disposición de pines lineal, gancho de sujeción: - sin gancho de sujeción, sistema enchufable: CONNEXIS D, Orientación de la cara enchufable: Estándar, bloqueo: Bloqueo por encaje, tipo de sujeción: Saliente de encaje, tipo de embalaje: empaquetado en caja | 142.74 | 100 | AA | PCB Connectors (PCC) | AAC | AACCUB | 50 | 50 | NO | PC |  | 7,00 | G | 49 | 216 | 112 | MM | 4063151740191 | 85366990 | CN | EC002638 | Imagen | Catálogo
1376512 | D32H 2,2/ 5-PT-5,08-X | Borne pasamuros | Conector de placa de circuito impreso, color: negro, corriente nominal: 8 A, tensión nominal (III/2): 320 V, superficie de contacto: Sn, tipo de conexión del contacto: Macho, número de filas: 1, número de polos: 5, familia de artículos: D32H 2,2/..-PT, paso: 5,08 mm, tipo de conexión: Conexión crimpada, dirección de conexión conductor/placa de circuito impreso: 0 °, disposición de pines: Disposición de pines lineal, gancho de sujeción: - sin gancho de sujeción, sistema enchufable: CONNEXIS D, Orientación de la cara enchufable: Estándar, bloqueo: Bloqueo por encaje, tipo de sujeción: Saliente de encaje, tipo de embalaje: empaquetado en caja | 162.61 | 100 | AA | PCB Connectors (PCC) | AAC | AACCUB | 50 | 50 | NO | PC |  | 8,54 | G | 57 | 216 | 132 | MM | 4063151740443 | 85366990 | CN | EC002638 | Imagen | Catálogo
1376513 | D32H 2,2/ 6-PT-5,08-X | Borne pasamuros | Borne pasamuros, color: negro, corriente nominal: 8 A, tensión nominal (III/2): 320 V, superficie de contacto: Sn, tipo de conexión del contacto: Macho, número de filas: 1, número de polos: 6, familia de artículos: D32H 2,2/..-PT, paso: 5,08 mm, tipo de conexión: Conexión crimpada, dirección de conexión conductor/placa de circuito impreso: 0 °, disposición de pines: Disposición de pines lineal, gancho de sujeción: - sin gancho de sujeción, sistema enchufable: CONNEXIS D, Orientación de la cara enchufable: Estándar, bloqueo: Bloqueo por encaje, tipo de sujeción: Saliente de encaje, tipo de embalaje: empaquetado en caja | 182.48 | 100 | AA | PCB Connectors (PCC) | AAC | AACCUB | 50 | 50 | NO | PC |  | 9,45 | G | 57 | 216 | 132 | MM | 4063151740375 | 85366990 | CN | EC002638 | Imagen | Catálogo
1376515 | D32H 2,2/ 8-PT-5,08-X | Borne pasamuros | Borne pasamuros, color: negro, corriente nominal: 8 A, tensión nominal (III/2): 320 V, superficie de contacto: Sn, tipo de conexión del contacto: Macho, número de filas: 1, número de polos: 8, familia de artículos: D32H 2,2/..-PT, paso: 5,08 mm, tipo de conexión: Conexión crimpada, dirección de conexión conductor/placa de circuito impreso: 0 °, disposición de pines: Disposición de pines lineal, gancho de sujeción: - sin gancho de sujeción, sistema enchufable: CONNEXIS D, Orientación de la cara enchufable: Estándar, bloqueo: Bloqueo por encaje, tipo de sujeción: Saliente de encaje, tipo de embalaje: empaquetado en caja | 222.23 | 100 | AA | PCB Connectors (PCC) | AAC | AACCUB | 50 | 50 | NO | PC |  | 11,84 | G | 82 | 263 | 105 | MM | 4063151740382 | 85366990 | CN | EC002638 | Imagen | Catálogo
1376518 | D32H 2,2/10-PT-5,08-X | Borne pasamuros | Borne pasamuros, color: negro, corriente nominal: 8 A, tensión nominal (III/2): 320 V, superficie de contacto: Sn, tipo de conexión del contacto: Macho, número de filas: 1, número de polos: 10, familia de artículos: D32H 2,2/..-PT, paso: 5,08 mm, tipo de conexión: Conexión crimpada, dirección de conexión conductor/placa de circuito impreso: 0 °, disposición de pines: Disposición de pines lineal, gancho de sujeción: - sin gancho de sujeción, sistema enchufable: CONNEXIS D, Orientación de la cara enchufable: Estándar, bloqueo: Bloqueo por encaje, tipo de sujeción: Saliente de encaje, tipo de embalaje: empaquetado en caja | 261.97 | 100 | AA | PCB Connectors (PCC) | AAC | AACCUB | 50 | 50 | NO | PC |  | 14,41 | G | 82 | 263 | 105 | MM | 4063151740399 | 85366990 | CN | EC002638 | Imagen | Catálogo
1376522 | D32PC 2,2/ 2-5,08-X | Conector para placa de circuito impreso | Conector de placa de circuito impreso, color: negro, corriente nominal: 8 A, tensión nominal (III/2): 320 V, superficie de contacto: Sn, tipo de conexión del contacto: Hembra, número de filas: 1, número de polos: 2, familia de artículos: D32PC 2,2/.., paso: 5,08 mm, tipo de conexión: Conexión crimpada, dirección de conexión conductor/placa de circuito impreso: 0 °, gancho de sujeción: - sin gancho de sujeción, sistema enchufable: CONNEXIS D, bloqueo: Bloqueo por encaje, tipo de sujeción: Gatillo de bloqueo, tipo de embalaje: empaquetado en caja | 45.77 | 100 | AA | PCB Connectors (PCC) | AAC | AACCUC | 100 | 100 | NO | PC |  | 2,10 | G | 49 | 216 | 112 | MM | 4063151740276 | 85366990 | CN | EC002638 | Imagen | Catálogo
1376523 | D32PC 2,2/ 3-5,08-X | Conector para placa de circuito impreso | Conector de placa de circuito impreso, color: negro, corriente nominal: 8 A, tensión nominal (III/2): 320 V, superficie de contacto: Sn, tipo de conexión del contacto: Hembra, número de filas: 1, número de polos: 3, familia de artículos: D32PC 2,2/.., paso: 5,08 mm, tipo de conexión: Conexión crimpada, dirección de conexión conductor/placa de circuito impreso: 0 °, gancho de sujeción: - sin gancho de sujeción, sistema enchufable: CONNEXIS D, bloqueo: Bloqueo por encaje, tipo de sujeción: Gatillo de bloqueo, tipo de embalaje: empaquetado en caja | 53.82 | 100 | AA | PCB Connectors (PCC) | AAC | AACCUC | 100 | 100 | NO | PC |  | 2,61 | G | 49 | 216 | 112 | MM | 4063151741051 | 85366990 | CN | EC002638 | Imagen | Catálogo
1376524 | D32PC 2,2/ 4-5,08-X | Conector para placa de circuito impreso | Conector de placa de circuito impreso, color: negro, corriente nominal: 8 A, tensión nominal (III/2): 320 V, superficie de contacto: Sn, tipo de conexión del contacto: Hembra, número de filas: 1, número de polos: 4, familia de artículos: D32PC 2,2/.., paso: 5,08 mm, tipo de conexión: Conexión crimpada, dirección de conexión conductor/placa de circuito impreso: 0 °, gancho de sujeción: - sin gancho de sujeción, sistema enchufable: CONNEXIS D, bloqueo: Bloqueo por encaje, tipo de sujeción: Gatillo de bloqueo, tipo de embalaje: empaquetado en caja | 61.87 | 100 | AA | PCB Connectors (PCC) | AAC | AACCUC | 50 | 50 | NO | PC |  | 3,48 | G | 49 | 216 | 72 | MM | 4063151741457 | 85366990 | CN | EC002638 | Imagen | Catálogo
1376525 | D32PC 2,2/ 5-5,08-X | Conector para placa de circuito impreso | Conector de placa de circuito impreso, color: negro, corriente nominal: 8 A, tensión nominal (III/2): 320 V, superficie de contacto: Sn, tipo de conexión del contacto: Hembra, número de filas: 1, número de polos: 5, familia de artículos: D32PC 2,2/.., paso: 5,08 mm, tipo de conexión: Conexión crimpada, dirección de conexión conductor/placa de circuito impreso: 0 °, gancho de sujeción: - sin gancho de sujeción, sistema enchufable: CONNEXIS D, bloqueo: Bloqueo por encaje, tipo de sujeción: Gatillo de bloqueo, tipo de embalaje: empaquetado en caja | 69.92 | 100 | AA | PCB Connectors (PCC) | AAC | AACCUC | 50 | 50 | NO | PC |  | 3,92 | G | 49 | 216 | 72 | MM | 4063151741068 | 85366990 | CN | EC002638 | Imagen | Catálogo
1376527 | D32PC 2,2/ 6-5,08-X | Conector para placa de circuito impreso | Conector de placa de circuito impreso, color: negro, corriente nominal: 8 A, tensión nominal (III/2): 320 V, superficie de contacto: Sn, tipo de conexión del contacto: Hembra, número de filas: 1, número de polos: 6, familia de artículos: D32PC 2,2/.., paso: 5,08 mm, tipo de conexión: Conexión crimpada, dirección de conexión conductor/placa de circuito impreso: 0 °, gancho de sujeción: - sin gancho de sujeción, sistema enchufable: CONNEXIS D, bloqueo: Bloqueo por encaje, tipo de sujeción: Gatillo de bloqueo, tipo de embalaje: empaquetado en caja | 77.97 | 100 | AA | PCB Connectors (PCC) | AAC | AACCUC | 50 | 50 | NO | PC |  | 6,21 | G | 57 | 216 | 132 | MM | 4063151741273 | 85366990 | CN | EC002638 | Imagen | Catálogo
1376529 | D32PC 2,2/ 8-5,08-X | Conector para placa de circuito impreso | Conector de placa de circuito impreso, color: negro, corriente nominal: 8 A, tensión nominal (III/2): 320 V, superficie de contacto: Sn, tipo de conexión del contacto: Hembra, número de filas: 1, número de polos: 8, familia de artículos: D32PC 2,2/.., paso: 5,08 mm, tipo de conexión: Conexión crimpada, dirección de conexión conductor/placa de circuito impreso: 0 °, gancho de sujeción: - sin gancho de sujeción, sistema enchufable: CONNEXIS D, bloqueo: Bloqueo por encaje, tipo de sujeción: Gatillo de bloqueo, tipo de embalaje: empaquetado en caja | 94.07 | 100 | AA | PCB Connectors (PCC) | AAC | AACCUC | 50 | 50 | NO | PC |  | 5,58 | G | 82 | 263 | 105 | MM | 4063151741501 | 85366990 | CN | EC002638 | Imagen | Catálogo
1376531 | D32PC 2,2/10-5,08-X | Conector para placa de circuito impreso | Conector de placa de circuito impreso, color: negro, corriente nominal: 8 A, tensión nominal (III/2): 320 V, superficie de contacto: Sn, tipo de conexión del contacto: Hembra, número de filas: 1, número de polos: 10, familia de artículos: D32PC 2,2/.., paso: 5,08 mm, tipo de conexión: Conexión crimpada, dirección de conexión conductor/placa de circuito impreso: 0 °, gancho de sujeción: - sin gancho de sujeción, sistema enchufable: CONNEXIS D, bloqueo: Bloqueo por encaje, tipo de sujeción: Gatillo de bloqueo, tipo de embalaje: empaquetado en caja | 110.17 | 100 | AA | PCB Connectors (PCC) | AAC | AACCUC | 50 | 50 | NO | PC |  | 6,59 | G | 82 | 263 | 105 | MM | 4063151741280 | 85366990 | CN | EC002638 | Imagen | Catálogo
1376532 | D32H 2,2/ 2-H-5,08-X | Carcasa de base para placa de circuito impreso | Carcasa base placa de circuito impreso, color: negro, corriente nominal: 8 A, tensión nominal (III/2): 320 V, superficie de contacto: Sn, tipo de conexión del contacto: Macho, número de filas: 1, número de polos: 2, familia de artículos: D32H 2,2/..-H, paso: 5,08 mm, montaje: Soldadura por ola, disposición de pines: Disposición de pines lineal, longitud del pin [P]: 3,8 mm, número de pines de soldadura por potencial: 1, sistema enchufable: CONNEXIS D, Orientación de la cara enchufable: Estándar, bloqueo: Bloqueo por encaje, tipo de sujeción: Saliente de encaje, tipo de embalaje: empaquetado en caja | 112.7 | 100 | AA | PCB Connectors (PCC) | AAC | AACSUB | 100 | 100 | NO | PC |  | 7,19 | G | 36 | 395 | 323 | MM | 4063151741600 | 85366990 | CN | EC002637 | Imagen | Catálogo
1376533 | D32H 2,2/ 3-H-5,08-X | Carcasa de base para placa de circuito impreso | Carcasa base placa de circuito impreso, color: negro, corriente nominal: 8 A, tensión nominal (III/2): 320 V, superficie de contacto: Sn, tipo de conexión del contacto: Macho, número de filas: 1, número de polos: 3, familia de artículos: D32H 2,2/..-H, paso: 5,08 mm, montaje: Soldadura por ola, disposición de pines: Disposición de pines lineal, longitud del pin [P]: 3,8 mm, número de pines de soldadura por potencial: 1, sistema enchufable: CONNEXIS D, Orientación de la cara enchufable: Estándar, bloqueo: Bloqueo por encaje, tipo de sujeción: Saliente de encaje, tipo de embalaje: empaquetado en caja | 139.73 | 100 | AA | PCB Connectors (PCC) | AAC | AACSUB | 100 | 100 | NO | PC |  | 7,91 | G | 36 | 395 | 323 | MM | 4063151741327 | 85366990 | CN | EC002637 | Imagen | Catálogo
1376535 | D32H 2,2/ 4-H-5,08-X | Carcasa de base para placa de circuito impreso | Carcasa base placa de circuito impreso, color: negro, corriente nominal: 8 A, tensión nominal (III/2): 320 V, superficie de contacto: Sn, tipo de conexión del contacto: Macho, número de filas: 1, número de polos: 4, familia de artículos: D32H 2,2/..-H, paso: 5,08 mm, montaje: Soldadura por ola, disposición de pines: Disposición de pines lineal, longitud del pin [P]: 3,8 mm, número de pines de soldadura por potencial: 1, sistema enchufable: CONNEXIS D, Orientación de la cara enchufable: Estándar, bloqueo: Bloqueo por encaje, tipo de sujeción: Saliente de encaje, tipo de embalaje: empaquetado en caja | 166.75 | 100 | AA | PCB Connectors (PCC) | AAC | AACSUB | 50 | 50 | NO | PC |  | 12,80 | G | 36 | 395 | 323 | MM | 4063151740283 | 85366990 | CN | EC002637 | Imagen | Catálogo
1376538 | D32H 2,2/ 5-H-5,08-X | Carcasa de base para placa de circuito impreso | Carcasa base placa de circuito impreso, color: negro, corriente nominal: 8 A, tensión nominal (III/2): 320 V, superficie de contacto: Sn, tipo de conexión del contacto: Macho, número de filas: 1, número de polos: 5, familia de artículos: D32H 2,2/..-H, paso: 5,08 mm, montaje: Soldadura por ola, disposición de pines: Disposición de pines lineal, longitud del pin [P]: 3,8 mm, número de pines de soldadura por potencial: 1, sistema enchufable: CONNEXIS D, Orientación de la cara enchufable: Estándar, bloqueo: Bloqueo por encaje, tipo de sujeción: Saliente de encaje, tipo de embalaje: empaquetado en caja | 193.78 | 100 | AA | PCB Connectors (PCC) | AAC | AACSUB | 50 | 50 | NO | PC |  | 13,80 | G | 36 | 395 | 323 | MM | 4063151740740 | 85366990 | CN | EC002637 | Imagen | Catálogo
1376540 | D32H 2,2/ 6-H-5,08-X | Carcasa de base para placa de circuito impreso | Carcasa base placa de circuito impreso, color: negro, corriente nominal: 8 A, tensión nominal (III/2): 320 V, superficie de contacto: Sn, tipo de conexión del contacto: Macho, número de filas: 1, número de polos: 6, familia de artículos: D32H 2,2/..-H, paso: 5,08 mm, montaje: Soldadura por ola, disposición de pines: Disposición de pines lineal, longitud del pin [P]: 3,8 mm, número de pines de soldadura por potencial: 1, sistema enchufable: CONNEXIS D, Orientación de la cara enchufable: Estándar, bloqueo: Bloqueo por encaje, tipo de sujeción: Saliente de encaje, tipo de embalaje: empaquetado en caja | 220.8 | 100 | AA | PCB Connectors (PCC) | AAC | AACSUB | 50 | 50 | NO | PC |  | 14,55 | G | 36 | 395 | 323 | MM | 4063151741464 | 85366990 | CN | EC002637 | Imagen | Catálogo
1376541 | D32H 2,2/ 8-H-5,08-X | Carcasa de base para placa de circuito impreso | Carcasa base placa de circuito impreso, color: negro, corriente nominal: 8 A, tensión nominal (III/2): 320 V, superficie de contacto: Sn, tipo de conexión del contacto: Macho, número de filas: 1, número de polos: 8, familia de artículos: D32H 2,2/..-H, paso: 5,08 mm, montaje: Soldadura por ola, disposición de pines: Disposición de pines lineal, longitud del pin [P]: 3,8 mm, número de pines de soldadura por potencial: 1, sistema enchufable: CONNEXIS D, Orientación de la cara enchufable: Estándar, bloqueo: Bloqueo por encaje, tipo de sujeción: Saliente de encaje, tipo de embalaje: empaquetado en caja | 274.85 | 100 | AA | PCB Connectors (PCC) | AAC | AACSUB | 50 | 50 | NO | PC |  | 16,06 | G | 36 | 395 | 323 | MM | 4063151741518 | 85366990 | CN | EC002637 | Imagen | Catálogo
1376542 | D32H 2,2/10-H-5,08-X | Carcasa de base para placa de circuito impreso | Carcasa base placa de circuito impreso, color: negro, corriente nominal: 8 A, tensión nominal (III/2): 320 V, superficie de contacto: Sn, tipo de conexión del contacto: Macho, número de filas: 1, número de polos: 10, familia de artículos: D32H 2,2/..-H, paso: 5,08 mm, montaje: Soldadura por ola, disposición de pines: Disposición de pines lineal, longitud del pin [P]: 3,8 mm, número de pines de soldadura por potencial: 1, sistema enchufable: CONNEXIS D, Orientación de la cara enchufable: Estándar, bloqueo: Bloqueo por encaje, tipo de sujeción: Saliente de encaje, tipo de embalaje: empaquetado en caja | 328.9 | 100 | AA | PCB Connectors (PCC) | AAC | AACSUB | 50 | 50 | NO | PC |  | 17,77 | G | 36 | 395 | 323 | MM | 4063151740757 | 85366990 | CN | EC002637 | Imagen | Catálogo
1376543 | D32H 2,2/ 2-V-5,08-X | Carcasa de base para placa de circuito impreso | Carcasa base placa de circuito impreso, color: negro, corriente nominal: 8 A, tensión nominal (III/2): 320 V, superficie de contacto: Sn, tipo de conexión del contacto: Macho, número de filas: 1, número de polos: 2, familia de artículos: D32H 2,2/..-V, paso: 5,08 mm, montaje: Soldadura por ola, disposición de pines: Disposición de pines lineal, longitud del pin [P]: 3,8 mm, número de pines de soldadura por potencial: 1, sistema enchufable: CONNEXIS D, Orientación de la cara enchufable: Estándar, bloqueo: Bloqueo por encaje, tipo de sujeción: Saliente de encaje, tipo de embalaje: empaquetado en caja | 112.7 | 100 | AA | PCB Connectors (PCC) | AAC | AACSUA | 100 | 100 | NO | PC |  | 6,78 | G | 36 | 395 | 323 | MM | 4063151741334 | 85366990 | CN | EC002637 | Imagen | Catálogo
1376545 | D32H 2,2/ 3-V-5,08-X | Carcasa de base para placa de circuito impreso | Carcasa base placa de circuito impreso, color: negro, corriente nominal: 8 A, tensión nominal (III/2): 320 V, superficie de contacto: Sn, tipo de conexión del contacto: Macho, número de filas: 1, número de polos: 3, familia de artículos: D32H 2,2/..-V, paso: 5,08 mm, montaje: Soldadura por ola, disposición de pines: Disposición de pines lineal, longitud del pin [P]: 3,8 mm, número de pines de soldadura por potencial: 1, sistema enchufable: CONNEXIS D, Orientación de la cara enchufable: Estándar, bloqueo: Bloqueo por encaje, tipo de sujeción: Saliente de encaje, tipo de embalaje: empaquetado en caja | 139.73 | 100 | AA | PCB Connectors (PCC) | AAC | AACSUA | 100 | 100 | NO | PC |  | 7,50 | G | 36 | 395 | 323 | MM | 4063151740450 | 85366990 | CN | EC002637 | Imagen | Catálogo
1376546 | D32H 2,2/ 4-V-5,08-X | Carcasa de base para placa de circuito impreso | Carcasa base placa de circuito impreso, color: negro, corriente nominal: 8 A, tensión nominal (III/2): 320 V, superficie de contacto: Sn, tipo de conexión del contacto: Macho, número de filas: 1, número de polos: 4, familia de artículos: D32H 2,2/..-V, paso: 5,08 mm, montaje: Soldadura por ola, disposición de pines: Disposición de pines lineal, longitud del pin [P]: 3,8 mm, número de pines de soldadura por potencial: 1, sistema enchufable: CONNEXIS D, Orientación de la cara enchufable: Estándar, bloqueo: Bloqueo por encaje, tipo de sujeción: Saliente de encaje, tipo de embalaje: empaquetado en caja | 166.75 | 100 | AA | PCB Connectors (PCC) | AAC | AACSUA | 50 | 50 | NO | PC |  | 12,13 | G | 36 | 395 | 323 | MM | 4063151741709 | 85366990 | CN | EC002637 | Imagen | Catálogo
1376547 | D32H 2,2/ 5-V-5,08-X | Carcasa de base para placa de circuito impreso | Carcasa base placa de circuito impreso, color: negro, corriente nominal: 8 A, tensión nominal (III/2): 320 V, superficie de contacto: Sn, tipo de conexión del contacto: Macho, número de filas: 1, número de polos: 5, familia de artículos: D32H 2,2/..-V, paso: 5,08 mm, montaje: Soldadura por ola, disposición de pines: Disposición de pines lineal, longitud del pin [P]: 3,8 mm, número de pines de soldadura por potencial: 1, sistema enchufable: CONNEXIS D, Orientación de la cara enchufable: Estándar, bloqueo: Bloqueo por encaje, tipo de sujeción: Saliente de encaje, tipo de embalaje: empaquetado en caja | 193.78 | 100 | AA | PCB Connectors (PCC) | AAC | AACSUA | 50 | 50 | NO | PC |  | 12,90 | G | 36 | 395 | 323 | MM | 4063151741808 | 85366990 | CN | EC002637 | Imagen | Catálogo
1376548 | D32H 2,2/ 6-V-5,08-X | Carcasa de base para placa de circuito impreso | Carcasa base placa de circuito impreso, color: negro, corriente nominal: 8 A, tensión nominal (III/2): 320 V, superficie de contacto: Sn, tipo de conexión del contacto: Macho, número de filas: 1, número de polos: 6, familia de artículos: D32H 2,2/..-V, paso: 5,08 mm, montaje: Soldadura por ola, disposición de pines: Disposición de pines lineal, longitud del pin [P]: 3,8 mm, número de pines de soldadura por potencial: 1, sistema enchufable: CONNEXIS D, Orientación de la cara enchufable: Estándar, bloqueo: Bloqueo por encaje, tipo de sujeción: Saliente de encaje, tipo de embalaje: empaquetado en caja | 220.8 | 100 | AA | PCB Connectors (PCC) | AAC | AACSUA | 50 | 50 | NO | PC |  | 13,64 | G | 36 | 395 | 323 | MM | 4063151740979 | 85366990 | CN | EC002637 | Imagen | Catálogo
1376551 | D32H 2,2/ 8-V-5,08-X | Carcasa de base para placa de circuito impreso | Carcasa base placa de circuito impreso, color: negro, corriente nominal: 8 A, tensión nominal (III/2): 320 V, superficie de contacto: Sn, tipo de conexión del contacto: Macho, número de filas: 1, número de polos: 8, familia de artículos: D32H 2,2/..-V, paso: 5,08 mm, montaje: Soldadura por ola, disposición de pines: Disposición de pines lineal, longitud del pin [P]: 3,8 mm, número de pines de soldadura por potencial: 1, sistema enchufable: CONNEXIS D, Orientación de la cara enchufable: Estándar, bloqueo: Bloqueo por encaje, tipo de sujeción: Saliente de encaje, tipo de embalaje: empaquetado en caja | 274.85 | 100 | AA | PCB Connectors (PCC) | AAC | AACSUA | 50 | 50 | NO | PC |  | 15,26 | G | 36 | 395 | 323 | MM | 4063151741341 | 85366990 | CN | EC002637 | Imagen | Catálogo
1376552 | D32H 2,2/10-V-5,08-X | Carcasa de base para placa de circuito impreso | Carcasa base placa de circuito impreso, color: negro, corriente nominal: 8 A, tensión nominal (III/2): 320 V, superficie de contacto: Sn, tipo de conexión del contacto: Macho, número de filas: 1, número de polos: 10, familia de artículos: D32H 2,2/..-V, paso: 5,08 mm, montaje: Soldadura por ola, disposición de pines: Disposición de pines lineal, longitud del pin [P]: 3,8 mm, número de pines de soldadura por potencial: 1, sistema enchufable: CONNEXIS D, Orientación de la cara enchufable: Estándar, bloqueo: Bloqueo por encaje, tipo de sujeción: Saliente de encaje, tipo de embalaje: empaquetado en caja | 328.9 | 100 | AA | PCB Connectors (PCC) | AAC | AACSUA | 50 | 50 | NO | PC |  | 16,74 | G | 36 | 395 | 323 | MM | 4063151740764 | 85366990 | CN | EC002637 | Imagen | Catálogo
1376625 | DD32PC 2,2/ 4-5,08-XX | Conector para placa de circuito impreso | Conector de placa de circuito impreso, color: negro, corriente nominal: 8 A, tensión nominal (III/2): 320 V, superficie de contacto: Sn, tipo de conexión del contacto: Hembra, número de filas: 2, número de polos: 4, familia de artículos: DD32PC 2,2/.., paso: 5,08 mm, tipo de conexión: Conexión crimpada, dirección de conexión conductor/placa de circuito impreso: 0 °, gancho de sujeción: - sin gancho de sujeción, sistema enchufable: CONNEXIS DD, bloqueo: Bloqueo por encaje, tipo de sujeción: Gatillo de bloqueo, tipo de embalaje: empaquetado en caja | 62.22 | 100 | AA | PCB Connectors (PCC) | AAC | AACCUF | 50 | 50 | NO | PC |  | 4,02 | G | 49 | 216 | 72 | MM | 4063151741617 | 85366990 | CN | EC002638 | Imagen | Catálogo
1376626 | DD32PC 2,2/ 6-5,08-XX | Conector para placa de circuito impreso | Conector de placa de circuito impreso, color: negro, corriente nominal: 8 A, tensión nominal (III/2): 320 V, superficie de contacto: Sn, tipo de conexión del contacto: Hembra, número de filas: 2, número de polos: 6, familia de artículos: DD32PC 2,2/.., paso: 5,08 mm, tipo de conexión: Conexión crimpada, dirección de conexión conductor/placa de circuito impreso: 0 °, gancho de sujeción: - sin gancho de sujeción, sistema enchufable: CONNEXIS DD, bloqueo: Bloqueo por encaje, tipo de sujeción: Gatillo de bloqueo, tipo de embalaje: empaquetado en caja | 82.69 | 100 | AA | PCB Connectors (PCC) | AAC | AACCUF | 50 | 50 | NO | PC |  | 5,10 | G | 82 | 263 | 105 | MM | 4063151741075 | 85366990 | CN | EC002638 | Imagen | Catálogo
1376627 | DD32PC 2,2/ 8-5,08-XX | Conector para placa de circuito impreso | Conector de placa de circuito impreso, color: negro, corriente nominal: 8 A, tensión nominal (III/2): 320 V, superficie de contacto: Sn, tipo de conexión del contacto: Hembra, número de filas: 2, número de polos: 8, familia de artículos: DD32PC 2,2/.., paso: 5,08 mm, tipo de conexión: Conexión crimpada, dirección de conexión conductor/placa de circuito impreso: 0 °, gancho de sujeción: - sin gancho de sujeción, sistema enchufable: CONNEXIS DD, bloqueo: Bloqueo por encaje, tipo de sujeción: Gatillo de bloqueo, tipo de embalaje: empaquetado en caja | 103.16 | 100 | AA | PCB Connectors (PCC) | AAC | AACCUF | 50 | 50 | NO | PC |  | 5,92 | G | 49 | 216 | 92 | MM | 4063151741624 | 85366990 | CN | EC002638 | Imagen | Catálogo
1376629 | DD32PC 2,2/10-5,08-XX | Conector para placa de circuito impreso | Conector de placa de circuito impreso, color: negro, corriente nominal: 8 A, tensión nominal (III/2): 320 V, superficie de contacto: Sn, tipo de conexión del contacto: Hembra, número de filas: 2, número de polos: 10, familia de artículos: DD32PC 2,2/.., paso: 5,08 mm, tipo de conexión: Conexión crimpada, dirección de conexión conductor/placa de circuito impreso: 0 °, gancho de sujeción: - sin gancho de sujeción, sistema enchufable: CONNEXIS DD, bloqueo: Bloqueo por encaje, tipo de sujeción: Gatillo de bloqueo, tipo de embalaje: empaquetado en caja | 123.63 | 100 | AA | PCB Connectors (PCC) | AAC | AACCUF | 50 | 50 | NO | PC |  | 6,80 | G | 49 | 216 | 112 | MM | 4063151740986 | 85366990 | CN | EC002638 | Imagen | Catálogo
1376630 | DD32PC 2,2/12-5,08-XX | Conector para placa de circuito impreso | Conector de placa de circuito impreso, color: negro, corriente nominal: 8 A, tensión nominal (III/2): 320 V, superficie de contacto: Sn, tipo de conexión del contacto: Hembra, número de filas: 2, número de polos: 12, familia de artículos: DD32PC 2,2/.., paso: 5,08 mm, tipo de conexión: Conexión crimpada, dirección de conexión conductor/placa de circuito impreso: 0 °, gancho de sujeción: - sin gancho de sujeción, sistema enchufable: CONNEXIS DD, bloqueo: Bloqueo por encaje, tipo de sujeción: Gatillo de bloqueo, tipo de embalaje: empaquetado en caja | 144.1 | 100 | AA | PCB Connectors (PCC) | AAC | AACCUF | 50 | 50 | NO | PC |  | 8,08 | G | 92 | 356 | 110 | MM | 4063151741082 | 85366990 | CN | EC002638 | Imagen | Catálogo
1376632 | DD32PC 2,2/16-5,08-XX | Conector para placa de circuito impreso | Conector de placa de circuito impreso, color: negro, corriente nominal: 8 A, tensión nominal (III/2): 320 V, superficie de contacto: Sn, tipo de conexión del contacto: Hembra, número de filas: 2, número de polos: 16, familia de artículos: DD32PC 2,2/.., paso: 5,08 mm, tipo de conexión: Conexión crimpada, dirección de conexión conductor/placa de circuito impreso: 0 °, gancho de sujeción: - sin gancho de sujeción, sistema enchufable: CONNEXIS DD, bloqueo: Bloqueo por encaje, tipo de sujeción: Gatillo de bloqueo, tipo de embalaje: empaquetado en caja | 185.04 | 100 | AA | PCB Connectors (PCC) | AAC | AACCUF | 50 | 50 | NO | PC |  | 9,82 | G | 114 | 356 | 125 | MM | 4063151741358 | 85366990 | CN | EC002638 | Imagen | Catálogo
1376633 | DD32PC 2,2/20-5,08-XX | Conector para placa de circuito impreso | Conector de placa de circuito impreso, color: negro, corriente nominal: 8 A, tensión nominal (III/2): 320 V, superficie de contacto: Sn, tipo de conexión del contacto: Hembra, número de filas: 2, número de polos: 20, familia de artículos: DD32PC 2,2/.., paso: 5,08 mm, tipo de conexión: Conexión crimpada, dirección de conexión conductor/placa de circuito impreso: 0 °, gancho de sujeción: - sin gancho de sujeción, sistema enchufable: CONNEXIS DD, bloqueo: Bloqueo por encaje, tipo de sujeción: Gatillo de bloqueo, tipo de embalaje: empaquetado en caja | 225.98 | 100 | AA | PCB Connectors (PCC) | AAC | AACCUF | 50 | 50 | NO | PC |  | 11,73 | G | 114 | 356 | 125 | MM | 4063151740641 | 85366990 | CN | EC002638 | Imagen | Catálogo
1376634 | D32H 2,2/ 2-FH-5,08-X | Conector para placa de circuito impreso | Conector de placa de circuito impreso, color: negro, corriente nominal: 8 A, tensión nominal (III/2): 320 V, superficie de contacto: Sn, tipo de conexión del contacto: Macho, número de filas: 1, número de polos: 2, familia de artículos: D32H 2,2/..-FH, paso: 5,08 mm, tipo de conexión: Conexión crimpada, dirección de conexión conductor/placa de circuito impreso: 0 °, disposición de pines: Disposición de pines lineal, gancho de sujeción: - sin gancho de sujeción, sistema enchufable: CONNEXIS D, bloqueo: Bloqueo por encaje, tipo de sujeción: Saliente de encaje, tipo de embalaje: empaquetado en caja | 110.33 | 100 | AA | PCB Connectors (PCC) | AAC | AACCUA | 100 | 100 | NO | PC |  | 4,14 | G | 49 | 216 | 112 | MM | 4063151740290 | 85366990 | CN | EC002638 | Imagen | Catálogo
1376635 | DD32H 2,2/ 6-FH-5,08-XX | Conector para placa de circuito impreso | Conector de placa de circuito impreso, color: negro, corriente nominal: 8 A, tensión nominal (III/2): 320 V, superficie de contacto: Sn, tipo de conexión del contacto: Macho, número de filas: 2, número de polos: 6, familia de artículos: DD32H 2,2/..-FH, paso: 5,08 mm, tipo de conexión: Conexión crimpada, dirección de conexión conductor/placa de circuito impreso: 0 °, gancho de sujeción: - sin gancho de sujeción, sistema enchufable: CONNEXIS DD, bloqueo: Bloqueo por encaje, tipo de sujeción: Saliente de encaje, tipo de embalaje: empaquetado en caja | 221.42 | 100 | AA | PCB Connectors (PCC) | AAC | AACCUD | 50 | 50 | NO | PC |  | 8,70 | G | 57 | 216 | 132 | MM | 4063151740993 | 85366990 | CN | EC002638 | Imagen | Catálogo
1376636 | DD32H 2,2/12-FH-5,08-XX | Conector para placa de circuito impreso | Conector de placa de circuito impreso, color: negro, corriente nominal: 8 A, tensión nominal (III/2): 320 V, superficie de contacto: Sn, tipo de conexión del contacto: Macho, número de filas: 2, número de polos: 12, familia de artículos: DD32H 2,2/..-FH, paso: 5,08 mm, tipo de conexión: Conexión crimpada, dirección de conexión conductor/placa de circuito impreso: 0 °, gancho de sujeción: - sin gancho de sujeción, sistema enchufable: CONNEXIS DD, bloqueo: Bloqueo por encaje, tipo de sujeción: Saliente de encaje, tipo de embalaje: empaquetado en caja | 266.89 | 100 | AA | PCB Connectors (PCC) | AAC | AACCUD | 50 | 50 | NO | PC |  | 15,53 | G | 92 | 356 | 110 | MM | 4063151740467 | 85366990 | CN | EC002638 | Imagen | Catálogo
1376639 | D32H 2,2/ 3-FH-5,08-X | Conector para placa de circuito impreso | Conector de placa de circuito impreso, color: negro, corriente nominal: 8 A, tensión nominal (III/2): 320 V, superficie de contacto: Sn, tipo de conexión del contacto: Macho, número de filas: 1, número de polos: 3, familia de artículos: D32H 2,2/..-FH, paso: 5,08 mm, tipo de conexión: Conexión crimpada, dirección de conexión conductor/placa de circuito impreso: 0 °, disposición de pines: Disposición de pines lineal, gancho de sujeción: - sin gancho de sujeción, sistema enchufable: CONNEXIS D, bloqueo: Bloqueo por encaje, tipo de sujeción: Saliente de encaje, tipo de embalaje: empaquetado en caja | 121.8 | 100 | AA | PCB Connectors (PCC) | AAC | AACCUA | 100 | 100 | NO | PC |  | 5,22 | G | 57 | 216 | 132 | MM | 4063151741716 | 85366990 | CN | EC002638 | Imagen | Catálogo
1376640 | D32H 2,2/ 4-FH-5,08-X | Conector para placa de circuito impreso | Conector de placa de circuito impreso, color: negro, corriente nominal: 8 A, tensión nominal (III/2): 320 V, superficie de contacto: Sn, tipo de conexión del contacto: Macho, número de filas: 1, número de polos: 4, familia de artículos: D32H 2,2/..-FH, paso: 5,08 mm, tipo de conexión: Conexión crimpada, dirección de conexión conductor/placa de circuito impreso: 0 °, disposición de pines: Disposición de pines lineal, gancho de sujeción: - sin gancho de sujeción, sistema enchufable: CONNEXIS D, bloqueo: Bloqueo por encaje, tipo de sujeción: Saliente de encaje, tipo de embalaje: empaquetado en caja | 133.26 | 100 | AA | PCB Connectors (PCC) | AAC | AACCUA | 50 | 50 | NO | PC |  | 6,83 | G | 57 | 216 | 132 | MM | 4063151742034 | 85366990 | CN | EC002638 | Imagen | Catálogo
1376678 | MKDS 3/ 8 BK PIN3,5 BDWH:1-8 | Borna para placa de circuito impreso | Terminal de tarjetas de circuitos impresos, corriente nominal: 24 A, tensión nominal (III/2): 400 V, sección nominal: 2,5 mm², número de filas: 1, número de polos por fila: 8, familia de artículos: MKDS 3, paso: 5 mm, tipo de conexión: Conexión por tornillo con cápsula de tracción, forma de sujeción de tornillos: L Ranura longitudinal, montaje: Soldadura por ola, dirección de conexión conductor/placa de circuito impreso: 0 °, color: negro, Disposición de pines: Disposición de pines lineal, Longitud del pin [P]: 3,5 mm, número de pines de soldadura por potencial: 1, tipo de embalaje: empaquetado en caja | 519.43 | 100 | AA | PCB Connectors (PCC) | AAM | AAMFIA | 50 | 1000 | NO | PC |  | 15,72 | G | 48 | 182 | 115 | MM | 4063151742058 | 85369010 | DE | EC002643 | Imagen | Catálogo
1376682 | BCP-508- 4 GY BD:+-SHD | Conector para placa de circuito impreso | Conector de placa de circuito impreso, sección nominal: 2,5 mm², color: gris señales, corriente nominal: 12 A, tensión nominal (III/2): 320 V, superficie de contacto: Sn, tipo de conexión del contacto: Hembra, número de filas: 1, número de polos: 4, familia de artículos: BCP, paso: 5,08 mm, tipo de conexión: Conexión por tornillo con cápsula de tracción, forma de sujeción de tornillos: H1L Philipps-Recess con ranura longitudinal, dirección de conexión conductor/placa de circuito impreso: 0 °, gancho de sujeción: - Gancho de sujeción, sistema enchufable: BASICLINE 2,5, bloqueo: sin, tipo de sujeción: sin, tipo de embalaje: empaquetado en caja | 348.45 | 100 | AA | PCB Connectors (PCC) | AAC | AACAOA | 100 | 2000 | NO | PC |  | 6,81 | G | 0 | 0 | 0 |  | 4063151740771 | 85366990 | CN | EC002638 | Imagen | Catálogo
1376683 | CHARX T1HBI12-DC200-6,0M1 | Entrada de carga para vehículos | CHARX connect universal, DC CCS Typ 1, Entrada de carga para vehículos, 200 A permanente, 1000 V DC, Conductores individuales, longitud: 6 m, actuador de bloqueo: 12 V, 4 polos, Montaje en la pared delantera y en la trasera, M6, carcasa: negro, para cargar con corriente continua (DC), IEC 62196-2, IEC 62196-3, Para los contactos DC se incluye un capuchón en el volumen de suministro. | 1318.2 | 1 | XW | E-Mobility | XWC | XWCAIB | 1 | 1 | NO | PC |  | n.a. | G | 0 | 0 | 0 |  | 4063151741723 | 85444290 | PL | EC002898 | Imagen | Catálogo
1376685 | MCV 1,5/ 4-G-3,5-RN BK | Carcasa de base para placa de circuito impreso | Carcasa base placa de circuito impreso, sección nominal: 1,5 mm², color: negro, corriente nominal: 8 A, tensión nominal (III/2): 160 V, superficie de contacto: Sn, tipo de conexión del contacto: Macho, número de filas: 1, número de polos: 4, familia de artículos: MCV 1,5/..-G-RN, paso: 3,5 mm, montaje: Soldadura por ola, disposición de pines: Disposición de pines lineal, longitud del pin [P]: 3,4 mm, número de pines de soldadura por potencial: 1, sistema enchufable: COMBICON FMC 1,5 - MCDN 1,5, Orientación de la cara enchufable: Estándar, bloqueo: Bloqueo por encaje, tipo de sujeción: Saliente de encaje, tipo de embalaje: empaquetado en caja | 120.5 | 100 | AA | PCB Connectors (PCC) | AAB | AABSAH | 250 | 250 | NO | PC |  | 1,19 | G | 30 | 55 | 108 | MM | 4063151741525 | 85366930 | IN | EC002637 | Imagen | Catálogo
1376690 | CHARX T1HBI12-DC250-6,0M1 | Entrada de carga para vehículos | CHARX connect universal, DC CCS Typ 1, Entrada de carga para vehículos, 250 A permanente, 1000 V DC, Conductores individuales, longitud: 6 m, actuador de bloqueo: 12 V, 4 polos, Montaje en la pared delantera y en la trasera, M6, carcasa: negro, para cargar con corriente continua (DC), IEC 62196-2, IEC 62196-3, Para los contactos DC se incluye un capuchón en el volumen de suministro. | 1492.88 | 1 | XW | E-Mobility | XWC | XWCAIB | 1 | 1 | NO | PC |  | n.a. | G | 0 | 0 | 0 |  | 4063151740788 | 85444290 | PL | EC002898 | Imagen | Catálogo
1376723 | SPT-SMD 1,5/10-H-5,0 R72 | Borna para placa de circuito impreso | Terminal de tarjetas de circuitos impresos, corriente nominal: 17,5 A, tensión nominal (III/2): 320 V, sección nominal: 1,5 mm², número de potenciales: 10, número de filas: 1, número de polos por fila: 10, familia de artículos: SPT 1,5/..-H-SMD, paso: 5 mm, tipo de conexión: Conexión por resorte push-in, montaje: Soldadura SMD, dirección de conexión conductor/placa de circuito impreso: 0 °, color: negro, Disposición de pines: Geometría pad lineal, número de pines de soldadura por potencial: 1, tipo de embalaje: Correa de 72 mm de ancho | 632.58 | 100 | AA | PCB Connectors (PCC) | AAL | AALDAA | 300 | 300 | NO | PC |  | 7,52 | G | 194 | 181 | 113 | MM | 4063151740474 | 85369010 | PL | EC002643 | Imagen | Catálogo
1376730 | BCP-508- 3 GY PA1,3 BD:COM,HOT | Conector para placa de circuito impreso | Conector de placa de circuito impreso, sección nominal: 2,5 mm², color: gris señales, corriente nominal: 12 A, tensión nominal (III/2): 320 V, superficie de contacto: Sn, tipo de conexión del contacto: Hembra, número de potenciales: 2, número de filas: 1, número de polos: 3, número de conexiones: 2, familia de artículos: BCP, paso: 5,08 mm, tipo de conexión: Conexión por tornillo con cápsula de tracción, forma de sujeción de tornillos: H1L Philipps-Recess con ranura longitudinal, dirección de conexión conductor/placa de circuito impreso: 0 °, gancho de sujeción: - Gancho de sujeción, sistema enchufable: BASICLINE 2,5, bloqueo: sin, tipo de sujeción: sin, tipo de embalaje: empaquetado en caja | 262.78 | 100 | AA | PCB Connectors (PCC) | AAC | AACAOA | 100 | 2000 | NO | PC |  | 5,16 | G | 0 | 0 | 0 |  | 4063151742348 | 85366990 | CN | EC002638 | Imagen | Catálogo
1376966 | BCH-508H- 3 GY PA1,3 | Carcasa de base para placa de circuito impreso | Carcasa base placa de circuito impreso, sección nominal: 2,5 mm², color: gris señales, corriente nominal: 12 A, tensión nominal (III/2): 320 V, superficie de contacto: Sn, tipo de conexión del contacto: Macho, número de potenciales: 2, número de filas: 1, número de polos: 3, número de conexiones: 2, familia de artículos: BCH-H, paso: 5,08 mm, montaje: Soldadura por ola, disposición de pines: Disposición de pines lineal, longitud del pin [P]: 3,23 mm, número de pines de soldadura por potencial: 1, sistema enchufable: BASICLINE 2,5, Orientación de la cara enchufable: Estándar, bloqueo: sin, tipo de sujeción: sin, tipo de embalaje: empaquetado en caja | 77.6 | 100 | AA | PCB Connectors (PCC) | AAC | AACSQA | 100 | 2000 | NO | PC |  | 1,20 | G | 0 | 0 | 0 |  | 4063151742126 | 85366990 | CN | EC002637 | Imagen | Catálogo
1376979 | HSCP-SP 1,5-1U6-696/696-7035 | Conector para placa de circuito impreso | Conector de placa de circuito impreso, sección nominal: 1,5 mm², color: gris claro, corriente nominal: 8 A, tensión nominal (III/2): 160 V, superficie de contacto: Sn, tipo de conexión del contacto: Hembra, número de potenciales: 6, número de filas: 2, número de polos: 6, número de conexiones: 6, familia de artículos: HSCP-SP 1,5-.., paso: 3,45 mm, tipo de conexión: Conexión por resorte push-in, dirección de conexión conductor/placa de circuito impreso: 0 °, gancho de sujeción: - Gancho de sujeción, sistema enchufable: HSC 1,5, bloqueo: sin, tipo de sujeción: sin, tipo de embalaje: empaquetado en caja, Color del contacto NC por resorte: azul, blanco, azul / azul, blanco, azul | 5.18 | 1 | AC | DCS | ACH | ACHECB | 50 | 50 | NO | PC |  | 3,78 | G | 124 | 80 | 52 | MM | 4063151746384 | 85366990 | PL | EC002638 | Imagen | Catálogo
1377295 | FR 1,27/ 6-MH | Regletas de cuchillas SMD | Regleta de cuchillas SMD, corriente nominal: 2 A, tensión de prueba: 500 V AC, número de polos: 6, paso: 1,27 mm, color: negro, superficie de contacto: Au, tipo de conexión del contacto: Macho, montaje: Soldadura SMD | 236.43 | 100 | AA | PCB Connectors (PCC) | AAX | AAXGAA | 560 | 560 | NO | PC |  | 1,04 | G | 30.4 | 330 | 330 | MM | 4063151743819 | 85366930 | CN | EC002637 | Imagen | Catálogo
1377297 | FR 1,27/ 12-MH | Regletas de cuchillas SMD | Regleta de cuchillas SMD, corriente nominal: 2 A, tensión de prueba: 500 V AC, número de polos: 12, paso: 1,27 mm, color: negro, superficie de contacto: Au, tipo de conexión del contacto: Macho, montaje: Soldadura SMD | 241.25 | 100 | AA | PCB Connectors (PCC) | AAX | AAXGAA | 560 | 560 | NO | PC |  | 1,22 | G | 30.4 | 330 | 330 | MM | 4063151743789 | 85366930 | CN | EC002637 | Imagen | Catálogo
1377298 | FR 1,27/ 16-MH | Regletas de cuchillas SMD | Regleta de cuchillas SMD, corriente nominal: 2 A, tensión de prueba: 500 V AC, número de polos: 16, paso: 1,27 mm, color: negro, superficie de contacto: Au, tipo de conexión del contacto: Macho, montaje: Soldadura SMD | 260.95 | 100 | AA | PCB Connectors (PCC) | AAX | AAXGAA | 560 | 560 | NO | PC |  | 1,42 | G | 38.4 | 330 | 330 | MM | 4063151743970 | 85366930 | CN | EC002637 | Imagen | Catálogo
1377299 | FR 1,27/ 20-MH | Regletas de cuchillas SMD | Regleta de cuchillas SMD, corriente nominal: 2 A, tensión de prueba: 500 V AC, número de polos: 20, paso: 1,27 mm, color: negro, superficie de contacto: Au, tipo de conexión del contacto: Macho, montaje: Soldadura SMD | 275.71 | 100 | AA | PCB Connectors (PCC) | AAX | AAXGAA | 560 | 560 | NO | PC |  | 1,53 | G | 38.4 | 330 | 330 | MM | 4063151744120 | 85366930 | CN | EC002637 | Imagen | Catálogo
1377300 | FR 1,27/ 26-MH | Regletas de cuchillas SMD | Regleta de cuchillas SMD, corriente nominal: 2 A, tensión de prueba: 500 V AC, número de polos: 26, paso: 1,27 mm, color: negro, superficie de contacto: Au, tipo de conexión del contacto: Macho, montaje: Soldadura SMD | 280.65 | 100 | AA | PCB Connectors (PCC) | AAX | AAXGAA | 560 | 560 | NO | PC |  | 1,83 | G | 50.4 | 330 | 330 | MM | 4063151744137 | 85366930 | CN | EC002637 | Imagen | Catálogo
1377301 | FR 1,27/ 32-MH | Regletas de cuchillas SMD | Regleta de cuchillas SMD, corriente nominal: 2 A, tensión de prueba: 500 V AC, número de polos: 32, paso: 1,27 mm, color: negro, superficie de contacto: Au, tipo de conexión del contacto: Macho, montaje: Soldadura SMD | 315.11 | 100 | AA | PCB Connectors (PCC) | AAX | AAXGAA | 560 | 560 | NO | PC |  | 2,00 | G | 50.4 | 330 | 330 | MM | 4063151744205 | 85366930 | CN | EC002637 | Imagen | Catálogo
1767988 | TSPC 5/ 2-STCL-7,62 BK LCGY35 | Conector para placa de circuito impreso | Conector TWIN para placa de circuito impreso, sección nominal: 6 mm², color: negro, corriente nominal: 32 A, tensión nominal (III/2): 1000 V, superficie de contacto: Sn, tipo de conexión del contacto: Hembra, número de filas: 1, número de polos: 2, familia de artículos: TSPC 5/..-STCL, paso: 7,62 mm, tipo de conexión: Conexión por resorte push-in, dirección de conexión conductor/placa de circuito impreso: 0 °, gancho de sujeción: - sin gancho de sujeción, sistema enchufable: COMBICON PC 5, bloqueo: Bloqueo de clip, tipo de sujeción: Pinza de bloqueo Click &amp; Lock, tipo de embalaje: empaquetado en caja | 800.19 | 100 | AA | PCB Connectors (PCC) | AAD | AADFBG | 10 | 10 | NO | PC |  | 19,50 | G |  |  |  |  | 4067923377110 | 85366990 | IN | EC002638 |  | Catálogo
1377302 | FR 1,27/ 40-MH | Regletas de cuchillas SMD | Regleta de cuchillas SMD, corriente nominal: 2 A, tensión de prueba: 500 V AC, número de polos: 40, paso: 1,27 mm, color: negro, superficie de contacto: Au, tipo de conexión del contacto: Macho, montaje: Soldadura SMD | 359.42 | 100 | AA | PCB Connectors (PCC) | AAX | AAXGAA | 560 | 560 | NO | PC |  | 2,20 | G | 50.4 | 330 | 330 | MM | 4063151744304 | 85366930 | CN | EC002637 | Imagen | Catálogo
1377303 | FR 1,27/ 50-MH | Regletas de cuchillas SMD | Regleta de cuchillas SMD, corriente nominal: 2 A, tensión de prueba: 500 V AC, número de polos: 50, paso: 1,27 mm, color: negro, superficie de contacto: Au, tipo de conexión del contacto: Macho, montaje: Soldadura SMD | 409.53 | 100 | AA | PCB Connectors (PCC) | AAX | AAXGAA | 560 | 560 | NO | PC |  | 2,57 | G | 62.4 | 330 | 330 | MM | 4063151744212 | 85366930 | CN | EC002637 | Imagen | Catálogo
1377304 | FR 1,27/ 68-MH | Regletas de cuchillas SMD | Regleta de cuchillas SMD, corriente nominal: 2 A, tensión de prueba: 500 V AC, número de polos: 68, paso: 1,27 mm, color: negro, superficie de contacto: Au, tipo de conexión del contacto: Macho, montaje: Soldadura SMD | 551.43 | 100 | AA | PCB Connectors (PCC) | AAX | AAXGAA | 560 | 560 | NO | PC |  | 3,34 | G | 78.4 | 330 | 330 | MM | 4063151743529 | 85366930 | CN | EC002637 | Imagen | Catálogo
1377305 | FR 1,27/ 80-MH | Regletas de cuchillas SMD | Regleta de cuchillas SMD, corriente nominal: 2 A, tensión de prueba: 500 V AC, número de polos: 80, paso: 1,27 mm, color: negro, superficie de contacto: Au, tipo de conexión del contacto: Macho, montaje: Soldadura SMD | 605.59 | 100 | AA | PCB Connectors (PCC) | AAX | AAXGAA | 560 | 560 | NO | PC |  | 3,60 | G | 78.4 | 330 | 330 | MM | 4063151743536 | 85366930 | CN | EC002637 | Imagen | Catálogo
1377306 | FR 1,27/100-MH | Regletas de cuchillas SMD | Regleta de cuchillas SMD, corriente nominal: 2 A, tensión de prueba: 500 V AC, número de polos: 100, paso: 1,27 mm, color: negro, superficie de contacto: Au, tipo de conexión del contacto: Macho, montaje: Soldadura SMD | 928.37 | 100 | AA | PCB Connectors (PCC) | AAX | AAXGAA | 560 | 560 | NO | PC |  | 4,40 | G | 94.4 | 330 | 330 | MM | 4063151744434 | 85366930 | CN | EC002637 | Imagen | Catálogo
1377626 | FMC 1,5/ 2-ST-3,5 BU 1CN | Conector para placa de circuito impreso | Conector de placa de circuito impreso, sección nominal: 1,5 mm², color: azul, corriente nominal: 8 A, tensión nominal (III/2): 160 V, superficie de contacto: Sn, tipo de conexión del contacto: Hembra, número de filas: 1, número de polos: 2, familia de artículos: FMC 1,5/..-ST, paso: 3,5 mm, tipo de conexión: Conexión por resorte push-in, dirección de conexión conductor/placa de circuito impreso: 0 °, sistema enchufable: COMBICON FMC 1,5 - MCDN 1,5, bloqueo: sin, tipo de sujeción: sin, tipo de embalaje: empaquetado en caja | 268.87 | 100 | AA | PCB Connectors (PCC) | AAB | AABFAA | 250 | 1000 | NO | PC |  | 1,20 | G | 92 | 78 | 114 | MM | 4063151744748 | 85366990 | DE | EC002638 | Imagen | Catálogo
1377627 | MKDSO 1,5/ 4-R-3,5 KMGY VPE100 | Borna para placa de circuito impreso | Terminal de tarjetas de circuitos impresos, corriente nominal: 8 A, tensión nominal (III/2): 160 V, sección nominal: 1,5 mm², número de potenciales: 4, número de filas: 1, número de polos por fila: 4, familia de artículos: MKDSO 1,5/..-R, paso: 3,5 mm, tipo de conexión: Conexión por tornillo con cápsula de tracción, montaje: Soldadura por ola, dirección de conexión conductor/placa de circuito impreso: 0 °, color: gris claro, Disposición de pines: Disposición de pines lineal, Longitud del pin [P]: 3 mm, número de pines de soldadura por potencial: 1, tipo de embalaje: empaquetado en caja. Artículo con salida de pin lateral a la derecha | 5.04 | 1 | AC | DCS | ACH | ACHADA | 100 | 100 | NO | PC |  | 4,42 | G | 50 | 215 | 115 | MM | 4063151743680 | 85369010 | CN | EC002643 | Imagen | Catálogo
1377628 | ME B-17,5 MKDSO KMGY VPE100 | Tapón ciego | Caja para carril DIN, Tapón ciego para puntos de embornaje no equipados (MKDSO), anchura: 16 mm, altura: 17,05 mm, profundidad: 8,55 mm, color: gris claro (similar RAL 7035) | 80.61 | 100 | AC | DCS | ACH | ACHAAZ | 100 | 100 | NO | PC |  | 0,85 | G | 115 | 185 | 115 | MM | 4063151744878 | 39269097 | DE | EC002779 | Imagen | Catálogo
1377629 | BC 17,8 UT HBUS BK VPE280 | Parte inferior de la carcasa | Caja para carril para el empleo en distribuidores de instalación según DIN​ 43880, Parte inferior de la carcasa con anclaje de base, anchura: 17,8 mm, altura: 89,7 mm, profundidad: 20,3 mm, color: negro (similar RAL 9005), puenteado transversal: Conector de bus para carril DIN (opcional), número de polos conector transversal: 16 | 4.4 | 1 | AC | DCS | ACH | ACHBAA | 280 | 280 | NO | PC |  | 10,65 | G | 165 | 398 | 258 | MM | 4063151744540 | 84879090 | DE | EC002779 | Imagen | Catálogo
1377630 | BC 17,8 OTU MKDSO KMGY VPE280 | Parte superior de la carcasa | Caja para carril para el empleo en distribuidores de instalación según DIN​ 43880, Parte superior de la carcasa para bornas para placa de circuito impreso con conexión por tornillo, anchura: 17,8 mm, altura: 89,7 mm, profundidad: 53,4 mm, color: gris claro (similar RAL 7035) | 2.91 | 1 | AC | DCS | ACH | ACHBAB | 280 | 280 | NO | PC |  | 15,55 | G | 286 | 398 | 258 | MM | 4063151744069 | 84879090 | DE | EC002779 | Imagen | Catálogo
1378099 | DD21H 0,85/12-V-2,5-Z | Carcasa de base para placa de circuito impreso | Carcasa base placa de circuito impreso, color: negro, corriente nominal: 5 A, tensión nominal (III/2): 160 V, superficie de contacto: Sn, tipo de conexión del contacto: Macho, número de filas: 2, número de polos: 12, familia de artículos: DD21H 0,85/..-V, paso: 2,5 mm, montaje: Soldadura por ola, disposición de pines: Disposición de pines lineal, longitud del pin [P]: 3,4 mm, número de pines de soldadura por potencial: 1, sistema enchufable: CONNEXIS DD, Orientación de la cara enchufable: Estándar, bloqueo: Bloqueo por encaje, tipo de sujeción: Saliente de encaje, tipo de embalaje: empaquetado en caja | 297.39 | 100 | AA | PCB Connectors (PCC) | AAA | AAASXC | 50 | 50 | NO | PC |  | 9,30 | G | 30 | 380 | 206 | MM | 4063151744779 | 85366990 | CN | EC002637 | Imagen | Catálogo
1378102 | DD21PC 0,85/12-2,5-Z | Conector para placa de circuito impreso | Conector de placa de circuito impreso, color: negro, corriente nominal: 5 A, tensión nominal (III/2): 160 V, superficie de contacto: Sn, tipo de conexión del contacto: Hembra, número de filas: 2, número de polos: 12, familia de artículos: DD21PC 0,85/.., paso: 2,5 mm, tipo de conexión: Conexión crimpada, dirección de conexión conductor/placa de circuito impreso: 0 °, gancho de sujeción: - sin gancho de sujeción, sistema enchufable: CONNEXIS DD, bloqueo: Bloqueo por encaje, tipo de sujeción: Gatillo de bloqueo, tipo de embalaje: empaquetado en caja | 101.66 | 100 | AA | PCB Connectors (PCC) | AAA | AAACXH | 50 | 50 | NO | PC |  | 3,63 | G | 82 | 263 | 105 | MM | 4063151744366 | 85366990 | CN | EC002638 | Imagen | Catálogo
1378103 | DD21H 0,85/20-FH-2,5-Y | Conector para placa de circuito impreso | Conector de placa de circuito impreso, color: negro, corriente nominal: 5 A, tensión nominal (III/2): 160 V, superficie de contacto: Sn, tipo de conexión del contacto: Macho, número de filas: 2, número de polos: 20, familia de artículos: DD21H 0,85/..-FH, paso: 2,5 mm, tipo de conexión: Conexión crimpada, dirección de conexión conductor/placa de circuito impreso: 0 °, gancho de sujeción: - sin gancho de sujeción, sistema enchufable: CONNEXIS DD, bloqueo: Bloqueo por encaje, tipo de sujeción: Saliente de encaje, tipo de embalaje: empaquetado en caja | 203.32 | 100 | AA | PCB Connectors (PCC) | AAA | AAACXF | 50 | 50 | NO | PC |  | 7,98 | G | 82 | 263 | 105 | MM | 4063151745493 | 85366990 | CN | EC002638 | Imagen | Catálogo
1378106 | DD21H 0,85/ 6-FH-2,5-Y | Conector para placa de circuito impreso | Conector de placa de circuito impreso, color: negro, corriente nominal: 5 A, tensión nominal (III/2): 160 V, superficie de contacto: Sn, tipo de conexión del contacto: Macho, número de filas: 2, número de polos: 6, familia de artículos: DD21H 0,85/..-FH, paso: 2,5 mm, tipo de conexión: Conexión crimpada, dirección de conexión conductor/placa de circuito impreso: 0 °, gancho de sujeción: - sin gancho de sujeción, sistema enchufable: CONNEXIS DD, bloqueo: Bloqueo por encaje, tipo de sujeción: Saliente de encaje, tipo de embalaje: empaquetado en caja | 104.47 | 100 | AA | PCB Connectors (PCC) | AAA | AAACXF | 50 | 50 | NO | PC |  | 2,89 | G | 46 | 112 | 85 | MM | 4063151745615 | 85366990 | CN | EC002638 | Imagen | Catálogo
1378108 | DD21H 0,85/20-PT-2,5-Y | Borne pasamuros | Borne pasamuros, color: negro, corriente nominal: 5 A, tensión nominal (III/2): 160 V, superficie de contacto: Sn, tipo de conexión del contacto: Macho, número de filas: 2, número de polos: 20, familia de artículos: DD21H 0,85/..-PT, paso: 2,5 mm, tipo de conexión: Conexión crimpada, dirección de conexión conductor/placa de circuito impreso: 0 °, gancho de sujeción: - sin gancho de sujeción, sistema enchufable: CONNEXIS DD, Orientación de la cara enchufable: Estándar, bloqueo: Bloqueo por encaje, tipo de sujeción: Saliente de encaje, tipo de embalaje: empaquetado en caja | 276 | 100 | AA | PCB Connectors (PCC) | AAA | AAACXG | 50 | 50 | NO | PC |  | 7,08 | G | 82 | 263 | 105 | MM | 4063151745714 | 85366990 | CN | EC002638 | Imagen | Catálogo
1378111 | DD21H 0,85/16-PT-2,5-Y | Borne pasamuros | Borne pasamuros, color: negro, corriente nominal: 5 A, tensión nominal (III/2): 160 V, superficie de contacto: Sn, tipo de conexión del contacto: Macho, número de filas: 2, número de polos: 16, familia de artículos: DD21H 0,85/..-PT, paso: 2,5 mm, tipo de conexión: Conexión crimpada, dirección de conexión conductor/placa de circuito impreso: 0 °, gancho de sujeción: - sin gancho de sujeción, sistema enchufable: CONNEXIS DD, Orientación de la cara enchufable: Estándar, bloqueo: Bloqueo por encaje, tipo de sujeción: Saliente de encaje, tipo de embalaje: empaquetado en caja | 228.16 | 100 | AA | PCB Connectors (PCC) | AAA | AAACXG | 50 | 50 | NO | PC |  | 6,14 | G | 82 | 263 | 105 | MM | 4063151745721 | 85366990 | CN | EC002638 | Imagen | Catálogo
1848194 | ISPC 5/ 2-STGCL-7,62 BK | Conector para placa de circuito impreso | Conector de placa de circuito impreso, color: negro, número de polos: 2, familia de artículos: ISPC 5/..-STGCL, paso: 7,62 mm, tipo de embalaje: empaquetado en caja | 408.25 | 100 | AA | PCB Connectors (PCC) | AAD | AADFCA | 50 | 50 | NO | PC |  | 9,86 | G |  |  |  |  | 4067923497887 | 85366990 | IN | EC002638 |  | Catálogo
1378112 | DD21H 0,85/10-PT-2,5-Y | Borne pasamuros | Borne pasamuros, color: negro, corriente nominal: 5 A, tensión nominal (III/2): 160 V, superficie de contacto: Sn, tipo de conexión del contacto: Macho, número de filas: 2, número de polos: 10, familia de artículos: DD21H 0,85/..-PT, paso: 2,5 mm, tipo de conexión: Conexión crimpada, dirección de conexión conductor/placa de circuito impreso: 0 °, gancho de sujeción: - sin gancho de sujeción, sistema enchufable: CONNEXIS DD, Orientación de la cara enchufable: Estándar, bloqueo: Bloqueo por encaje, tipo de sujeción: Saliente de encaje, tipo de embalaje: empaquetado en caja | 156.4 | 100 | AA | PCB Connectors (PCC) | AAA | AAACXG | 50 | 50 | NO | PC |  | 4,53 | G | 82 | 263 | 105 | MM | 4063151744373 | 85366990 | CN | EC002638 | Imagen | Catálogo
1378113 | DD21H 0,85/ 6-PT-2,5-Y | Borne pasamuros | Borne pasamuros, color: negro, corriente nominal: 5 A, tensión nominal (III/2): 160 V, superficie de contacto: Sn, tipo de conexión del contacto: Macho, número de filas: 2, número de polos: 6, familia de artículos: DD21H 0,85/..-PT, paso: 2,5 mm, tipo de conexión: Conexión crimpada, dirección de conexión conductor/placa de circuito impreso: 0 °, gancho de sujeción: - sin gancho de sujeción, sistema enchufable: CONNEXIS DD, Orientación de la cara enchufable: Estándar, bloqueo: Bloqueo por encaje, tipo de sujeción: Saliente de encaje, tipo de embalaje: empaquetado en caja | 108.56 | 100 | AA | PCB Connectors (PCC) | AAA | AAACXG | 50 | 50 | NO | PC |  | 3,59 | G | 82 | 263 | 105 | MM | 4063151745806 | 85366990 | CN | EC002638 | Imagen | Catálogo
1378114 | DD21H 0,85/12-PT-2,5-Y | Borne pasamuros | Borne pasamuros, color: negro, corriente nominal: 5 A, tensión nominal (III/2): 160 V, superficie de contacto: Sn, tipo de conexión del contacto: Macho, número de filas: 2, número de polos: 12, familia de artículos: DD21H 0,85/..-PT, paso: 2,5 mm, tipo de conexión: Conexión crimpada, dirección de conexión conductor/placa de circuito impreso: 0 °, gancho de sujeción: - sin gancho de sujeción, sistema enchufable: CONNEXIS DD, Orientación de la cara enchufable: Estándar, bloqueo: Bloqueo por encaje, tipo de sujeción: Saliente de encaje, tipo de embalaje: empaquetado en caja | 180.32 | 100 | AA | PCB Connectors (PCC) | AAA | AAACXG | 50 | 50 | NO | PC |  | 5,02 | G | 82 | 263 | 105 | MM | 4063151744380 | 85366990 | CN | EC002638 | Imagen | Catálogo
1378115 | DD21H 0,85/ 8-PT-2,5-Y | Borne pasamuros | Borne pasamuros, color: negro, corriente nominal: 5 A, tensión nominal (III/2): 160 V, superficie de contacto: Sn, tipo de conexión del contacto: Macho, número de filas: 2, número de polos: 8, familia de artículos: DD21H 0,85/..-PT, paso: 2,5 mm, tipo de conexión: Conexión crimpada, dirección de conexión conductor/placa de circuito impreso: 0 °, gancho de sujeción: - sin gancho de sujeción, sistema enchufable: CONNEXIS DD, Orientación de la cara enchufable: Estándar, bloqueo: Bloqueo por encaje, tipo de sujeción: Saliente de encaje, tipo de embalaje: empaquetado en caja | 132.48 | 100 | AA | PCB Connectors (PCC) | AAA | AAACXG | 50 | 50 | NO | PC |  | 4,70 | G | 82 | 263 | 105 | MM | 4063151745905 | 85366990 | CN | EC002638 | Imagen | Catálogo
1378120 | DD21H 0,85/20-V-2,5-Y | Carcasa de base para placa de circuito impreso | Carcasa base placa de circuito impreso, color: negro, corriente nominal: 5 A, tensión nominal (III/2): 160 V, superficie de contacto: Sn, tipo de conexión del contacto: Macho, número de filas: 2, número de polos: 20, familia de artículos: DD21H 0,85/..-V, paso: 2,5 mm, montaje: Soldadura por ola, disposición de pines: Disposición de pines lineal, longitud del pin [P]: 3,4 mm, número de pines de soldadura por potencial: 1, sistema enchufable: CONNEXIS DD, Orientación de la cara enchufable: Estándar, bloqueo: Bloqueo por encaje, tipo de sujeción: Saliente de encaje, tipo de embalaje: empaquetado en caja | 438.15 | 100 | AA | PCB Connectors (PCC) | AAA | AAASXC | 50 | 50 | NO | PC |  | 10,60 | G | 30 | 380 | 206 | MM | 4063151744960 | 85366990 | CN | EC002637 | Imagen | Catálogo
1378121 | DD21H 0,85/16-V-2,5-Y | Carcasa de base para placa de circuito impreso | Carcasa base placa de circuito impreso, color: negro, corriente nominal: 5 A, tensión nominal (III/2): 160 V, superficie de contacto: Sn, tipo de conexión del contacto: Macho, número de filas: 2, número de polos: 16, familia de artículos: DD21H 0,85/..-V, paso: 2,5 mm, montaje: Soldadura por ola, disposición de pines: Disposición de pines lineal, longitud del pin [P]: 3,4 mm, número de pines de soldadura por potencial: 1, sistema enchufable: CONNEXIS DD, Orientación de la cara enchufable: Estándar, bloqueo: Bloqueo por encaje, tipo de sujeción: Saliente de encaje, tipo de embalaje: empaquetado en caja | 367.77 | 100 | AA | PCB Connectors (PCC) | AAA | AAASXC | 50 | 50 | NO | PC |  | 10,04 | G | 30 | 380 | 206 | MM | 4063151745813 | 85366990 | CN | EC002637 | Imagen | Catálogo
1378123 | DD21H 0,85/12-V-2,5-Y | Carcasa de base para placa de circuito impreso | Carcasa base placa de circuito impreso, color: negro, corriente nominal: 5 A, tensión nominal (III/2): 160 V, superficie de contacto: Sn, tipo de conexión del contacto: Macho, número de filas: 2, número de polos: 12, familia de artículos: DD21H 0,85/..-V, paso: 2,5 mm, montaje: Soldadura por ola, disposición de pines: Disposición de pines lineal, longitud del pin [P]: 3,4 mm, número de pines de soldadura por potencial: 1, sistema enchufable: CONNEXIS DD, Orientación de la cara enchufable: Estándar, bloqueo: Bloqueo por encaje, tipo de sujeción: Saliente de encaje, tipo de embalaje: empaquetado en caja | 297.39 | 100 | AA | PCB Connectors (PCC) | AAA | AAASXC | 50 | 50 | NO | PC |  | 9,46 | G | 30 | 380 | 206 | MM | 4063151744274 | 85366990 | CN | EC002637 | Imagen | Catálogo
1378125 | DD21H 0,85/10-V-2,5-Y | Carcasa de base para placa de circuito impreso | Carcasa base placa de circuito impreso, color: negro, corriente nominal: 5 A, tensión nominal (III/2): 160 V, superficie de contacto: Sn, tipo de conexión del contacto: Macho, número de filas: 2, número de polos: 10, familia de artículos: DD21H 0,85/..-V, paso: 2,5 mm, montaje: Soldadura por ola, disposición de pines: Disposición de pines lineal, longitud del pin [P]: 3,4 mm, número de pines de soldadura por potencial: 1, sistema enchufable: CONNEXIS DD, Orientación de la cara enchufable: Estándar, bloqueo: Bloqueo por encaje, tipo de sujeción: Saliente de encaje, tipo de embalaje: empaquetado en caja | 262.2 | 100 | AA | PCB Connectors (PCC) | AAA | AAASXC | 50 | 50 | NO | PC |  | 9,32 | G | 30 | 380 | 206 | MM | 4063151745622 | 85366990 | CN | EC002637 | Imagen | Catálogo
1378127 | DD21H 0,85/ 8-V-2,5-Y | Carcasa de base para placa de circuito impreso | Carcasa base placa de circuito impreso, color: negro, corriente nominal: 5 A, tensión nominal (III/2): 160 V, superficie de contacto: Sn, tipo de conexión del contacto: Macho, número de filas: 2, número de polos: 8, familia de artículos: DD21H 0,85/..-V, paso: 2,5 mm, montaje: Soldadura por ola, disposición de pines: Disposición de pines lineal, longitud del pin [P]: 3,4 mm, número de pines de soldadura por potencial: 1, sistema enchufable: CONNEXIS DD, Orientación de la cara enchufable: Estándar, bloqueo: Bloqueo por encaje, tipo de sujeción: Saliente de encaje, tipo de embalaje: empaquetado en caja | 227.01 | 100 | AA | PCB Connectors (PCC) | AAA | AAASXC | 50 | 50 | NO | PC |  | 8,83 | G | 30 | 380 | 206 | MM | 4063151745912 | 85366990 | CN | EC002637 | Imagen | Catálogo
1378130 | DD21H 0,85/ 6-V-2,5-Y | Carcasa de base para placa de circuito impreso | Carcasa base placa de circuito impreso, color: negro, corriente nominal: 5 A, tensión nominal (III/2): 160 V, superficie de contacto: Sn, tipo de conexión del contacto: Macho, número de filas: 2, número de polos: 6, familia de artículos: DD21H 0,85/..-V, paso: 2,5 mm, montaje: Soldadura por ola, disposición de pines: Disposición de pines lineal, longitud del pin [P]: 3,4 mm, número de pines de soldadura por potencial: 1, sistema enchufable: CONNEXIS DD, Orientación de la cara enchufable: Estándar, bloqueo: Bloqueo por encaje, tipo de sujeción: Saliente de encaje, tipo de embalaje: empaquetado en caja | 191.82 | 100 | AA | PCB Connectors (PCC) | AAA | AAASXC | 50 | 50 | NO | PC |  | 8,58 | G | 30 | 380 | 206 | MM | 4063151744977 | 85366990 | CN | EC002637 | Imagen | Catálogo
1378133 | DD21H 0,85/20-H-2,5-Y | Carcasa de base para placa de circuito impreso | Carcasa base placa de circuito impreso, color: negro, corriente nominal: 5 A, tensión nominal (III/2): 160 V, superficie de contacto: Sn, tipo de conexión del contacto: Macho, número de filas: 2, número de polos: 20, familia de artículos: DD21H 0,85/..-H, paso: 2,5 mm, montaje: Soldadura por ola, disposición de pines: Disposición de pines lineal, longitud del pin [P]: 3,4 mm, número de pines de soldadura por potencial: 1, sistema enchufable: CONNEXIS DD, Orientación de la cara enchufable: Estándar, bloqueo: Bloqueo por encaje, tipo de sujeción: Saliente de encaje, tipo de embalaje: empaquetado en caja | 438.15 | 100 | AA | PCB Connectors (PCC) | AAA | AAASXD | 50 | 50 | NO | PC |  | 11,70 | G | 30 | 380 | 206 | MM | 4063151745639 | 85366990 | CN | EC002637 | Imagen | Catálogo
1378135 | DD21H 0,85/12-H-2,5-Z | Carcasa de base para placa de circuito impreso | Carcasa base placa de circuito impreso, color: negro, corriente nominal: 5 A, tensión nominal (III/2): 160 V, superficie de contacto: Sn, tipo de conexión del contacto: Macho, número de filas: 2, número de polos: 12, familia de artículos: DD21H 0,85/..-H, paso: 2,5 mm, montaje: Soldadura por ola, disposición de pines: Disposición de pines lineal, longitud del pin [P]: 3,4 mm, número de pines de soldadura por potencial: 1, sistema enchufable: CONNEXIS DD, Orientación de la cara enchufable: Estándar, bloqueo: Bloqueo por encaje, tipo de sujeción: Saliente de encaje, tipo de embalaje: empaquetado en caja | 297.39 | 100 | AA | PCB Connectors (PCC) | AAA | AAASXD | 50 | 50 | NO | PC |  | 10,19 | G | 30 | 380 | 206 | MM | 4063151745295 | 85366990 | CN | EC002637 | Imagen | Catálogo
1378137 | DD21H 0,85/12-FH-2,5-Y | Conector para placa de circuito impreso | Conector de placa de circuito impreso, color: negro, corriente nominal: 5 A, tensión nominal (III/2): 160 V, superficie de contacto: Sn, tipo de conexión del contacto: Macho, número de filas: 2, número de polos: 12, familia de artículos: DD21H 0,85/..-FH, paso: 2,5 mm, tipo de conexión: Conexión crimpada, dirección de conexión conductor/placa de circuito impreso: 0 °, disposición de pines: Disposición de pines lineal, gancho de sujeción: - sin gancho de sujeción, sistema enchufable: CONNEXIS DD, bloqueo: Bloqueo por encaje, tipo de sujeción: Saliente de encaje, tipo de embalaje: empaquetado en caja | 146.83 | 100 | AA | PCB Connectors (PCC) | AAA | AAACXF | 50 | 50 | NO | PC |  | 4,79 | G | 49 | 216 | 112 | MM | 4063151744984 | 85366990 | CN | EC002638 | Imagen | Catálogo
1378139 | DD21H 0,85/ 8-FH-2,5-Y | Conector para placa de circuito impreso | Conector de placa de circuito impreso, color: negro, corriente nominal: 5 A, tensión nominal (III/2): 160 V, superficie de contacto: Sn, tipo de conexión del contacto: Macho, número de filas: 2, número de polos: 8, familia de artículos: DD21H 0,85/..-FH, paso: 2,5 mm, tipo de conexión: Conexión crimpada, dirección de conexión conductor/placa de circuito impreso: 0 °, disposición de pines: Disposición de pines lineal, gancho de sujeción: - sin gancho de sujeción, sistema enchufable: CONNEXIS DD, bloqueo: Bloqueo por encaje, tipo de sujeción: Saliente de encaje, tipo de embalaje: empaquetado en caja | 118.59 | 100 | AA | PCB Connectors (PCC) | AAA | AAACXF | 50 | 50 | NO | PC |  | 3,74 | G | 82 | 263 | 105 | MM | 4063151745929 | 85366990 | CN | EC002638 | Imagen | Catálogo
1378141 | DD21H 0,85/16-H-2,5-Y | Carcasa de base para placa de circuito impreso | Carcasa base placa de circuito impreso, color: negro, corriente nominal: 5 A, tensión nominal (III/2): 160 V, superficie de contacto: Sn, tipo de conexión del contacto: Macho, número de filas: 2, número de polos: 16, familia de artículos: DD21H 0,85/..-H, paso: 2,5 mm, montaje: Soldadura por ola, disposición de pines: Disposición de pines lineal, longitud del pin [P]: 3,4 mm, número de pines de soldadura por potencial: 1, sistema enchufable: CONNEXIS DD, Orientación de la cara enchufable: Estándar, bloqueo: Bloqueo por encaje, tipo de sujeción: Saliente de encaje, tipo de embalaje: empaquetado en caja | 367.77 | 100 | AA | PCB Connectors (PCC) | AAA | AAASXD | 50 | 50 | NO | PC |  | 11,08 | G | 30 | 380 | 206 | MM | 4063151745547 | 85366990 | CN | EC002637 | Imagen | Catálogo
1378142 | DD21H 0,85/12-H-2,5-Y | Carcasa de base para placa de circuito impreso | Carcasa base placa de circuito impreso, color: negro, corriente nominal: 5 A, tensión nominal (III/2): 160 V, superficie de contacto: Sn, tipo de conexión del contacto: Macho, número de filas: 2, número de polos: 12, familia de artículos: DD21H 0,85/..-H, paso: 2,5 mm, montaje: Soldadura por ola, disposición de pines: Disposición de pines lineal, longitud del pin [P]: 3,4 mm, número de pines de soldadura por potencial: 1, sistema enchufable: CONNEXIS DD, Orientación de la cara enchufable: Estándar, bloqueo: Bloqueo por encaje, tipo de sujeción: Saliente de encaje, tipo de embalaje: empaquetado en caja | 297.39 | 100 | AA | PCB Connectors (PCC) | AAA | AAASXD | 50 | 50 | NO | PC |  | 10,27 | G | 30 | 380 | 206 | MM | 4063151744793 | 85366990 | CN | EC002637 | Imagen | Catálogo
1378143 | DD21H 0,85/10-H-2,5-Y | Carcasa de base para placa de circuito impreso | Carcasa base placa de circuito impreso, color: negro, corriente nominal: 5 A, tensión nominal (III/2): 160 V, superficie de contacto: Sn, tipo de conexión del contacto: Macho, número de filas: 2, número de polos: 10, familia de artículos: DD21H 0,85/..-H, paso: 2,5 mm, montaje: Soldadura por ola, disposición de pines: Disposición de pines lineal, longitud del pin [P]: 3,4 mm, número de pines de soldadura por potencial: 1, sistema enchufable: CONNEXIS DD, Orientación de la cara enchufable: Estándar, bloqueo: Bloqueo por encaje, tipo de sujeción: Saliente de encaje, tipo de embalaje: empaquetado en caja | 262.2 | 100 | AA | PCB Connectors (PCC) | AAA | AAASXD | 50 | 50 | NO | PC |  | 9,90 | G | 30 | 380 | 206 | MM | 4063151746001 | 85366990 | CN | EC002637 | Imagen | Catálogo
1378144 | DD21H 0,85/ 8-H-2,5-Y | Carcasa de base para placa de circuito impreso | Carcasa base placa de circuito impreso, color: negro, corriente nominal: 5 A, tensión nominal (III/2): 160 V, superficie de contacto: Sn, tipo de conexión del contacto: Macho, número de filas: 2, número de polos: 8, familia de artículos: DD21H 0,85/..-H, paso: 2,5 mm, montaje: Soldadura por ola, disposición de pines: Disposición de pines lineal, longitud del pin [P]: 3,4 mm, número de pines de soldadura por potencial: 1, sistema enchufable: CONNEXIS DD, Orientación de la cara enchufable: Estándar, bloqueo: Bloqueo por encaje, tipo de sujeción: Saliente de encaje, tipo de embalaje: empaquetado en caja | 227.01 | 100 | AA | PCB Connectors (PCC) | AAA | AAASXD | 50 | 50 | NO | PC |  | 9,62 | G | 30 | 380 | 206 | MM | 4063151746100 | 85366990 | CN | EC002637 | Imagen | Catálogo
1378146 | DD21H 0,85/ 6-H-2,5-Y | Carcasa de base para placa de circuito impreso | Carcasa base placa de circuito impreso, color: negro, corriente nominal: 5 A, tensión nominal (III/2): 160 V, superficie de contacto: Sn, tipo de conexión del contacto: Macho, número de filas: 2, número de polos: 6, familia de artículos: DD21H 0,85/..-H, paso: 2,5 mm, montaje: Soldadura por ola, disposición de pines: Disposición de pines lineal, longitud del pin [P]: 3,4 mm, número de pines de soldadura por potencial: 1, sistema enchufable: CONNEXIS DD, Orientación de la cara enchufable: Estándar, bloqueo: Bloqueo por encaje, tipo de sujeción: Saliente de encaje, tipo de embalaje: empaquetado en caja | 191.82 | 100 | AA | PCB Connectors (PCC) | AAA | AAASXD | 50 | 50 | NO | PC |  | 9,06 | G | 30 | 380 | 206 | MM | 4063151744281 | 85366990 | CN | EC002637 | Imagen | Catálogo
1378147 | DD21PC 0,85/20-2,5-Y | Conector para placa de circuito impreso | Conector de placa de circuito impreso, color: negro, corriente nominal: 5 A, tensión nominal (III/2): 160 V, superficie de contacto: Sn, tipo de conexión del contacto: Hembra, número de filas: 2, número de polos: 20, familia de artículos: DD21PC 0,85/.., paso: 2,5 mm, tipo de conexión: Conexión crimpada, dirección de conexión conductor/placa de circuito impreso: 0 °, gancho de sujeción: - sin gancho de sujeción, sistema enchufable: CONNEXIS DD, bloqueo: Bloqueo por encaje, tipo de sujeción: Gatillo de bloqueo, tipo de embalaje: empaquetado en caja | 149.5 | 100 | AA | PCB Connectors (PCC) | AAA | AAACXH | 50 | 50 | NO | PC |  | 4,89 | G | 82 | 263 | 105 | MM | 4063151745554 | 85366990 | CN | EC002638 | Imagen | Catálogo
1378148 | DD21PC 0,85/16-2,5-Y | Conector para placa de circuito impreso | Conector de placa de circuito impreso, color: negro, corriente nominal: 5 A, tensión nominal (III/2): 160 V, superficie de contacto: Sn, tipo de conexión del contacto: Hembra, número de filas: 2, número de polos: 16, familia de artículos: DD21PC 0,85/.., paso: 2,5 mm, tipo de conexión: Conexión crimpada, dirección de conexión conductor/placa de circuito impreso: 0 °, gancho de sujeción: - sin gancho de sujeción, sistema enchufable: CONNEXIS DD, bloqueo: Bloqueo por encaje, tipo de sujeción: Gatillo de bloqueo, tipo de embalaje: empaquetado en caja | 125.58 | 100 | AA | PCB Connectors (PCC) | AAA | AAACXH | 50 | 50 | NO | PC |  | 4,04 | G | 82 | 263 | 105 | MM | 4063151744991 | 85366990 | CN | EC002638 | Imagen | Catálogo
1378149 | DD21PC 0,85/12-2,5-Y | Conector para placa de circuito impreso | Conector de placa de circuito impreso, color: negro, corriente nominal: 5 A, tensión nominal (III/2): 160 V, superficie de contacto: Sn, tipo de conexión del contacto: Hembra, número de filas: 2, número de polos: 12, familia de artículos: DD21PC 0,85/.., paso: 2,5 mm, tipo de conexión: Conexión crimpada, dirección de conexión conductor/placa de circuito impreso: 0 °, gancho de sujeción: - sin gancho de sujeción, sistema enchufable: CONNEXIS DD, bloqueo: Bloqueo por encaje, tipo de sujeción: Gatillo de bloqueo, tipo de embalaje: empaquetado en caja | 101.66 | 100 | AA | PCB Connectors (PCC) | AAA | AAACXH | 50 | 50 | NO | PC |  | 2,92 | G | 46 | 112 | 85 | MM | 4063151745936 | 85366990 | CN | EC002638 | Imagen | Catálogo
1378151 | DD21PC 0,85/10-2,5-Y | Conector para placa de circuito impreso | Conector de placa de circuito impreso, color: negro, corriente nominal: 5 A, tensión nominal (III/2): 160 V, superficie de contacto: Sn, tipo de conexión del contacto: Hembra, número de filas: 2, número de polos: 10, familia de artículos: DD21PC 0,85/.., paso: 2,5 mm, tipo de conexión: Conexión crimpada, dirección de conexión conductor/placa de circuito impreso: 0 °, gancho de sujeción: - sin gancho de sujeción, sistema enchufable: CONNEXIS DD, bloqueo: Bloqueo por encaje, tipo de sujeción: Gatillo de bloqueo, tipo de embalaje: empaquetado en caja | 89.7 | 100 | AA | PCB Connectors (PCC) | AAA | AAACXH | 50 | 50 | NO | PC |  | 3,05 | G | 82 | 263 | 105 | MM | 4063151745011 | 85366990 | CN | EC002638 | Imagen | Catálogo
1378152 | DD21PC 0,85/ 8-2,5-Y | Conector para placa de circuito impreso | Conector de placa de circuito impreso, color: negro, corriente nominal: 5 A, tensión nominal (III/2): 160 V, superficie de contacto: Sn, tipo de conexión del contacto: Hembra, número de filas: 2, número de polos: 8, familia de artículos: DD21PC 0,85/.., paso: 2,5 mm, tipo de conexión: Conexión crimpada, dirección de conexión conductor/placa de circuito impreso: 0 °, gancho de sujeción: - sin gancho de sujeción, sistema enchufable: CONNEXIS DD, bloqueo: Bloqueo por encaje, tipo de sujeción: Gatillo de bloqueo, tipo de embalaje: empaquetado en caja | 77.74 | 100 | AA | PCB Connectors (PCC) | AAA | AAACXH | 50 | 50 | NO | PC |  | 2,30 | G | 82 | 263 | 105 | MM | 4063151744397 | 85366990 | CN | EC002638 | Imagen | Catálogo
1378153 | DD21PC 0,85/ 6-2,5-Y | Conector para placa de circuito impreso | Conector de placa de circuito impreso, color: negro, corriente nominal: 5 A, tensión nominal (III/2): 160 V, superficie de contacto: Sn, tipo de conexión del contacto: Hembra, número de filas: 2, número de polos: 6, familia de artículos: DD21PC 0,85/.., paso: 2,5 mm, tipo de conexión: Conexión crimpada, dirección de conexión conductor/placa de circuito impreso: 0 °, gancho de sujeción: - sin gancho de sujeción, sistema enchufable: CONNEXIS DD, bloqueo: Bloqueo por encaje, tipo de sujeción: Gatillo de bloqueo, tipo de embalaje: empaquetado en caja | 65.78 | 100 | AA | PCB Connectors (PCC) | AAA | AAACXH | 50 | 50 | NO | PC |  | 1,85 | G | 35 | 144 | 72 | MM | 4063151745646 | 85366990 | CN | EC002638 | Imagen | Catálogo
1378188 | D2HC-MP 0,30-0,85-M-SN-L | Contacto crimpado | Contacto engastado, corriente nominal: 5 A, tipo de conexión del contacto: Macho, tipo de conexión: Conexión crimpada, superficie de contacto: Estaño | 24.5 | 100 | AA | PCB Connectors (PCC) | AAA | AAACXA | 200 | 200 | NO | PC |  | 0,25 | G | 0 | 0 | 0 |  | 4063151746025 | 85366990 | CN | EC002943 | Imagen | Catálogo
1378190 | DD32H 2,2/10-H-5,08-XY | Carcasa de base para placa de circuito impreso | Carcasa base placa de circuito impreso, color: negro, corriente nominal: 8 A, tensión nominal (III/2): 320 V, superficie de contacto: Sn, tipo de conexión del contacto: Macho, número de filas: 2, número de polos: 10, familia de artículos: DD32H 2,2/..-H, paso: 5,08 mm, tipo de conexión: Conexión crimpada, montaje: Soldadura por ola, disposición de pines: Disposición de pines lineal, longitud del pin [P]: 3,8 mm, número de pines de soldadura por potencial: 1, sistema enchufable: CONNEXIS DD, Orientación de la cara enchufable: Estándar, bloqueo: Bloqueo por encaje, tipo de sujeción: Saliente de encaje, tipo de embalaje: empaquetado en caja | 357.65 | 100 | AA | PCB Connectors (PCC) | AAC | AACSUD | 50 | 50 | NO | PC |  | 19,02 | G | 36 | 395 | 323 | MM | 4063151746230 | 85366990 | CN | EC002637 | Imagen | Catálogo
1378191 | DD32H 2,2/12-FH-5,08-XY | Conector para placa de circuito impreso | Conector de placa de circuito impreso, color: negro, corriente nominal: 8 A, tensión nominal (III/2): 320 V, superficie de contacto: Sn, tipo de conexión del contacto: Macho, número de filas: 2, número de polos: 12, familia de artículos: DD32H 2,2/..-FH, paso: 5,08 mm, tipo de conexión: Conexión crimpada, dirección de conexión conductor/placa de circuito impreso: 0 °, disposición de pines: Disposición de pines lineal, longitud del pin [P]: 3,8 mm, gancho de sujeción: - sin gancho de sujeción, sistema enchufable: CONNEXIS DD, bloqueo: Bloqueo por encaje, tipo de sujeción: Saliente de encaje, tipo de embalaje: empaquetado en caja | 277.24 | 100 | AA | PCB Connectors (PCC) | AAC | AACCUD | 50 | 50 | NO | PC |  | 14,41 | G | 92 | 356 | 110 | MM | 4063151745578 | 85366990 | CN | EC002638 | Imagen | Catálogo
1378208 | DD32H 2,2/ 6-FH-5,08-XY | Conector para placa de circuito impreso | Conector de placa de circuito impreso, color: negro, corriente nominal: 8 A, tensión nominal (III/2): 320 V, superficie de contacto: Sn, tipo de conexión del contacto: Macho, número de filas: 2, número de polos: 6, familia de artículos: DD32H 2,2/..-FH, paso: 5,08 mm, tipo de conexión: Conexión crimpada, dirección de conexión conductor/placa de circuito impreso: 0 °, gancho de sujeción: - sin gancho de sujeción, sistema enchufable: CONNEXIS DD, bloqueo: Bloqueo por encaje, tipo de sujeción: Saliente de encaje, tipo de embalaje: empaquetado en caja | 231.77 | 100 | AA | PCB Connectors (PCC) | AAC | AACCUD | 50 | 50 | NO | PC |  | 9,00 | G | 82 | 263 | 105 | MM | 4063151745653 | 85366990 | CN | EC002638 | Imagen | Catálogo
1378210 | DD32H 2,2/12-PT-5,08-XY | Borne pasamuros | Borne pasamuros, color: negro, corriente nominal: 8 A, tensión nominal (III/2): 320 V, superficie de contacto: Sn, tipo de conexión del contacto: Macho, número de filas: 2, número de polos: 12, familia de artículos: DD32H 2,2/..-PT, paso: 5,08 mm, tipo de conexión: Conexión crimpada, dirección de conexión conductor/placa de circuito impreso: 0 °, gancho de sujeción: - sin gancho de sujeción, sistema enchufable: CONNEXIS DD, Orientación de la cara enchufable: Estándar, bloqueo: Bloqueo por encaje, tipo de sujeción: Saliente de encaje, tipo de embalaje: empaquetado en caja | 351.92 | 100 | AA | PCB Connectors (PCC) | AAC | AACCUE | 50 | 50 | NO | PC |  | 14,81 | G | 92 | 356 | 110 | MM | 4063151745660 | 85366990 | CN | EC002638 | Imagen | Catálogo
1378212 | DD32H 2,2/ 6-PT-5,08-XY | Borne pasamuros | Borne pasamuros, color: negro, corriente nominal: 8 A, tensión nominal (III/2): 320 V, superficie de contacto: Sn, tipo de conexión del contacto: Macho, número de filas: 2, número de polos: 6, familia de artículos: DD32H 2,2/..-PT, paso: 5,08 mm, tipo de conexión: Conexión crimpada, dirección de conexión conductor/placa de circuito impreso: 0 °, gancho de sujeción: - sin gancho de sujeción, sistema enchufable: CONNEXIS DD, Orientación de la cara enchufable: Estándar, bloqueo: Bloqueo por encaje, tipo de sujeción: Saliente de encaje, tipo de embalaje: empaquetado en caja | 243.52 | 100 | AA | PCB Connectors (PCC) | AAC | AACCUE | 50 | 50 | NO | PC |  | 9,63 | G | 92 | 356 | 110 | MM | 4063151745950 | 85366990 | CN | EC002638 | Imagen | Catálogo
1378214 | DD32H 2,2/12-V-5,08-XY | Carcasa de base para placa de circuito impreso | Carcasa base placa de circuito impreso, color: negro, corriente nominal: 8 A, tensión nominal (III/2): 320 V, superficie de contacto: Sn, tipo de conexión del contacto: Macho, número de filas: 2, número de polos: 12, familia de artículos: DD32H 2,2/..-V, paso: 5,08 mm, tipo de conexión: Conexión crimpada, montaje: Soldadura por ola, disposición de pines: Disposición de pines lineal, longitud del pin [P]: 3,8 mm, número de pines de soldadura por potencial: 2, sistema enchufable: CONNEXIS DD, Orientación de la cara enchufable: Estándar, bloqueo: Bloqueo por encaje, tipo de sujeción: Saliente de encaje, tipo de embalaje: empaquetado en caja | 418.6 | 100 | AA | PCB Connectors (PCC) | AAC | AACSUC | 50 | 50 | NO | PC |  | 17,18 | G | 36 | 395 | 323 | MM | 4063151745585 | 85366990 | CN | EC002637 | Imagen | Catálogo
1378215 | DD32H 2,2/10-V-5,08-XY | Carcasa de base para placa de circuito impreso | Carcasa base placa de circuito impreso, color: negro, corriente nominal: 8 A, tensión nominal (III/2): 320 V, superficie de contacto: Sn, tipo de conexión del contacto: Macho, número de filas: 2, número de polos: 10, familia de artículos: DD32H 2,2/..-V, paso: 5,08 mm, tipo de conexión: Conexión crimpada, montaje: Soldadura por ola, disposición de pines: Disposición de pines lineal, longitud del pin [P]: 3,8 mm, número de pines de soldadura por potencial: 2, sistema enchufable: CONNEXIS DD, Orientación de la cara enchufable: Estándar, bloqueo: Bloqueo por encaje, tipo de sujeción: Saliente de encaje, tipo de embalaje: empaquetado en caja | 357.65 | 100 | AA | PCB Connectors (PCC) | AAC | AACSUC | 50 | 50 | NO | PC |  | 15,85 | G | 36 | 395 | 323 | MM | 4063151745745 | 85366990 | CN | EC002637 | Imagen | Catálogo
1378216 | DD32H 2,2/ 8-V-5,08-XY | Carcasa de base para placa de circuito impreso | Carcasa base placa de circuito impreso, color: negro, corriente nominal: 8 A, tensión nominal (III/2): 320 V, superficie de contacto: Sn, tipo de conexión del contacto: Macho, número de filas: 2, número de polos: 8, familia de artículos: DD32H 2,2/..-V, paso: 5,08 mm, tipo de conexión: Conexión crimpada, montaje: Soldadura por ola, disposición de pines: Disposición de pines lineal, longitud del pin [P]: 3,8 mm, número de pines de soldadura por potencial: 2, sistema enchufable: CONNEXIS DD, Orientación de la cara enchufable: Estándar, bloqueo: Bloqueo por encaje, tipo de sujeción: Saliente de encaje, tipo de embalaje: empaquetado en caja | 296.7 | 100 | AA | PCB Connectors (PCC) | AAC | AACSUC | 50 | 50 | NO | PC |  | 14,71 | G | 36 | 395 | 323 | MM | 4063151745028 | 85366990 | CN | EC002637 | Imagen | Catálogo
1378217 | DD32H 2,2/ 6-V-5,08-XY | Carcasa de base para placa de circuito impreso | Carcasa base placa de circuito impreso, color: negro, corriente nominal: 8 A, tensión nominal (III/2): 320 V, superficie de contacto: Sn, tipo de conexión del contacto: Macho, número de filas: 2, número de polos: 6, familia de artículos: DD32H 2,2/..-V, paso: 5,08 mm, tipo de conexión: Conexión crimpada, montaje: Soldadura por ola, disposición de pines: Disposición de pines lineal, longitud del pin [P]: 3,8 mm, número de pines de soldadura por potencial: 2, sistema enchufable: CONNEXIS DD, Orientación de la cara enchufable: Estándar, bloqueo: Bloqueo por encaje, tipo de sujeción: Saliente de encaje, tipo de embalaje: empaquetado en caja | 235.75 | 100 | AA | PCB Connectors (PCC) | AAC | AACCUF | 50 | 50 | NO | PC |  | 13,52 | G | 36 | 395 | 323 | MM | 4063151745752 | 85366990 | CN | EC002637 | Imagen | Catálogo
1378220 | DD32PC 2,2/12-5,08-XY | Conector para placa de circuito impreso | Conector de placa de circuito impreso, color: negro, corriente nominal: 8 A, tensión nominal (III/2): 320 V, superficie de contacto: Sn, tipo de conexión del contacto: Hembra, número de filas: 2, número de polos: 12, familia de artículos: DD32PC 2,2/.., paso: 5,08 mm, tipo de conexión: Conexión crimpada, dirección de conexión conductor/placa de circuito impreso: 0 °, gancho de sujeción: - sin gancho de sujeción, sistema enchufable: CONNEXIS DD, bloqueo: Bloqueo por encaje, tipo de sujeción: Gatillo de bloqueo, tipo de embalaje: empaquetado en caja | 155.6 | 100 | AA | PCB Connectors (PCC) | AAC | AACCUF | 50 | 50 | NO | PC |  | 8,07 | G | 92 | 356 | 110 | MM | 4063151745967 | 85366990 | CN | EC002638 | Imagen | Catálogo
1378235 | DD32PC 2,2/10-5,08-XY | Conector para placa de circuito impreso | Conector de placa de circuito impreso, color: negro, corriente nominal: 8 A, tensión nominal (III/2): 320 V, superficie de contacto: Sn, tipo de conexión del contacto: Hembra, número de filas: 2, número de polos: 10, familia de artículos: DD32PC 2,2/.., paso: 5,08 mm, tipo de conexión: Conexión crimpada, dirección de conexión conductor/placa de circuito impreso: 0 °, gancho de sujeción: - sin gancho de sujeción, sistema enchufable: CONNEXIS DD, bloqueo: Bloqueo por encaje, tipo de sujeción: Gatillo de bloqueo, tipo de embalaje: empaquetado en caja | 135.13 | 100 | AA | PCB Connectors (PCC) | AAC | AACCUF | 50 | 50 | NO | PC |  | 7,00 | G | 86 | 276 | 109 | MM | 4063151746117 | 85366990 | CN | EC002638 | Imagen | Catálogo
1378239 | DD32PC 2,2/ 8-5,08-XY | Conector para placa de circuito impreso | Conector de placa de circuito impreso, color: negro, corriente nominal: 8 A, tensión nominal (III/2): 320 V, superficie de contacto: Sn, tipo de conexión del contacto: Hembra, número de filas: 2, número de polos: 8, familia de artículos: DD32PC 2,2/.., paso: 5,08 mm, tipo de conexión: Conexión crimpada, dirección de conexión conductor/placa de circuito impreso: 0 °, gancho de sujeción: - sin gancho de sujeción, sistema enchufable: CONNEXIS DD, bloqueo: Bloqueo por encaje, tipo de sujeción: Gatillo de bloqueo, tipo de embalaje: empaquetado en caja | 114.66 | 100 | AA | PCB Connectors (PCC) | AAC | AACCUF | 50 | 50 | NO | PC |  | 6,49 | G | 86 | 276 | 109 | MM | 4063151744298 | 85366990 | CN | EC002638 | Imagen | Catálogo
1378263 | DD32PC 2,2/ 6-5,08-XY | Conector para placa de circuito impreso | Conector de placa de circuito impreso, color: negro, corriente nominal: 8 A, tensión nominal (III/2): 320 V, superficie de contacto: Sn, tipo de conexión del contacto: Hembra, número de filas: 2, número de polos: 6, familia de artículos: DD32PC 2,2/.., paso: 5,08 mm, tipo de conexión: Conexión crimpada, dirección de conexión conductor/placa de circuito impreso: 0 °, gancho de sujeción: - sin gancho de sujeción, sistema enchufable: CONNEXIS DD, bloqueo: Bloqueo por encaje, tipo de sujeción: Gatillo de bloqueo, tipo de embalaje: empaquetado en caja | 94.19 | 100 | AA | PCB Connectors (PCC) | AAC | AACCUF | 50 | 50 | NO | PC |  | 5,13 | G | 82 | 263 | 105 | MM | 4063151746315 | 85366990 | CN | EC002638 | Imagen | Catálogo
1378264 | DD32H 2,2/12-H-5,08-XY | Carcasa de base para placa de circuito impreso | Carcasa base placa de circuito impreso, color: negro, corriente nominal: 8 A, tensión nominal (III/2): 320 V, superficie de contacto: Sn, tipo de conexión del contacto: Macho, número de filas: 2, número de polos: 12, familia de artículos: DD32H 2,2/..-H, paso: 5,08 mm, tipo de conexión: Conexión crimpada, montaje: Soldadura por ola, disposición de pines: Disposición de pines lineal, longitud del pin [P]: 3,8 mm, número de pines de soldadura por potencial: 1, sistema enchufable: CONNEXIS DD, Orientación de la cara enchufable: Estándar, bloqueo: Bloqueo por encaje, tipo de sujeción: Saliente de encaje, tipo de embalaje: empaquetado en caja | 418.6 | 100 | AA | PCB Connectors (PCC) | AAC | AACSUD | 50 | 50 | NO | PC |  | 20,60 | G | 36 | 395 | 323 | MM | 4063151746032 | 85366990 | CN | EC002637 | Imagen | Catálogo
1378265 | DD32H 2,2/ 4-H-5,08-XX | Carcasa de base para placa de circuito impreso | Carcasa base placa de circuito impreso, color: negro, corriente nominal: 8 A, tensión nominal (III/2): 320 V, superficie de contacto: Sn, tipo de conexión del contacto: Macho, número de filas: 2, número de polos: 4, familia de artículos: DD32H 2,2/..-H, paso: 5,08 mm, tipo de conexión: Conexión crimpada, montaje: Soldadura por ola, disposición de pines: Disposición de pines lineal, longitud del pin [P]: 3,8 mm, número de pines de soldadura por potencial: 1, sistema enchufable: CONNEXIS DD, Orientación de la cara enchufable: Estándar, bloqueo: Bloqueo por encaje, tipo de sujeción: Saliente de encaje, tipo de embalaje: empaquetado en caja | 169.05 | 100 | AA | PCB Connectors (PCC) | AAC | AACSUD | 50 | 50 | NO | PC |  | 14,12 | G | 36 | 395 | 323 | MM | 4063151745677 | 85366990 | CN | EC002637 | Imagen | Catálogo
1378268 | DD32H 2,2/ 6-H-5,08-XX | Carcasa de base para placa de circuito impreso | Carcasa base placa de circuito impreso, color: negro, corriente nominal: 8 A, tensión nominal (III/2): 320 V, superficie de contacto: Sn, tipo de conexión del contacto: Macho, número de filas: 2, número de polos: 6, familia de artículos: DD32H 2,2/..-H, paso: 5,08 mm, tipo de conexión: Conexión crimpada, montaje: Soldadura por ola, disposición de pines: Disposición de pines lineal, longitud del pin [P]: 3,8 mm, número de pines de soldadura por potencial: 1, sistema enchufable: CONNEXIS DD, Orientación de la cara enchufable: Estándar, bloqueo: Bloqueo por encaje, tipo de sujeción: Saliente de encaje, tipo de embalaje: empaquetado en caja | 230 | 100 | AA | PCB Connectors (PCC) | AAC | AACSUD | 50 | 50 | NO | PC |  | 15,74 | G | 36 | 395 | 323 | MM | 4063151746124 | 85366990 | CN | EC002637 | Imagen | Catálogo
1378269 | DD32H 2,2/ 8-H-5,08-XX | Carcasa de base para placa de circuito impreso | Carcasa base placa de circuito impreso, color: negro, corriente nominal: 8 A, tensión nominal (III/2): 320 V, superficie de contacto: Sn, tipo de conexión del contacto: Macho, número de filas: 2, número de polos: 8, familia de artículos: DD32H 2,2/..-H, paso: 5,08 mm, tipo de conexión: Conexión crimpada, montaje: Soldadura por ola, disposición de pines: Disposición de pines lineal, longitud del pin [P]: 3,8 mm, número de pines de soldadura por potencial: 1, sistema enchufable: CONNEXIS DD, Orientación de la cara enchufable: Estándar, bloqueo: Bloqueo por encaje, tipo de sujeción: Saliente de encaje, tipo de embalaje: empaquetado en caja | 290.95 | 100 | AA | PCB Connectors (PCC) | AAC | AACSUD | 50 | 50 | NO | PC |  | 17,31 | G | 36 | 395 | 323 | MM | 4063151746322 | 85366990 | CN | EC002637 | Imagen | Catálogo
1378270 | DD32H 2,2/10-H-5,08-XX | Carcasa de base para placa de circuito impreso | Carcasa base placa de circuito impreso, color: negro, corriente nominal: 8 A, tensión nominal (III/2): 320 V, superficie de contacto: Sn, tipo de conexión del contacto: Macho, número de filas: 2, número de polos: 10, familia de artículos: DD32H 2,2/..-H, paso: 5,08 mm, tipo de conexión: Conexión crimpada, montaje: Soldadura por ola, disposición de pines: Disposición de pines lineal, longitud del pin [P]: 3,8 mm, número de pines de soldadura por potencial: 1, sistema enchufable: CONNEXIS DD, Orientación de la cara enchufable: Estándar, bloqueo: Bloqueo por encaje, tipo de sujeción: Saliente de encaje, tipo de embalaje: empaquetado en caja | 351.9 | 100 | AA | PCB Connectors (PCC) | AAC | AACSUD | 50 | 50 | NO | PC |  | 19,10 | G | 36 | 395 | 323 | MM | 4063151746247 | 85366990 | CN | EC002637 | Imagen | Catálogo
1378271 | DD32H 2,2/12-H-5,08-XX | Carcasa de base para placa de circuito impreso | Carcasa base placa de circuito impreso, color: negro, corriente nominal: 8 A, tensión nominal (III/2): 320 V, superficie de contacto: Sn, tipo de conexión del contacto: Macho, número de filas: 2, número de polos: 12, familia de artículos: DD32H 2,2/..-H, paso: 5,08 mm, tipo de conexión: Conexión crimpada, montaje: Soldadura por ola, disposición de pines: Disposición de pines lineal, longitud del pin [P]: 3,8 mm, número de pines de soldadura por potencial: 1, sistema enchufable: CONNEXIS DD, Orientación de la cara enchufable: Estándar, bloqueo: Bloqueo por encaje, tipo de sujeción: Saliente de encaje, tipo de embalaje: empaquetado en caja | 412.85 | 100 | AA | PCB Connectors (PCC) | AAC | AACSUD | 50 | 50 | NO | PC |  | 20,72 | G | 36 | 395 | 323 | MM | 4063151745592 | 85366990 | CN | EC002637 | Imagen | Catálogo
1378272 | DD32H 2,2/16-H-5,08-XX | Carcasa de base para placa de circuito impreso | Carcasa base placa de circuito impreso, color: negro, corriente nominal: 8 A, tensión nominal (III/2): 320 V, superficie de contacto: Sn, tipo de conexión del contacto: Macho, número de filas: 2, número de polos: 16, familia de artículos: DD32H 2,2/..-H, paso: 5,08 mm, tipo de conexión: Conexión crimpada, montaje: Soldadura por ola, disposición de pines: Disposición de pines lineal, longitud del pin [P]: 3,8 mm, número de pines de soldadura por potencial: 1, sistema enchufable: CONNEXIS DD, Orientación de la cara enchufable: Estándar, bloqueo: Bloqueo por encaje, tipo de sujeción: Saliente de encaje, tipo de embalaje: empaquetado en caja | 534.75 | 100 | AA | PCB Connectors (PCC) | AAC | AACSUD | 50 | 50 | NO | PC |  | 24,16 | G | 36 | 395 | 323 | MM | 4063151746254 | 85366990 | CN | EC002637 | Imagen | Catálogo
1378273 | DD32H 2,2/20-H-5,08-XX | Carcasa de base para placa de circuito impreso | Carcasa base placa de circuito impreso, color: negro, corriente nominal: 8 A, tensión nominal (III/2): 320 V, superficie de contacto: Sn, tipo de conexión del contacto: Macho, número de filas: 2, número de polos: 20, familia de artículos: DD32H 2,2/..-H, paso: 5,08 mm, tipo de conexión: Conexión crimpada, montaje: Soldadura por ola, disposición de pines: Disposición de pines lineal, longitud del pin [P]: 3,8 mm, número de pines de soldadura por potencial: 1, sistema enchufable: CONNEXIS DD, Orientación de la cara enchufable: Estándar, bloqueo: Bloqueo por encaje, tipo de sujeción: Saliente de encaje, tipo de embalaje: empaquetado en caja | 656.65 | 100 | AA | PCB Connectors (PCC) | AAC | AACSUD | 50 | 50 | NO | PC |  | 27,62 | G | 36 | 395 | 323 | MM | 4063151745974 | 85366990 | CN | EC002637 | Imagen | Catálogo
1378274 | DD32H 2,2/ 4-V-5,08-XX | Carcasa de base para placa de circuito impreso | Carcasa base placa de circuito impreso, color: negro, corriente nominal: 8 A, tensión nominal (III/2): 320 V, superficie de contacto: Sn, tipo de conexión del contacto: Macho, número de filas: 2, número de polos: 4, familia de artículos: DD32H 2,2/..-V, paso: 5,08 mm, tipo de conexión: Conexión crimpada, montaje: Soldadura por ola, disposición de pines: Disposición de pines lineal, longitud del pin [P]: 3,8 mm, número de pines de soldadura por potencial: 2, sistema enchufable: CONNEXIS DD, Orientación de la cara enchufable: Estándar, bloqueo: Bloqueo por encaje, tipo de sujeción: Saliente de encaje, tipo de embalaje: empaquetado en caja | 169.05 | 100 | AA | PCB Connectors (PCC) | AAC | AACSUC | 50 | 50 | NO | PC |  | 12,50 | G | 36 | 395 | 323 | MM | 4063151745684 | 85366990 | CN | EC002637 | Imagen | Catálogo
1378275 | DD32H 2,2/ 6-V-5,08-XX | Carcasa de base para placa de circuito impreso | Carcasa base placa de circuito impreso, color: negro, corriente nominal: 8 A, tensión nominal (III/2): 320 V, superficie de contacto: Sn, tipo de conexión del contacto: Macho, número de filas: 2, número de polos: 6, familia de artículos: DD32H 2,2/..-V, paso: 5,08 mm, tipo de conexión: Conexión crimpada, montaje: Soldadura por ola, disposición de pines: Disposición de pines lineal, longitud del pin [P]: 3,8 mm, número de pines de soldadura por potencial: 2, sistema enchufable: CONNEXIS DD, Orientación de la cara enchufable: Estándar, bloqueo: Bloqueo por encaje, tipo de sujeción: Saliente de encaje, tipo de embalaje: empaquetado en caja | 230 | 100 | AA | PCB Connectors (PCC) | AAC | AACSUC | 50 | 50 | NO | PC |  | 13,50 | G | 36 | 395 | 323 | MM | 4063151746131 | 85366990 | CN | EC002637 | Imagen | Catálogo
1378276 | DD32H 2,2/ 8-V-5,08-XX | Carcasa de base para placa de circuito impreso | Carcasa base placa de circuito impreso, color: negro, corriente nominal: 8 A, tensión nominal (III/2): 320 V, superficie de contacto: Sn, tipo de conexión del contacto: Macho, número de filas: 2, número de polos: 8, familia de artículos: DD32H 2,2/..-V, paso: 5,08 mm, tipo de conexión: Conexión crimpada, montaje: Soldadura por ola, disposición de pines: Disposición de pines lineal, longitud del pin [P]: 3,8 mm, número de pines de soldadura por potencial: 2, sistema enchufable: CONNEXIS DD, Orientación de la cara enchufable: Estándar, bloqueo: Bloqueo por encaje, tipo de sujeción: Saliente de encaje, tipo de embalaje: empaquetado en caja | 290.95 | 100 | AA | PCB Connectors (PCC) | AAC | AACSUC | 50 | 50 | NO | PC |  | 14,60 | G | 36 | 395 | 323 | MM | 4063151745844 | 85366990 | CN | EC002637 | Imagen | Catálogo
1810938 | PC 4/ 3-G-7,62 CP1 | Carcasa de base para placa de circuito impreso | Carcasa base placa de circuito impreso, sección nominal: 4 mm², color: verde, corriente nominal: 20 A, tensión nominal (III/2): 630 V, superficie de contacto: Sn, tipo de conexión del contacto: Macho, número de filas: 1, número de polos: 3, familia de artículos: PC 4/..-G, paso: 7,62 mm, montaje: Soldadura por ola, disposición de pines: Disposición de pines lineal, longitud del pin [P]: 5 mm, número de pines de soldadura por potencial: 2, sistema enchufable: COMBICON PC 4, Orientación de la cara enchufable: Estándar, bloqueo: sin, tipo de sujeción: sin, tipo de embalaje: empaquetado en caja | 370.63 | 100 | AA | PCB Connectors (PCC) | AAD | AADSAA | 50 | 1000 | NO | PC |  | 5,82 | G |  |  |  |  | 4067923438101 | 85366930 | BG | EC002637 |  | Catálogo
1810941 | PC 4/ 3-G-7,62 CP2 | Carcasa de base para placa de circuito impreso | Carcasa base placa de circuito impreso, sección nominal: 4 mm², color: verde, corriente nominal: 20 A, tensión nominal (III/2): 630 V, superficie de contacto: Sn, tipo de conexión del contacto: Macho, número de filas: 1, número de polos: 3, familia de artículos: PC 4/..-G, paso: 7,62 mm, montaje: Soldadura por ola, disposición de pines: Disposición de pines lineal, longitud del pin [P]: 5 mm, número de pines de soldadura por potencial: 2, sistema enchufable: COMBICON PC 4, Orientación de la cara enchufable: Estándar, bloqueo: sin, tipo de sujeción: sin, tipo de embalaje: empaquetado en caja | 370.63 | 100 | AA | PCB Connectors (PCC) | AAD | AADSAA | 50 | 1000 | NO | PC |  | 5,82 | G |  |  |  |  | 4067923438002 | 85366930 | BG | EC002637 |  | Catálogo
1810945 | PC 4/ 3-G-7,62 CP3 | Carcasa de base para placa de circuito impreso | Carcasa base placa de circuito impreso, sección nominal: 4 mm², color: verde, corriente nominal: 20 A, tensión nominal (III/2): 630 V, superficie de contacto: Sn, tipo de conexión del contacto: Macho, número de filas: 1, número de polos: 3, familia de artículos: PC 4/..-G, paso: 7,62 mm, montaje: Soldadura por ola, disposición de pines: Disposición de pines lineal, longitud del pin [P]: 5 mm, número de pines de soldadura por potencial: 2, sistema enchufable: COMBICON PC 4, Orientación de la cara enchufable: Estándar, bloqueo: sin, tipo de sujeción: sin, tipo de embalaje: empaquetado en caja | 370.63 | 100 | AA | PCB Connectors (PCC) | AAD | AADSAA | 50 | 1000 | NO | PC |  | 5,82 | G |  |  |  |  | 4067923437821 | 85366930 | BG | EC002637 |  | Catálogo
1378277 | DD32H 2,2/10-V-5,08-XX | Carcasa de base para placa de circuito impreso | Carcasa base placa de circuito impreso, color: negro, corriente nominal: 8 A, tensión nominal (III/2): 320 V, superficie de contacto: Sn, tipo de conexión del contacto: Macho, número de filas: 2, número de polos: 10, familia de artículos: DD32H 2,2/..-V, paso: 5,08 mm, tipo de conexión: Conexión crimpada, montaje: Soldadura por ola, disposición de pines: Disposición de pines lineal, longitud del pin [P]: 3,8 mm, número de pines de soldadura por potencial: 2, sistema enchufable: CONNEXIS DD, Orientación de la cara enchufable: Estándar, bloqueo: Bloqueo por encaje, tipo de sujeción: Saliente de encaje, tipo de embalaje: empaquetado en caja | 351.9 | 100 | AA | PCB Connectors (PCC) | AAC | AACSUC | 50 | 50 | NO | PC |  | 15,80 | G | 36 | 395 | 323 | MM | 4063151746148 | 85366990 | CN | EC002637 | Imagen | Catálogo
1378278 | DD32H 2,2/12-V-5,08-XX | Carcasa de base para placa de circuito impreso | Carcasa base placa de circuito impreso, color: negro, corriente nominal: 8 A, tensión nominal (III/2): 320 V, superficie de contacto: Sn, tipo de conexión del contacto: Macho, número de filas: 2, número de polos: 12, familia de artículos: DD32H 2,2/..-V, paso: 5,08 mm, tipo de conexión: Conexión crimpada, montaje: Soldadura por ola, disposición de pines: Disposición de pines lineal, longitud del pin [P]: 3,8 mm, número de pines de soldadura por potencial: 2, sistema enchufable: CONNEXIS DD, Orientación de la cara enchufable: Estándar, bloqueo: Bloqueo por encaje, tipo de sujeción: Saliente de encaje, tipo de embalaje: empaquetado en caja | 412.85 | 100 | AA | PCB Connectors (PCC) | AAC | AACSUC | 50 | 50 | NO | PC |  | 17,20 | G | 36 | 395 | 323 | MM | 4063151745691 | 85366990 | CN | EC002637 | Imagen | Catálogo
1378279 | DD32H 2,2/16-V-5,08-XX | Carcasa de base para placa de circuito impreso | Carcasa base placa de circuito impreso, color: negro, corriente nominal: 8 A, tensión nominal (III/2): 320 V, superficie de contacto: Sn, tipo de conexión del contacto: Macho, número de filas: 2, número de polos: 16, familia de artículos: DD32H 2,2/..-V, paso: 5,08 mm, tipo de conexión: Conexión crimpada, montaje: Soldadura por ola, disposición de pines: Disposición de pines lineal, longitud del pin [P]: 3,8 mm, número de pines de soldadura por potencial: 2, sistema enchufable: CONNEXIS DD, Orientación de la cara enchufable: Estándar, bloqueo: Bloqueo por encaje, tipo de sujeción: Saliente de encaje, tipo de embalaje: empaquetado en caja | 534.75 | 100 | AA | PCB Connectors (PCC) | AAC | AACSUC | 50 | 50 | NO | PC |  | 19,52 | G | 36 | 395 | 323 | MM | 4063151746261 | 85366990 | CN | EC002637 | Imagen | Catálogo
1378280 | DD32H 2,2/20-V-5,08-XX | Carcasa de base para placa de circuito impreso | Carcasa base placa de circuito impreso, color: negro, corriente nominal: 8 A, tensión nominal (III/2): 320 V, superficie de contacto: Sn, tipo de conexión del contacto: Macho, número de filas: 2, número de polos: 20, familia de artículos: DD32H 2,2/..-V, paso: 5,08 mm, tipo de conexión: Conexión crimpada, montaje: Soldadura por ola, disposición de pines: Disposición de pines lineal, longitud del pin [P]: 3,8 mm, número de pines de soldadura por potencial: 2, sistema enchufable: CONNEXIS DD, Orientación de la cara enchufable: Estándar, bloqueo: Bloqueo por encaje, tipo de sujeción: Saliente de encaje, tipo de embalaje: empaquetado en caja | 656.65 | 100 | AA | PCB Connectors (PCC) | AAC | AACSUC | 50 | 50 | NO | PC |  | 22,00 | G | 36 | 395 | 323 | MM | 4063151745851 | 85366990 | CN | EC002637 | Imagen | Catálogo
1378281 | D32PC 2,2/ 6-5,08-Y | Conector para placa de circuito impreso | Conector de placa de circuito impreso, color: negro, corriente nominal: 8 A, tensión nominal (III/2): 320 V, superficie de contacto: Sn, tipo de conexión del contacto: Hembra, número de filas: 1, número de polos: 6, familia de artículos: D32PC 2,2/.., paso: 5,08 mm, tipo de conexión: Conexión crimpada, dirección de conexión conductor/placa de circuito impreso: 0 °, gancho de sujeción: - sin gancho de sujeción, sistema enchufable: CONNEXIS D, bloqueo: Bloqueo por encaje, tipo de sujeción: Gatillo de bloqueo, tipo de embalaje: empaquetado en caja | 97.52 | 100 | AA | PCB Connectors (PCC) | AAC | AACCUC | 50 | 50 | NO | PC |  | 4,63 | G | 97 | 161 | 105 | MM | 4063151746278 | 85366990 | CN | EC002638 | Imagen | Catálogo
1378282 | D32H 2,2/ 4-H-5,08-Y | Carcasa de base para placa de circuito impreso | Carcasa base placa de circuito impreso, color: negro, corriente nominal: 8 A, tensión nominal (III/2): 320 V, superficie de contacto: Sn, tipo de conexión del contacto: Macho, número de filas: 1, número de polos: 4, familia de artículos: D32H 2,2/..-H, paso: 5,08 mm, tipo de conexión: Conexión crimpada, montaje: Soldadura por ola, disposición de pines: Disposición de pines lineal, longitud del pin [P]: 3,8 mm, número de pines de soldadura por potencial: 1, sistema enchufable: CONNEXIS D, Orientación de la cara enchufable: Estándar, bloqueo: Bloqueo por encaje, tipo de sujeción: Saliente de encaje, tipo de embalaje: empaquetado en caja | 172.5 | 100 | AA | PCB Connectors (PCC) | AAC | AACSUB | 50 | 50 | NO | PC |  | 12,60 | G | 36 | 395 | 323 | MM | 4063151746155 | 85366990 | CN | EC002637 | Imagen | Catálogo
1378283 | D32H 2,2/ 5-H-5,08-Y | Carcasa de base para placa de circuito impreso | Carcasa base placa de circuito impreso, color: negro, corriente nominal: 8 A, tensión nominal (III/2): 320 V, superficie de contacto: Sn, tipo de conexión del contacto: Macho, número de filas: 1, número de polos: 5, familia de artículos: D32H 2,2/..-H, paso: 5,08 mm, tipo de conexión: Conexión crimpada, montaje: Soldadura por ola, disposición de pines: Disposición de pines lineal, longitud del pin [P]: 3,8 mm, número de pines de soldadura por potencial: 1, sistema enchufable: CONNEXIS D, Orientación de la cara enchufable: Estándar, bloqueo: Bloqueo por encaje, tipo de sujeción: Saliente de encaje, tipo de embalaje: empaquetado en caja | 199.53 | 100 | AA | PCB Connectors (PCC) | AAC | AACSUB | 50 | 50 | NO | PC |  | 13,71 | G | 36 | 395 | 323 | MM | 4063151745769 | 85366990 | CN | EC002637 | Imagen | Catálogo
1378285 | D32H 2,2/ 6-H-5,08-Y | Carcasa de base para placa de circuito impreso | Carcasa base placa de circuito impreso, color: negro, corriente nominal: 8 A, tensión nominal (III/2): 320 V, superficie de contacto: Sn, tipo de conexión del contacto: Macho, número de filas: 1, número de polos: 6, familia de artículos: D32H 2,2/..-H, paso: 5,08 mm, tipo de conexión: Conexión crimpada, montaje: Soldadura por ola, disposición de pines: Disposición de pines lineal, longitud del pin [P]: 3,8 mm, número de pines de soldadura por potencial: 1, sistema enchufable: CONNEXIS D, Orientación de la cara enchufable: Estándar, bloqueo: Bloqueo por encaje, tipo de sujeción: Saliente de encaje, tipo de embalaje: empaquetado en caja | 226.55 | 100 | AA | PCB Connectors (PCC) | AAC | AACSUB | 50 | 50 | NO | PC |  | 14,60 | G | 36 | 395 | 323 | MM | 4063151746339 | 85366990 | CN | EC002637 | Imagen | Catálogo
1378286 | D32H 2,2/ 2-V-5,08-Y | Carcasa de base para placa de circuito impreso | Carcasa base placa de circuito impreso, color: negro, corriente nominal: 8 A, tensión nominal (III/2): 320 V, superficie de contacto: Sn, tipo de conexión del contacto: Macho, número de filas: 1, número de polos: 2, familia de artículos: D32H 2,2/..-V, paso: 5,08 mm, tipo de conexión: Conexión crimpada, montaje: Soldadura por ola, disposición de pines: Disposición de pines lineal, longitud del pin [P]: 3,8 mm, número de pines de soldadura por potencial: 1, sistema enchufable: CONNEXIS D, Orientación de la cara enchufable: Estándar, bloqueo: Bloqueo por encaje, tipo de sujeción: Saliente de encaje, tipo de embalaje: empaquetado en caja | 118.45 | 100 | AA | PCB Connectors (PCC) | AAC | AACSUA | 100 | 100 | NO | PC |  | 6,74 | G | 36 | 395 | 323 | MM | 4063151746285 | 85366990 | CN | EC002637 | Imagen | Catálogo
1378287 | D32H 2,2/ 3-V-5,08-Y | Carcasa de base para placa de circuito impreso | Carcasa base placa de circuito impreso, color: negro, corriente nominal: 8 A, tensión nominal (III/2): 320 V, superficie de contacto: Sn, tipo de conexión del contacto: Macho, número de filas: 1, número de polos: 3, familia de artículos: D32H 2,2/..-V, paso: 5,08 mm, tipo de conexión: Conexión crimpada, montaje: Soldadura por ola, disposición de pines: Disposición de pines lineal, longitud del pin [P]: 3,8 mm, número de pines de soldadura por potencial: 1, sistema enchufable: CONNEXIS D, Orientación de la cara enchufable: Estándar, bloqueo: Bloqueo por encaje, tipo de sujeción: Saliente de encaje, tipo de embalaje: empaquetado en caja | 145.48 | 100 | AA | PCB Connectors (PCC) | AAC | AACSUA | 100 | 100 | NO | PC |  | 7,46 | G | 36 | 395 | 323 | MM | 4063151746407 | 85366990 | CN | EC002637 | Imagen | Catálogo
1378290 | D32H 2,2/ 4-V-5,08-Y | Carcasa de base para placa de circuito impreso | Carcasa base placa de circuito impreso, color: negro, corriente nominal: 8 A, tensión nominal (III/2): 320 V, superficie de contacto: Sn, tipo de conexión del contacto: Macho, número de filas: 1, número de polos: 4, familia de artículos: D32H 2,2/..-V, paso: 5,08 mm, tipo de conexión: Conexión crimpada, montaje: Soldadura por ola, disposición de pines: Disposición de pines lineal, longitud del pin [P]: 3,8 mm, número de pines de soldadura por potencial: 1, sistema enchufable: CONNEXIS D, Orientación de la cara enchufable: Estándar, bloqueo: Bloqueo por encaje, tipo de sujeción: Saliente de encaje, tipo de embalaje: empaquetado en caja | 172.5 | 100 | AA | PCB Connectors (PCC) | AAC | AACSUA | 50 | 50 | NO | PC |  | 12,17 | G | 36 | 395 | 323 | MM | 4063151745981 | 85366990 | CN | EC002637 | Imagen | Catálogo
1378291 | D32H 2,2/ 5-V-5,08-Y | Carcasa de base para placa de circuito impreso | Carcasa base placa de circuito impreso, color: negro, corriente nominal: 8 A, tensión nominal (III/2): 320 V, superficie de contacto: Sn, tipo de conexión del contacto: Macho, número de filas: 1, número de polos: 5, familia de artículos: D32H 2,2/..-V, paso: 5,08 mm, tipo de conexión: Conexión crimpada, montaje: Soldadura por ola, disposición de pines: Disposición de pines lineal, longitud del pin [P]: 3,8 mm, número de pines de soldadura por potencial: 1, sistema enchufable: CONNEXIS D, Orientación de la cara enchufable: Estándar, bloqueo: Bloqueo por encaje, tipo de sujeción: Saliente de encaje, tipo de embalaje: empaquetado en caja | 199.53 | 100 | AA | PCB Connectors (PCC) | AAC | AACSUA | 50 | 50 | NO | PC |  | 12,94 | G | 36 | 395 | 323 | MM | 4063151745776 | 85366990 | CN | EC002637 | Imagen | Catálogo
1378292 | D32H 2,2/ 6-V-5,08-Y | Carcasa de base para placa de circuito impreso | Carcasa base placa de circuito impreso, color: negro, corriente nominal: 8 A, tensión nominal (III/2): 320 V, superficie de contacto: Sn, tipo de conexión del contacto: Macho, número de filas: 1, número de polos: 6, familia de artículos: D32H 2,2/..-V, paso: 5,08 mm, tipo de conexión: Conexión crimpada, montaje: Soldadura por ola, disposición de pines: Disposición de pines lineal, longitud del pin [P]: 3,8 mm, número de pines de soldadura por potencial: 1, sistema enchufable: CONNEXIS D, Orientación de la cara enchufable: Estándar, bloqueo: Bloqueo por encaje, tipo de sujeción: Saliente de encaje, tipo de embalaje: empaquetado en caja | 226.55 | 100 | AA | PCB Connectors (PCC) | AAC | AACSUA | 50 | 50 | NO | PC |  | 13,64 | G | 36 | 395 | 323 | MM | 4063151745035 | 85366990 | CN | EC002637 | Imagen | Catálogo
1378293 | D32H 2,2/ 2-PT-5,08-Y | Borne pasamuros | Borne pasamuros, color: negro, corriente nominal: 8 A, tensión nominal (III/2): 320 V, superficie de contacto: Sn, tipo de conexión del contacto: Macho, número de filas: 1, número de polos: 2, familia de artículos: D32H 2,2/..-PT, paso: 5,08 mm, tipo de conexión: Conexión crimpada, dirección de conexión conductor/placa de circuito impreso: 0 °, gancho de sujeción: - sin gancho de sujeción, sistema enchufable: CONNEXIS D, Orientación de la cara enchufable: Estándar, bloqueo: Bloqueo por encaje, tipo de sujeción: Saliente de encaje, tipo de embalaje: empaquetado en caja | 120.24 | 100 | AA | PCB Connectors (PCC) | AAC | AACCUB | 100 | 100 | NO | PC |  | 4,76 | G | 49 | 216 | 112 | MM | 4063151746414 | 85366990 | CN | EC002638 | Imagen | Catálogo
1378294 | D32H 2,2/ 3-PT-5,08-Y | Borne pasamuros | Borne pasamuros, color: negro, corriente nominal: 8 A, tensión nominal (III/2): 320 V, superficie de contacto: Sn, tipo de conexión del contacto: Macho, número de filas: 1, número de polos: 3, familia de artículos: D32H 2,2/..-PT, paso: 5,08 mm, tipo de conexión: Conexión crimpada, dirección de conexión conductor/placa de circuito impreso: 0 °, gancho de sujeción: - sin gancho de sujeción, sistema enchufable: CONNEXIS D, Orientación de la cara enchufable: Estándar, bloqueo: Bloqueo por encaje, tipo de sujeción: Saliente de encaje, tipo de embalaje: empaquetado en caja | 140.12 | 100 | AA | PCB Connectors (PCC) | AAC | AACCUB | 100 | 100 | NO | PC |  | 5,86 | G | 49 | 216 | 112 | MM | 4063151746346 | 85366990 | CN | EC002638 | Imagen | Catálogo
1378295 | D32H 2,2/ 4-PT-5,08-Y | Borne pasamuros | Borne pasamuros, color: negro, corriente nominal: 8 A, tensión nominal (III/2): 320 V, superficie de contacto: Sn, tipo de conexión del contacto: Macho, número de filas: 1, número de polos: 4, familia de artículos: D32H 2,2/..-PT, paso: 5,08 mm, tipo de conexión: Conexión crimpada, dirección de conexión conductor/placa de circuito impreso: 0 °, gancho de sujeción: - sin gancho de sujeción, sistema enchufable: CONNEXIS D, Orientación de la cara enchufable: Estándar, bloqueo: Bloqueo por encaje, tipo de sujeción: Saliente de encaje, tipo de embalaje: empaquetado en caja | 159.99 | 100 | AA | PCB Connectors (PCC) | AAC | AACCUB | 50 | 50 | NO | PC |  | 7,37 | G | 57 | 216 | 132 | MM | 4063151746506 | 85366990 | CN | EC002638 | Imagen | Catálogo
1378296 | D32H 2,2/ 2-FH-5,08-Y | Conector para placa de circuito impreso | Conector de placa de circuito impreso, color: negro, corriente nominal: 8 A, tensión nominal (III/2): 320 V, superficie de contacto: Sn, tipo de conexión del contacto: Macho, número de filas: 1, número de polos: 2, familia de artículos: D32H 2,2/..-FH, paso: 5,08 mm, tipo de conexión: Conexión crimpada, dirección de conexión conductor/placa de circuito impreso: 0 °, gancho de sujeción: - sin gancho de sujeción, sistema enchufable: CONNEXIS D, bloqueo: Bloqueo por encaje, tipo de sujeción: Saliente de encaje, tipo de embalaje: empaquetado en caja | 127.58 | 100 | AA | PCB Connectors (PCC) | AAC | AACCUA | 100 | 100 | NO | PC |  | 4,17 | G | 49 | 216 | 112 | MM | 4063151745868 | 85366990 | CN | EC002638 | Imagen | Catálogo
1378297 | D32H 2,2/ 3-FH-5,08-Y | Conector para placa de circuito impreso | Conector de placa de circuito impreso, color: negro, corriente nominal: 8 A, tensión nominal (III/2): 320 V, superficie de contacto: Sn, tipo de conexión del contacto: Macho, número de filas: 1, número de polos: 3, familia de artículos: D32H 2,2/..-FH, paso: 5,08 mm, tipo de conexión: Conexión crimpada, dirección de conexión conductor/placa de circuito impreso: 0 °, gancho de sujeción: - sin gancho de sujeción, sistema enchufable: CONNEXIS D, bloqueo: Bloqueo por encaje, tipo de sujeción: Saliente de encaje, tipo de embalaje: empaquetado en caja | 139.05 | 100 | AA | PCB Connectors (PCC) | AAC | AACCUA | 100 | 100 | NO | PC |  | 5,20 | G | 49 | 216 | 112 | MM | 4063151746513 | 85366990 | CN | EC002638 | Imagen | Catálogo
1378298 | D32H 2,2/ 4-FH-5,08-Y | Conector para placa de circuito impreso | Conector de placa de circuito impreso, color: negro, corriente nominal: 8 A, tensión nominal (III/2): 320 V, superficie de contacto: Sn, tipo de conexión del contacto: Macho, número de filas: 1, número de polos: 4, familia de artículos: D32H 2,2/..-FH, paso: 5,08 mm, tipo de conexión: Conexión crimpada, dirección de conexión conductor/placa de circuito impreso: 0 °, gancho de sujeción: - sin gancho de sujeción, sistema enchufable: CONNEXIS D, bloqueo: Bloqueo por encaje, tipo de sujeción: Saliente de encaje, tipo de embalaje: empaquetado en caja | 150.51 | 100 | AA | PCB Connectors (PCC) | AAC | AACCUA | 50 | 50 | NO | PC |  | 6,85 | G | 57 | 216 | 132 | MM | 4063151746421 | 85366990 | CN | EC002638 | Imagen | Catálogo
1378299 | D32PC 2,2/ 3-5,08-Z | Conector para placa de circuito impreso | Conector de placa de circuito impreso, color: negro, corriente nominal: 8 A, tensión nominal (III/2): 320 V, superficie de contacto: Sn, tipo de conexión del contacto: Hembra, número de filas: 1, número de polos: 3, familia de artículos: D32PC 2,2/.., paso: 5,08 mm, tipo de conexión: Conexión crimpada, dirección de conexión conductor/placa de circuito impreso: 0 °, gancho de sujeción: - sin gancho de sujeción, sistema enchufable: CONNEXIS D, bloqueo: Bloqueo por encaje, tipo de sujeción: Gatillo de bloqueo, tipo de embalaje: empaquetado en caja | 73.37 | 100 | AA | PCB Connectors (PCC) | AAC | AACCUC | 100 | 100 | NO | PC |  | 2,71 | G | 49 | 216 | 112 | MM | 4063151746353 | 85366990 | CN | EC002638 | Imagen | Catálogo
1378300 | D32H 2,2/ 3-H-5,08-Z | Carcasa de base para placa de circuito impreso | Carcasa base placa de circuito impreso, color: negro, corriente nominal: 8 A, tensión nominal (III/2): 320 V, superficie de contacto: Sn, tipo de conexión del contacto: Macho, número de filas: 1, número de polos: 3, familia de artículos: D32H 2,2/..-H, paso: 5,08 mm, tipo de conexión: Conexión crimpada, montaje: Soldadura por ola, disposición de pines: Disposición de pines lineal, longitud del pin [P]: 3,8 mm, número de pines de soldadura por potencial: 1, sistema enchufable: CONNEXIS D, Orientación de la cara enchufable: Estándar, bloqueo: Bloqueo por encaje, tipo de sujeción: Saliente de encaje, tipo de embalaje: empaquetado en caja | 145.48 | 100 | AA | PCB Connectors (PCC) | AAC | AACSUB | 100 | 100 | NO | PC |  | 7,99 | G | 36 | 395 | 323 | MM | 4063151745783 | 85366990 | CN | EC002637 | Imagen | Catálogo
1378301 | D32H 2,2/ 3-V-5,08-Z | Carcasa de base para placa de circuito impreso | Carcasa base placa de circuito impreso, color: negro, corriente nominal: 8 A, tensión nominal (III/2): 320 V, superficie de contacto: Sn, tipo de conexión del contacto: Macho, número de filas: 1, número de polos: 3, familia de artículos: D32H 2,2/..-V, paso: 5,08 mm, tipo de conexión: Conexión crimpada, montaje: Soldadura por ola, disposición de pines: Disposición de pines lineal, longitud del pin [P]: 3,8 mm, número de pines de soldadura por potencial: 1, sistema enchufable: CONNEXIS D, Orientación de la cara enchufable: Estándar, bloqueo: Bloqueo por encaje, tipo de sujeción: Saliente de encaje, tipo de embalaje: empaquetado en caja | 145.48 | 100 | AA | PCB Connectors (PCC) | AAC | AACSUA | 100 | 100 | NO | PC |  | 7,42 | G | 36 | 395 | 323 | MM | 4063151746292 | 85366990 | CN | EC002637 | Imagen | Catálogo
1378302 | DD32PC 2,2/ 6-5,08-YY | Conector para placa de circuito impreso | Conector de placa de circuito impreso, color: negro, corriente nominal: 8 A, tensión nominal (III/2): 320 V, superficie de contacto: Sn, tipo de conexión del contacto: Hembra, número de filas: 2, número de polos: 6, familia de artículos: DD32PC 2,2/.., paso: 5,08 mm, tipo de conexión: Conexión crimpada, dirección de conexión conductor/placa de circuito impreso: 0 °, gancho de sujeción: - sin gancho de sujeción, sistema enchufable: CONNEXIS DD, bloqueo: Bloqueo por encaje, tipo de sujeción: Gatillo de bloqueo, tipo de embalaje: empaquetado en caja | 94.19 | 100 | AA | PCB Connectors (PCC) | AAC | AACCUF | 50 | 50 | NO | PC |  | 5,02 | G | 82 | 263 | 105 | MM | 4063151746438 | 85366990 | CN | EC002638 | Imagen | Catálogo
1378303 | DD32PC 2,2/10-5,08-YY | Conector para placa de circuito impreso | Conector de placa de circuito impreso, color: negro, corriente nominal: 8 A, tensión nominal (III/2): 320 V, superficie de contacto: Sn, tipo de conexión del contacto: Hembra, número de filas: 2, número de polos: 10, familia de artículos: DD32PC 2,2/.., paso: 5,08 mm, tipo de conexión: Conexión crimpada, dirección de conexión conductor/placa de circuito impreso: 0 °, gancho de sujeción: - sin gancho de sujeción, sistema enchufable: CONNEXIS DD, bloqueo: Bloqueo por encaje, tipo de sujeción: Gatillo de bloqueo, tipo de embalaje: empaquetado en caja | 135.13 | 100 | AA | PCB Connectors (PCC) | AAC | AACCUF | 50 | 50 | NO | PC |  | 7,14 | G | 86 | 276 | 109 | MM | 4063151746605 | 85366990 | CN | EC002638 | Imagen | Catálogo
1378304 | DD32PC 2,2/12-5,08-YY | Conector para placa de circuito impreso | Conector de placa de circuito impreso, color: negro, corriente nominal: 8 A, tensión nominal (III/2): 320 V, superficie de contacto: Sn, tipo de conexión del contacto: Hembra, número de filas: 2, número de polos: 12, familia de artículos: DD32PC 2,2/.., paso: 5,08 mm, tipo de conexión: Conexión crimpada, dirección de conexión conductor/placa de circuito impreso: 0 °, gancho de sujeción: - sin gancho de sujeción, sistema enchufable: CONNEXIS DD, bloqueo: Bloqueo por encaje, tipo de sujeción: Gatillo de bloqueo, tipo de embalaje: empaquetado en caja | 155.6 | 100 | AA | PCB Connectors (PCC) | AAC | AACCUF | 50 | 50 | NO | PC |  | 8,08 | G | 92 | 356 | 110 | MM | 4063151745998 | 85366990 | CN | EC002638 | Imagen | Catálogo
1378305 | DD32H 2,2/ 6-H-5,08-YY | Carcasa de base para placa de circuito impreso | Carcasa base placa de circuito impreso, color: negro, corriente nominal: 8 A, tensión nominal (III/2): 320 V, superficie de contacto: Sn, tipo de conexión del contacto: Macho, número de filas: 2, número de polos: 6, familia de artículos: DD32H 2,2/..-H, paso: 5,08 mm, tipo de conexión: Conexión crimpada, montaje: Soldadura por ola, disposición de pines: Disposición de pines lineal, longitud del pin [P]: 3,8 mm, número de pines de soldadura por potencial: 1, sistema enchufable: CONNEXIS DD, Orientación de la cara enchufable: Estándar, bloqueo: Bloqueo por encaje, tipo de sujeción: Saliente de encaje, tipo de embalaje: empaquetado en caja | 235.75 | 100 | AA | PCB Connectors (PCC) | AAC | AACSUD | 50 | 50 | NO | PC |  | 15,66 | G | 36 | 395 | 323 | MM | 4063151745042 | 85366990 | CN | EC002637 | Imagen | Catálogo
1378306 | DD32H 2,2/10-H-5,08-YY | Carcasa de base para placa de circuito impreso | Carcasa base placa de circuito impreso, color: negro, corriente nominal: 8 A, tensión nominal (III/2): 320 V, superficie de contacto: Sn, tipo de conexión del contacto: Macho, número de filas: 2, número de polos: 10, familia de artículos: DD32H 2,2/..-H, paso: 5,08 mm, tipo de conexión: Conexión crimpada, montaje: Soldadura por ola, disposición de pines: Disposición de pines lineal, longitud del pin [P]: 3,8 mm, número de pines de soldadura por potencial: 1, sistema enchufable: CONNEXIS DD, Orientación de la cara enchufable: Estándar, bloqueo: Bloqueo por encaje, tipo de sujeción: Saliente de encaje, tipo de embalaje: empaquetado en caja | 357.65 | 100 | AA | PCB Connectors (PCC) | AAC | AACSUD | 50 | 50 | NO | PC |  | 13,99 | G | 36 | 395 | 323 | MM | 4063151746612 | 85366990 | CN | EC002637 | Imagen | Catálogo
1378307 | DD32H 2,2/12-H-5,08-YY | Carcasa de base para placa de circuito impreso | Carcasa base placa de circuito impreso, color: negro, corriente nominal: 8 A, tensión nominal (III/2): 320 V, superficie de contacto: Sn, tipo de conexión del contacto: Macho, número de filas: 2, número de polos: 12, familia de artículos: DD32H 2,2/..-H, paso: 5,08 mm, tipo de conexión: Conexión crimpada, montaje: Soldadura por ola, disposición de pines: Disposición de pines lineal, longitud del pin [P]: 3,8 mm, número de pines de soldadura por potencial: 1, sistema enchufable: CONNEXIS DD, Orientación de la cara enchufable: Estándar, bloqueo: Bloqueo por encaje, tipo de sujeción: Saliente de encaje, tipo de embalaje: empaquetado en caja | 418.6 | 100 | AA | PCB Connectors (PCC) | AAC | AACSUD | 50 | 50 | NO | PC |  | 20,60 | G | 36 | 395 | 323 | MM | 4063151746629 | 85366990 | CN | EC002637 | Imagen | Catálogo
1378308 | DD32H 2,2/ 6-V-5,08-YY | Carcasa de base para placa de circuito impreso | Carcasa base placa de circuito impreso, color: negro, corriente nominal: 8 A, tensión nominal (III/2): 320 V, superficie de contacto: Sn, tipo de conexión del contacto: Macho, número de filas: 2, número de polos: 6, familia de artículos: DD32H 2,2/..-V, paso: 5,08 mm, tipo de conexión: Conexión crimpada, montaje: Soldadura por ola, disposición de pines: Disposición de pines lineal, longitud del pin [P]: 3,8 mm, número de pines de soldadura por potencial: 2, sistema enchufable: CONNEXIS DD, Orientación de la cara enchufable: Estándar, bloqueo: Bloqueo por encaje, tipo de sujeción: Saliente de encaje, tipo de embalaje: empaquetado en caja | 235.75 | 100 | AA | PCB Connectors (PCC) | AAC | AACSUC | 50 | 50 | NO | PC |  | 13,43 | G | 36 | 395 | 323 | MM | 4063151745059 | 85366990 | CN | EC002637 | Imagen | Catálogo
1378309 | DD32H 2,2/10-V-5,08-YY | Carcasa de base para placa de circuito impreso | Carcasa base placa de circuito impreso, color: negro, corriente nominal: 8 A, tensión nominal (III/2): 320 V, superficie de contacto: Sn, tipo de conexión del contacto: Macho, número de filas: 2, número de polos: 10, familia de artículos: DD32H 2,2/..-V, paso: 5,08 mm, tipo de conexión: Conexión crimpada, montaje: Soldadura por ola, disposición de pines: Disposición de pines lineal, longitud del pin [P]: 3,8 mm, número de pines de soldadura por potencial: 2, sistema enchufable: CONNEXIS DD, Orientación de la cara enchufable: Estándar, bloqueo: Bloqueo por encaje, tipo de sujeción: Saliente de encaje, tipo de embalaje: empaquetado en caja | 357.65 | 100 | AA | PCB Connectors (PCC) | AAC | AACSUC | 50 | 50 | NO | PC |  | 15,88 | G | 36 | 395 | 323 | MM | 4063151746360 | 85366990 | CN | EC002637 | Imagen | Catálogo
1378310 | DD32H 2,2/12-V-5,08-YY | Carcasa de base para placa de circuito impreso | Carcasa base placa de circuito impreso, color: negro, corriente nominal: 8 A, tensión nominal (III/2): 320 V, superficie de contacto: Sn, tipo de conexión del contacto: Macho, número de filas: 2, número de polos: 12, familia de artículos: DD32H 2,2/..-V, paso: 5,08 mm, tipo de conexión: Conexión crimpada, montaje: Soldadura por ola, disposición de pines: Disposición de pines lineal, longitud del pin [P]: 3,8 mm, número de pines de soldadura por potencial: 2, sistema enchufable: CONNEXIS DD, Orientación de la cara enchufable: Estándar, bloqueo: Bloqueo por encaje, tipo de sujeción: Saliente de encaje, tipo de embalaje: empaquetado en caja | 418.6 | 100 | AA | PCB Connectors (PCC) | AAC | AACSUC | 50 | 50 | NO | PC |  | 17,00 | G | 36 | 395 | 323 | MM | 4063151746636 | 85366990 | CN | EC002637 | Imagen | Catálogo
1378311 | DD32H 2,2/ 6-PT-5,08-YY | Borne pasamuros | Borne pasamuros, color: negro, corriente nominal: 8 A, tensión nominal (III/2): 320 V, superficie de contacto: Sn, tipo de conexión del contacto: Macho, número de filas: 2, número de polos: 6, familia de artículos: DD32H 2,2/..-PT, paso: 5,08 mm, tipo de conexión: Conexión crimpada, dirección de conexión conductor/placa de circuito impreso: 0 °, gancho de sujeción: - sin gancho de sujeción, sistema enchufable: CONNEXIS DD, Orientación de la cara enchufable: Estándar, bloqueo: Bloqueo por encaje, tipo de sujeción: Saliente de encaje, tipo de embalaje: empaquetado en caja | 243.52 | 100 | AA | PCB Connectors (PCC) | AAC | AACCUE | 50 | 50 | NO | PC |  | 9,60 | G | 82 | 263 | 105 | MM | 4063151746445 | 85366990 | CN | EC002638 | Imagen | Catálogo
1378312 | DD32H 2,2/12-PT-5,08-YY | Borne pasamuros | Borne pasamuros, color: negro, corriente nominal: 8 A, tensión nominal (III/2): 320 V, superficie de contacto: Sn, tipo de conexión del contacto: Macho, número de filas: 2, número de polos: 12, familia de artículos: DD32H 2,2/..-PT, paso: 5,08 mm, tipo de conexión: Conexión crimpada, dirección de conexión conductor/placa de circuito impreso: 0 °, gancho de sujeción: - sin gancho de sujeción, sistema enchufable: CONNEXIS DD, Orientación de la cara enchufable: Estándar, bloqueo: Bloqueo por encaje, tipo de sujeción: Saliente de encaje, tipo de embalaje: empaquetado en caja | 351.92 | 100 | AA | PCB Connectors (PCC) | AAC | AACCUE | 50 | 50 | NO | PC |  | 15,86 | G | 92 | 356 | 110 | MM | 4063151746704 | 85366990 | CN | EC002638 | Imagen | Catálogo
1378313 | DD32H 2,2/ 6-FH-5,08-YY | Conector para placa de circuito impreso | Conector de placa de circuito impreso, color: negro, corriente nominal: 8 A, tensión nominal (III/2): 320 V, superficie de contacto: Sn, tipo de conexión del contacto: Macho, número de filas: 2, número de polos: 6, familia de artículos: DD32H 2,2/..-FH, paso: 5,08 mm, tipo de conexión: Conexión crimpada, dirección de conexión conductor/placa de circuito impreso: 0 °, gancho de sujeción: - sin gancho de sujeción, sistema enchufable: CONNEXIS DD, bloqueo: Bloqueo por encaje, tipo de sujeción: Saliente de encaje, tipo de embalaje: empaquetado en caja | 231.77 | 100 | AA | PCB Connectors (PCC) | AAC | AACCUD | 50 | 50 | NO | PC |  | 9,00 | G | 82 | 263 | 105 | MM | 4063151745066 | 85366990 | CN | EC002638 | Imagen | Catálogo
1378314 | DD32H 2,2/12-FH-5,08-YY | Conector para placa de circuito impreso | Conector de placa de circuito impreso, color: negro, corriente nominal: 8 A, tensión nominal (III/2): 320 V, superficie de contacto: Sn, tipo de conexión del contacto: Macho, número de filas: 2, número de polos: 12, familia de artículos: DD32H 2,2/..-FH, paso: 5,08 mm, tipo de conexión: Conexión crimpada, dirección de conexión conductor/placa de circuito impreso: 0 °, gancho de sujeción: - sin gancho de sujeción, sistema enchufable: CONNEXIS DD, bloqueo: Bloqueo por encaje, tipo de sujeción: Saliente de encaje, tipo de embalaje: empaquetado en caja | 277.24 | 100 | AA | PCB Connectors (PCC) | AAC | AACCUD | 50 | 50 | NO | PC |  | 15,20 | G | 92 | 356 | 110 | MM | 4063151746803 | 85366990 | CN | EC002638 | Imagen | Catálogo
1378315 | DD32H 2,2/ 6-H-5,08-XY | Carcasa de base para placa de circuito impreso | Carcasa base placa de circuito impreso, color: negro, corriente nominal: 8 A, tensión nominal (III/2): 320 V, superficie de contacto: Sn, tipo de conexión del contacto: Macho, número de filas: 2, número de polos: 6, familia de artículos: DD32H 2,2/..-H, paso: 5,08 mm, tipo de conexión: Conexión crimpada, montaje: Soldadura por ola, disposición de pines: Disposición de pines lineal, longitud del pin [P]: 3,8 mm, número de pines de soldadura por potencial: 1, sistema enchufable: CONNEXIS DD, Orientación de la cara enchufable: Estándar, bloqueo: Bloqueo por encaje, tipo de sujeción: Saliente de encaje, tipo de embalaje: empaquetado en caja | 235.75 | 100 | AA | PCB Connectors (PCC) | AAC | AACSUD | 50 | 50 | NO | PC |  | 11,82 | G | 36 | 395 | 323 | MM | 4063151746643 | 85366990 | CN | EC002637 | Imagen | Catálogo
1378316 | DD32H 2,2/ 8-H-5,08-XY | Carcasa de base para placa de circuito impreso | Carcasa base placa de circuito impreso, color: negro, corriente nominal: 8 A, tensión nominal (III/2): 320 V, superficie de contacto: Sn, tipo de conexión del contacto: Macho, número de filas: 2, número de polos: 8, familia de artículos: DD32H 2,2/..-H, paso: 5,08 mm, tipo de conexión: Conexión crimpada, montaje: Soldadura por ola, disposición de pines: Disposición de pines lineal, longitud del pin [P]: 3,8 mm, número de pines de soldadura por potencial: 1, sistema enchufable: CONNEXIS DD, Orientación de la cara enchufable: Estándar, bloqueo: Bloqueo por encaje, tipo de sujeción: Saliente de encaje, tipo de embalaje: empaquetado en caja | 296.7 | 100 | AA | PCB Connectors (PCC) | AAC | AACSUD | 50 | 50 | NO | PC |  | 17,40 | G | 36 | 395 | 323 | MM | 4063151745875 | 85366990 | CN | EC002637 | Imagen | Catálogo
1378317 | DD21PC 0,85/ 6-2,5-X | Conector para placa de circuito impreso | Conector de placa de circuito impreso, color: negro, corriente nominal: 5 A, tensión nominal (III/2): 160 V, superficie de contacto: Sn, tipo de conexión del contacto: Hembra, número de filas: 2, número de polos: 6, familia de artículos: DD21PC 0,85/.., paso: 2,5 mm, tipo de conexión: Conexión crimpada, dirección de conexión conductor/placa de circuito impreso: 0 °, gancho de sujeción: - sin gancho de sujeción, sistema enchufable: CONNEXIS DD, bloqueo: Bloqueo por encaje, tipo de sujeción: Gatillo de bloqueo, tipo de embalaje: empaquetado en caja | 56.58 | 100 | AA | PCB Connectors (PCC) | AAA | AAACXH | 50 | 50 | NO | PC |  | 1,81 | G | 35 | 144 | 72 | MM | 4063151746902 | 85366990 | CN | EC002638 | Imagen | Catálogo
1378318 | DD21PC 0,85/ 8-2,5-X | Conector para placa de circuito impreso | Conector de placa de circuito impreso, color: negro, corriente nominal: 5 A, tensión nominal (III/2): 160 V, superficie de contacto: Sn, tipo de conexión del contacto: Hembra, número de filas: 2, número de polos: 8, familia de artículos: DD21PC 0,85/.., paso: 2,5 mm, tipo de conexión: Conexión crimpada, dirección de conexión conductor/placa de circuito impreso: 0 °, gancho de sujeción: - sin gancho de sujeción, sistema enchufable: CONNEXIS DD, bloqueo: Bloqueo por encaje, tipo de sujeción: Gatillo de bloqueo, tipo de embalaje: empaquetado en caja | 68.54 | 100 | AA | PCB Connectors (PCC) | AAA | AAACXH | 50 | 50 | NO | PC |  | 2,29 | G | 35 | 144 | 72 | MM | 4063151745073 | 85366990 | CN | EC002638 | Imagen | Catálogo
1378319 | DD21PC 0,85/10-2,5-X | Conector para placa de circuito impreso | Conector de placa de circuito impreso, color: negro, corriente nominal: 5 A, tensión nominal (III/2): 160 V, superficie de contacto: Sn, tipo de conexión del contacto: Hembra, número de filas: 2, número de polos: 10, familia de artículos: DD21PC 0,85/.., paso: 2,5 mm, tipo de conexión: Conexión crimpada, dirección de conexión conductor/placa de circuito impreso: 0 °, gancho de sujeción: - sin gancho de sujeción, sistema enchufable: CONNEXIS DD, bloqueo: Bloqueo por encaje, tipo de sujeción: Gatillo de bloqueo, tipo de embalaje: empaquetado en caja | 80.5 | 100 | AA | PCB Connectors (PCC) | AAA | AAACXH | 50 | 50 | NO | PC |  | 2,64 | G | 46 | 112 | 85 | MM | 4063151746049 | 85366990 | CN | EC002638 | Imagen | Catálogo
1378320 | DD21PC 0,85/12-2,5-X | Conector para placa de circuito impreso | Conector de placa de circuito impreso, color: negro, corriente nominal: 5 A, tensión nominal (III/2): 160 V, superficie de contacto: Sn, tipo de conexión del contacto: Hembra, número de filas: 2, número de polos: 12, familia de artículos: DD21PC 0,85/.., paso: 2,5 mm, tipo de conexión: Conexión crimpada, dirección de conexión conductor/placa de circuito impreso: 0 °, gancho de sujeción: - sin gancho de sujeción, sistema enchufable: CONNEXIS DD, bloqueo: Bloqueo por encaje, tipo de sujeción: Gatillo de bloqueo, tipo de embalaje: empaquetado en caja | 92.46 | 100 | AA | PCB Connectors (PCC) | AAA | AAACXH | 50 | 50 | NO | PC |  | 3,27 | G | 49 | 216 | 72 | MM | 4063151746650 | 85366990 | CN | EC002638 | Imagen | Catálogo
1378321 | DD21PC 0,85/16-2,5-X | Conector para placa de circuito impreso | Conector de placa de circuito impreso, color: negro, corriente nominal: 5 A, tensión nominal (III/2): 160 V, superficie de contacto: Sn, tipo de conexión del contacto: Hembra, número de filas: 2, número de polos: 16, familia de artículos: DD21PC 0,85/.., paso: 2,5 mm, tipo de conexión: Conexión crimpada, dirección de conexión conductor/placa de circuito impreso: 0 °, gancho de sujeción: - sin gancho de sujeción, sistema enchufable: CONNEXIS DD, bloqueo: Bloqueo por encaje, tipo de sujeción: Gatillo de bloqueo, tipo de embalaje: empaquetado en caja | 116.38 | 100 | AA | PCB Connectors (PCC) | AAA | AAACXH | 50 | 50 | NO | PC |  | 4,45 | G | 82 | 263 | 105 | MM | 4063151746810 | 85366990 | CN | EC002638 | Imagen | Catálogo
1378322 | DD21PC 0,85/20-2,5-X | Conector para placa de circuito impreso | Conector de placa de circuito impreso, color: negro, corriente nominal: 5 A, tensión nominal (III/2): 160 V, superficie de contacto: Sn, tipo de conexión del contacto: Hembra, número de filas: 2, número de polos: 20, familia de artículos: DD21PC 0,85/.., paso: 2,5 mm, tipo de conexión: Conexión crimpada, dirección de conexión conductor/placa de circuito impreso: 0 °, gancho de sujeción: - sin gancho de sujeción, sistema enchufable: CONNEXIS DD, bloqueo: Bloqueo por encaje, tipo de sujeción: Gatillo de bloqueo, tipo de embalaje: empaquetado en caja | 140.3 | 100 | AA | PCB Connectors (PCC) | AAA | AAACXH | 50 | 50 | NO | PC |  | 4,90 | G | 82 | 263 | 105 | MM | 4063151743857 | 85366990 | CN | EC002638 | Imagen | Catálogo
1378323 | DD21H 0,85/ 8-H-2,5-X | Carcasa de base para placa de circuito impreso | Carcasa base placa de circuito impreso, color: negro, corriente nominal: 5 A, tensión nominal (III/2): 160 V, superficie de contacto: Sn, tipo de conexión del contacto: Macho, número de filas: 2, número de polos: 8, familia de artículos: DD21H 0,85/..-H, paso: 2,5 mm, montaje: Soldadura por ola, disposición de pines: Disposición de pines lineal, longitud del pin [P]: 3,4 mm, número de pines de soldadura por potencial: 1, sistema enchufable: CONNEXIS DD, Orientación de la cara enchufable: Estándar, bloqueo: Bloqueo por encaje, tipo de sujeción: Saliente de encaje, tipo de embalaje: empaquetado en caja | 209.76 | 100 | AA | PCB Connectors (PCC) | AAA | AAASXD | 50 | 50 | NO | PC |  | 9,47 | G | 30 | 380 | 206 | MM | 4063151746056 | 85366990 | CN | EC002637 | Imagen | Catálogo
1378324 | DD21H 0,85/10-H-2,5-X | Carcasa de base para placa de circuito impreso | Carcasa base placa de circuito impreso, color: negro, corriente nominal: 5 A, tensión nominal (III/2): 160 V, superficie de contacto: Sn, tipo de conexión del contacto: Macho, número de filas: 2, número de polos: 10, familia de artículos: DD21H 0,85/..-H, paso: 2,5 mm, montaje: Soldadura por ola, disposición de pines: Disposición de pines lineal, longitud del pin [P]: 3,4 mm, número de pines de soldadura por potencial: 1, sistema enchufable: CONNEXIS DD, Orientación de la cara enchufable: Estándar, bloqueo: Bloqueo por encaje, tipo de sujeción: Saliente de encaje, tipo de embalaje: empaquetado en caja | 244.95 | 100 | AA | PCB Connectors (PCC) | AAA | AAASXD | 50 | 50 | NO | PC |  | 9,97 | G | 30 | 380 | 206 | MM | 4063151746162 | 85366990 | CN | EC002637 | Imagen | Catálogo
1378325 | DD21H 0,85/16-H-2,5-X | Carcasa de base para placa de circuito impreso | Carcasa base placa de circuito impreso, color: negro, corriente nominal: 5 A, tensión nominal (III/2): 160 V, superficie de contacto: Sn, tipo de conexión del contacto: Macho, número de filas: 2, número de polos: 16, familia de artículos: DD21H 0,85/..-H, paso: 2,5 mm, montaje: Soldadura por ola, disposición de pines: Disposición de pines lineal, longitud del pin [P]: 3,4 mm, número de pines de soldadura por potencial: 1, sistema enchufable: CONNEXIS DD, Orientación de la cara enchufable: Estándar, bloqueo: Bloqueo por encaje, tipo de sujeción: Saliente de encaje, tipo de embalaje: empaquetado en caja | 350.52 | 100 | AA | PCB Connectors (PCC) | AAA | AAASXD | 50 | 50 | NO | PC |  | 11,00 | G | 30 | 380 | 206 | MM | 4063151746520 | 85366990 | CN | EC002637 | Imagen | Catálogo
1378326 | DD21H 0,85/20-H-2,5-X | Carcasa de base para placa de circuito impreso | Carcasa base placa de circuito impreso, color: negro, corriente nominal: 5 A, tensión nominal (III/2): 160 V, superficie de contacto: Sn, tipo de conexión del contacto: Macho, número de filas: 2, número de polos: 20, familia de artículos: DD21H 0,85/..-H, paso: 2,5 mm, montaje: Soldadura por ola, disposición de pines: Disposición de pines lineal, longitud del pin [P]: 3,4 mm, número de pines de soldadura por potencial: 1, sistema enchufable: CONNEXIS DD, Orientación de la cara enchufable: Estándar, bloqueo: Bloqueo por encaje, tipo de sujeción: Saliente de encaje, tipo de embalaje: empaquetado en caja | 420.9 | 100 | AA | PCB Connectors (PCC) | AAA | AAASXD | 50 | 50 | NO | PC |  | 11,71 | G | 30 | 380 | 206 | MM | 4063151745882 | 85366990 | CN | EC002637 | Imagen | Catálogo
1378327 | DD21H 0,85/ 6-V-2,5-X | Carcasa de base para placa de circuito impreso | Carcasa base placa de circuito impreso, color: negro, corriente nominal: 5 A, tensión nominal (III/2): 160 V, superficie de contacto: Sn, tipo de conexión del contacto: Macho, número de filas: 2, número de polos: 6, familia de artículos: DD21H 0,85/..-V, paso: 2,5 mm, montaje: Soldadura por ola, disposición de pines: Disposición de pines lineal, longitud del pin [P]: 3,4 mm, número de pines de soldadura por potencial: 1, sistema enchufable: CONNEXIS DD, Orientación de la cara enchufable: Estándar, bloqueo: Bloqueo por encaje, tipo de sujeción: Saliente de encaje, tipo de embalaje: empaquetado en caja | 174.57 | 100 | AA | PCB Connectors (PCC) | AAA | AAASXC | 50 | 50 | NO | PC |  | 8,38 | G | 30 | 380 | 206 | MM | 4063151746667 | 85366990 | CN | EC002637 | Imagen | Catálogo
1378328 | DD21H 0,85/ 8-V-2,5-X | Carcasa de base para placa de circuito impreso | Carcasa base placa de circuito impreso, color: negro, corriente nominal: 5 A, tensión nominal (III/2): 160 V, superficie de contacto: Sn, tipo de conexión del contacto: Macho, número de filas: 2, número de polos: 8, familia de artículos: DD21H 0,85/..-V, paso: 2,5 mm, montaje: Soldadura por ola, disposición de pines: Disposición de pines lineal, longitud del pin [P]: 3,4 mm, número de pines de soldadura por potencial: 1, sistema enchufable: CONNEXIS DD, Orientación de la cara enchufable: Estándar, bloqueo: Bloqueo por encaje, tipo de sujeción: Saliente de encaje, tipo de embalaje: empaquetado en caja | 209.76 | 100 | AA | PCB Connectors (PCC) | AAA | AAASXC | 50 | 50 | NO | PC |  | 8,85 | G | 30 | 380 | 206 | MM | 4063151743864 | 85366990 | CN | EC002637 | Imagen | Catálogo
1378330 | DD21H 0,85/10-V-2,5-X | Carcasa de base para placa de circuito impreso | Carcasa base placa de circuito impreso, color: negro, corriente nominal: 5 A, tensión nominal (III/2): 160 V, superficie de contacto: Sn, tipo de conexión del contacto: Macho, número de filas: 2, número de polos: 10, familia de artículos: DD21H 0,85/..-V, paso: 2,5 mm, montaje: Soldadura por ola, disposición de pines: Disposición de pines lineal, longitud del pin [P]: 3,4 mm, número de pines de soldadura por potencial: 1, sistema enchufable: CONNEXIS DD, Orientación de la cara enchufable: Estándar, bloqueo: Bloqueo por encaje, tipo de sujeción: Saliente de encaje, tipo de embalaje: empaquetado en caja | 244.95 | 100 | AA | PCB Connectors (PCC) | AAA | AAASXC | 50 | 50 | NO | PC |  | 9,25 | G | 30 | 380 | 206 | MM | 4063151745080 | 85366990 | CN | EC002637 | Imagen | Catálogo
1378331 | DD21H 0,85/12-V-2,5-X | Carcasa de base para placa de circuito impreso | Carcasa base placa de circuito impreso, color: negro, corriente nominal: 5 A, tensión nominal (III/2): 160 V, superficie de contacto: Sn, tipo de conexión del contacto: Macho, número de filas: 2, número de polos: 12, familia de artículos: DD21H 0,85/..-V, paso: 2,5 mm, montaje: Soldadura por ola, disposición de pines: Disposición de pines lineal, longitud del pin [P]: 3,4 mm, número de pines de soldadura por potencial: 1, sistema enchufable: CONNEXIS DD, Orientación de la cara enchufable: Estándar, bloqueo: Bloqueo por encaje, tipo de sujeción: Saliente de encaje, tipo de embalaje: empaquetado en caja | 280.14 | 100 | AA | PCB Connectors (PCC) | AAA | AAASXC | 50 | 50 | NO | PC |  | 9,41 | G | 30 | 380 | 206 | MM | 4063151746452 | 85366990 | CN | EC002637 | Imagen | Catálogo
1378332 | DD21H 0,85/16-V-2,5-X | Carcasa de base para placa de circuito impreso | Carcasa base placa de circuito impreso, color: negro, corriente nominal: 5 A, tensión nominal (III/2): 160 V, superficie de contacto: Sn, tipo de conexión del contacto: Macho, número de filas: 2, número de polos: 16, familia de artículos: DD21H 0,85/..-V, paso: 2,5 mm, montaje: Soldadura por ola, disposición de pines: Disposición de pines lineal, longitud del pin [P]: 3,4 mm, número de pines de soldadura por potencial: 1, sistema enchufable: CONNEXIS DD, Orientación de la cara enchufable: Estándar, bloqueo: Bloqueo por encaje, tipo de sujeción: Saliente de encaje, tipo de embalaje: empaquetado en caja | 350.52 | 100 | AA | PCB Connectors (PCC) | AAA | AAASXC | 50 | 50 | NO | PC |  | 10,06 | G | 30 | 380 | 206 | MM | 4063151745097 | 85366990 | CN | EC002637 | Imagen | Catálogo
1378333 | DD21H 0,85/20-V-2,5-X | Carcasa de base para placa de circuito impreso | Carcasa base placa de circuito impreso, color: negro, corriente nominal: 5 A, tensión nominal (III/2): 160 V, superficie de contacto: Sn, tipo de conexión del contacto: Macho, número de filas: 2, número de polos: 20, familia de artículos: DD21H 0,85/..-V, paso: 2,5 mm, montaje: Soldadura por ola, disposición de pines: Disposición de pines lineal, longitud del pin [P]: 3,4 mm, número de pines de soldadura por potencial: 1, sistema enchufable: CONNEXIS DD, Orientación de la cara enchufable: Estándar, bloqueo: Bloqueo por encaje, tipo de sujeción: Saliente de encaje, tipo de embalaje: empaquetado en caja | 420.9 | 100 | AA | PCB Connectors (PCC) | AAA | AAASXC | 50 | 50 | NO | PC |  | 10,59 | G | 30 | 380 | 206 | MM | 4063151746179 | 85366990 | CN | EC002637 | Imagen | Catálogo
1378334 | DD21H 0,85/ 6-H-2,5-X | Carcasa de base para placa de circuito impreso | Carcasa base placa de circuito impreso, color: negro, corriente nominal: 5 A, tensión nominal (III/2): 160 V, superficie de contacto: Sn, tipo de conexión del contacto: Macho, número de filas: 2, número de polos: 6, familia de artículos: DD21H 0,85/..-H, paso: 2,5 mm, montaje: Soldadura por ola, disposición de pines: Disposición de pines lineal, longitud del pin [P]: 3,4 mm, número de pines de soldadura por potencial: 1, sistema enchufable: CONNEXIS DD, Orientación de la cara enchufable: Estándar, bloqueo: Bloqueo por encaje, tipo de sujeción: Saliente de encaje, tipo de embalaje: empaquetado en caja | 174.57 | 100 | AA | PCB Connectors (PCC) | AAA | AAASXD | 50 | 50 | NO | PC |  | 8,90 | G | 30 | 380 | 206 | MM | 4063151746377 | 85366990 | CN | EC002637 | Imagen | Catálogo
1378335 | DD21H 0,85/12-H-2,5-X | Carcasa de base para placa de circuito impreso | Carcasa base placa de circuito impreso, color: negro, corriente nominal: 5 A, tensión nominal (III/2): 160 V, superficie de contacto: Sn, tipo de conexión del contacto: Macho, número de filas: 2, número de polos: 12, familia de artículos: DD21H 0,85/..-H, paso: 2,5 mm, montaje: Soldadura por ola, disposición de pines: Disposición de pines lineal, longitud del pin [P]: 3,4 mm, número de pines de soldadura por potencial: 1, sistema enchufable: CONNEXIS DD, Orientación de la cara enchufable: Estándar, bloqueo: Bloqueo por encaje, tipo de sujeción: Saliente de encaje, tipo de embalaje: empaquetado en caja | 280.14 | 100 | AA | PCB Connectors (PCC) | AAA | AAASXD | 50 | 50 | NO | PC |  | 10,23 | G | 30 | 380 | 206 | MM | 4063151746469 | 85366990 | CN | EC002637 | Imagen | Catálogo
1378336 | DD21H 0,85/ 6-PT-2,5-X | Borne pasamuros | Borne pasamuros, color: negro, corriente nominal: 5 A, tensión nominal (III/2): 160 V, superficie de contacto: Sn, tipo de conexión del contacto: Macho, número de filas: 2, número de polos: 6, familia de artículos: DD21H 0,85/..-PT, paso: 2,5 mm, tipo de conexión: Conexión crimpada, dirección de conexión conductor/placa de circuito impreso: 0 °, gancho de sujeción: - sin gancho de sujeción, sistema enchufable: CONNEXIS DD, Orientación de la cara enchufable: Estándar, bloqueo: Bloqueo por encaje, tipo de sujeción: Saliente de encaje, tipo de embalaje: empaquetado en caja | 100.51 | 100 | AA | PCB Connectors (PCC) | AAA | AAACXG | 50 | 50 | NO | PC |  | 3,60 | G | 49 | 216 | 72 | MM | 4063151746186 | 85366990 | CN | EC002638 | Imagen | Catálogo
1378337 | DD21H 0,85/ 8-PT-2,5-X | Borne pasamuros | Borne pasamuros, color: negro, corriente nominal: 5 A, tensión nominal (III/2): 160 V, superficie de contacto: Sn, tipo de conexión del contacto: Macho, número de filas: 2, número de polos: 8, familia de artículos: DD21H 0,85/..-PT, paso: 2,5 mm, tipo de conexión: Conexión crimpada, dirección de conexión conductor/placa de circuito impreso: 0 °, gancho de sujeción: - sin gancho de sujeción, sistema enchufable: CONNEXIS DD, Orientación de la cara enchufable: Estándar, bloqueo: Bloqueo por encaje, tipo de sujeción: Saliente de encaje, tipo de embalaje: empaquetado en caja | 124.43 | 100 | AA | PCB Connectors (PCC) | AAA | AAACXG | 50 | 50 | NO | PC |  | 4,11 | G | 49 | 216 | 92 | MM | 4063151746537 | 85366990 | CN | EC002638 | Imagen | Catálogo
1378338 | DD21H 0,85/10-PT-2,5-X | Borne pasamuros | Borne pasamuros, color: negro, corriente nominal: 5 A, tensión nominal (III/2): 160 V, superficie de contacto: Sn, tipo de conexión del contacto: Macho, número de filas: 2, número de polos: 10, familia de artículos: DD21H 0,85/..-PT, paso: 2,5 mm, tipo de conexión: Conexión crimpada, dirección de conexión conductor/placa de circuito impreso: 0 °, gancho de sujeción: - sin gancho de sujeción, sistema enchufable: CONNEXIS DD, Orientación de la cara enchufable: Estándar, bloqueo: Bloqueo por encaje, tipo de sujeción: Saliente de encaje, tipo de embalaje: empaquetado en caja | 148.35 | 100 | AA | PCB Connectors (PCC) | AAA | AAACXG | 50 | 50 | NO | PC |  | 4,52 | G | 49 | 216 | 92 | MM | 4063151746919 | 85366990 | CN | EC002638 | Imagen | Catálogo
1378339 | DD21H 0,85/12-PT-2,5-X | Borne pasamuros | Borne pasamuros, color: negro, corriente nominal: 5 A, tensión nominal (III/2): 160 V, superficie de contacto: Sn, tipo de conexión del contacto: Macho, número de filas: 2, número de polos: 12, familia de artículos: DD21H 0,85/..-PT, paso: 2,5 mm, tipo de conexión: Conexión crimpada, dirección de conexión conductor/placa de circuito impreso: 0 °, gancho de sujeción: - sin gancho de sujeción, sistema enchufable: CONNEXIS DD, Orientación de la cara enchufable: Estándar, bloqueo: Bloqueo por encaje, tipo de sujeción: Saliente de encaje, tipo de embalaje: empaquetado en caja | 172.27 | 100 | AA | PCB Connectors (PCC) | AAA | AAACXG | 50 | 50 | NO | PC |  | 5,14 | G | 82 | 263 | 105 | MM | 4063151746674 | 85366990 | CN | EC002638 | Imagen | Catálogo
1378340 | DD21H 0,85/16-PT-2,5-X | Borne pasamuros | Borne pasamuros, color: negro, corriente nominal: 5 A, tensión nominal (III/2): 160 V, superficie de contacto: Sn, tipo de conexión del contacto: Macho, número de filas: 2, número de polos: 16, familia de artículos: DD21H 0,85/..-PT, paso: 2,5 mm, tipo de conexión: Conexión crimpada, dirección de conexión conductor/placa de circuito impreso: 0 °, gancho de sujeción: - sin gancho de sujeción, sistema enchufable: CONNEXIS DD, Orientación de la cara enchufable: Estándar, bloqueo: Bloqueo por encaje, tipo de sujeción: Saliente de encaje, tipo de embalaje: empaquetado en caja | 220.11 | 100 | AA | PCB Connectors (PCC) | AAA | AAACXG | 50 | 50 | NO | PC |  | 6,10 | G | 82 | 263 | 105 | MM | 4063151746063 | 85366990 | CN | EC002638 | Imagen | Catálogo
1378341 | DD21H 0,85/20-PT-2,5-X | Borne pasamuros | Borne pasamuros, color: negro, corriente nominal: 5 A, tensión nominal (III/2): 160 V, superficie de contacto: Sn, tipo de conexión del contacto: Macho, número de filas: 2, número de polos: 20, familia de artículos: DD21H 0,85/..-PT, paso: 2,5 mm, tipo de conexión: Conexión crimpada, dirección de conexión conductor/placa de circuito impreso: 0 °, gancho de sujeción: - sin gancho de sujeción, sistema enchufable: CONNEXIS DD, Orientación de la cara enchufable: Estándar, bloqueo: Bloqueo por encaje, tipo de sujeción: Saliente de encaje, tipo de embalaje: empaquetado en caja | 267.95 | 100 | AA | PCB Connectors (PCC) | AAA | AAACXG | 50 | 50 | NO | PC |  | 7,28 | G | 82 | 263 | 105 | MM | 4063151746193 | 85366990 | CN | EC002638 | Imagen | Catálogo
1378342 | DD21H 0,85/ 6-FH-2,5-X | Conector para placa de circuito impreso | Conector de placa de circuito impreso, color: negro, corriente nominal: 5 A, tensión nominal (III/2): 160 V, superficie de contacto: Sn, tipo de conexión del contacto: Macho, número de filas: 2, número de polos: 6, familia de artículos: DD21H 0,85/..-FH, paso: 2,5 mm, tipo de conexión: Conexión crimpada, dirección de conexión conductor/placa de circuito impreso: 0 °, gancho de sujeción: - sin gancho de sujeción, sistema enchufable: CONNEXIS DD, bloqueo: Bloqueo por encaje, tipo de sujeción: Saliente de encaje, tipo de embalaje: empaquetado en caja | 97.57 | 100 | AA | PCB Connectors (PCC) | AAA | AAACXF | 50 | 50 | NO | PC |  | 2,84 | G | 46 | 112 | 85 | MM | 4063151746681 | 85366990 | CN | EC002638 | Imagen | Catálogo
1378343 | DD21H 0,85/ 8-FH-2,5-X | Conector para placa de circuito impreso | Conector de placa de circuito impreso, color: negro, corriente nominal: 5 A, tensión nominal (III/2): 160 V, superficie de contacto: Sn, tipo de conexión del contacto: Macho, número de filas: 2, número de polos: 8, familia de artículos: DD21H 0,85/..-FH, paso: 2,5 mm, tipo de conexión: Conexión crimpada, dirección de conexión conductor/placa de circuito impreso: 0 °, gancho de sujeción: - sin gancho de sujeción, sistema enchufable: CONNEXIS DD, bloqueo: Bloqueo por encaje, tipo de sujeción: Saliente de encaje, tipo de embalaje: empaquetado en caja | 111.69 | 100 | AA | PCB Connectors (PCC) | AAA | AAACXF | 50 | 50 | NO | PC |  | 3,74 | G | 49 | 216 | 72 | MM | 4063151745899 | 85366990 | CN | EC002638 | Imagen | Catálogo
1378344 | DD21H 0,85/12-FH-2,5-X | Conector para placa de circuito impreso | Conector de placa de circuito impreso, color: negro, corriente nominal: 5 A, tensión nominal (III/2): 160 V, superficie de contacto: Sn, tipo de conexión del contacto: Macho, número de filas: 2, número de polos: 12, familia de artículos: DD21H 0,85/..-FH, paso: 2,5 mm, tipo de conexión: Conexión crimpada, dirección de conexión conductor/placa de circuito impreso: 0 °, gancho de sujeción: - sin gancho de sujeción, sistema enchufable: CONNEXIS DD, bloqueo: Bloqueo por encaje, tipo de sujeción: Saliente de encaje, tipo de embalaje: empaquetado en caja | 139.93 | 100 | AA | PCB Connectors (PCC) | AAA | AAACXF | 50 | 50 | NO | PC |  | 4,88 | G | 49 | 216 | 112 | MM | 4063151746391 | 85366990 | CN | EC002638 | Imagen | Catálogo
1378345 | DD21H 0,85/20-FH-2,5-X | Conector para placa de circuito impreso | Conector de placa de circuito impreso, color: negro, corriente nominal: 5 A, tensión nominal (III/2): 160 V, superficie de contacto: Sn, tipo de conexión del contacto: Macho, número de filas: 2, número de polos: 20, familia de artículos: DD21H 0,85/..-FH, paso: 2,5 mm, tipo de conexión: Conexión crimpada, dirección de conexión conductor/placa de circuito impreso: 0 °, gancho de sujeción: - sin gancho de sujeción, sistema enchufable: CONNEXIS DD, bloqueo: Bloqueo por encaje, tipo de sujeción: Saliente de encaje, tipo de embalaje: empaquetado en caja | 196.42 | 100 | AA | PCB Connectors (PCC) | AAA | AAACXF | 50 | 50 | NO | PC |  | 6,86 | G | 82 | 263 | 105 | MM | 4063151746926 | 85366990 | CN | EC002638 | Imagen | Catálogo
1378348 | D2HC-MP 0,12-0,20-M-SN-L | Contacto crimpado | Contacto engastado, corriente nominal: 4 A, tipo de conexión del contacto: Macho, tipo de conexión: Conexión crimpada, superficie de contacto: Estaño | 24.5 | 100 | AA | PCB Connectors (PCC) | AAA | AAACXA | 200 | 200 | NO | PC |  | 0,23 | G | 0 | 0 | 0 |  | 4063151746827 | 85366990 | CN | EC002943 | Imagen | Catálogo
1378349 | D2PC-MP 0,30-0,85-F-SN-L | Contacto crimpado | Contacto engastado, corriente nominal: 5 A, tipo de conexión del contacto: Hembra, tipo de conexión: Conexión crimpada, superficie de contacto: Estaño | 24.5 | 100 | AA | PCB Connectors (PCC) | AAA | AAACXB | 200 | 200 | NO | PC |  | 0,25 | G | 0 | 0 | 0 |  | 4063151747008 | 85366990 | CN | EC002943 | Imagen | Catálogo
1378350 | D2PC-MP 0,12-0,20-F-SN-L | Contacto crimpado | Contacto engastado, corriente nominal: 4 A, tipo de conexión del contacto: Hembra, tipo de conexión: Conexión crimpada, superficie de contacto: Estaño | 24.5 | 100 | AA | PCB Connectors (PCC) | AAA | AAACXB | 200 | 200 | NO | PC |  | 0,22 | G | 0 | 0 | 0 |  | 4063151746711 | 85366990 | CN | EC002943 | Imagen | Catálogo
1378351 | D2HC-MP 0,30-0,85-M-SN-R | Contacto crimpado | Contacto engastado, corriente nominal: 5 A, tipo de conexión del contacto: Macho, tipo de conexión: Conexión crimpada, superficie de contacto: Estaño | 18.75 | 100 | AA | PCB Connectors (PCC) | AAA | AAACXA | 5000 | 5000 | NO | PC |  | 0,47 | G | 45 | 600 | 600 | MM | 4063151743871 | 85366990 | CN | EC002943 | Imagen | Catálogo
1378352 | D2HC-MP 0,12-0,20-M-SN-R | Contacto crimpado | Contacto engastado, corriente nominal: 4 A, tipo de conexión del contacto: Macho, tipo de conexión: Conexión crimpada, superficie de contacto: Estaño | 18.75 | 100 | AA | PCB Connectors (PCC) | AAA | AAACXA | 5000 | 5000 | NO | PC |  | 0,47 | G | 45 | 600 | 600 | MM | 4063151746070 | 85366990 | CN | EC002943 | Imagen | Catálogo
1378353 | D2PC-MP 0,30-0,85-F-SN-R | Contacto crimpado | Contacto engastado, corriente nominal: 5 A, tipo de conexión del contacto: Hembra, tipo de conexión: Conexión crimpada, superficie de contacto: Estaño | 18.75 | 100 | AA | PCB Connectors (PCC) | AAA | AAACXB | 5000 | 5000 | NO | PC |  | 0,47 | G | 45 | 600 | 600 | MM | 4063151746834 | 85366990 | CN | EC002943 | Imagen | Catálogo
1378354 | D2PC-MP 0,12-0,20-F-SN-R | Contacto crimpado | Contacto engastado, corriente nominal: 4 A, tipo de conexión del contacto: Hembra, tipo de conexión: Conexión crimpada, superficie de contacto: Estaño | 18.75 | 100 | AA | PCB Connectors (PCC) | AAA | AAACXB | 5000 | 5000 | NO | PC |  | 0,47 | G | 45 | 600 | 600 | MM | 4063151746698 | 85366990 | CN | EC002943 | Imagen | Catálogo
1378363 | MSTBV 2,5/ 3-G GY7035 | Carcasa de base para placa de circuito impreso | Carcasa base placa de circuito impreso, sección nominal: 2,5 mm², color: gris claro, corriente nominal: 12 A, tensión nominal (III/2): 320 V, superficie de contacto: Sn, tipo de conexión del contacto: Macho, número de filas: 1, número de polos: 3, familia de artículos: MSTBV 2,5/..-G, paso: 5 mm, montaje: Soldadura por ola, disposición de pines: Disposición de pines lineal, longitud del pin [P]: 3,9 mm, número de pines de soldadura por potencial: 1, sistema enchufable: COMBICON MSTB 2,5, Orientación de la cara enchufable: Estándar, bloqueo: sin, tipo de sujeción: sin, tipo de embalaje: empaquetado en caja | 86.83 | 100 | AA | PCB Connectors (PCC) | AAC | AACSLB | 250 | 250 | NO | PC |  | 1,05 | G | 90 | 108 | 113 | MM | 4063151747114 | 85366930 | DE | EC002637 | Imagen | Catálogo
1378542 | FR 1,27/ 12-FWL | Conectores hembra IDC | Clavija de enchufe IDC, corriente nominal: 1,4 A, tensión de prueba: 500 V AC, número de polos: 12, paso: 1,27 mm, color: negro, superficie de contacto: Au, tipo de conexión del contacto: Hembra | 561.28 | 100 | AA | PCB Connectors (PCC) | AAX | AAXMAA | 154 | 154 | NO | PC |  | 1,14 | G | 205 | 340 | 340 | MM | 4063151746728 | 85366990 | CN | EC002638 | Imagen | Catálogo
1378544 | FR 1,27/ 16-FWL | Conectores hembra IDC | Clavija de enchufe IDC, corriente nominal: 1,4 A, tensión de prueba: 500 V AC, número de polos: 16, paso: 1,27 mm, color: negro, superficie de contacto: Au, tipo de conexión del contacto: Hembra | 571.12 | 100 | AA | PCB Connectors (PCC) | AAX | AAXMAA | 132 | 132 | NO | PC |  | 1,40 | G | 205 | 340 | 340 | MM | 4063151747312 | 85366990 | CN | EC002638 | Imagen | Catálogo
1378546 | FR 1,27/ 20-FWL | Conectores hembra IDC | Clavija de enchufe IDC, corriente nominal: 1,4 A, tensión de prueba: 500 V AC, número de polos: 20, paso: 1,27 mm, color: negro, superficie de contacto: Au, tipo de conexión del contacto: Hembra | 585.89 | 100 | AA | PCB Connectors (PCC) | AAX | AAXMAA | 121 | 121 | NO | PC |  | 2,68 | G | 205 | 340 | 340 | MM | 4063151747244 | 85366990 | CN | EC002638 | Imagen | Catálogo
1378548 | FR 1,27/ 26-FWL | Conectores hembra IDC | Clavija de enchufe IDC, corriente nominal: 1,4 A, tensión de prueba: 500 V AC, número de polos: 26, paso: 1,27 mm, color: negro, superficie de contacto: Au, tipo de conexión del contacto: Hembra | 600.67 | 100 | AA | PCB Connectors (PCC) | AAX | AAXMAA | 99 | 99 | NO | PC |  | 2,07 | G | 205 | 340 | 340 | MM | 4063151747329 | 85366990 | CN | EC002638 | Imagen | Catálogo
1378549 | FR 1,27/ 32-FWL | Conectores hembra IDC | Clavija de enchufe IDC, corriente nominal: 1,4 A, tensión de prueba: 500 V AC, número de polos: 32, paso: 1,27 mm, color: negro, superficie de contacto: Au, tipo de conexión del contacto: Hembra | 640.06 | 100 | AA | PCB Connectors (PCC) | AAX | AAXMAA | 88 | 88 | NO | PC |  | 2,46 | G | 205 | 340 | 340 | MM | 4063151746483 | 85366990 | CN | EC002638 | Imagen | Catálogo
1378550 | FR 1,27/ 40-FWL | Conectores hembra IDC | Clavija de enchufe IDC, corriente nominal: 1,4 A, tensión de prueba: 500 V AC, número de polos: 40, paso: 1,27 mm, color: negro, superficie de contacto: Au, tipo de conexión del contacto: Hembra | 694.22 | 100 | AA | PCB Connectors (PCC) | AAX | AAXMAA | 77 | 77 | NO | PC |  | 2,98 | G | 205 | 340 | 340 | MM | 4063151747411 | 85366990 | CN | EC002638 | Imagen | Catálogo
1378551 | FR 1,27/ 50-FWL | Conectores hembra IDC | Clavija de enchufe IDC, corriente nominal: 1,4 A, tensión de prueba: 500 V AC, número de polos: 50, paso: 1,27 mm, color: negro, superficie de contacto: Au, tipo de conexión del contacto: Hembra | 763.14 | 100 | AA | PCB Connectors (PCC) | AAX | AAXMAA | 66 | 66 | NO | PC |  | 5,38 | G | 205 | 340 | 340 | MM | 4063151746735 | 85366990 | CN | EC002638 | Imagen | Catálogo
1378553 | FR 1,27/ 68-FWL | Conectores hembra IDC | Clavija de enchufe IDC, corriente nominal: 1,4 A, tensión de prueba: 500 V AC, número de polos: 68, paso: 1,27 mm, color: negro, superficie de contacto: Au, tipo de conexión del contacto: Hembra | 1329.37 | 100 | AA | PCB Connectors (PCC) | AAX | AAXMAA | 55 | 55 | NO | PC |  | 6,73 | G | 205 | 340 | 340 | MM | 4063151746896 | 85366990 | CN | EC002638 | Imagen | Catálogo
1378554 | FR 1,27/ 80-FWL | Conectores hembra IDC | Clavija de enchufe IDC, corriente nominal: 1,4 A, tensión de prueba: 500 V AC, número de polos: 80, paso: 1,27 mm, color: negro, superficie de contacto: Au, tipo de conexión del contacto: Hembra | 1516.45 | 100 | AA | PCB Connectors (PCC) | AAX | AAXMAA | 44 | 44 | NO | PC |  | 5,87 | G | 205 | 340 | 340 | MM | 4063151746742 | 85366990 | CN | EC002638 | Imagen | Catálogo
1379076 | MCVW 1,5/12-ST-3,5 BD:X18/1-12 | Conector para placa de circuito impreso | Conector de placa de circuito impreso, sección nominal: 1,5 mm², color: verde, corriente nominal: 8 A, tensión nominal (III/2): 160 V, superficie de contacto: Sn, tipo de conexión del contacto: Hembra, número de filas: 1, número de polos: 12, familia de artículos: MCVW 1,5/..-ST, paso: 3,5 mm, tipo de conexión: Conexión por tornillo con cápsula de tracción, forma de sujeción de tornillos: L Ranura longitudinal, dirección de conexión conductor/placa de circuito impreso: -90 °, sistema enchufable: COMBICON MC 1,5, bloqueo: sin, tipo de sujeción: sin, tipo de embalaje: empaquetado en caja | 1163.48 | 100 | AA | PCB Connectors (PCC) | AAB | AABAFA | 50 | 1000 | NO | PC |  | 9,44 | G | 92 | 78 | 114 | MM | 4063151746773 | 85366990 | DE | EC002638 | Imagen | Catálogo
1379094 | PTSA 1,5/ 7-3,5-Z MC BU/GY/BU | Borna para placa de circuito impreso | Terminal de tarjetas de circuitos impresos, corriente nominal: 8 A, tensión nominal (III/2): 400 V, sección nominal: 1,5 mm², número de filas: 1, número de polos por fila: 7, familia de artículos: PTSA 1,5, paso: 3,5 mm, tipo de conexión: Conexión por resorte push-in, montaje: Soldadura por ola, dirección de conexión conductor/placa de circuito impreso: 45 °, color: multicolor, Disposición de pines: Pines en zigzag M, Longitud del pin [P]: 3,5 mm, número de pines de soldadura por potencial: 1, tipo de embalaje: empaquetado en caja | 203.87 | 100 | AA | PCB Connectors (PCC) | AAL | AALBDA | 140 | 140 | NO | PC |  | 3,81 | G | 0 | 0 | 0 |  | 4063151747763 | 85369010 | CN | EC002643 | Imagen | Catálogo
1379288 | CHARX T1HCI12-1AC48-5,0M1 | Entrada de carga para vehículos | CHARX connect universal, AC tipo 1, Entrada de carga para vehículos, 48 A , 250 V AC, Conductores individuales, longitud: 5 m, actuador de bloqueo: 12 V, 4 polos, Montaje en la pared delantera y en la trasera, M6, carcasa: negro, para cargar vehículos eléctricos con corriente alterna (AC), IEC 62196-2, SAE J1772, Para los contactos AC se incluye un capuchón en el volumen de suministro. | 569.53 | 1 | XW | E-Mobility | XWC | XWCAIA | 1 | 1 | NO | PC |  | n.a. | G | 0 | 0 | 0 |  | 4063151748586 | 85444290 | PL | EC002898 | Imagen | Catálogo
1379294 | CHARX T1HCI12-1AC80-5,0M1 | Entrada de carga para vehículos | CHARX connect universal, AC tipo 1, Entrada de carga para vehículos, 80 A , 250 V AC, Conductores individuales, longitud: 5 m, actuador de bloqueo: 12 V, 4 polos, Montaje en la pared delantera y en la trasera, M6, carcasa: negro, para cargar vehículos eléctricos con corriente alterna (AC), IEC 62196-2, SAE J1772, Para los contactos AC se incluye un capuchón en el volumen de suministro. | 664.56 | 1 | XW | E-Mobility | XWC | XWCAIA | 1 | 1 | NO | PC |  | 22,22 | G | 0 | 0 | 0 |  | 4063151747770 | 85444290 | PL | EC002898 | Imagen | Catálogo
1379643 | TFMC 1,5/ 2-STF-3,5 BK | Conector para placa de circuito impreso | Conector TWIN para placa de circuito impreso, sección nominal: 1,5 mm², color: negro, corriente nominal: 8 A, tensión nominal (III/2): 160 V, superficie de contacto: Sn, tipo de conexión del contacto: Hembra, número de filas: 1, número de polos: 2, familia de artículos: TFMC 1,5/..-STF, paso: 3,5 mm, tipo de conexión: Conexión por resorte push-in, dirección de conexión conductor/placa de circuito impreso: 0 °, sistema enchufable: COMBICON MC 1,5, bloqueo: Bloqueo por tornillo, tipo de sujeción: Sujeción aérea (tornillo), tipo de embalaje: empaquetado en caja | 376.79 | 100 | AA | PCB Connectors (PCC) | AAB | AABFTB | 50 | 50 | NO | PC |  | 3,63 | G | 48 | 110 | 115 | MM | 4063151749446 | 85366990 | SK | EC002638 | Imagen | Catálogo
1379710 | SAC-5P-100,0-280/2,5 | Anillo de cable | Por metros, Anillo de cable, PUR sin halógenos, gris RAL 7001, 5-conductores, color conductores individuales: marrón, blanco, azul, negro, rosa, longitud de cable: 100 m | 1846.8 | 1 | AF | Industrial Field Connectivity (IFC) | AF1 | AF1LBA | 1 | 1 | SÍ | PC | F | 17.296,19 | G | 322 | 591 | 391 | MM | 4063151750008 | 85444999 | DE | EC003249 | Imagen | Catálogo
1379997 | MSTB 2,5/ 6-STF-5,08BD:DHW GND | Conector para placa de circuito impreso | Conector de placa de circuito impreso, sección nominal: 2,5 mm², color: verde, corriente nominal: 12 A, tensión nominal (III/2): 320 V, superficie de contacto: Sn, tipo de conexión del contacto: Hembra, número de filas: 1, número de polos: 6, familia de artículos: MSTB 2,5/..-STF, paso: 5,08 mm, tipo de conexión: Conexión por tornillo con cápsula de tracción, forma de sujeción de tornillos: L Ranura longitudinal, dirección de conexión conductor/placa de circuito impreso: 0 °, gancho de sujeción: - sin gancho de sujeción, sistema enchufable: COMBICON MSTB 2,5, bloqueo: Bloqueo por tornillo, tipo de sujeción: Sujeción aérea (tornillo), tipo de embalaje: empaquetado en caja | 533.6 | 100 | AA | PCB Connectors (PCC) | AAC | AACAGD | 50 | 1000 | NO | PC |  | 11,39 | G | 100 | 120 | 102 | MM | 4063151747084 | 85366990 | DE | EC002638 | Imagen | Catálogo
1379999 | MSTB 2,5/ 8-STF-5,08BD:OUT 2 C | Conector para placa de circuito impreso | Conector de placa de circuito impreso, sección nominal: 2,5 mm², color: verde, corriente nominal: 12 A, tensión nominal (III/2): 320 V, superficie de contacto: Sn, tipo de conexión del contacto: Hembra, número de filas: 1, número de polos: 8, familia de artículos: MSTB 2,5/..-STF, paso: 5,08 mm, tipo de conexión: Conexión por tornillo con cápsula de tracción, forma de sujeción de tornillos: L Ranura longitudinal, dirección de conexión conductor/placa de circuito impreso: 0 °, gancho de sujeción: - sin gancho de sujeción, sistema enchufable: COMBICON MSTB 2,5, bloqueo: Bloqueo por tornillo, tipo de sujeción: Sujeción aérea (tornillo), tipo de embalaje: empaquetado en caja | 704.95 | 100 | AA | PCB Connectors (PCC) | AAC | AACAGD | 50 | 1000 | NO | PC |  | 14,78 | G | 100 | 150 | 102 | MM | 4063151749637 | 85366990 | DE | EC002638 | Imagen | Catálogo
1380000 | MSTB 2,5/10-STF-5,08 BD:ST 4 | Conector para placa de circuito impreso | Conector de placa de circuito impreso, sección nominal: 2,5 mm², color: verde, corriente nominal: 12 A, tensión nominal (III/2): 320 V, superficie de contacto: Sn, tipo de conexión del contacto: Hembra, número de filas: 1, número de polos: 10, familia de artículos: MSTB 2,5/..-STF, paso: 5,08 mm, tipo de conexión: Conexión por tornillo con cápsula de tracción, forma de sujeción de tornillos: L Ranura longitudinal, dirección de conexión conductor/placa de circuito impreso: 0 °, gancho de sujeción: - sin gancho de sujeción, sistema enchufable: COMBICON MSTB 2,5, bloqueo: Bloqueo por tornillo, tipo de sujeción: Sujeción aérea (tornillo), tipo de embalaje: empaquetado en caja | 876.3 | 100 | AA | PCB Connectors (PCC) | AAC | AACAGD | 50 | 1000 | NO | PC |  | 18,14 | G | 100 | 150 | 102 | MM | 4063151750121 | 85366990 | DE | EC002638 | Imagen | Catálogo
1380010 | GW MQTT/MODBUS 1E/1DB9 | Convertidor de interfaces | La pasarela de enlace MQTT/MODBUS... permite la transmisión bidireccional de datos entre equipos serie o Modbus Ethernet y un broker MQTT. Incluye un puerto RJ45 y un puerto D-SUB 9. | 592.36 | 1 | DN | Automation Infrastructure (AI) | DNC | DNC323 | 1 | 1 | NO | PC |  | 171,80 | G | 0 | 0 | 0 |  | 4063151748197 | 85176200 | US | EC001423 | Imagen | Catálogo
1380012 | GW MQTT/MODBUS 1E/2DB9 | Convertidor de interfaces | La pasarela de enlace MQTT/MODBUS... permite la transmisión bidireccional de datos entre equipos serie o Modbus Ethernet y un broker MQTT. Incluye un puerto RJ45 y dos puertos D-SUB 9. | 734.33 | 1 | DN | Automation Infrastructure (AI) | DNC | DNC323 | 1 | 1 | NO | PC |  | 185,20 | G | 0 | 0 | 0 |  | 4063151750305 | 85176200 | US | EC001423 | Imagen | Catálogo
1380014 | GW MQTT/MODBUS 2E/2DB9 | Convertidor de interfaces | La pasarela de enlace MQTT/MODBUS... permite la transmisión bidireccional de datos entre equipos serie o Modbus Ethernet y un broker MQTT. Incluye dos puertos RJ45 y dos puertos D-SUB 9. | 979.44 | 1 | DN | Automation Infrastructure (AI) | DNC | DNC323 | 1 | 1 | NO | PC |  | 212,00 | G | 0 | 0 | 0 |  | 4063151750039 | 85176200 | US | EC001423 | Imagen | Catálogo
1380015 | GW MQTT/MODBUS 2E/4DB9 | Convertidor de interfaces | La pasarela de enlace MQTT/MODBUS... permite la transmisión bidireccional de datos entre equipos serie o Modbus Ethernet y un broker MQTT. Incluye dos puertos RJ45 y cuatro puertos D-SUB 9. | 1138.76 | 1 | DN | Automation Infrastructure (AI) | DNC | DNC323 | 1 | 1 | NO | PC |  | 253,10 | G | 0 | 0 | 0 |  | 4063151750046 | 85176200 | US | EC001423 | Imagen | Catálogo
1380146 | ICC20-TS2,5/3R5,0-7035 | Borna para placa de circuito impreso | Terminal de tarjetas de circuitos impresos, corriente nominal: 24 A, tensión nominal (III/2): 300 V, sección nominal: 2,5 mm², número de potenciales: 3, número de filas: 1, número de polos por fila: 3, familia de artículos: ICC..-TS2,5/..R5,0, paso: 5 mm, tipo de conexión: Conexión por tornillo con cápsula de tracción, forma de sujeción de tornillos: H1L Philipps-Recess con ranura longitudinal, montaje: Soldadura por ola, dirección de conexión conductor/placa de circuito impreso: 0 °, color: gris claro, Disposición de pines: Disposición de pines lineal, Longitud del pin [P]: 3,15 mm, número de pines de soldadura por potencial: 1, tipo de embalaje: empaquetado en caja. Artículo con salida de pin lateral a la derecha | 3.1 | 1 | AC | DCS | ACH | ACHAFA | 50 | 50 | NO | PC |  | 7,62 | G | 26 | 271 | 165 | MM | 4063151750411 | 85369010 | PL | EC002643 | Imagen | Catálogo
1380291 | ICC20-TS1,5/4L3,5-7035 | Borna para placa de circuito impreso | Terminal de tarjetas de circuitos impresos, corriente nominal: 16 A, tensión nominal (III/2): 150 V, sección nominal: 1,5 mm², número de potenciales: 4, número de filas: 1, número de polos por fila: 4, familia de artículos: ICC..-TS1,5/..L3,5, paso: 3,5 mm, tipo de conexión: Conexión por tornillo con cápsula de tracción, forma de sujeción de tornillos: L Ranura longitudinal, montaje: Soldadura por ola, dirección de conexión conductor/placa de circuito impreso: 0 °, color: gris claro, Disposición de pines: Disposición de pines lineal, Longitud del pin [P]: 3,55 mm, número de pines de soldadura por potencial: 1, tipo de embalaje: empaquetado en caja. Artículo con salida de pin lateral a la izquierda | 5.31 | 1 | AC | DCS | ACH | ACHAFA | 50 | 50 | NO | PC |  | 6,19 | G | 26 | 271 | 165 | MM | 4063151750145 | 85369010 | PL | EC002643 | Imagen | Catálogo
1380292 | ICC20-TS1,5/4R3,5-7035 | Borna para placa de circuito impreso | Terminal de tarjetas de circuitos impresos, corriente nominal: 16 A, tensión nominal (III/2): 150 V, sección nominal: 1,5 mm², número de potenciales: 4, número de filas: 1, número de polos por fila: 4, familia de artículos: ICC..-TS1,5/..R3,5, paso: 3,5 mm, tipo de conexión: Conexión por tornillo con cápsula de tracción, forma de sujeción de tornillos: L Ranura longitudinal, montaje: Soldadura por ola, dirección de conexión conductor/placa de circuito impreso: 0 °, color: gris claro, Disposición de pines: Disposición de pines lineal, Longitud del pin [P]: 3,55 mm, número de pines de soldadura por potencial: 1, tipo de embalaje: empaquetado en caja. Artículo con salida de pin lateral a la derecha | 5.31 | 1 | AC | DCS | ACH | ACHAFA | 50 | 50 | NO | PC |  | 6,19 | G | 26 | 271 | 165 | MM | 4063151750428 | 85369010 | PL | EC002643 | Imagen | Catálogo
1380293 | ICC25-TS2,5/4L5,0-7035 | Borna para placa de circuito impreso | Terminal de tarjetas de circuitos impresos, corriente nominal: 24 A, tensión nominal (III/2): 300 V, sección nominal: 2,5 mm², número de potenciales: 4, número de filas: 1, número de polos por fila: 4, familia de artículos: ICC..-TS2,5/..L5,0, paso: 5 mm, tipo de conexión: Conexión por tornillo con cápsula de tracción, forma de sujeción de tornillos: H1L Philipps-Recess con ranura longitudinal, montaje: Soldadura por ola, dirección de conexión conductor/placa de circuito impreso: 0 °, color: gris claro, Disposición de pines: Disposición de pines lineal, Longitud del pin [P]: 3,15 mm, número de pines de soldadura por potencial: 1, tipo de embalaje: empaquetado en caja. Artículo con salida de pin lateral a la izquierda | 4.41 | 1 | AC | DCS | ACH | ACHAFA | 50 | 50 | NO | PC |  | 10,07 | G | 26 | 271 | 165 | MM | 4063151751005 | 85369010 | PL | EC002643 | Imagen | Catálogo
1380294 | ICC25-TS2,5/4R5,0-7035 | Borna para placa de circuito impreso | Terminal de tarjetas de circuitos impresos, corriente nominal: 24 A, tensión nominal (III/2): 300 V, sección nominal: 2,5 mm², número de potenciales: 4, número de filas: 1, número de polos por fila: 4, familia de artículos: ICC..-TS2,5/..R5,0, paso: 5 mm, tipo de conexión: Conexión por tornillo con cápsula de tracción, forma de sujeción de tornillos: H1L Philipps-Recess con ranura longitudinal, montaje: Soldadura por ola, dirección de conexión conductor/placa de circuito impreso: 0 °, color: gris claro, Disposición de pines: Disposición de pines lineal, Longitud del pin [P]: 3,15 mm, número de pines de soldadura por potencial: 1, tipo de embalaje: empaquetado en caja. Artículo con salida de pin lateral a la derecha | 4.41 | 1 | AC | DCS | ACH | ACHAFA | 50 | 50 | NO | PC |  | 10,07 | G | 26 | 271 | 165 | MM | 4063151749262 | 85369010 | PL | EC002643 | Imagen | Catálogo
1380295 | ICC25-TS1,5/5L3,5-7035 | Borna para placa de circuito impreso | Terminal de tarjetas de circuitos impresos, corriente nominal: 16 A, tensión nominal (III/2): 150 V, sección nominal: 1,5 mm², número de potenciales: 5, número de filas: 1, número de polos por fila: 5, familia de artículos: ICC..-TS1,5/..L3,5, paso: 3,5 mm, tipo de conexión: Conexión por tornillo con cápsula de tracción, forma de sujeción de tornillos: L Ranura longitudinal, montaje: Soldadura por ola, dirección de conexión conductor/placa de circuito impreso: 0 °, color: gris claro, Disposición de pines: Disposición de pines lineal, Longitud del pin [P]: 2,8 mm, número de pines de soldadura por potencial: 1, tipo de embalaje: empaquetado en caja. Artículo con salida de pin lateral a la izquierda | 6.49 | 1 | AC | DCS | ACH | ACHAFA | 50 | 50 | NO | PC |  | 7,62 | G | 26 | 271 | 165 | MM | 4063151750985 | 85369010 | PL | EC002643 | Imagen | Catálogo
1380298 | ICC25-TS1,5/5R3,5-7035 | Borna para placa de circuito impreso | Terminal de tarjetas de circuitos impresos, corriente nominal: 16 A, tensión nominal (III/2): 150 V, sección nominal: 1,5 mm², número de potenciales: 5, número de filas: 1, número de polos por fila: 5, familia de artículos: ICC..-TS1,5/..R3,5, paso: 3,5 mm, tipo de conexión: Conexión por tornillo con cápsula de tracción, forma de sujeción de tornillos: L Ranura longitudinal, montaje: Soldadura por ola, dirección de conexión conductor/placa de circuito impreso: 0 °, color: gris claro, Disposición de pines: Disposición de pines lineal, Longitud del pin [P]: 2,8 mm, número de pines de soldadura por potencial: 1, tipo de embalaje: empaquetado en caja. Artículo con salida de pin lateral a la derecha | 6.49 | 1 | AC | DCS | ACH | ACHAFA | 50 | 50 | NO | PC |  | 7,62 | G | 26 | 271 | 165 | MM | 4063151748685 | 85369010 | PL | EC002643 | Imagen | Catálogo
1380299 | ICC20-TS2,5/3L5,0-9005 | Borna para placa de circuito impreso | Terminal de tarjetas de circuitos impresos, corriente nominal: 24 A, tensión nominal (III/2): 300 V, sección nominal: 2,5 mm², número de potenciales: 3, número de filas: 1, número de polos por fila: 3, familia de artículos: ICC..-TS2,5/..L5,0, paso: 5 mm, tipo de conexión: Conexión por tornillo con cápsula de tracción, forma de sujeción de tornillos: H1L Philipps-Recess con ranura longitudinal, montaje: Soldadura por ola, dirección de conexión conductor/placa de circuito impreso: 0 °, color: negro, Disposición de pines: Disposición de pines lineal, Longitud del pin [P]: 3,15 mm, número de pines de soldadura por potencial: 1, tipo de embalaje: empaquetado en caja. Artículo con salida de pin lateral a la izquierda | 3.1 | 1 | AC | DCS | ACH | ACHAFA | 50 | 50 | NO | PC |  | 7,64 | G | 26 | 271 | 165 | MM | 4063151750435 | 85369010 | PL | EC002643 | Imagen | Catálogo
1380300 | ICC20-TS2,5/3R5,0-9005 | Borna para placa de circuito impreso | Terminal de tarjetas de circuitos impresos, corriente nominal: 24 A, tensión nominal (III/2): 300 V, sección nominal: 2,5 mm², número de potenciales: 3, número de filas: 1, número de polos por fila: 3, familia de artículos: ICC..-TS2,5/..R5,0, paso: 5 mm, tipo de conexión: Conexión por tornillo con cápsula de tracción, forma de sujeción de tornillos: H1L Philipps-Recess con ranura longitudinal, montaje: Soldadura por ola, dirección de conexión conductor/placa de circuito impreso: 0 °, color: negro, Disposición de pines: Disposición de pines lineal, Longitud del pin [P]: 3,15 mm, número de pines de soldadura por potencial: 1, tipo de embalaje: empaquetado en caja. Artículo con salida de pin lateral a la derecha | 3.1 | 1 | AC | DCS | ACH | ACHAFA | 50 | 50 | NO | PC |  | 7,64 | G | 26 | 271 | 165 | MM | 4063151751104 | 85369010 | PL | EC002643 | Imagen | Catálogo
1380303 | ICC20-TS1,5/4L3,5-9005 | Borna para placa de circuito impreso | Terminal de tarjetas de circuitos impresos, corriente nominal: 16 A, tensión nominal (III/2): 150 V, sección nominal: 1,5 mm², número de potenciales: 4, número de filas: 1, número de polos por fila: 4, familia de artículos: ICC..-TS1,5/..L3,5, paso: 3,5 mm, tipo de conexión: Conexión por tornillo con cápsula de tracción, forma de sujeción de tornillos: L Ranura longitudinal, montaje: Soldadura por ola, dirección de conexión conductor/placa de circuito impreso: 0 °, color: negro, Disposición de pines: Disposición de pines lineal, Longitud del pin [P]: 3,55 mm, número de pines de soldadura por potencial: 1, tipo de embalaje: empaquetado en caja. Artículo con salida de pin lateral a la izquierda | 5.31 | 1 | AC | DCS | ACH | ACHAFA | 50 | 50 | NO | PC |  | 6,19 | G | 26 | 271 | 165 | MM | 4063151749682 | 85369010 | PL | EC002643 | Imagen | Catálogo
1380304 | ICC20-TS1,5/4R3,5-9005 | Borna para placa de circuito impreso | Terminal de tarjetas de circuitos impresos, corriente nominal: 16 A, tensión nominal (III/2): 150 V, sección nominal: 1,5 mm², número de potenciales: 4, número de filas: 1, número de polos por fila: 4, familia de artículos: ICC..-TS1,5/..R3,5, paso: 3,5 mm, tipo de conexión: Conexión por tornillo con cápsula de tracción, forma de sujeción de tornillos: L Ranura longitudinal, montaje: Soldadura por ola, dirección de conexión conductor/placa de circuito impreso: 0 °, color: negro, Disposición de pines: Disposición de pines lineal, Longitud del pin [P]: 3,55 mm, número de pines de soldadura por potencial: 1, tipo de embalaje: empaquetado en caja. Artículo con salida de pin lateral a la derecha | 5.31 | 1 | AC | DCS | ACH | ACHAFA | 50 | 50 | NO | PC |  | 6,19 | G | 26 | 271 | 165 | MM | 4063151750367 | 85369010 | PL | EC002643 | Imagen | Catálogo
1380305 | ICC25-TS2,5/4L5,0-9005 | Borna para placa de circuito impreso | Terminal de tarjetas de circuitos impresos, corriente nominal: 24 A, tensión nominal (III/2): 300 V, sección nominal: 2,5 mm², número de potenciales: 4, número de filas: 1, número de polos por fila: 4, familia de artículos: ICC..-TS2,5/..L5,0, paso: 5 mm, tipo de conexión: Conexión por tornillo con cápsula de tracción, forma de sujeción de tornillos: H1L Philipps-Recess con ranura longitudinal, montaje: Soldadura por ola, dirección de conexión conductor/placa de circuito impreso: 0 °, color: negro, Disposición de pines: Disposición de pines lineal, Longitud del pin [P]: 3,15 mm, número de pines de soldadura por potencial: 1, tipo de embalaje: empaquetado en caja. Artículo con salida de pin lateral a la izquierda | 4.41 | 1 | AC | DCS | ACH | ACHAFA | 50 | 50 | NO | PC |  | 10,07 | G | 26 | 271 | 165 | MM | 4063151748883 | 85369010 | PL | EC002643 | Imagen | Catálogo
1380306 | ICC25-TS2,5/4R5,0-9005 | Borna para placa de circuito impreso | Terminal de tarjetas de circuitos impresos, corriente nominal: 24 A, tensión nominal (III/2): 300 V, sección nominal: 2,5 mm², número de potenciales: 4, número de filas: 1, número de polos por fila: 4, familia de artículos: ICC..-TS2,5/..R5,0, paso: 5 mm, tipo de conexión: Conexión por tornillo con cápsula de tracción, forma de sujeción de tornillos: H1L Philipps-Recess con ranura longitudinal, montaje: Soldadura por ola, dirección de conexión conductor/placa de circuito impreso: 0 °, color: negro, Disposición de pines: Disposición de pines lineal, Longitud del pin [P]: 3,15 mm, número de pines de soldadura por potencial: 1, tipo de embalaje: empaquetado en caja. Artículo con salida de pin lateral a la derecha | 4.41 | 1 | AC | DCS | ACH | ACHAFA | 50 | 50 | NO | PC |  | 10,07 | G | 26 | 271 | 165 | MM | 4063151748692 | 85369010 | PL | EC002643 | Imagen | Catálogo
1380308 | ICC25-TS1,5/5L3,5-9005 | Borna para placa de circuito impreso | Terminal de tarjetas de circuitos impresos, corriente nominal: 16 A, tensión nominal (III/2): 150 V, sección nominal: 1,5 mm², número de potenciales: 5, número de filas: 1, número de polos por fila: 5, familia de artículos: ICC..-TS1,5/..L3,5, paso: 3,5 mm, tipo de conexión: Conexión por tornillo con cápsula de tracción, forma de sujeción de tornillos: L Ranura longitudinal, montaje: Soldadura por ola, dirección de conexión conductor/placa de circuito impreso: 0 °, color: negro, Disposición de pines: Disposición de pines lineal, Longitud del pin [P]: 2,8 mm, número de pines de soldadura por potencial: 1, tipo de embalaje: empaquetado en caja. Artículo con salida de pin lateral a la izquierda | 6.49 | 1 | AC | DCS | ACH | ACHAFA | 50 | 50 | NO | PC |  | 7,62 | G | 26 | 271 | 165 | MM | 4063151750374 | 85369010 | PL | EC002643 | Imagen | Catálogo
1380309 | ICC25-TS1,5/5R3,5-9005 | Borna para placa de circuito impreso | Terminal de tarjetas de circuitos impresos, corriente nominal: 16 A, tensión nominal (III/2): 150 V, sección nominal: 1,5 mm², número de potenciales: 5, número de filas: 1, número de polos por fila: 5, familia de artículos: ICC..-TS1,5/..R3,5, paso: 3,5 mm, tipo de conexión: Conexión por tornillo con cápsula de tracción, forma de sujeción de tornillos: L Ranura longitudinal, montaje: Soldadura por ola, dirección de conexión conductor/placa de circuito impreso: 0 °, color: negro, Disposición de pines: Disposición de pines lineal, Longitud del pin [P]: 2,8 mm, número de pines de soldadura por potencial: 1, tipo de embalaje: empaquetado en caja. Artículo con salida de pin lateral a la derecha | 6.49 | 1 | AC | DCS | ACH | ACHAFA | 50 | 50 | NO | PC |  | 7,62 | G | 26 | 271 | 165 | MM | 4063151750381 | 85369010 | PL | EC002643 | Imagen | Catálogo
1380310 | ICC20-TS2,5/3L5,0-5015 | Borna para placa de circuito impreso | Terminal de tarjetas de circuitos impresos, corriente nominal: 24 A, tensión nominal (III/2): 300 V, sección nominal: 2,5 mm², número de potenciales: 3, número de filas: 1, número de polos por fila: 3, familia de artículos: ICC..-TS2,5/..L5,0, paso: 5 mm, tipo de conexión: Conexión por tornillo con cápsula de tracción, forma de sujeción de tornillos: H1L Philipps-Recess con ranura longitudinal, montaje: Soldadura por ola, dirección de conexión conductor/placa de circuito impreso: 0 °, color: azul, Disposición de pines: Disposición de pines lineal, Longitud del pin [P]: 3,15 mm, número de pines de soldadura por potencial: 1, tipo de embalaje: empaquetado en caja. Artículo con salida de pin lateral a la izquierda | 3.1 | 1 | AC | DCS | ACH | ACHAFA | 50 | 50 | NO | PC |  | 7,64 | G | 26 | 271 | 165 | MM | 4063151751203 | 85369010 | PL | EC002643 | Imagen | Catálogo
1380311 | ICC20-TS2,5/3R5,0-5015 | Borna para placa de circuito impreso | Terminal de tarjetas de circuitos impresos, corriente nominal: 24 A, tensión nominal (III/2): 300 V, sección nominal: 2,5 mm², número de potenciales: 3, número de filas: 1, número de polos por fila: 3, familia de artículos: ICC..-TS2,5/..R5,0, paso: 5 mm, tipo de conexión: Conexión por tornillo con cápsula de tracción, forma de sujeción de tornillos: H1L Philipps-Recess con ranura longitudinal, montaje: Soldadura por ola, dirección de conexión conductor/placa de circuito impreso: 0 °, color: azul, Disposición de pines: Disposición de pines lineal, Longitud del pin [P]: 3,15 mm, número de pines de soldadura por potencial: 1, tipo de embalaje: empaquetado en caja. Artículo con salida de pin lateral a la derecha | 3.1 | 1 | AC | DCS | ACH | ACHAFA | 50 | 50 | NO | PC |  | 7,64 | G | 26 | 271 | 165 | MM | 4063151751302 | 85369010 | PL | EC002643 | Imagen | Catálogo
1380312 | ICC20-TS1,5/4L3,5-5015 | Borna para placa de circuito impreso | Terminal de tarjetas de circuitos impresos, corriente nominal: 16 A, tensión nominal (III/2): 150 V, sección nominal: 1,5 mm², número de potenciales: 4, número de filas: 1, número de polos por fila: 4, familia de artículos: ICC..-TS1,5/..L3,5, paso: 3,5 mm, tipo de conexión: Conexión por tornillo con cápsula de tracción, forma de sujeción de tornillos: L Ranura longitudinal, montaje: Soldadura por ola, dirección de conexión conductor/placa de circuito impreso: 0 °, color: azul, Disposición de pines: Disposición de pines lineal, Longitud del pin [P]: 3,55 mm, número de pines de soldadura por potencial: 1, tipo de embalaje: empaquetado en caja. Artículo con salida de pin lateral a la izquierda | 5.31 | 1 | AC | DCS | ACH | ACHAFA | 50 | 50 | NO | PC |  | 6,19 | G | 26 | 271 | 165 | MM | 4063151749699 | 85369010 | PL | EC002643 | Imagen | Catálogo
1380313 | ICC20-TS1,5/4R3,5-5015 | Borna para placa de circuito impreso | Terminal de tarjetas de circuitos impresos, corriente nominal: 16 A, tensión nominal (III/2): 150 V, sección nominal: 1,5 mm², número de potenciales: 4, número de filas: 1, número de polos por fila: 4, familia de artículos: ICC..-TS1,5/..R3,5, paso: 3,5 mm, tipo de conexión: Conexión por tornillo con cápsula de tracción, forma de sujeción de tornillos: L Ranura longitudinal, montaje: Soldadura por ola, dirección de conexión conductor/placa de circuito impreso: 0 °, color: azul, Disposición de pines: Disposición de pines lineal, Longitud del pin [P]: 3,55 mm, número de pines de soldadura por potencial: 1, tipo de embalaje: empaquetado en caja. Artículo con salida de pin lateral a la derecha | 5.31 | 1 | AC | DCS | ACH | ACHAFA | 50 | 50 | NO | PC |  | 6,19 | G | 26 | 271 | 165 | MM | 4063151748890 | 85369010 | PL | EC002643 | Imagen | Catálogo
1380314 | ICC25-TS2,5/4L5,0-5015 | Borna para placa de circuito impreso | Terminal de tarjetas de circuitos impresos, corriente nominal: 24 A, tensión nominal (III/2): 300 V, sección nominal: 2,5 mm², número de potenciales: 4, número de filas: 1, número de polos por fila: 4, familia de artículos: ICC..-TS2,5/..L5,0, paso: 5 mm, tipo de conexión: Conexión por tornillo con cápsula de tracción, forma de sujeción de tornillos: H1L Philipps-Recess con ranura longitudinal, montaje: Soldadura por ola, dirección de conexión conductor/placa de circuito impreso: 0 °, color: azul, Disposición de pines: Disposición de pines lineal, Longitud del pin [P]: 3,15 mm, número de pines de soldadura por potencial: 1, tipo de embalaje: empaquetado en caja. Artículo con salida de pin lateral a la izquierda | 4.41 | 1 | AC | DCS | ACH | ACHAFA | 50 | 50 | NO | PC |  | 10,07 | G | 26 | 271 | 165 | MM | 4063151751111 | 85369010 | PL | EC002643 | Imagen | Catálogo
1380315 | ICC25-TS2,5/4R5,0-5015 | Borna para placa de circuito impreso | Terminal de tarjetas de circuitos impresos, corriente nominal: 24 A, tensión nominal (III/2): 300 V, sección nominal: 2,5 mm², número de potenciales: 4, número de filas: 1, número de polos por fila: 4, familia de artículos: ICC..-TS2,5/..R5,0, paso: 5 mm, tipo de conexión: Conexión por tornillo con cápsula de tracción, forma de sujeción de tornillos: H1L Philipps-Recess con ranura longitudinal, montaje: Soldadura por ola, dirección de conexión conductor/placa de circuito impreso: 0 °, color: azul, Disposición de pines: Disposición de pines lineal, Longitud del pin [P]: 3,15 mm, número de pines de soldadura por potencial: 1, tipo de embalaje: empaquetado en caja. Artículo con salida de pin lateral a la derecha | 4.41 | 1 | AC | DCS | ACH | ACHAFA | 50 | 50 | NO | PC |  | 10,07 | G | 26 | 271 | 165 | MM | 4063151751128 | 85369010 | PL | EC002643 | Imagen | Catálogo
1380316 | ICC25-TS1,5/5L3,5-5015 | Borna para placa de circuito impreso | Terminal de tarjetas de circuitos impresos, corriente nominal: 16 A, tensión nominal (III/2): 150 V, sección nominal: 1,5 mm², número de potenciales: 5, número de filas: 1, número de polos por fila: 5, familia de artículos: ICC..-TS1,5/..L3,5, paso: 3,5 mm, tipo de conexión: Conexión por tornillo con cápsula de tracción, forma de sujeción de tornillos: L Ranura longitudinal, montaje: Soldadura por ola, dirección de conexión conductor/placa de circuito impreso: 0 °, color: azul, Disposición de pines: Disposición de pines lineal, Longitud del pin [P]: 2,8 mm, número de pines de soldadura por potencial: 1, tipo de embalaje: empaquetado en caja. Artículo con salida de pin lateral a la izquierda | 6.49 | 1 | AC | DCS | ACH | ACHAFA | 50 | 50 | NO | PC |  | 7,62 | G | 26 | 271 | 165 | MM | 4063151751418 | 85369010 | PL | EC002643 | Imagen | Catálogo
1380317 | ICC25-TS1,5/5R3,5-5015 | Borna para placa de circuito impreso | Terminal de tarjetas de circuitos impresos, corriente nominal: 16 A, tensión nominal (III/2): 150 V, sección nominal: 1,5 mm², número de potenciales: 5, número de filas: 1, número de polos por fila: 5, familia de artículos: ICC..-TS1,5/..R3,5, paso: 3,5 mm, tipo de conexión: Conexión por tornillo con cápsula de tracción, forma de sujeción de tornillos: L Ranura longitudinal, montaje: Soldadura por ola, dirección de conexión conductor/placa de circuito impreso: 0 °, color: azul, Disposición de pines: Disposición de pines lineal, Longitud del pin [P]: 2,8 mm, número de pines de soldadura por potencial: 1, tipo de embalaje: empaquetado en caja. Artículo con salida de pin lateral a la derecha | 6.49 | 1 | AC | DCS | ACH | ACHAFA | 50 | 50 | NO | PC |  | 7,62 | G | 26 | 271 | 165 | MM | 4063151751425 | 85369010 | PL | EC002643 | Imagen | Catálogo
1380318 | ICC20-TS2,5/3L5,0-1018 | Borna para placa de circuito impreso | Terminal de tarjetas de circuitos impresos, corriente nominal: 24 A, tensión nominal (III/2): 300 V, sección nominal: 2,5 mm², número de potenciales: 3, número de filas: 1, número de polos por fila: 3, familia de artículos: ICC..-TS2,5/..L5,0, paso: 5 mm, tipo de conexión: Conexión por tornillo con cápsula de tracción, forma de sujeción de tornillos: H1L Philipps-Recess con ranura longitudinal, montaje: Soldadura por ola, dirección de conexión conductor/placa de circuito impreso: 0 °, color: amarillo, Disposición de pines: Disposición de pines lineal, Longitud del pin [P]: 3,15 mm, número de pines de soldadura por potencial: 1, tipo de embalaje: empaquetado en caja. Artículo con salida de pin lateral a la izquierda | 3.1 | 1 | AC | DCS | ACH | ACHAFA | 50 | 50 | NO | PC |  | 7,64 | G | 26 | 271 | 165 | MM | 4063151750657 | 85369010 | PL | EC002643 | Imagen | Catálogo
1380319 | ICC20-TS2,5/3R5,0-1018 | Borna para placa de circuito impreso | Terminal de tarjetas de circuitos impresos, corriente nominal: 24 A, tensión nominal (III/2): 300 V, sección nominal: 2,5 mm², número de potenciales: 3, número de filas: 1, número de polos por fila: 3, familia de artículos: ICC..-TS2,5/..R5,0, paso: 5 mm, tipo de conexión: Conexión por tornillo con cápsula de tracción, forma de sujeción de tornillos: H1L Philipps-Recess con ranura longitudinal, montaje: Soldadura por ola, dirección de conexión conductor/placa de circuito impreso: 0 °, color: amarillo, Disposición de pines: Disposición de pines lineal, Longitud del pin [P]: 3,15 mm, número de pines de soldadura por potencial: 1, tipo de embalaje: empaquetado en caja. Artículo con salida de pin lateral a la derecha | 3.1 | 1 | AC | DCS | ACH | ACHAFA | 50 | 50 | NO | PC |  | 7,64 | G | 26 | 271 | 165 | MM | 4063151751319 | 85369010 | PL | EC002643 | Imagen | Catálogo
1380321 | ICC20-TS1,5/4L3,5-1018 | Borna para placa de circuito impreso | Terminal de tarjetas de circuitos impresos, corriente nominal: 16 A, tensión nominal (III/2): 150 V, sección nominal: 1,5 mm², número de potenciales: 4, número de filas: 1, número de polos por fila: 4, familia de artículos: ICC..-TS1,5/..L3,5, paso: 3,5 mm, tipo de conexión: Conexión por tornillo con cápsula de tracción, forma de sujeción de tornillos: L Ranura longitudinal, montaje: Soldadura por ola, dirección de conexión conductor/placa de circuito impreso: 0 °, color: amarillo, Disposición de pines: Disposición de pines lineal, Longitud del pin [P]: 3,55 mm, número de pines de soldadura por potencial: 1, tipo de embalaje: empaquetado en caja. Artículo con salida de pin lateral a la izquierda | 5.31 | 1 | AC | DCS | ACH | ACHAFA | 50 | 50 | NO | PC |  | 6,19 | G | 26 | 271 | 165 | MM | 4063151751432 | 85369010 | PL | EC002643 | Imagen | Catálogo
1380322 | ICC20-TS1,5/4R3,5-1018 | Borna para placa de circuito impreso | Terminal de tarjetas de circuitos impresos, corriente nominal: 16 A, tensión nominal (III/2): 150 V, sección nominal: 1,5 mm², número de potenciales: 4, número de filas: 1, número de polos por fila: 4, familia de artículos: ICC..-TS1,5/..R3,5, paso: 3,5 mm, tipo de conexión: Conexión por tornillo con cápsula de tracción, forma de sujeción de tornillos: L Ranura longitudinal, montaje: Soldadura por ola, dirección de conexión conductor/placa de circuito impreso: 0 °, color: amarillo, Disposición de pines: Disposición de pines lineal, Longitud del pin [P]: 3,55 mm, número de pines de soldadura por potencial: 1, tipo de embalaje: empaquetado en caja. Artículo con salida de pin lateral a la derecha | 5.31 | 1 | AC | DCS | ACH | ACHAFA | 50 | 50 | NO | PC |  | 6,19 | G | 26 | 271 | 165 | MM | 4063151749279 | 85369010 | PL | EC002643 | Imagen | Catálogo
1380324 | ICC25-TS2,5/4L5,0-1018 | Borna para placa de circuito impreso | Terminal de tarjetas de circuitos impresos, corriente nominal: 24 A, tensión nominal (III/2): 300 V, sección nominal: 2,5 mm², número de potenciales: 4, número de filas: 1, número de polos por fila: 4, familia de artículos: ICC..-TS2,5/..L5,0, paso: 5 mm, tipo de conexión: Conexión por tornillo con cápsula de tracción, forma de sujeción de tornillos: H1L Philipps-Recess con ranura longitudinal, montaje: Soldadura por ola, dirección de conexión conductor/placa de circuito impreso: 0 °, color: amarillo, Disposición de pines: Disposición de pines lineal, Longitud del pin [P]: 3,15 mm, número de pines de soldadura por potencial: 1, tipo de embalaje: empaquetado en caja. Artículo con salida de pin lateral a la izquierda | 4.41 | 1 | AC | DCS | ACH | ACHAFA | 50 | 50 | NO | PC |  | 10,12 | G | 26 | 271 | 165 | MM | 4063151751500 | 85369010 | PL | EC002643 | Imagen | Catálogo
1380326 | ICC25-TS2,5/4R5,0-1018 | Borna para placa de circuito impreso | Terminal de tarjetas de circuitos impresos, corriente nominal: 24 A, tensión nominal (III/2): 300 V, sección nominal: 2,5 mm², número de potenciales: 4, número de filas: 1, número de polos por fila: 4, familia de artículos: ICC..-TS2,5/..R5,0, paso: 5 mm, tipo de conexión: Conexión por tornillo con cápsula de tracción, forma de sujeción de tornillos: H1L Philipps-Recess con ranura longitudinal, montaje: Soldadura por ola, dirección de conexión conductor/placa de circuito impreso: 0 °, color: amarillo, Disposición de pines: Disposición de pines lineal, Longitud del pin [P]: 3,15 mm, número de pines de soldadura por potencial: 1, tipo de embalaje: empaquetado en caja. Artículo con salida de pin lateral a la derecha | 4.41 | 1 | AC | DCS | ACH | ACHAFA | 50 | 50 | NO | PC |  | 10,07 | G | 26 | 271 | 165 | MM | 4063151749286 | 85369010 | PL | EC002643 | Imagen | Catálogo
1380328 | ICC25-TS1,5/5L3,5-1018 | Borna para placa de circuito impreso | Terminal de tarjetas de circuitos impresos, corriente nominal: 16 A, tensión nominal (III/2): 150 V, sección nominal: 1,5 mm², número de potenciales: 5, número de filas: 1, número de polos por fila: 5, familia de artículos: ICC..-TS1,5/..L3,5, paso: 3,5 mm, tipo de conexión: Conexión por tornillo con cápsula de tracción, forma de sujeción de tornillos: L Ranura longitudinal, montaje: Soldadura por ola, dirección de conexión conductor/placa de circuito impreso: 0 °, color: amarillo, Disposición de pines: Disposición de pines lineal, Longitud del pin [P]: 2,8 mm, número de pines de soldadura por potencial: 1, tipo de embalaje: empaquetado en caja. Artículo con salida de pin lateral a la izquierda | 6.49 | 1 | AC | DCS | ACH | ACHAFA | 50 | 50 | NO | PC |  | 7,62 | G | 26 | 271 | 165 | MM | 4063151751517 | 85369010 | PL | EC002643 | Imagen | Catálogo
1380329 | ICC25-TS1,5/5R3,5-1018 | Borna para placa de circuito impreso | Terminal de tarjetas de circuitos impresos, corriente nominal: 16 A, tensión nominal (III/2): 150 V, sección nominal: 1,5 mm², número de potenciales: 5, número de filas: 1, número de polos por fila: 5, familia de artículos: ICC..-TS1,5/..R3,5, paso: 3,5 mm, tipo de conexión: Conexión por tornillo con cápsula de tracción, forma de sujeción de tornillos: L Ranura longitudinal, montaje: Soldadura por ola, dirección de conexión conductor/placa de circuito impreso: 0 °, color: amarillo, Disposición de pines: Disposición de pines lineal, Longitud del pin [P]: 2,8 mm, número de pines de soldadura por potencial: 1, tipo de embalaje: empaquetado en caja. Artículo con salida de pin lateral a la derecha | 6.49 | 1 | AC | DCS | ACH | ACHAFA | 50 | 50 | NO | PC |  | 7,62 | G | 26 | 271 | 165 | MM | 4063151750152 | 85369010 | PL | EC002643 | Imagen | Catálogo
1380466 | CHARX-PROTECT-11-22KW | Descargador de sobretensiones modelo 2 | CHARX protect retrofit, set de protección contra sobretensiones para la protección de estaciones de carga con una potencia de 11 kW ... 22 kW, p. ej. cargadores domésticos. Dispositivo de protección contra sobretensiones, compuesto por elemento de base con tecnología de conexión push-in, contacto de indicación remota y protecciones enchufables, tensión nominal: 230 V AC, conmutación 3+1 | 295 | 1 | DT | Vertical Market Management (VMM) | DTH | DTHTMA | 1 | 1 | NO | PC |  | 2,00 | KG | 0 | 0 | 0 |  | 4063151751746 | 85371098 | DE | EC000941 | Imagen | Catálogo
1380485 | ICC20-TS2,5/3L5,0-7035 | Borna para placa de circuito impreso | Terminal de tarjetas de circuitos impresos, corriente nominal: 24 A, tensión nominal (III/2): 300 V, sección nominal: 2,5 mm², número de potenciales: 3, número de filas: 1, número de polos por fila: 3, familia de artículos: ICC..-TS2,5/..L5,0, paso: 5 mm, tipo de conexión: Conexión por tornillo con cápsula de tracción, forma de sujeción de tornillos: H1L Philipps-Recess con ranura longitudinal, montaje: Soldadura por ola, dirección de conexión conductor/placa de circuito impreso: 0 °, color: gris claro, Disposición de pines: Disposición de pines lineal, Longitud del pin [P]: 3,15 mm, número de pines de soldadura por potencial: 1, tipo de embalaje: empaquetado en caja. Artículo con salida de pin lateral a la izquierda | 3.1 | 1 | AC | DCS | ACH | ACHAFA | 50 | 50 | NO | PC |  | 7,64 | G | 26 | 271 | 165 | MM | 4063151751630 | 85369010 | PL | EC002643 | Imagen | Catálogo
1380654 | FLT-MB-T1-264/12.5-1+1-UT | Descargador combinado contra rayos y sobretensiones de tipo 1+2+3 | Descargador de sobretensiones/corrientes de rayo compacto, no enchufable y a prueba de corriente de fuga, basado en la tecnología de descargadores de arco de carbono sin desgaste, para redes de suministro eléctrico monofásicas con N y PE por separado (sistema de 3 conductores: L1, N, PE), adecuado para su uso aguas arriba del contador, capacidad de derivación hasta 50 kA para las clases de protección contra rayos III y IV. | 315.35 | 1 | CL | Trabtech (TT) | CL1 | CL11D1 | 1 | 1 | NO | PC |  | 342,70 | G | 80 | 110 | 40 | MM | 4063151751777 | 85363030 | CN | EC000381 | Imagen | Catálogo
1380657 | FLT-MB-T1-264/12.5-1+1-UT-R | Descargador combinado contra rayos y sobretensiones de tipo 1+2+3 | Descargador de sobretensiones/corrientes de rayo compacto, no enchufable y a prueba de corriente de fuga, basado en la tecnología de descargadores de arco de carbono sin desgaste, para redes de suministro eléctrico monofásicas con N y PE por separado (sistema de 3 conductores: L1, N, PE), adecuado para su uso aguas arriba del contador, capacidad de derivación hasta 50 kA para las clases de protección contra rayos III y IV, con señal remota. | 351.42 | 1 | CL | Trabtech (TT) | CL1 | CL11D1 | 1 | 1 | NO | PC |  | 328,47 | G | 40 | 110 | 80 | MM | 4063151751234 | 85363030 | CN | EC000381 | Imagen | Catálogo
1380658 | FLT-MB-T1-264/12.5-3+0-UT | Descargador combinado contra rayos y sobretensiones de tipo 1+2+3 | Descargador de sobretensiones/corrientes de rayo compacto, no enchufable y a prueba de corriente de fuga basado en la tecnología de descargadores de arco de carbono sin desgaste, para redes de suministro eléctrico trifásicas con N y PE comunes (sistema de 4 conductores: L1, L2, L3, PEN), adecuado para su uso aguas arriba del contador, capacidad de derivación hasta 50 kA para las clases de protección contra rayos III y IV. | 432.49 | 1 | CL | Trabtech (TT) | CL1 | CL11D1 | 1 | 1 | NO | PC |  | 516,20 | G | 88 | 83 | 109 | MM | 4063151751241 | 85363030 | CN | EC000381 | Imagen | Catálogo
1380660 | FLT-MB-T1-264/12.5-3+0-UT-R | Descargador combinado contra rayos y sobretensiones de tipo 1+2+3 | Descargador de sobretensiones/corrientes de rayo compacto, no enchufable y a prueba de corriente de fuga basado en la tecnología de descargadores de arco de carbono sin desgaste, para redes de suministro eléctrico trifásicas con N y PE comunes (sistema de 4 conductores: L1, L2, L3, PEN), adecuado para su uso aguas arriba del contador, capacidad de derivación hasta 50 kA para las clases de protección contra rayos III y IV, con señal remota. | 495.56 | 1 | CL | Trabtech (TT) | CL1 | CL11D1 | 1 | 1 | NO | PC |  | 523,90 | G | 80 | 110 | 80 | MM | 4063151751173 | 85363030 | CN | EC000381 | Imagen | Catálogo
1380661 | FLT-MB-T1-264/12.5-3+1-UT | Descargador combinado contra rayos y sobretensiones de tipo 1+2+3 | Descargador de sobretensiones/corrientes de rayo compacto, no enchufable y a prueba de corriente de fuga basado en la tecnología de descargadores de arco de carbono sin desgaste, para redes de suministro eléctrico trifásicas con N y PE por separado (sistema de 5 conductores: L1, L2, L3, N, PE), adecuado para su uso aguas arriba del contador, capacidad de derivación hasta 50 kA para las clases de protección contra rayos III y IV. | 635 | 1 | CL | Trabtech (TT) | CL1 | CL11D1 | 1 | 1 | NO | PC |  | 594,70 | G | 86 | 108 | 84 | MM | 4063151752361 | 85363030 | CN | EC000381 | Imagen | Catálogo
1380667 | FLT-MB-T1-264/12.5-3+1-UT-R | Descargador combinado contra rayos y sobretensiones de tipo 1+2+3 | Descargador de sobretensiones/corrientes de rayo compacto, no enchufable y a prueba de corriente de fuga basado en la tecnología de descargadores de arco de carbono sin desgaste, para redes de suministro eléctrico trifásicas con N y PE por separado (sistema de 5 conductores: L1, L2, L3, N, PE), apto para su uso aguas arriba del contador, capacidad de derivación hasta 50 kA para las clases de protección contra rayos III y IV, con señal remota. | 703.68 | 1 | CL | Trabtech (TT) | CL1 | CL11D1 | 1 | 1 | NO | PC |  | 601,30 | G | 81 | 21 | 80 | MM | 4063151751586 | 85363030 | CN | EC000381 | Imagen | Catálogo
1380736 | FL SWITCH EP7400-PNLMNT | Placa de montaje | Con el FL SWITCH EP7400-PNLMNT, los módulos de la serie FL SWITCH EP7... se montan directamente en un panel. | 115.64 | 1 | DN | Automation Infrastructure (AI) | DNN | DNN515 | 1 | 1 | NO | PC |  | 228,00 | G | 0 | 0 | 0 |  | 4063151751067 | 85176200 | CA | EC002943 | Imagen | Catálogo
1381057 | SAC-5P-MS/1,5-920/FS SCO NLY | Cable de sistema de bus | Cable de sistema de bus, CANopen®, DeviceNet™, 5-polos, PUR sin halógenos, rojo lila RAL 4001, apantallado, Conector recta M12 SPEEDCON, codificación: A, a Hembra recta M12 SPEEDCON, codificación: A, longitud de cable: 1,5 m, Variante del cliente | 53.68 | 1 | AF | Industrial Field Connectivity (IFC) | AF1 | AF1CKD | 1 | 50 | NO | PC | F | 113,30 | G | 0 | 0 | 0 |  | 4063151764623 | 85444290 | PL | EC001855 | Imagen | Catálogo
1381611 | SAC-12P-2,0-35T/FS SH SCO | Cable para sensores/actuadores | Cable para sensores/actuadores, 12-polos, PUR/PVC, negro RAL 9005, apantallado, extremo de cable libre, a Hembra recta M12 SPEEDCON, codificación: A, longitud de cable: 2 m | 70.65 | 1 | AF | Industrial Field Connectivity (IFC) | AF1 | AF1LAA | 1 | 50 | NO | PC | F | 209,00 | G | 0 | 0 | 0 |  | 4063151755515 | 85444290 | DE | EC001855 | Imagen | Catálogo
1381687 | SPT 16/10-V-10,0-ZF MIX | Borna para placa de circuito impreso | Terminal de tarjetas de circuitos impresos, corriente nominal: 76 A, tensión nominal (III/2): 1000 V, sección nominal: 16 mm², número de filas: 1, número de polos por fila: 10, familia de artículos: SPT 16/..-V, paso: 10 mm, tipo de conexión: Conexión por resorte push-in, montaje: Soldadura por ola, dirección de conexión conductor/placa de circuito impreso: 90 °, color: verde, Disposición de pines: Pines en zigzag M, Longitud del pin [P]: 4,1 mm, número de pines de soldadura por potencial: 3, tipo de embalaje: empaquetado en caja | 2988.28 | 100 | AA | PCB Connectors (PCC) | AAO | AAOBCB | 50 | 1000 | NO | PC |  | 76,36 | G | 0 | 0 | 0 |  | 4063151754310 | 85369010 | BG | EC002643 | Imagen | Catálogo
1381787 | FK-MC 0,5/ 4-ST-2,5 GY | Conector para placa de circuito impreso | Conector de placa de circuito impreso, sección nominal: 0,5 mm², color: gris, corriente nominal: 4 A, tensión nominal (III/2): 160 V, superficie de contacto: Sn, tipo de conexión del contacto: Hembra, número de filas: 1, número de polos: 4, familia de artículos: FK-MC 0,5/..-ST, paso: 2,5 mm, tipo de conexión: Conexión por resorte push-in, dirección de conexión conductor/placa de circuito impreso: 0 °, sistema enchufable: COMBICON FK-MC 0,5, bloqueo: sin, tipo de sujeción: sin, tipo de embalaje: empaquetado en caja | 373.45 | 100 | AA | PCB Connectors (PCC) | AAA | AAAFCA | 50 | 50 | NO | PC |  | 2,70 | G | 48 | 80 | 115 | MM | 4063151754679 | 85366990 | DE | EC002638 | Imagen | Catálogo
1381954 | SAC-3P- 5,0-150/M 8FS 0,34 | Cable para sensores/actuadores | Cable para sensores/actuadores, 3-polos, PUR sin halógenos, reticulado por irradiación, naranja RAL 2003, extremo de cable libre, a Hembra recta M8, codificación: A, longitud de cable: 5 m | 28.34 | 1 | AF | Industrial Field Connectivity (IFC) | AF1 | AF1BBA | 1 | 50 | SÍ | PC | F | 133,40 | G | 0 | 0 | 0 |  | 4063151753290 | 85444290 | PL | EC001855 | Imagen | Catálogo
1382272 | SAC-17P-MR/0,25-PUR SCO | Cable para sensores/actuadores | Cable para sensores/actuadores, 17-polos, PUR sin halógenos, negro RAL 9005, Conector acodado M12 SPEEDCON, codificación: A, a extremo de cable libre, longitud de cable: 0,25 m | 58 | 1 | AF | Industrial Field Connectivity (IFC) | AF1 | AF1CGA | 1 | 50 | NO | PC |  | 40,40 | G | 32 | 157 | 85 | MM | 4063151755621 | 85444290 | DE | EC001855 | Imagen | Catálogo
1382309 | SAC-4P-20,0-PVC/M12FS SH VA | Cable para sensores/actuadores | Cable para sensores/actuadores, 4-polos, PVC, negro RAL 9005, apantallado, extremo de cable libre, a Hembra recta M12, codificación: A, longitud de cable: 20 m | 60.81 | 1 | AF | Industrial Field Connectivity (IFC) | AF1 | AF1CJA | 1 | 50 | SÍ | PC | F | 1.049,00 | G | 0 | 0 | 0 |  | 4063151755607 | 85444290 | PL | EC001855 | Imagen | Catálogo
1382378 | PACT SPC-20-1A-D13 | Transformador de corriente | Transformadores de corriente de núcleo partido, corriente primaria: 20 A AC, corriente secundaria: 0 ... 1 A AC, Clase de precisión: 3, potencia nominal: 0,2 VA, longitud de la línea de señales: 2 m | 126.27 | 1 | CM | Power Supplies; | CMM | CMMA12 | 1 | 1 | SÍ | PC |  | 221,68 | G | 0 | 0 | 0 |  | 4063151755614 | 85043129 | CN | EC002048 | Imagen | Catálogo
1382384 | PACT SPC-50-1A-D13 | Transformador de corriente | Transformadores de corriente de núcleo partido, corriente primaria: 50 A AC, corriente secundaria: 0 ... 1 A AC, Clase de precisión: 1, potencia nominal: 0,2 VA, longitud de la línea de señales: 3 m | 126.27 | 1 | CM | Power Supplies; | CMM | CMMA12 | 1 | 1 | SÍ | PC |  | 267,00 | G | 0 | 0 | 0 |  | 4063151753849 | 85043129 | CN | EC002048 | Imagen | Catálogo
1766210 | PC 5/ 3-GU-7,62 CP1 | Carcasa de base para placa de circuito impreso | Carcasa base placa de circuito impreso, sección nominal: 6 mm², color: verde, corriente nominal: 32 A, tensión nominal (III/2): 630 V, superficie de contacto: Sn, tipo de conexión del contacto: Macho, número de filas: 1, número de polos: 3, familia de artículos: PC 5/..-GU, paso: 7,62 mm, montaje: Soldadura por ola, disposición de pines: Disposición de pines lineal, longitud del pin [P]: 4,2 mm, número de pines de soldadura por potencial: 3, sistema enchufable: COMBICON PC 5, Orientación de la cara enchufable: invertido, bloqueo: sin, tipo de sujeción: sin, tipo de embalaje: empaquetado en caja | 370.63 | 100 | AA | PCB Connectors (PCC) | AAD | AADSBF | 50 | 1000 | NO | PC |  | 6,75 | G |  |  |  |  | 4067923374645 | 85366930 | DE | EC002637 |  | Catálogo
1382387 | PACT SPC-100-1A-D13 | Transformador de corriente | Transformadores de corriente de núcleo partido, corriente primaria: 100 A AC, corriente secundaria: 0 ... 1 A AC, Clase de precisión: 0,5, potencia nominal: 0,2 VA, longitud de la línea de señales: 3 m | 126.27 | 1 | CM | Power Supplies; | CMM | CMMA12 | 1 | 1 | SÍ | PC |  | 232,60 | G | 0 | 0 | 0 |  | 4063151753962 | 85043129 | CN | EC002048 | Imagen | Catálogo
1382960 | ICC25-PPC2,5/4-5,0-AB-7035 | Conector para placa de circuito impreso | Conector de placa de circuito impreso, sección nominal: 2,5 mm², color: gris claro, corriente nominal: 16 A, tensión nominal (III/2): 320 V, superficie de contacto: Sn, tipo de conexión del contacto: Hembra, número de potenciales: 4, número de filas: 1, número de polos: 4, número de conexiones: 4, familia de artículos: ICC..-PPC2,5/..-5,0, paso: 5 mm, tipo de conexión: Conexión por resorte push-in, dirección de conexión conductor/placa de circuito impreso: 0 °, gancho de sujeción: - Gancho de sujeción, sistema enchufable: ICC 2,5, bloqueo: sin, tipo de sujeción: sin, tipo de embalaje: empaquetado en caja, Color del contacto normalmente cerrado por resorte: naranja | 5.2 | 1 | AC | DCS | ACH | ACHAFC | 50 | 50 | NO | PC | F | 5,22 | G | 0 | 0 | 0 |  | 4063151757625 | 85366990 | CN | EC002638 | Imagen | Catálogo
1383084 | BCP-508- 4 GY BD:ICOM-BI5 | Conector para placa de circuito impreso | Conector de placa de circuito impreso, sección nominal: 2,5 mm², color: gris señales, corriente nominal: 12 A, tensión nominal (III/2): 320 V, superficie de contacto: Sn, tipo de conexión del contacto: Hembra, número de filas: 1, número de polos: 4, familia de artículos: BCP, paso: 5,08 mm, tipo de conexión: Conexión por tornillo con cápsula de tracción, forma de sujeción de tornillos: H1L Philipps-Recess con ranura longitudinal, dirección de conexión conductor/placa de circuito impreso: 0 °, gancho de sujeción: - Gancho de sujeción, sistema enchufable: BASICLINE 2,5, bloqueo: sin, tipo de sujeción: sin, tipo de embalaje: empaquetado en caja | 348.45 | 100 | AA | PCB Connectors (PCC) | AAC | AACAOA | 100 | 2000 | NO | PC |  | 6,81 | G | 0 | 0 | 0 |  | 4063151756604 | 85366990 | CN | EC002638 | Imagen | Catálogo
1383110 | BCP-508- 4 GY BD:ICOM-BI7 | Conector para placa de circuito impreso | Conector de placa de circuito impreso, sección nominal: 2,5 mm², color: gris señales, corriente nominal: 12 A, tensión nominal (III/2): 320 V, superficie de contacto: Sn, tipo de conexión del contacto: Hembra, número de filas: 1, número de polos: 4, familia de artículos: BCP, paso: 5,08 mm, tipo de conexión: Conexión por tornillo con cápsula de tracción, forma de sujeción de tornillos: H1L Philipps-Recess con ranura longitudinal, dirección de conexión conductor/placa de circuito impreso: 0 °, gancho de sujeción: - Gancho de sujeción, sistema enchufable: BASICLINE 2,5, bloqueo: sin, tipo de sujeción: sin, tipo de embalaje: empaquetado en caja | 348.45 | 100 | AA | PCB Connectors (PCC) | AAC | AACAOA | 100 | 100 | NO | PC |  | 6,81 | G | 0 | 0 | 0 |  | 4063151756536 | 85366990 | CN | EC002638 | Imagen | Catálogo
1383116 | AXC F XT KIT | Módulo de ampliación de PLC | Apilable a la izquierda, módulo de ampliación equipado con ranura PCIe mini para la conexión a un controlador PLCnext del tipo AXC F 2152 o AXC F 3152 | 603.98 | 1 | DR | Automation Systems (AS) | DRA | DRADAF | 1 | 1 | NO | PC |  | 186,00 | G | 93 | 136 | 113 | MM | 4063151755171 | 85389099 | DE | EC001604 | Imagen | Catálogo
1383137 | BCP-508- 3 GY BD:UI1-UI2 | Conector para placa de circuito impreso | Conector de placa de circuito impreso, sección nominal: 2,5 mm², color: gris señales, corriente nominal: 12 A, tensión nominal (III/2): 320 V, superficie de contacto: Sn, tipo de conexión del contacto: Hembra, número de filas: 1, número de polos: 3, familia de artículos: BCP, paso: 5,08 mm, tipo de conexión: Conexión por tornillo con cápsula de tracción, forma de sujeción de tornillos: H1L Philipps-Recess con ranura longitudinal, dirección de conexión conductor/placa de circuito impreso: 0 °, gancho de sujeción: - Gancho de sujeción, sistema enchufable: BASICLINE 2,5, bloqueo: sin, tipo de sujeción: sin, tipo de embalaje: empaquetado en caja | 262.78 | 100 | AA | PCB Connectors (PCC) | AAC | AACAOA | 100 | 2000 | NO | PC |  | 5,16 | G | 0 | 0 | 0 |  | 4063151756710 | 85366990 | CN | EC002638 | Imagen | Catálogo
1383146 | BCP-508- 3 GY BD:UI3-UI4 | Conector para placa de circuito impreso | Conector de placa de circuito impreso, sección nominal: 2,5 mm², color: gris señales, corriente nominal: 12 A, tensión nominal (III/2): 320 V, superficie de contacto: Sn, tipo de conexión del contacto: Hembra, número de filas: 1, número de polos: 3, familia de artículos: BCP, paso: 5,08 mm, tipo de conexión: Conexión por tornillo con cápsula de tracción, forma de sujeción de tornillos: H1L Philipps-Recess con ranura longitudinal, dirección de conexión conductor/placa de circuito impreso: 0 °, gancho de sujeción: - Gancho de sujeción, sistema enchufable: BASICLINE 2,5, bloqueo: sin, tipo de sujeción: sin, tipo de embalaje: empaquetado en caja | 262.78 | 100 | AA | PCB Connectors (PCC) | AAC | AACAOA | 100 | 2000 | NO | PC |  | 5,16 | G | 0 | 0 | 0 |  | 4063151756093 | 85366990 | CN | EC002638 | Imagen | Catálogo
1383151 | RAILFIX 35/15 | Adaptador de montaje | Adaptador de montaje, Para la fijación de carriles DIN NS 35/15 a placas de montaje o a paredes de armarios de control, material: Fundición inyectada de cinc, clase de montaje: Montaje atornillado, color: gris | 388.73 | 100 | BE | Industrial Cabinet Connectivity (ICC) | BE7 | BE72VZ | 20 | 20 | NO | PC |  | 75,00 | G | 82 | 176 | 132 | MM | 4063151756635 | 79070000 | IT | EC001024 | Imagen | Catálogo
1383161 | BCP-508- 3 GY BD:UI5-UI6 | Conector para placa de circuito impreso | Conector de placa de circuito impreso, sección nominal: 2,5 mm², color: gris señales, corriente nominal: 12 A, tensión nominal (III/2): 320 V, superficie de contacto: Sn, tipo de conexión del contacto: Hembra, número de filas: 1, número de polos: 3, familia de artículos: BCP, paso: 5,08 mm, tipo de conexión: Conexión por tornillo con cápsula de tracción, forma de sujeción de tornillos: H1L Philipps-Recess con ranura longitudinal, dirección de conexión conductor/placa de circuito impreso: 0 °, gancho de sujeción: - Gancho de sujeción, sistema enchufable: BASICLINE 2,5, bloqueo: sin, tipo de sujeción: sin, tipo de embalaje: empaquetado en caja | 262.78 | 100 | AA | PCB Connectors (PCC) | AAC | AACAOA | 100 | 2000 | NO | PC |  | 5,16 | G | 0 | 0 | 0 |  | 4063151755676 | 85366990 | CN | EC002638 | Imagen | Catálogo
1383164 | BCP-508- 3 GY BD:UI7-UI8 | Conector para placa de circuito impreso | Conector de placa de circuito impreso, sección nominal: 2,5 mm², color: gris señales, corriente nominal: 12 A, tensión nominal (III/2): 320 V, superficie de contacto: Sn, tipo de conexión del contacto: Hembra, número de filas: 1, número de polos: 3, familia de artículos: BCP, paso: 5,08 mm, tipo de conexión: Conexión por tornillo con cápsula de tracción, forma de sujeción de tornillos: H1L Philipps-Recess con ranura longitudinal, dirección de conexión conductor/placa de circuito impreso: 0 °, gancho de sujeción: - Gancho de sujeción, sistema enchufable: BASICLINE 2,5, bloqueo: sin, tipo de sujeción: sin, tipo de embalaje: empaquetado en caja | 262.78 | 100 | AA | PCB Connectors (PCC) | AAC | AACAOA | 100 | 2000 | NO | PC |  | 5,16 | G | 0 | 0 | 0 |  | 4063151756826 | 85366990 | CN | EC002638 | Imagen | Catálogo
1383165 | BCP-508- 3 GY BD:UI9-UI10 | Conector para placa de circuito impreso | Conector de placa de circuito impreso, sección nominal: 2,5 mm², color: gris señales, corriente nominal: 12 A, tensión nominal (III/2): 320 V, superficie de contacto: Sn, tipo de conexión del contacto: Hembra, número de filas: 1, número de polos: 3, familia de artículos: BCP, paso: 5,08 mm, tipo de conexión: Conexión por tornillo con cápsula de tracción, forma de sujeción de tornillos: H1L Philipps-Recess con ranura longitudinal, dirección de conexión conductor/placa de circuito impreso: 0 °, gancho de sujeción: - Gancho de sujeción, sistema enchufable: BASICLINE 2,5, bloqueo: sin, tipo de sujeción: sin, tipo de embalaje: empaquetado en caja | 262.78 | 100 | AA | PCB Connectors (PCC) | AAC | AACAOA | 100 | 2000 | NO | PC |  | 5,16 | G | 0 | 0 | 0 |  | 4063151755874 | 85366990 | CN | EC002638 | Imagen | Catálogo
1383166 | BCP-508- 3 GY BD:AO2-AO1 | Conector para placa de circuito impreso | Conector de placa de circuito impreso, sección nominal: 2,5 mm², color: gris señales, corriente nominal: 12 A, tensión nominal (III/2): 320 V, superficie de contacto: Sn, tipo de conexión del contacto: Hembra, número de filas: 1, número de polos: 3, familia de artículos: BCP, paso: 5,08 mm, tipo de conexión: Conexión por tornillo con cápsula de tracción, forma de sujeción de tornillos: H1L Philipps-Recess con ranura longitudinal, dirección de conexión conductor/placa de circuito impreso: 0 °, gancho de sujeción: - Gancho de sujeción, sistema enchufable: BASICLINE 2,5, bloqueo: sin, tipo de sujeción: sin, tipo de embalaje: empaquetado en caja | 262.78 | 100 | AA | PCB Connectors (PCC) | AAC | AACAOA | 100 | 2000 | NO | PC |  | 5,16 | G | 0 | 0 | 0 |  | 4063151755782 | 85366990 | CN | EC002638 | Imagen | Catálogo
1383170 | BCP-508- 3 GY BD:AO4-AO3 | Conector para placa de circuito impreso | Conector de placa de circuito impreso, sección nominal: 2,5 mm², color: gris señales, corriente nominal: 12 A, tensión nominal (III/2): 320 V, superficie de contacto: Sn, tipo de conexión del contacto: Hembra, número de filas: 1, número de polos: 3, familia de artículos: BCP, paso: 5,08 mm, tipo de conexión: Conexión por tornillo con cápsula de tracción, forma de sujeción de tornillos: H1L Philipps-Recess con ranura longitudinal, dirección de conexión conductor/placa de circuito impreso: 0 °, gancho de sujeción: - Gancho de sujeción, sistema enchufable: BASICLINE 2,5, bloqueo: sin, tipo de sujeción: sin, tipo de embalaje: empaquetado en caja | 262.78 | 100 | AA | PCB Connectors (PCC) | AAC | AACAOA | 100 | 2000 | NO | PC |  | 5,16 | G | 0 | 0 | 0 |  | 4063151757038 | 85366990 | CN | EC002638 | Imagen | Catálogo
1383171 | BCP-508- 3 GY BD:BI1-BI2 | Conector para placa de circuito impreso | Conector de placa de circuito impreso, sección nominal: 2,5 mm², color: gris señales, corriente nominal: 12 A, tensión nominal (III/2): 320 V, superficie de contacto: Sn, tipo de conexión del contacto: Hembra, número de filas: 1, número de polos: 3, familia de artículos: BCP, paso: 5,08 mm, tipo de conexión: Conexión por tornillo con cápsula de tracción, forma de sujeción de tornillos: H1L Philipps-Recess con ranura longitudinal, dirección de conexión conductor/placa de circuito impreso: 0 °, gancho de sujeción: - Gancho de sujeción, sistema enchufable: BASICLINE 2,5, bloqueo: sin, tipo de sujeción: sin, tipo de embalaje: empaquetado en caja | 262.78 | 100 | AA | PCB Connectors (PCC) | AAC | AACAOA | 100 | 2000 | NO | PC |  | 5,16 | G | 0 | 0 | 0 |  | 4063151756581 | 85366990 | CN | EC002638 | Imagen | Catálogo
1383175 | BCP-508- 3 GY BD:BI3-BI4 | Conector para placa de circuito impreso | Conector de placa de circuito impreso, sección nominal: 2,5 mm², color: gris señales, corriente nominal: 12 A, tensión nominal (III/2): 320 V, superficie de contacto: Sn, tipo de conexión del contacto: Hembra, número de filas: 1, número de polos: 3, familia de artículos: BCP, paso: 5,08 mm, tipo de conexión: Conexión por tornillo con cápsula de tracción, forma de sujeción de tornillos: H1L Philipps-Recess con ranura longitudinal, dirección de conexión conductor/placa de circuito impreso: 0 °, gancho de sujeción: - Gancho de sujeción, sistema enchufable: BASICLINE 2,5, bloqueo: sin, tipo de sujeción: sin, tipo de embalaje: empaquetado en caja | 262.78 | 100 | AA | PCB Connectors (PCC) | AAC | AACAOA | 100 | 2000 | NO | PC |  | 5,16 | G | 0 | 0 | 0 |  | 4063151756659 | 85366990 | CN | EC002638 | Imagen | Catálogo
1383182 | UPS-BAT-KIT/PB/2X12V/40AH | Batería de recambio del sistema de alimentación ininterrumpida | Batería de repuesto, VRLA-AGM, 2x12 V DC, 40 Ah | 1099.04 | 1 | CM | Power Supplies; | CMU | CMUEV3 | 1 | 1 | NO | PC | F | 28.600,00 | G | 0 | 0 | 0 |  | 4063151757205 | 85072080 | CN | EC002839 | Imagen | Catálogo
1383187 | BCP-508- 3 GY BD:BI5-BI6 | Conector para placa de circuito impreso | Conector de placa de circuito impreso, sección nominal: 2,5 mm², color: gris señales, corriente nominal: 12 A, tensión nominal (III/2): 320 V, superficie de contacto: Sn, tipo de conexión del contacto: Hembra, número de filas: 1, número de polos: 3, familia de artículos: BCP, paso: 5,08 mm, tipo de conexión: Conexión por tornillo con cápsula de tracción, forma de sujeción de tornillos: H1L Philipps-Recess con ranura longitudinal, dirección de conexión conductor/placa de circuito impreso: 0 °, gancho de sujeción: - Gancho de sujeción, sistema enchufable: BASICLINE 2,5, bloqueo: sin, tipo de sujeción: sin, tipo de embalaje: empaquetado en caja | 262.78 | 100 | AA | PCB Connectors (PCC) | AAC | AACAOA | 100 | 2000 | NO | PC |  | 5,16 | G | 0 | 0 | 0 |  | 4063151757113 | 85366990 | CN | EC002638 | Imagen | Catálogo
1383188 | BCP-508- 3 GY BD:BI7-BI8 | Conector para placa de circuito impreso | Conector de placa de circuito impreso, sección nominal: 2,5 mm², color: gris señales, corriente nominal: 12 A, tensión nominal (III/2): 320 V, superficie de contacto: Sn, tipo de conexión del contacto: Hembra, número de filas: 1, número de polos: 3, familia de artículos: BCP, paso: 5,08 mm, tipo de conexión: Conexión por tornillo con cápsula de tracción, forma de sujeción de tornillos: H1L Philipps-Recess con ranura longitudinal, dirección de conexión conductor/placa de circuito impreso: 0 °, gancho de sujeción: - Gancho de sujeción, sistema enchufable: BASICLINE 2,5, bloqueo: sin, tipo de sujeción: sin, tipo de embalaje: empaquetado en caja | 262.78 | 100 | AA | PCB Connectors (PCC) | AAC | AACAOA | 100 | 2000 | NO | PC |  | 5,16 | G | 0 | 0 | 0 |  | 4063151757304 | 85366990 | CN | EC002638 | Imagen | Catálogo
1383191 | BCP-508- 3 GY BD:BI10-BI9 | Conector para placa de circuito impreso | Conector de placa de circuito impreso, sección nominal: 2,5 mm², color: gris señales, corriente nominal: 12 A, tensión nominal (III/2): 320 V, superficie de contacto: Sn, tipo de conexión del contacto: Hembra, número de filas: 1, número de polos: 3, familia de artículos: BCP, paso: 5,08 mm, tipo de conexión: Conexión por tornillo con cápsula de tracción, forma de sujeción de tornillos: H1L Philipps-Recess con ranura longitudinal, dirección de conexión conductor/placa de circuito impreso: 0 °, gancho de sujeción: - Gancho de sujeción, sistema enchufable: BASICLINE 2,5, bloqueo: sin, tipo de sujeción: sin, tipo de embalaje: empaquetado en caja | 262.78 | 100 | AA | PCB Connectors (PCC) | AAC | AACAOA | 100 | 2000 | NO | PC |  | 5,16 | G | 0 | 0 | 0 |  | 4063151756598 | 85366990 | CN | EC002638 | Imagen | Catálogo
1383193 | BCP-508- 3 GY BD:BI12-BI11 | Conector para placa de circuito impreso | Conector de placa de circuito impreso, sección nominal: 2,5 mm², color: gris señales, corriente nominal: 12 A, tensión nominal (III/2): 320 V, superficie de contacto: Sn, tipo de conexión del contacto: Hembra, número de filas: 1, número de polos: 3, familia de artículos: BCP, paso: 5,08 mm, tipo de conexión: Conexión por tornillo con cápsula de tracción, forma de sujeción de tornillos: H1L Philipps-Recess con ranura longitudinal, dirección de conexión conductor/placa de circuito impreso: 0 °, gancho de sujeción: - Gancho de sujeción, sistema enchufable: BASICLINE 2,5, bloqueo: sin, tipo de sujeción: sin, tipo de embalaje: empaquetado en caja | 262.78 | 100 | AA | PCB Connectors (PCC) | AAC | AACAOA | 100 | 2000 | NO | PC |  | 5,16 | G | 0 | 0 | 0 |  | 4063151755683 | 85366990 | CN | EC002638 | Imagen | Catálogo
1383197 | BCP-508- 3 GY BD:BI14-BI13 | Conector para placa de circuito impreso | Conector de placa de circuito impreso, sección nominal: 2,5 mm², color: gris señales, corriente nominal: 12 A, tensión nominal (III/2): 320 V, superficie de contacto: Sn, tipo de conexión del contacto: Hembra, número de filas: 1, número de polos: 3, familia de artículos: BCP, paso: 5,08 mm, tipo de conexión: Conexión por tornillo con cápsula de tracción, forma de sujeción de tornillos: H1L Philipps-Recess con ranura longitudinal, dirección de conexión conductor/placa de circuito impreso: 0 °, gancho de sujeción: - Gancho de sujeción, sistema enchufable: BASICLINE 2,5, bloqueo: sin, tipo de sujeción: sin, tipo de embalaje: empaquetado en caja | 262.78 | 100 | AA | PCB Connectors (PCC) | AAC | AACAOA | 100 | 2000 | NO | PC |  | 5,16 | G | 0 | 0 | 0 |  | 4063151755690 | 85366990 | CN | EC002638 | Imagen | Catálogo
1383201 | BCP-508- 3 GY BD:BI16-BI15 | Conector para placa de circuito impreso | Conector de placa de circuito impreso, sección nominal: 2,5 mm², color: gris señales, corriente nominal: 12 A, tensión nominal (III/2): 320 V, superficie de contacto: Sn, tipo de conexión del contacto: Hembra, número de filas: 1, número de polos: 3, familia de artículos: BCP, paso: 5,08 mm, tipo de conexión: Conexión por tornillo con cápsula de tracción, forma de sujeción de tornillos: H1L Philipps-Recess con ranura longitudinal, dirección de conexión conductor/placa de circuito impreso: 0 °, gancho de sujeción: - Gancho de sujeción, sistema enchufable: BASICLINE 2,5, bloqueo: sin, tipo de sujeción: sin, tipo de embalaje: empaquetado en caja | 262.78 | 100 | AA | PCB Connectors (PCC) | AAC | AACAOA | 100 | 2000 | NO | PC |  | 5,16 | G | 0 | 0 | 0 |  | 4063151756666 | 85366990 | CN | EC002638 | Imagen | Catálogo
1383385 | PTDA 2,5/ 2-5,0 MCBK/BU | Borna para placa de circuito impreso | Terminal de tarjetas de circuitos impresos, corriente nominal: 24 A, tensión nominal (III/2): 400 V, sección nominal: 2,5 mm², número de filas: 1, número de polos por fila: 2, familia de artículos: PTDA 2,5/, paso: 5 mm, tipo de conexión: Conexión por resorte push-in, montaje: Soldadura por ola, dirección de conexión conductor/placa de circuito impreso: 45 °, color: multicolor, Disposición de pines: Disposición de pines lineal, Longitud del pin [P]: 3,5 mm, número de pines de soldadura por potencial: 2, tipo de embalaje: empaquetado en caja | 147.78 | 100 | AA | PCB Connectors (PCC) | AAM | AAMBEA | 50 | 1000 | NO | PC |  | 3,72 | G | 48 | 92 | 115 | MM | 4063151755966 | 85369010 | PL | EC002643 | Imagen | Catálogo
1383436 | PTDA 2,5/ 2-5,0 MCBU/BK | Borna para placa de circuito impreso | Terminal de tarjetas de circuitos impresos, corriente nominal: 24 A, tensión nominal (III/2): 400 V, sección nominal: 2,5 mm², número de filas: 1, número de polos por fila: 2, familia de artículos: PTDA 2,5/, paso: 5 mm, tipo de conexión: Conexión por resorte push-in, montaje: Soldadura por ola, dirección de conexión conductor/placa de circuito impreso: 45 °, color: multicolor, Disposición de pines: Disposición de pines lineal, Longitud del pin [P]: 3,5 mm, número de pines de soldadura por potencial: 2, tipo de embalaje: empaquetado en caja | 147.78 | 100 | AA | PCB Connectors (PCC) | AAM | AAMBEA | 50 | 500 | NO | PC |  | 3,65 | G | 48 | 92 | 115 | MM | 4063151755898 | 85369010 | PL | EC002643 | Imagen | Catálogo
1383513 | TFKC 2,5/ 4-ST-5,08 BK | Conector para placa de circuito impreso | Conector TWIN para placa de circuito impreso, sección nominal: 2,5 mm², color: negro, corriente nominal: 12 A, tensión nominal (III/2): 320 V, superficie de contacto: Sn, tipo de conexión del contacto: Hembra, número de filas: 1, número de polos: 4, familia de artículos: TFKC 2,5/..-ST, paso: 5,08 mm, tipo de conexión: Conexión por resorte push-in, dirección de conexión conductor/placa de circuito impreso: 0 °, gancho de sujeción: - Gancho de sujeción, sistema enchufable: COMBICON MSTB 2,5, bloqueo: sin, tipo de sujeción: sin, tipo de embalaje: empaquetado en caja | 564.65 | 100 | AA | PCB Connectors (PCC) | AAC | AACFMA | 50 | 50 | NO | PC |  | 9,00 | G | 0 | 0 | 0 |  | 4063151757618 | 85366990 | BG | EC002638 | Imagen | Catálogo
1383856 | CHARX T2HBI12-DC200-4,0M2 | Entrada de carga para vehículos | CHARX connect universal, DC CCS Typ 2, Entrada de carga para vehículos, hasta 500 A en Boost mode, 200 A permanente, 1000 V DC, Conductores individuales, longitud: 4 m, actuador de bloqueo: 12 V, 4 polos, Montaje en la pared delantera y en la trasera, M6, carcasa: negro, para cargar con corriente continua (DC), IEC 62196-2, IEC 62196-3, Para los contactos DC se incluye un capuchón en el volumen de suministro. | 1207.59 | 1 | XW | E-Mobility | XWC | XWCAID | 1 | 1 | NO | PC |  | 5.300,00 | G | 0 | 0 | 0 |  | 4063151758448 | 85444290 | PL | EC002898 | Imagen | Catálogo
1383857 | CHARX T2HBI12-DC200-4,0M6 | Entrada de carga para vehículos | CHARX connect universal, DC CCS Typ 2, Entrada de carga para vehículos, hasta 500 A en Boost mode, 200 A permanente, 1000 V DC, Conductores individuales, longitud: 4 m, actuador de bloqueo: 12 V, 4 polos, Montaje en la pared delantera y en la trasera, M6, carcasa: negro, para cargar con corriente continua (DC), IEC 62196-2, IEC 62196-3, Para los contactos DC se incluye un capuchón en el volumen de suministro. | 1207.59 | 1 | XW | E-Mobility | XWC | XWCAID | 1 | 1 | NO | PC |  | 5.300,00 | G | 0 | 0 | 0 |  | 4063151756895 | 85444290 | PL | EC002898 | Imagen | Catálogo
1383858 | CHARX T2HBI12-DC200-2,0M6 | Entrada de carga para vehículos | CHARX connect universal, DC CCS Typ 2, Entrada de carga para vehículos, hasta 500 A en Boost mode, 200 A permanente, 1000 V DC, Conductores individuales, longitud: 2 m, actuador de bloqueo: 12 V, 4 polos, Montaje en la pared delantera y en la trasera, M6, carcasa: negro, para cargar con corriente continua (DC), IEC 62196-2, IEC 62196-3, Para los contactos DC se incluye un capuchón en el volumen de suministro. | 977.24 | 1 | XW | E-Mobility | XWC | XWCAID | 1 | 1 | NO | PC |  | 5.300,00 | G | 0 | 0 | 0 |  | 4063151758455 | 85444290 | PL | EC002898 | Imagen | Catálogo
1383879 | PSR-TBUS-TP VPE1 YE | Conector de bus para carril DIN | Conectores terminales para el conector de bus para carriles PSR-TBUS empleando el sistema modular de relés de seguridad (PSR-SDC4) | 13.95 | 1 | AC | DCS | ACH | ACHABZ | 1 | 50 | NO | PC | F | 6,60 | G | 20 | 106 | 59 | MM | 4063151758462 | 85366990 | DE | EC002637 | Imagen | Catálogo
1384028 | ICC25-PSC2,5/4-5,0-AB-7035 TP:1-4 | Conector para placa de circuito impreso | Conector de placa de circuito impreso, sección nominal: 2,5 mm², color: gris claro, corriente nominal: 16 A, tensión nominal (III/2): 320 V, superficie de contacto: Sn, tipo de conexión del contacto: Hembra, número de potenciales: 4, número de filas: 1, número de polos: 4, número de conexiones: 4, familia de artículos: ICC..-PSC2,5/..-5,0, paso: 5 mm, tipo de conexión: Conexión por tornillo con cápsula de tracción, dirección de conexión conductor/placa de circuito impreso: 0 °, gancho de sujeción: - Gancho de sujeción, sistema enchufable: ICC 2,5, bloqueo: sin, tipo de sujeción: sin, tipo de embalaje: empaquetado en caja, Variante impresa | 6.68 | 1 | AC | DCS | ACH | ACHAFC | 50 | 50 | NO | PC | F | 7,39 | G | 0 | 0 | 0 |  | 4063151759209 | 85366990 | CN | EC002638 | Imagen | Catálogo
1384031 | TRIO-BAT/PB/24DC/7AH | Módulo de batería | Módulo de batería (equipo con batería), VRLA-AGM, 24 V DC, 7 Ah | 275.79 | 1 | CM | Power Supplies; | CMU | CMUEV3 | 1 | 1 | NO | PC |  | 7.000,00 | G | 0 | 0 | 0 |  | 4063151758905 | 85072080 | CN | EC003893 | Imagen | Catálogo
1384077 | ICC25-PSC2,5/4-5,0-CC-7035 TP:11-14 | Conector para placa de circuito impreso | Conector de placa de circuito impreso, sección nominal: 2,5 mm², color: gris claro, corriente nominal: 16 A, tensión nominal (III/2): 320 V, superficie de contacto: Sn, tipo de conexión del contacto: Hembra, número de potenciales: 4, número de filas: 1, número de polos: 4, número de conexiones: 4, familia de artículos: ICC..-PSC2,5/..-5,0, paso: 5 mm, tipo de conexión: Conexión por tornillo con cápsula de tracción, dirección de conexión conductor/placa de circuito impreso: 0 °, gancho de sujeción: - Gancho de sujeción, sistema enchufable: ICC 2,5, bloqueo: sin, tipo de sujeción: sin, tipo de embalaje: empaquetado en caja, Variante impresa | 6.68 | 1 | AC | DCS | ACH | ACHAFC | 50 | 50 | NO | PC | F | 7,39 | G | 0 | 0 | 0 |  | 4063151758936 | 85366990 | CN | EC002638 | Imagen | Catálogo
1384079 | ICC25-PSC2,5/4-5,0-AC-7035 TP:21-24 | Conector para placa de circuito impreso | Conector de placa de circuito impreso, sección nominal: 2,5 mm², color: gris claro, corriente nominal: 16 A, tensión nominal (III/2): 320 V, superficie de contacto: Sn, tipo de conexión del contacto: Hembra, número de potenciales: 4, número de filas: 1, número de polos: 4, número de conexiones: 4, familia de artículos: ICC..-PSC2,5/..-5,0, paso: 5 mm, tipo de conexión: Conexión por tornillo con cápsula de tracción, dirección de conexión conductor/placa de circuito impreso: 0 °, gancho de sujeción: - Gancho de sujeción, sistema enchufable: ICC 2,5, bloqueo: sin, tipo de sujeción: sin, tipo de embalaje: empaquetado en caja, Variante impresa | 6.68 | 1 | AC | DCS | ACH | ACHAFC | 50 | 50 | NO | PC | F | 7,39 | G | 0 | 0 | 0 |  | 4063151758271 | 85366990 | CN | EC002638 | Imagen | Catálogo
1384080 | ICC25-PSC2,5/4-5,0-AC-7035 TP:25-28 | Conector para placa de circuito impreso | Conector de placa de circuito impreso, sección nominal: 2,5 mm², color: gris claro, corriente nominal: 16 A, tensión nominal (III/2): 320 V, superficie de contacto: Sn, tipo de conexión del contacto: Hembra, número de potenciales: 4, número de filas: 1, número de polos: 4, número de conexiones: 4, familia de artículos: ICC..-PSC2,5/..-5,0, paso: 5 mm, tipo de conexión: Conexión por tornillo con cápsula de tracción, dirección de conexión conductor/placa de circuito impreso: 0 °, gancho de sujeción: - Gancho de sujeción, sistema enchufable: ICC 2,5, bloqueo: sin, tipo de sujeción: sin, tipo de embalaje: empaquetado en caja, Variante impresa | 6.68 | 1 | AC | DCS | ACH | ACHAFC | 50 | 50 | NO | PC | F | 7,39 | G | 0 | 0 | 0 |  | 4063151758387 | 85366990 | CN | EC002638 | Imagen | Catálogo
1384082 | ICC25-PSC2,5/4-5,0-AC-7035 TP:29-32 | Conector para placa de circuito impreso | Conector de placa de circuito impreso, sección nominal: 2,5 mm², color: gris claro, corriente nominal: 16 A, tensión nominal (III/2): 320 V, superficie de contacto: Sn, tipo de conexión del contacto: Hembra, número de potenciales: 4, número de filas: 1, número de polos: 4, número de conexiones: 4, familia de artículos: ICC..-PSC2,5/..-5,0, paso: 5 mm, tipo de conexión: Conexión por tornillo con cápsula de tracción, dirección de conexión conductor/placa de circuito impreso: 0 °, gancho de sujeción: - Gancho de sujeción, sistema enchufable: ICC 2,5, bloqueo: sin, tipo de sujeción: sin, tipo de embalaje: empaquetado en caja, Variante impresa | 6.68 | 1 | AC | DCS | ACH | ACHAFC | 50 | 50 | NO | PC | F | 7,42 | G | 0 | 0 | 0 |  | 4063151758769 | 85366990 | CN | EC002638 | Imagen | Catálogo
1384084 | ICC25-PSC2,5/4-5,0-AA-7035 TP:41-44 | Conector para placa de circuito impreso | Conector de placa de circuito impreso, sección nominal: 2,5 mm², color: gris claro, corriente nominal: 16 A, tensión nominal (III/2): 320 V, superficie de contacto: Sn, tipo de conexión del contacto: Hembra, número de potenciales: 4, número de filas: 1, número de polos: 4, número de conexiones: 4, familia de artículos: ICC..-PSC2,5/..-5,0, paso: 5 mm, tipo de conexión: Conexión por tornillo con cápsula de tracción, dirección de conexión conductor/placa de circuito impreso: 0 °, gancho de sujeción: - Gancho de sujeción, sistema enchufable: ICC 2,5, bloqueo: sin, tipo de sujeción: sin, tipo de embalaje: empaquetado en caja, Variante impresa | 6.68 | 1 | AC | DCS | ACH | ACHAFC | 50 | 50 | NO | PC | F | 7,39 | G | 0 | 0 | 0 |  | 4063151758394 | 85366990 | CN | EC002638 | Imagen | Catálogo
1384086 | ICC25-PSC2,5/4-5,0-AA-7035 TP:45-48 | Conector para placa de circuito impreso | Conector de placa de circuito impreso, sección nominal: 2,5 mm², color: gris claro, corriente nominal: 16 A, tensión nominal (III/2): 320 V, superficie de contacto: Sn, tipo de conexión del contacto: Hembra, número de potenciales: 4, número de filas: 1, número de polos: 4, número de conexiones: 4, familia de artículos: ICC..-PSC2,5/..-5,0, paso: 5 mm, tipo de conexión: Conexión por tornillo con cápsula de tracción, dirección de conexión conductor/placa de circuito impreso: 0 °, gancho de sujeción: - Gancho de sujeción, sistema enchufable: ICC 2,5, bloqueo: sin, tipo de sujeción: sin, tipo de embalaje: empaquetado en caja, Variante impresa | 6.68 | 1 | AC | DCS | ACH | ACHAFC | 50 | 50 | NO | PC | F | 7,39 | G | 0 | 0 | 0 |  | 4063151758493 | 85366990 | CN | EC002638 | Imagen | Catálogo
1384244 | FL SWITCH APL 2224-4A-213-PA | Industrial Ethernet Switch | Ethernet-APL de 24 puertos + field switch PROFIBUS PA, montable en la zona 2, puertos APL Ex ia , 4 puertos Uplink | Consultar | 1 | DN | Automation Infrastructure (AI) | DNN | DNN128 | 1 | 1 | NO | PC |  | 5.833,80 | G | 0 | 0 | 0 |  | 4063151759506 | 85176200 | US | EC000734 | Imagen | Catálogo
1384280 | SAC-8P-M 8MS/40,0-PUR VA | Cable para sensores/actuadores | Cable para sensores/actuadores, 8-polos, PUR sin halógenos, negro grisáceo RAL 7021, Conector recta M8, codificación: A, a extremo de cable libre, longitud de cable: 40 m, Moleteado de acero inoxidable | 107.68 | 1 | AF | Industrial Field Connectivity (IFC) | AF1 | AF1BGA | 1 | 50 | NO | PC | F | 1.249,00 | G | 0 | 0 | 0 |  | 4063151759964 | 85444290 | PL | EC001855 | Imagen | Catálogo
1384487 | GMSTB 2,5 HV/ 4-ST-7,62-LRBKAU | Conector para placa de circuito impreso | Conector para placa de circuito impreso, sección nominal: 2,5 mm², color: negro, corriente nominal: 12 A, tensión nominal (III/2): 630 V, superficie contactos: Au, tipo de conexión del contacto: Hembra, número de filas: 1, número de polos: 4, familia de artículos: GMSTB 2,5 HCV/..-ST-LR, paso: 7,62 mm, tipo de conexión: Conexión por tornillo con cápsula de tracción, forma de sujeción de tornillos: L Ranura longitudinal, dirección de conexión conductor/placa de circuito impreso: 0 °, gancho de sujeción: - Gancho de sujeción, sistema enchufable: COMBICON MSTB 2,5, bloqueo: sin, tipo de fijación: sin, tipo de embalaje: empaquetado en caja | 1296.5949 | 100 | AA | PCB Connectors (PCC) | AAS | AASLAB | 50 | 2000 | NO | PC |  | 9.38 | G | 98 | 90 | 102 | MM | 4063151759124 | 85366990 | DE | EC002638 | Imagen | Catálogo
1384594 | SAC-3P-P12MS/ 1,5-PUR | Cable para sensores/actuadores | Cable para sensores/actuadores, 3-polos, PUR sin halógenos, negro grisáceo RAL 7021, Conector recta M12 Push-pull, codificación: A, a extremo de cable libre, longitud de cable: 1,5 m | 13.97 | 1 | AF | Industrial Field Connectivity (IFC) | AF1 | AF1CBC | 1 | 1 | NO | PC |  | 43,34 | G | 0 | 0 | 0 |  | 4063151759988 | 85444290 | PL | EC001855 | Imagen | Catálogo
1385536 | SAC-3P-P12MS/ 3,0-PUR | Cable para sensores/actuadores | Cable para sensores/actuadores, 3-polos, PUR sin halógenos, negro grisáceo RAL 7021, Conector recta M12 Push-pull, codificación: A, a extremo de cable libre, longitud de cable: 3 m | 16.47 | 1 | AF | Industrial Field Connectivity (IFC) | AF1 | AF1CBC | 1 | 1 | NO | PC |  | 75,20 | G | 0 | 0 | 0 |  | 4063151819118 | 85444290 | PL | EC001855 | Imagen | Catálogo
1385538 | SAC-3P-P12MS/ 5,0-PUR | Cable para sensores/actuadores | Cable para sensores/actuadores, 3-polos, PUR sin halógenos, negro grisáceo RAL 7021, Conector recta M12 Push-pull, codificación: A, a extremo de cable libre, longitud de cable: 5 m | 19.89 | 1 | AF | Industrial Field Connectivity (IFC) | AF1 | AF1CBC | 1 | 1 | NO | PC |  | 120,00 | G | 0 | 0 | 0 |  | 4063151819064 | 85444290 | PL | EC001855 | Imagen | Catálogo
1385610 | WMS 6,4 (60X10)RXL | Manguito termorretráctil | Manguito termorretráctil, Rollo, blanco, sin rotular, rotulable con: THERMOMARK E.300 (D)/600 (D), THERMOMARK ROLLMASTER 300/600, THERMOMARK ROLL X1, THERMOMARK ROLL, THERMOMARK ROLL 2.0, THERMOMARK W, THERMOMARK X1.2, rango de diámetro de cable: 2,1 ... 6,4 mm, sin perforar, clase de montaje: deslizamiento, Número de índices individuales: 2500, altura del campo de texto: 10 mm, anchura del campo de texto: 60 mm | 2935.54 | 1 | BG | Marking and Installation (MI) | BG2 | BG2216 | 1 | 15 | SÍ | PC |  | 1.594,00 | G | 0 | 0 | 0 |  | 4063151761059 | 39173200 | CN | EC001530 | Imagen | Catálogo
1385625 | SAC-3P-P12MS/10,0-PUR | Cable para sensores/actuadores | Cable para sensores/actuadores, 3-polos, PUR sin halógenos, negro grisáceo RAL 7021, Conector recta M12 Push-pull, codificación: A, a extremo de cable libre, longitud de cable: 10 m | 28.44 | 1 | AF | Industrial Field Connectivity (IFC) | AF1 | AF1CBC | 1 | 1 | NO | PC |  | 226,70 | G | 0 | 0 | 0 |  | 4063151819606 | 85444290 | PL | EC001855 | Imagen | Catálogo
1385626 | SAC-3P-P12MR/ 1,5-PUR | Cable para sensores/actuadores | Cable para sensores/actuadores, 3-polos, PUR sin halógenos, negro grisáceo RAL 7021, Conector acodado M12 Push-pull, codificación: A, a extremo de cable libre, longitud de cable: 1,5 m | 14.36 | 1 | AF | Industrial Field Connectivity (IFC) | AF1 | AF1CBC | 1 | 1 | NO | PC |  | 44,50 | G | 0 | 0 | 0 |  | 4063151819125 | 85444290 | PL | EC001855 | Imagen | Catálogo
1385643 | SAC-3P-P12MR/ 3,0-PUR | Cable para sensores/actuadores | Cable para sensores/actuadores, 3-polos, PUR sin halógenos, negro grisáceo RAL 7021, Conector acodado M12 Push-pull, codificación: A, a extremo de cable libre, longitud de cable: 3 m | 16.87 | 1 | AF | Industrial Field Connectivity (IFC) | AF1 | AF1CBC | 1 | 1 | NO | PC |  | 77,30 | G | 0 | 0 | 0 |  | 4063151819613 | 85444290 | PL | EC001855 | Imagen | Catálogo
1385646 | SAC-3P-P12MR/ 5,0-PUR | Cable para sensores/actuadores | Cable para sensores/actuadores, 3-polos, PUR sin halógenos, negro grisáceo RAL 7021, Conector acodado M12 Push-pull, codificación: A, a extremo de cable libre, longitud de cable: 5 m | 20.29 | 1 | AF | Industrial Field Connectivity (IFC) | AF1 | AF1CBC | 1 | 1 | NO | PC |  | 120,00 | G | 0 | 0 | 0 |  | 4063151818586 | 85444290 | PL | EC001855 | Imagen | Catálogo
1385647 | SAC-3P-P12MR/10,0-PUR | Cable para sensores/actuadores | Cable para sensores/actuadores, 3-polos, PUR sin halógenos, negro grisáceo RAL 7021, Conector acodado M12 Push-pull, codificación: A, a extremo de cable libre, longitud de cable: 10 m | 28.84 | 1 | AF | Industrial Field Connectivity (IFC) | AF1 | AF1CBC | 1 | 1 | NO | PC |  | 226,30 | G | 0 | 0 | 0 |  | 4063151818753 | 85444290 | PL | EC001855 | Imagen | Catálogo
1385674 | BC 107,6 UT HBUS GY7021 | Parte inferior de la carcasa | Caja para carril para el empleo en distribuidores de instalación según DIN​ 43880, Parte inferior de la carcasa con anclaje de base, anchura: 107,6 mm, altura: 89,7 mm, profundidad: 48,9 mm, color: negro grisáceo (similar RAL 7021), puenteado transversal: Conector de bus para carril DIN (opcional), número de polos conector transversal: 16 | 5.96 | 1 | AC | DCS | ACH | ACHBAA | 10 | 500 | NO | PC | F | 68,00 | G | 172 | 298 | 198 | MM | 4063151761295 | 84879090 | DE | EC002779 | Imagen | Catálogo
1385782 | SAC-3P- 1,5-PUR/P12FS | Cable para sensores/actuadores | Cable para sensores/actuadores, 3-polos, PUR sin halógenos, negro grisáceo RAL 7021, extremo de cable libre, a Hembra recta M12 Push-pull, codificación: A, longitud de cable: 1,5 m | 15.16 | 1 | AF | Industrial Field Connectivity (IFC) | AF1 | AF1CBC | 1 | 1 | NO | PC |  | 50,60 | G | 0 | 0 | 0 |  | 4063151819538 | 85444290 | PL | EC001855 | Imagen | Catálogo
1385791 | SAC-3P- 3,0-PUR/P12FS | Cable para sensores/actuadores | Cable para sensores/actuadores, 3-polos, PUR sin halógenos, negro grisáceo RAL 7021, extremo de cable libre, a Hembra recta M12 Push-pull, codificación: A, longitud de cable: 3 m | 17.67 | 1 | AF | Industrial Field Connectivity (IFC) | AF1 | AF1CBC | 1 | 1 | NO | PC |  | 82,35 | G | 0 | 0 | 0 |  | 4063151818579 | 85444290 | PL | EC001855 | Imagen | Catálogo
1385792 | SAC-3P- 5,0-PUR/P12FS | Cable para sensores/actuadores | Cable para sensores/actuadores, 3-polos, PUR sin halógenos, negro grisáceo RAL 7021, extremo de cable libre, a Hembra recta M12 Push-pull, codificación: A, longitud de cable: 5 m | 21.09 | 1 | AF | Industrial Field Connectivity (IFC) | AF1 | AF1CBC | 1 | 1 | NO | PC |  | 124,30 | G | 0 | 0 | 0 |  | 4063151818746 | 85444290 | PL | EC001855 | Imagen | Catálogo
1385896 | QUINT4-PS/1AC/24DC/20/S6 | Alimentación de corriente | Fuente de alimentación QUINT POWER conmutada en primario con curva característica de salida seleccionable, tecnologíaSFB (Selective Fuse Breaking) e interfaz NFC, entrada: monofásica, salida: 24VDC/20 A | 596.9983 | 1 | CM | Power Supplies; | CMP | CMPI13 | 1 | 1 | NO | PC | F | 1600 | G | 0 | 0 | 0 |  | 4063151759698 | 85044095 | TH | EC002540 | Imagen | Catálogo
1385968 | SAC-3P-10,0-PUR/P12FS | Cable para sensores/actuadores | Cable para sensores/actuadores, 3-polos, PUR sin halógenos, negro grisáceo RAL 7021, extremo de cable libre, a Hembra recta M12 Push-pull, codificación: A, longitud de cable: 10 m | 29.41 | 1 | AF | Industrial Field Connectivity (IFC) | AF1 | AF1CBC | 1 | 1 | NO | PC |  | 228,60 | G | 0 | 0 | 0 |  | 4063151819705 | 85444290 | PL | EC001855 | Imagen | Catálogo
1386091 | FL WLAN 1120 | Módulo inalámbrico | Cliente WLAN, Soft Access Point, wifi 6, con antenas internas (MIMO) para montaje con un solo orificio, IP66/68, -30 °C … +60 °C, WLAN 802.11 a, b, g, n, ac, ax,frecuencia: 2,4 GHz, 5 GHz, datos de conexión: 9 V DC ... 32 V DC, RJ45: para LAN, http/https, CLI, REST-API | 570.01 | 1 | DN | Automation Infrastructure (AI) | DNN | DNN2W4 | 1 | 1 | NO | PC |  | 371,00 | G | 0 | 0 | 0 |  | 4063151762308 | 85176200 | DE | EC000816 | Imagen | Catálogo
1386092 | FL WLAN 1121 | Módulo inalámbrico | Cliente WLAN, Soft Access Point, wifi 6, para EE. UU. y Canadá, antenas internas para montaje con un solo orificio, IP66/68, -30 °C … +60 °C, WLAN 802.11a, b, g, n, ac, ax, frecuencia: 2,4 GHz, 5 GHz, 6 GHz (modo cliente), datos de conexión: 9 V DC ... 32 V DC, RJ45: para LAN, http(s), REST-API | 570.01 | 1 | DN | Automation Infrastructure (AI) | DNN | DNN2W4 | 1 | 1 | NO | PC |  | 370,50 | G | 0 | 0 | 0 |  | 4063151761721 | 85176200 | DE | EC000816 | Imagen | Catálogo
1386380 | SAC-3P- 1,5-PUR/P12FR | Cable para sensores/actuadores | Cable para sensores/actuadores, 3-polos, PUR sin halógenos, negro grisáceo RAL 7021, extremo de cable libre, a Hembra acodado M12 Push-pull, codificación: A, longitud de cable: 1,5 m | 15.68 | 1 | AF | Industrial Field Connectivity (IFC) | AF1 | AF1CBC | 1 | 1 | NO | PC |  | 53,00 | G | 0 | 0 | 0 |  | 4063151818432 | 85444290 | PL | EC001855 | Imagen | Catálogo
1386381 | PV-C3F-S 2,5-6 (+) | Conector para fotovoltaica | Conector para fotovoltaica, Familia de artículos: SUNCLIX, color: negro, número de polos: 1, sección mín. de conductor: 2,5 mm², sección máx. de conductor: 6 mm², tensión nominal: 1100 V DC, corriente asignada: 35 A, Tipo de conexión: Por resorte, diámetro de cable mín.: 5,5 mm, diámetro de cable máx.: 8 mm, Artículos siguientes a partir de 1774674 | 3.95 | 1 | AB | Field Device Connectors (FDC) | ABL | ABLBBA | 50 | 50 | NO | PC |  | 11,60 | G | 60 | 303 | 146 | MM | 4063151762629 | 85359000 | DE | EC002635 | Imagen | Catálogo
1386384 | PV-C3M-S 2,5-6 (-) | Conector para fotovoltaica | Conector para fotovoltaica, Familia de artículos: SUNCLIX, color: negro, número de polos: 1, sección mín. de conductor: 2,5 mm², sección máx. de conductor: 6 mm², tensión nominal: 1100 V DC, corriente asignada: 35 A, Tipo de conexión: Por resorte, diámetro de cable mín.: 5,5 mm, diámetro de cable máx.: 8 mm, Artículos siguientes a partir de 1774687 | 3.95 | 1 | AB | Field Device Connectors (FDC) | ABL | ABLBBA | 50 | 50 | NO | PC |  | 13,77 | G | 72 | 137 | 320 | MM | 4063151762377 | 85359000 | DE | EC002635 | Imagen | Catálogo
1386390 | PV-C3F/M-S-2,5-6 PU1 | Conector para fotovoltaica | Conector para fotovoltaica, Familia de artículos: SUNCLIX, color: negro, número de polos: 1, sección mín. de conductor: 2,5 mm², sección máx. de conductor: 6 mm², tensión nominal: 1100 V DC, corriente asignada: 20 A, Tipo de conexión: Por resorte, diámetro de cable mín.: 5,5 mm, diámetro de cable máx.: 8 mm, Set compuesto por los artículos: 1x 1386381 y 1x 1386384 | 8.99 | 1 | AB | Field Device Connectors (FDC) | ABL | ABLBBS | 1 | 10 | NO | PC |  | 33,50 | G | 0 | 0 | 0 | MM | 4063151762230 | 85359000 | DE | EC002635 | Imagen | Catálogo
1386394 | SAC-3P- 3,0-PUR/P12FR | Cable para sensores/actuadores | Cable para sensores/actuadores, 3-polos, PUR sin halógenos, negro grisáceo RAL 7021, extremo de cable libre, a Hembra acodado M12 Push-pull, codificación: A, longitud de cable: 3 m | 18.18 | 1 | AF | Industrial Field Connectivity (IFC) | AF1 | AF1CBC | 1 | 1 | NO | PC |  | 84,10 | G | 0 | 0 | 0 |  | 4063151818845 | 85444290 | PL | EC001855 | Imagen | Catálogo
1386513 | SAC-3P- 5,0-PUR/P12FR | Cable para sensores/actuadores | Cable para sensores/actuadores, 3-polos, PUR sin halógenos, negro grisáceo RAL 7021, extremo de cable libre, a Hembra acodado M12 Push-pull, codificación: A, longitud de cable: 5 m | 21.6 | 1 | AF | Industrial Field Connectivity (IFC) | AF1 | AF1CBC | 1 | 1 | NO | PC |  | 127,00 | G | 0 | 0 | 0 |  | 4063151819392 | 85444290 | PL | EC001855 | Imagen | Catálogo
1386514 | SAC-3P-10,0-PUR/P12FR | Cable para sensores/actuadores | Cable para sensores/actuadores, 3-polos, PUR sin halógenos, negro grisáceo RAL 7021, extremo de cable libre, a Hembra acodado M12 Push-pull, codificación: A, longitud de cable: 10 m | 29.93 | 1 | AF | Industrial Field Connectivity (IFC) | AF1 | AF1CBC | 1 | 1 | NO | PC |  | 234,00 | G | 0 | 0 | 0 |  | 4063151818838 | 85444290 | PL | EC001855 | Imagen | Catálogo
1386549 | SAC-5P-M12MS/40,0-PUR/M12MS SH | Cable para sensores/actuadores | Cable para sensores/actuadores, 5-polos, PUR sin halógenos, negro grisáceo RAL 7021, apantallado, Conector recta M12, codificación: A, a Conector recta M12, codificación: A | 186.36 | 1 | AF | Industrial Field Connectivity (IFC) | AF1 | AF1CJA | 1 | 25 | SÍ | PC | F | 1.712,00 | G | 0 | 0 | 0 |  | 4063151764333 | 85444290 | PL | EC001855 | Imagen | Catálogo
1386723 | SAC-3P-P12MS/ 0,3-PUR/P12FS | Cable para sensores/actuadores | Cable para sensores/actuadores, 3-polos, PUR sin halógenos, negro grisáceo RAL 7021, Conector recta M12 Push-pull, codificación: A, a Hembra recta M12 Push-pull, codificación: A, longitud de cable: 0,3 m | 24.51 | 1 | AF | Industrial Field Connectivity (IFC) | AF1 | AF1CBC | 1 | 1 | NO | PC |  | 36,10 | G | 0 | 0 | 0 |  | 4063151762728 | 85444290 | PL | EC001855 | Imagen | Catálogo
1386786 | SAC-3P-P12MS/ 0,6-PUR/P12FS | Cable para sensores/actuadores | Cable para sensores/actuadores, 3-polos, PUR sin halógenos, negro grisáceo RAL 7021, Conector recta M12 Push-pull, codificación: A, a Hembra recta M12 Push-pull, codificación: A, longitud de cable: 0,6 m | 24.97 | 1 | AF | Industrial Field Connectivity (IFC) | AF1 | AF1CBC | 1 | 1 | NO | PC |  | 42,60 | G | 0 | 0 | 0 |  | 4063151818715 | 85444290 | PL | EC001855 | Imagen | Catálogo
1386788 | SAC-3P-P12MS/ 3,0-PUR/P12FS | Cable para sensores/actuadores | Cable para sensores/actuadores, 3-polos, PUR sin halógenos, negro grisáceo RAL 7021, Conector recta M12 Push-pull, codificación: A, a Hembra recta M12 Push-pull, codificación: A, longitud de cable: 3 m | 29.01 | 1 | AF | Industrial Field Connectivity (IFC) | AF1 | AF1CBC | 1 | 1 | NO | PC |  | 93,74 | G | 0 | 0 | 0 |  | 4063151818098 | 85444290 | PL | EC001855 | Imagen | Catálogo
1386796 | SAC-3P-P12MS/ 0,3-PUR/P12FR | Cable para sensores/actuadores | Cable para sensores/actuadores, 3-polos, PUR sin halógenos, negro grisáceo RAL 7021, Conector recta M12 Push-pull, codificación: A, a Hembra acodado M12 Push-pull, codificación: A, longitud de cable: 0,3 m | 25.02 | 1 | AF | Industrial Field Connectivity (IFC) | AF1 | AF1CBC | 1 | 1 | NO | PC |  | 36,40 | G | 0 | 0 | 0 |  | 4063151818906 | 85444290 | PL | EC001855 | Imagen | Catálogo
1387008 | TBUS8-25-BRIDGE-7035 | Conector de bus para carril DIN | Adaptador de bus para carril DIN, para serie ICS, anchura: 25 mm, 8 polos paralelos, color: gris claro (similar a RAL 7035) | 14.3 | 1 | AC | DCS | ACH | ACHAGA | 10 | 10 | NO | PC |  | 6,29 | G |  |  |  |  | 4063151764500 | 85389099 | PL | EC002637 |  | Catálogo
1387011 | TBUS8-20-BRIDGE-7035 | Conector de bus para carril DIN | Adaptador de bus para carril DIN, para serie ICS, anchura: 20 mm, 8 polos paralelos, color: gris claro (similar a RAL 7035) | 13.34 | 1 | AC | DCS | ACH | ACHAGA | 10 | 10 | NO | PC |  | 5,48 | G |  |  |  |  | 4063151763848 | 85389099 | PL | EC002637 |  | Catálogo
1387014 | TBUS8-18,8-BRIDGE-7035 | Conector de bus para carril DIN | Adaptador de bus para carril DIN, para serie ME-IO, anchura: 18,8 mm, 8 polos paralelos, color: gris claro (similar a RAL 7035) | 11.17 | 1 | AC | DCS | ACH | ACHEDA | 30 | 30 | NO | PC |  | 4,13 | G | 124 | 80 | 52 | MM | 4063151763916 | 85389099 | PL | EC002637 | Imagen | Catálogo
1387069 | EMLP (29X9)R/CHARX | Etiqueta | Etiqueta, Rollo, blanco, sin rotular, rotulable con: THERMOMARK ROLLMASTER 300/600, THERMOMARK X1.2, THERMOMARK ROLL X1, THERMOMARK ROLL 2.0, THERMOMARK ROLL, clase de montaje: pegado, Número de índices individuales: 500 | 352.74 | 1 | BG | Marking and Installation (MI) | BG2 | BG2411 | 1 | 1 | NO | PC |  | 181,00 | G | 100 | 100 | 70 | MM | 4063151764715 | 39191080 | PL | EC001288 | Imagen | Catálogo
1387094 | EML-PR (29X9)R/CHARX | Protección contra contactos accidentales | Protección contra contactos accidentales, Rollo, transparente, sin rotular, clase de montaje: pegado, Número de índices individuales: 500, altura del campo de texto: 9 mm, anchura del campo de texto: 29 mm | 305.71 | 1 | BG | Marking and Installation (MI) | BG2 | BG2414 | 1 | 1 | NO | PC |  | 89,40 | G | 0 | 0 | 0 |  | 4063151763923 | 39191080 | DE | EC002113 | Imagen | Catálogo
1387157 | MVSTBW 2,5/ 2-ST GY35 BD:T1-T2 | Conector para placa de circuito impreso | Conector de placa de circuito impreso, sección nominal: 2,5 mm², color: gris claro, corriente nominal: 12 A, tensión nominal (III/2): 320 V, superficie de contacto: Sn, tipo de conexión del contacto: Hembra, número de filas: 1, número de polos: 2, familia de artículos: MVSTBW 2,5/..-ST, paso: 5 mm, tipo de conexión: Conexión por tornillo con cápsula de tracción, forma de sujeción de tornillos: L Ranura longitudinal, dirección de conexión conductor/placa de circuito impreso: -90 °, gancho de sujeción: - Gancho de sujeción, sistema enchufable: COMBICON MSTB 2,5, bloqueo: sin, tipo de sujeción: sin, tipo de embalaje: empaquetado en caja | 180.27 | 100 | AA | PCB Connectors (PCC) | AAC | AACAJH | 100 | 1000 | NO | PC |  | 4,34 | G | 77 | 90 | 140 | MM | 4063151764722 | 85366990 | DE | EC002638 | Imagen | Catálogo
1387212 | EV-T1G2CC-DC200A-8,5M1ASBK11 | Cable de carga DC | CHARX connect standard, CCS tipo 1, Cable de carga DC, hasta 500 A en Boost mode, 200 A permanente, 1000 V DC, con conector de carga para vehículos y extremo del cable abierto, cable: 8,5 m, negro, recto, con soporte para conector de carga, con sensores de temperatura analógicos, Logotipo de PHOENIX CONTACT, IMPORTANTE: puede que sea necesario organizar los cables., SAE J1772, IEC 62196-3, para la carga con corriente continua (DC) de vehículos eléctricos (EV) | 1903.59 | 1 | XW | E-Mobility | XWB | XWBMGE | 1 | 1 | NO | PC |  | 18.250,00 | G | 0 | 0 | 0 |  | 4063151764364 | 85444290 | PL | EC002897 | Imagen | Catálogo
1387792 | FMC 1,5/ 3-STF-3,5 GY | Conector para placa de circuito impreso | Conector de placa de circuito impreso, sección nominal: 1,5 mm², color: gris, corriente nominal: 8 A, tensión nominal (III/2): 160 V, superficie de contacto: Sn, tipo de conexión del contacto: Hembra, número de filas: 1, número de polos: 3, familia de artículos: FMC 1,5/..-STF, paso: 3,5 mm, tipo de conexión: Conexión por resorte push-in, dirección de conexión conductor/placa de circuito impreso: 0 °, sistema enchufable: COMBICON FMC 1,5 - MCDN 1,5, bloqueo: Bloqueo por tornillo, tipo de sujeción: Sujeción aérea (tornillo), tipo de embalaje: empaquetado en caja | 306.53 | 100 | AA | PCB Connectors (PCC) | AAB | AABFAB | 50 | 50 | NO | PC |  | 2,72 | G | 63 | 78 | 115 | MM | 4063151781552 | 85366990 | DE | EC002638 | Imagen | Catálogo
1387888 | BCP-508F-18 GN BD:19-36 | Conector para placa de circuito impreso | Conector de placa de circuito impreso, sección nominal: 2,5 mm², color: verde blanquecino, corriente nominal: 12 A, tensión nominal (III/2): 320 V, superficie de contacto: Sn, tipo de conexión del contacto: Hembra, número de filas: 1, número de polos: 18, familia de artículos: BCP-F, paso: 5,08 mm, tipo de conexión: Conexión por tornillo con cápsula de tracción, forma de sujeción de tornillos: H1L Philipps-Recess con ranura longitudinal, dirección de conexión conductor/placa de circuito impreso: 0 °, gancho de sujeción: - sin gancho de sujeción, sistema enchufable: BASICLINE 2,5, bloqueo: Bloqueo por tornillo, tipo de sujeción: Sujeción aérea (tornillo), tipo de embalaje: empaquetado en caja | 1561.7 | 100 | AA | PCB Connectors (PCC) | AAC | AACAOB | 100 | 2000 | NO | PC |  | 31,64 | G | 0 | 0 | 0 |  | 4063151766238 | 85366990 | CN | EC002638 | Imagen | Catálogo
1388391 | PTCB E1 24DC/1-8A NO2 | Interruptores de protección de aparatos electrónicos | Interruptor electrónico para protección de equipos de 1 canal para proteger consumidores en 24 V DC en caso de sobrecarga y cortocircuito. Distribución de potencial sencilla con los componentes del sistema de bornas para carril CLIPLINE complete. Con bloqueo electrónico de las corrientes nominales ajustadas. El contacto de aviso se abre cuando el canal se desconecta por un fallo o manualmente. Para la instalación sobre carriles DIN. | 48.42 | 1 | CL | Trabtech (TT) | CLA | CLA135 | 1 | 1 | NO | PC |  | 44,30 | G | 20 | 200 | 170 | MM | 4063151766757 | 85363010 | DE | EC003538 | Imagen | Catálogo
1388393 | EV-T2SOCR-PA | Tapa de protección | CHARX connect modular, Tipo 2, Tapa de protección, Accesorios, Premium, redondo, Montaje frontal, Rosca M5, con mecanismo con cierre automático, Con LED (conexión común de ánodo), para la colocación en tomas de infraestructura, Logotipo de PHOENIX CONTACT grabado, IEC 62196-2 | 69.46 | 1 | XW | E-Mobility | XWB | XWBFLC | 1 | 1 | NO | PC |  | 151,60 | G | 52 | 140 | 111 | MM | 4063151767044 | 39269097 | DE | EC002884 | Imagen | Catálogo
1388717 | SPT 16/ 5-V-10,0-ZB GY/BU/GNYE | Borna para placa de circuito impreso | Terminal de tarjetas de circuitos impresos, corriente nominal: 76 A, tensión nominal (III/2): 1000 V, sección nominal: 16 mm², número de filas: 1, número de polos por fila: 5, familia de artículos: SPT 16/..-V, paso: 10 mm, tipo de conexión: Conexión por resorte push-in, montaje: Soldadura por ola, dirección de conexión conductor/placa de circuito impreso: 90 °, color: multicolor, Disposición de pines: Pines en zigzag W, Longitud del pin [P]: 4,1 mm, número de pines de soldadura por potencial: 3, tipo de embalaje: empaquetado en caja | 1807.9 | 100 | AA | PCB Connectors (PCC) | AAO | AAOBCB | 50 | 1000 | NO | PC |  | 38,97 | G | 0 | 0 | 0 |  | 4063151766092 | 85369010 | BG | EC002643 | Imagen | Catálogo
1388731 | CHARX T2HBI24-DC250-8,0M2 | Entrada de carga para vehículos | CHARX connect universal, DC CCS Typ 2, Entrada de carga para vehículos, hasta 500 A en Boost mode, 250 A permanente, 1000 V DC, Conductores individuales, longitud: 8 m, actuador de bloqueo: 24 V, 4 polos, Montaje en la pared delantera y en la trasera, M6, carcasa: negro, para cargar con corriente continua (DC), IEC 62196-2, IEC 62196-3, Para los contactos DC se incluye un capuchón en el volumen de suministro. | 1896.85 | 1 | XW | E-Mobility | XWC | XWCAID | 1 | 1 | NO | PC |  | 6.320,00 | G | 0 | 0 | 0 |  | 4063151767723 | 85444290 | PL | EC002898 | Imagen | Catálogo
1389108 | PTDA 2,5/ 6-5,0 VPE100 | Borna para placa de circuito impreso | Terminal de tarjetas de circuitos impresos, corriente nominal: 24 A, tensión nominal (III/2): 400 V, sección nominal: 2,5 mm², número de filas: 1, número de polos por fila: 6, familia de artículos: PTDA 2,5/, paso: 5 mm, tipo de conexión: Conexión por resorte push-in, montaje: Soldadura por ola, dirección de conexión conductor/placa de circuito impreso: 45 °, color: verde, Disposición de pines: Disposición de pines lineal, Longitud del pin [P]: 3,5 mm, número de pines de soldadura por potencial: 2, tipo de embalaje: empaquetado en caja | 366.39 | 100 | AA | PCB Connectors (PCC) | AAM | AAMBEA | 100 | 1000 | NO | PC |  | 9,41 | G | 45 | 190 | 180 | MM | 4063151768324 | 85369010 | PL | EC002643 | Imagen | Catálogo
1389116 | BC 161,6 OT 112222 BK | Parte superior de la carcasa | Caja para carril para el empleo en distribuidores de instalación según DIN​ 43880, Parte superior de la carcasa modular, anchura: 161,6 mm, altura: 89,7 mm, profundidad: 54,85 mm, color: negro (similar RAL 9005) | 12.3 | 1 | AC | DCS | ACH | ACHBAB | 10 | 500 | NO | PC | F | 57,25 | G | 174 | 296 | 199 | MM | 4063151766788 | 84879090 | DE | EC002779 | Imagen | Catálogo
1391115 | APP-LIC-MLNEXT-EXECUTION | Licencia | Licencia para el uso de MLnext Execution [for OCI] para implementar Machine Learning en entornos de producción en un sistema Windows o Linux mediante virtualización con ayuda de Docker o Podman. Descarga e información adicional en la PLCnext Store en https://www.plcnextstore.com/permalinks/apps/latest/60002171301049 o aquí https://www.phoenixcontact.com/mlnext | 665 | 1 | DR | Automation Systems (AS) | DRD | DRDBDA | 1 | 1 | NO | PC |  | 2,22 | G |  |  |  |  | 4063151770396 | 0 | 0 | EC002582 |  | Catálogo
1391149 | BC-500X10-10 BK | Borna para placa de circuito impreso | Terminal de tarjetas de circuitos impresos, corriente nominal: 13,5 A, tensión nominal (III/2): 400 V, sección nominal: 1,5 mm², número de filas: 1, número de polos por fila: 10, familia de artículos: BC-X10, paso: 5 mm, tipo de conexión: Conexión por tornillo con cápsula de tracción, forma de sujeción de tornillos: H1L Philipps-Recess con ranura longitudinal, montaje: Soldadura por ola, dirección de conexión conductor/placa de circuito impreso: 0 °, color: negro, Disposición de pines: Disposición de pines lineal, Longitud del pin [P]: 3,5 mm, número de pines de soldadura por potencial: 1, tipo de embalaje: empaquetado en caja | 374.79 | 100 | AA | PCB Connectors (PCC) | AAL | AALFPA | 100 | 2000 | NO | PC |  | 9,15 | G | 0 | 0 | 0 |  | 4063151769789 | 85369010 | CN | EC002643 | Imagen | Catálogo
1391151 | BC-500X10-12 BK | Borna para placa de circuito impreso | Terminal de tarjetas de circuitos impresos, corriente nominal: 13,5 A, tensión nominal (III/2): 400 V, sección nominal: 1,5 mm², número de filas: 1, número de polos por fila: 12, familia de artículos: BC-X10, paso: 5 mm, tipo de conexión: Conexión por tornillo con cápsula de tracción, forma de sujeción de tornillos: H1L Philipps-Recess con ranura longitudinal, montaje: Soldadura por ola, dirección de conexión conductor/placa de circuito impreso: 0 °, color: negro, Disposición de pines: Disposición de pines lineal, Longitud del pin [P]: 3,5 mm, número de pines de soldadura por potencial: 1, tipo de embalaje: empaquetado en caja | 449.74 | 100 | AA | PCB Connectors (PCC) | AAL | AALFPA | 100 | 2000 | NO | PC |  | 11,33 | G | 0 | 0 | 0 |  | 4063151769277 | 85369010 | CN | EC002643 | Imagen | Catálogo
1391227 | CHARX RFID/NFC-PCB | Equipo RFID/NFC | CHARX control modular, Equipo RFID/NFC, Para la conexión a controles de carga AC CHARX control modular, Con indicador LED integrado, con zumbador | 111.89 | 1 | XW | E-Mobility | XWB | XWBBFK | 1 | 1 | NO | PC |  | 63,80 | G | 0 | 0 | 0 |  | 4063151770518 | 84716070 | PL | EC002889 | Imagen | Catálogo
1391345 | MC 1,5/13-STF-3,81 BK | Conector para placa de circuito impreso | Conector de placa de circuito impreso, sección nominal: 1,5 mm², color: negro, corriente nominal: 8 A, tensión nominal (III/2): 160 V, superficie de contacto: Sn, tipo de conexión del contacto: Hembra, número de filas: 1, número de polos: 13, familia de artículos: MC 1,5/..-STF, paso: 3,81 mm, tipo de conexión: Conexión por tornillo con cápsula de tracción, forma de sujeción de tornillos: L Ranura longitudinal, dirección de conexión conductor/placa de circuito impreso: 0 °, disposición de pines: Disposición de pines lineal, sistema enchufable: COMBICON MC 1,5, bloqueo: Bloqueo por tornillo, tipo de sujeción: Sujeción aérea (tornillo), tipo de embalaje: empaquetado en caja | 1117.05 | 100 | AA | PCB Connectors (PCC) | AAB | AABABB | 50 | 50 | NO | PC |  | 10,28 | G | 90 | 108 | 113 | MM | 4063151771614 | 85366990 | DE | EC002638 | Imagen | Catálogo
1391645 | PC 5/ 2-STF1-15,24 | Conector para placa de circuito impreso | Conector de placa de circuito impreso, sección nominal: 6 mm², color: verde, corriente nominal: 32 A, tensión nominal (III/2): 1000 V, superficie de contacto: Sn, tipo de conexión del contacto: Hembra, número de filas: 1, número de polos: 2, familia de artículos: PC 5/..-STF1, paso: 15,24 mm, tipo de conexión: Conexión por tornillo con cápsula de tracción, forma de sujeción de tornillos: H1L Philipps-Recess con ranura longitudinal, dirección de conexión conductor/placa de circuito impreso: 0 °, gancho de sujeción: - sin gancho de sujeción, sistema enchufable: COMBICON PC 5, bloqueo: Bloqueo por tornillo, tipo de sujeción: Sujeción aérea (tornillo), tipo de embalaje: empaquetado en caja | 502.21 | 100 | AA | PCB Connectors (PCC) | AAD | AADABC | 50 | 50 | NO | PC |  | 13,69 | G | 93 | 181 | 116 | MM | 4063151771430 | 85366990 | DE | EC002638 | Imagen | Catálogo
1391646 | PC 5/ 3-STF1-15,24 | Conector para placa de circuito impreso | Conector de placa de circuito impreso, sección nominal: 6 mm², color: verde, corriente nominal: 32 A, tensión nominal (III/2): 1000 V, superficie de contacto: Sn, tipo de conexión del contacto: Hembra, número de filas: 1, número de polos: 3, familia de artículos: PC 5/..-STF1, paso: 15,24 mm, tipo de conexión: Conexión por tornillo con cápsula de tracción, forma de sujeción de tornillos: H1L Philipps-Recess con ranura longitudinal, dirección de conexión conductor/placa de circuito impreso: 0 °, gancho de sujeción: - sin gancho de sujeción, sistema enchufable: COMBICON PC 5, bloqueo: Bloqueo por tornillo, tipo de sujeción: Sujeción aérea (tornillo), tipo de embalaje: empaquetado en caja | 743.53 | 100 | AA | PCB Connectors (PCC) | AAD | AADABC | 50 | 50 | NO | PC |  | 2,22 | G | 91 | 271 | 114 | MM | 4063151772109 | 85366990 | DE | EC002638 | Imagen | Catálogo
1391647 | PC 5/ 5-STF1-15,24 | Conector para placa de circuito impreso | Conector de placa de circuito impreso, sección nominal: 6 mm², color: verde, corriente nominal: 32 A, tensión nominal (III/2): 1000 V, superficie de contacto: Sn, tipo de conexión del contacto: Hembra, número de filas: 1, número de polos: 5, familia de artículos: PC 5/..-STF1, paso: 15,24 mm, tipo de conexión: Conexión por tornillo con cápsula de tracción, forma de sujeción de tornillos: H1L Philipps-Recess con ranura longitudinal, dirección de conexión conductor/placa de circuito impreso: 0 °, gancho de sujeción: - sin gancho de sujeción, sistema enchufable: COMBICON PC 5, bloqueo: Bloqueo por tornillo, tipo de sujeción: Sujeción aérea (tornillo), tipo de embalaje: empaquetado en caja | 1226.19 | 100 | AA | PCB Connectors (PCC) | AAD | AADABC | 50 | 50 | NO | PC |  | 2,22 | G | 195 | 182 | 116 | MM | 4063151771522 | 85366990 | DE | EC002638 | Imagen | Catálogo
1391648 | PC 5/ 6-STF1-15,24 | Conector para placa de circuito impreso | Conector de placa de circuito impreso, sección nominal: 6 mm², color: verde, corriente nominal: 32 A, tensión nominal (III/2): 1000 V, superficie de contacto: Sn, tipo de conexión del contacto: Hembra, número de filas: 1, número de polos: 6, familia de artículos: PC 5/..-STF1, paso: 15,24 mm, tipo de conexión: Conexión por tornillo con cápsula de tracción, forma de sujeción de tornillos: H1L Philipps-Recess con ranura longitudinal, dirección de conexión conductor/placa de circuito impreso: 0 °, gancho de sujeción: - sin gancho de sujeción, sistema enchufable: COMBICON PC 5, bloqueo: Bloqueo por tornillo, tipo de sujeción: Sujeción aérea (tornillo), tipo de embalaje: empaquetado en caja | 1467.52 | 100 | AA | PCB Connectors (PCC) | AAD | AADABC | 50 | 50 | NO | PC |  | 2,22 | G | 195 | 182 | 116 | MM | 4063151769697 | 85366990 | DE | EC002638 | Imagen | Catálogo
1391704 | SPTD 1,5/ 4-H-3,5 GY | Borna para placa de circuito impreso | Terminal de tarjetas de circuitos impresos, corriente nominal: 10 A, tensión nominal (III/2): 200 V, sección nominal: 1,5 mm², número de filas: 2, número de polos por fila: 4, familia de artículos: SPTD 1,5, paso: 3,5 mm, tipo de conexión: Conexión por resorte push-in, montaje: Soldadura por ola, dirección de conexión conductor/placa de circuito impreso: 0 °, color: gris, Disposición de pines: Disposición de pines lineal, Longitud del pin [P]: 3,5 mm, número de pines de soldadura por potencial: 1, tipo de embalaje: empaquetado en caja | 420.03 | 100 | AA | PCB Connectors (PCC) | AAL | AALBFG | 50 | 50 | NO | PC |  | 9,36 | G | 0 | 0 | 0 |  | 4063151771577 | 85369010 | CN | EC002643 | Imagen | Catálogo
1391815 | BC 71,6 OT 0101 KMGY S1721 | Parte superior de la carcasa | Caja para carril para el empleo en distribuidores de instalación según DIN​ 43880, Parte superior de la carcasa modular, anchura: 71,6 mm, altura: 89,7 mm, profundidad: 54,85 mm, color: gris claro (similar RAL 7035) | 12.56 | 1 | AC | DCS | ACH | ACHBAB | 20 | 40 | NO | PC |  | 40,00 | G | 174 | 296 | 199 | MM | 4063151780593 | 84879090 | DE | EC002779 | Imagen | Catálogo
1392019 | LPTA 2,5/ 8-5,0 BK | Borna para placa de circuito impreso | Terminal de tarjetas de circuitos impresos, corriente nominal: 24 A, tensión nominal (III/2): 400 V, sección nominal: 2,5 mm², número de filas: 1, número de polos por fila: 8, familia de artículos: LPTA 2,5/, paso: 5 mm, tipo de conexión: Conexión push-in de palanca, montaje: Soldadura por ola, dirección de conexión conductor/placa de circuito impreso: 30 °, color: negro, Disposición de pines: Disposición de pines lineal, Longitud del pin [P]: 3,5 mm, tipo de embalaje: empaquetado en caja | 413.08 | 100 | AA | PCB Connectors (PCC) | AAM | AAMTAB | 50 | 50 | NO | PC |  | 15,23 | G | 58 | 322 | 101 | MM | 4063151771454 | 85369010 | SK | EC002643 | Imagen | Catálogo
1392112 | ICC25-PSC2,5/4-5,0-AA-7035 LP:4-1 | Conector para placa de circuito impreso | Conector de placa de circuito impreso, sección nominal: 2,5 mm², color: gris claro, corriente nominal: 16 A, tensión nominal (III/2): 320 V, superficie de contacto: Sn, tipo de conexión del contacto: Hembra, número de potenciales: 4, número de filas: 1, número de polos: 4, número de conexiones: 4, familia de artículos: ICC..-PSC2,5/..-5,0, paso: 5 mm, tipo de conexión: Conexión por tornillo con cápsula de tracción, dirección de conexión conductor/placa de circuito impreso: 0 °, gancho de sujeción: - Gancho de sujeción, sistema enchufable: ICC 2,5, bloqueo: sin, tipo de sujeción: sin, tipo de embalaje: empaquetado en caja, Variante impresa | 6.57 | 1 | AC | DCS | ACH | ACHAFC | 50 | 50 | NO | PC |  | 7,40 | G | 0 | 0 | 0 |  | 4063151771478 | 85366990 | CN | EC002638 | Imagen | Catálogo
1392141 | ICC25-PSC2,5/4-5,0-AA-7035 LP:8-5 | Conector para placa de circuito impreso | Conector de placa de circuito impreso, sección nominal: 2,5 mm², color: gris claro, corriente nominal: 16 A, tensión nominal (III/2): 320 V, superficie de contacto: Sn, tipo de conexión del contacto: Hembra, número de potenciales: 4, número de filas: 1, número de polos: 4, número de conexiones: 4, familia de artículos: ICC..-PSC2,5/..-5,0, paso: 5 mm, tipo de conexión: Conexión por tornillo con cápsula de tracción, dirección de conexión conductor/placa de circuito impreso: 0 °, gancho de sujeción: - Gancho de sujeción, sistema enchufable: ICC 2,5, bloqueo: sin, tipo de sujeción: sin, tipo de embalaje: empaquetado en caja, Variante impresa | 6.57 | 1 | AC | DCS | ACH | ACHAFC | 50 | 50 | NO | PC |  | 7,40 | G | 0 | 0 | 0 |  | 4063151772550 | 85366990 | CN | EC002638 | Imagen | Catálogo
1392142 | SAC-3P-3,0-PUR/M 8FR BK | Cable para sensores/actuadores | Cable para sensores/actuadores, 3-polos, PUR sin halógenos, negro grisáceo RAL 7021, extremo de cable libre, a Hembra acodado M8, codificación: A, longitud de cable: 3 m | 13.65 | 1 | AF | Industrial Field Connectivity (IFC) | AF1 | AF1BBA | 1 | 100 | NO | PC | F | 60,20 | G | 0 | 0 | 0 |  | 4063151774417 | 85444290 | PL | EC001855 | Imagen | Catálogo
1392162 | ICC25-PSC2,5/4-5,0-AA-7035 LP:12-9 | Conector para placa de circuito impreso | Conector de placa de circuito impreso, sección nominal: 2,5 mm², color: gris claro, corriente nominal: 16 A, tensión nominal (III/2): 320 V, superficie de contacto: Sn, tipo de conexión del contacto: Hembra, número de potenciales: 4, número de filas: 1, número de polos: 4, número de conexiones: 4, familia de artículos: ICC..-PSC2,5/..-5,0, paso: 5 mm, tipo de conexión: Conexión por tornillo con cápsula de tracción, dirección de conexión conductor/placa de circuito impreso: 0 °, gancho de sujeción: - Gancho de sujeción, sistema enchufable: ICC 2,5, bloqueo: sin, tipo de sujeción: sin, tipo de embalaje: empaquetado en caja, Variante impresa | 6.57 | 1 | AC | DCS | ACH | ACHAFC | 50 | 50 | NO | PC |  | 7,28 | G | 0 | 0 | 0 |  | 4063151774523 | 85366990 | CN | EC002638 | Imagen | Catálogo
1392163 | ICC25-PSC2,5/4-5,0-AA-7035 LP:13-16 | Conector para placa de circuito impreso | Conector de placa de circuito impreso, sección nominal: 2,5 mm², color: gris claro, corriente nominal: 16 A, tensión nominal (III/2): 320 V, superficie de contacto: Sn, tipo de conexión del contacto: Hembra, número de potenciales: 4, número de filas: 1, número de polos: 4, número de conexiones: 4, familia de artículos: ICC..-PSC2,5/..-5,0, paso: 5 mm, tipo de conexión: Conexión por tornillo con cápsula de tracción, dirección de conexión conductor/placa de circuito impreso: 0 °, gancho de sujeción: - Gancho de sujeción, sistema enchufable: ICC 2,5, bloqueo: sin, tipo de sujeción: sin, tipo de embalaje: empaquetado en caja, Variante impresa | 6.57 | 1 | AC | DCS | ACH | ACHAFC | 50 | 50 | NO | PC |  | 7,42 | G | 0 | 0 | 0 |  | 4063151774714 | 85366990 | CN | EC002638 | Imagen | Catálogo
1392167 | ICC25-PSC2,5/4-5,0-AA-7035 LP:17-20 | Conector para placa de circuito impreso | Conector de placa de circuito impreso, sección nominal: 2,5 mm², color: gris claro, corriente nominal: 16 A, tensión nominal (III/2): 320 V, superficie de contacto: Sn, tipo de conexión del contacto: Hembra, número de potenciales: 4, número de filas: 1, número de polos: 4, número de conexiones: 4, familia de artículos: ICC..-PSC2,5/..-5,0, paso: 5 mm, tipo de conexión: Conexión por tornillo con cápsula de tracción, dirección de conexión conductor/placa de circuito impreso: 0 °, gancho de sujeción: - Gancho de sujeción, sistema enchufable: ICC 2,5, bloqueo: sin, tipo de sujeción: sin, tipo de embalaje: empaquetado en caja, Variante impresa | 6.57 | 1 | AC | DCS | ACH | ACHAFC | 50 | 50 | NO | PC |  | 7,42 | G | 0 | 0 | 0 |  | 4063151774356 | 85366990 | CN | EC002638 | Imagen | Catálogo
1392168 | ICC25-PSC2,5/4-5,0-AA-7035 LP:21-24 | Conector para placa de circuito impreso | Conector de placa de circuito impreso, sección nominal: 2,5 mm², color: gris claro, corriente nominal: 16 A, tensión nominal (III/2): 320 V, superficie de contacto: Sn, tipo de conexión del contacto: Hembra, número de potenciales: 4, número de filas: 1, número de polos: 4, número de conexiones: 4, familia de artículos: ICC..-PSC2,5/..-5,0, paso: 5 mm, tipo de conexión: Conexión por tornillo con cápsula de tracción, dirección de conexión conductor/placa de circuito impreso: 0 °, gancho de sujeción: - Gancho de sujeción, sistema enchufable: ICC 2,5, bloqueo: sin, tipo de sujeción: sin, tipo de embalaje: empaquetado en caja, Variante impresa | 6.57 | 1 | AC | DCS | ACH | ACHAFC | 50 | 50 | NO | PC |  | 7,42 | G | 0 | 0 | 0 |  | 4063151774431 | 85366990 | CN | EC002638 | Imagen | Catálogo
1392174 | ICC25-PSC2,5/4-5,0-AA-1018 LP:4-1 | Conector para placa de circuito impreso | Conector de placa de circuito impreso, sección nominal: 2,5 mm², color: amarillo, corriente nominal: 16 A, tensión nominal (III/2): 320 V, superficie de contacto: Sn, tipo de conexión del contacto: Hembra, número de potenciales: 4, número de filas: 1, número de polos: 4, número de conexiones: 4, familia de artículos: ICC..-PSC2,5/..-5,0, paso: 5 mm, tipo de conexión: Conexión por tornillo con cápsula de tracción, dirección de conexión conductor/placa de circuito impreso: 0 °, gancho de sujeción: - Gancho de sujeción, sistema enchufable: ICC 2,5, bloqueo: sin, tipo de sujeción: sin, tipo de embalaje: empaquetado en caja, Variante impresa | 6.57 | 1 | AC | DCS | ACH | ACHAFC | 50 | 50 | NO | PC |  | 7,37 | G | 0 | 0 | 0 |  | 4063151774448 | 85366990 | CN | EC002638 | Imagen | Catálogo
1392175 | ICC25-PSC2,5/4-5,0-AA-1018 LP:8-5 | Conector para placa de circuito impreso | Conector de placa de circuito impreso, sección nominal: 2,5 mm², color: amarillo, corriente nominal: 16 A, tensión nominal (III/2): 320 V, superficie de contacto: Sn, tipo de conexión del contacto: Hembra, número de potenciales: 4, número de filas: 1, número de polos: 4, número de conexiones: 4, familia de artículos: ICC..-PSC2,5/..-5,0, paso: 5 mm, tipo de conexión: Conexión por tornillo con cápsula de tracción, dirección de conexión conductor/placa de circuito impreso: 0 °, gancho de sujeción: - Gancho de sujeción, sistema enchufable: ICC 2,5, bloqueo: sin, tipo de sujeción: sin, tipo de embalaje: empaquetado en caja, Variante impresa | 6.57 | 1 | AC | DCS | ACH | ACHAFC | 50 | 50 | NO | PC |  | 7,37 | G | 0 | 0 | 0 |  | 4063151774363 | 85366990 | CN | EC002638 | Imagen | Catálogo
1392180 | ICC25-PSC2,5/4-5,0-AA-1018 LP:12-9 | Conector para placa de circuito impreso | Conector de placa de circuito impreso, sección nominal: 2,5 mm², color: amarillo, corriente nominal: 16 A, tensión nominal (III/2): 320 V, superficie de contacto: Sn, tipo de conexión del contacto: Hembra, número de filas: 1, número de polos: 4, familia de artículos: ICC..-PSC2,5/..-5,0, paso: 5 mm, tipo de conexión: Conexión por tornillo con cápsula de tracción, dirección de conexión conductor/placa de circuito impreso: 0 °, gancho de sujeción: - Gancho de sujeción, sistema enchufable: ICC 2,5, bloqueo: sin, tipo de sujeción: sin, tipo de embalaje: empaquetado en caja, Variante impresa | 6.57 | 1 | AC | DCS | ACH | ACHAFC | 50 | 50 | NO | PC |  | 7,36 | G | 0 | 0 | 0 |  | 4063151773175 | 85366990 | CN | EC002638 | Imagen | Catálogo
1392181 | ICC25-PSC2,5/4-5,0-AA-1018 LP:13-16 | Conector para placa de circuito impreso | Conector de placa de circuito impreso, sección nominal: 2,5 mm², color: amarillo, corriente nominal: 16 A, tensión nominal (III/2): 320 V, superficie de contacto: Sn, tipo de conexión del contacto: Hembra, número de filas: 1, número de polos: 4, familia de artículos: ICC..-PSC2,5/..-5,0, paso: 5 mm, tipo de conexión: Conexión por tornillo con cápsula de tracción, dirección de conexión conductor/placa de circuito impreso: 0 °, gancho de sujeción: - Gancho de sujeción, sistema enchufable: ICC 2,5, bloqueo: sin, tipo de sujeción: sin, tipo de embalaje: empaquetado en caja, Variante impresa | 6.57 | 1 | AC | DCS | ACH | ACHAFC | 50 | 50 | NO | PC |  | 7,35 | G | 0 | 0 | 0 |  | 4063151774073 | 85366990 | CN | EC002638 | Imagen | Catálogo
1392182 | ICC25-PSC2,5/4-5,0-AA-1018 LP:17-20 | Conector para placa de circuito impreso | Conector de placa de circuito impreso, sección nominal: 2,5 mm², color: amarillo, corriente nominal: 16 A, tensión nominal (III/2): 320 V, superficie de contacto: Sn, tipo de conexión del contacto: Hembra, número de potenciales: 4, número de filas: 1, número de polos: 4, número de conexiones: 4, familia de artículos: ICC..-PSC2,5/..-5,0, paso: 5 mm, tipo de conexión: Conexión por tornillo con cápsula de tracción, dirección de conexión conductor/placa de circuito impreso: 0 °, gancho de sujeción: - Gancho de sujeción, sistema enchufable: ICC 2,5, bloqueo: sin, tipo de sujeción: sin, tipo de embalaje: empaquetado en caja, Variante impresa | 6.57 | 1 | AC | DCS | ACH | ACHAFC | 50 | 50 | NO | PC |  | 7,34 | G | 0 | 0 | 0 |  | 4063151772390 | 85366990 | CN | EC002638 | Imagen | Catálogo
1392183 | ICC25-PSC2,5/4-5,0-AA-1018 LP:21-24 | Conector para placa de circuito impreso | Conector de placa de circuito impreso, sección nominal: 2,5 mm², color: amarillo, corriente nominal: 16 A, tensión nominal (III/2): 320 V, superficie de contacto: Sn, tipo de conexión del contacto: Hembra, número de potenciales: 4, número de filas: 1, número de polos: 4, número de conexiones: 4, familia de artículos: ICC..-PSC2,5/..-5,0, paso: 5 mm, tipo de conexión: Conexión por tornillo con cápsula de tracción, dirección de conexión conductor/placa de circuito impreso: 0 °, gancho de sujeción: - Gancho de sujeción, sistema enchufable: ICC 2,5, bloqueo: sin, tipo de sujeción: sin, tipo de embalaje: empaquetado en caja, Variante impresa | 6.57 | 1 | AC | DCS | ACH | ACHAFC | 50 | 50 | NO | PC |  | 7,34 | G | 0 | 0 | 0 |  | 4063151774288 | 85366990 | CN | EC002638 | Imagen | Catálogo
1392186 | PCV 5/ 2-GF-15,24 | Carcasa de base para placa de circuito impreso | Carcasa base placa de circuito impreso, sección nominal: 6 mm², color: verde, corriente nominal: 32 A, tensión nominal (III/2): 1000 V, superficie de contacto: Sn, tipo de conexión del contacto: Macho, número de filas: 1, número de polos: 2, familia de artículos: PCV 5/..-GF, paso: 15,24 mm, montaje: Soldadura por ola, disposición de pines: Disposición de pines lineal, longitud del pin [P]: 5 mm, número de pines de soldadura por potencial: 3, sistema enchufable: COMBICON PC 5, Orientación de la cara enchufable: Estándar, bloqueo: Bloqueo por tornillo, tipo de sujeción: Sujeción aérea (rosca), tipo de embalaje: empaquetado en caja | 350.41 | 100 | AA | PCB Connectors (PCC) | AAD | AADSBD | 50 | 50 | NO | PC |  | 10,48 | G | 93 | 136 | 113 | MM | 4063151772338 | 85366930 | PL | EC002637 | Imagen | Catálogo
1392187 | PCV 5/ 3-GF-15,24 | Carcasa de base para placa de circuito impreso | Carcasa base placa de circuito impreso, sección nominal: 6 mm², color: verde, corriente nominal: 32 A, tensión nominal (III/2): 1000 V, superficie de contacto: Sn, tipo de conexión del contacto: Macho, número de filas: 1, número de polos: 3, familia de artículos: PCV 5/..-GF, paso: 15,24 mm, montaje: Soldadura por ola, disposición de pines: Disposición de pines lineal, longitud del pin [P]: 5 mm, número de pines de soldadura por potencial: 3, sistema enchufable: COMBICON PC 5, Orientación de la cara enchufable: Estándar, bloqueo: Bloqueo por tornillo, tipo de sujeción: Sujeción aérea (rosca), tipo de embalaje: empaquetado en caja | 507.21 | 100 | AA | PCB Connectors (PCC) | AAD | AADSBD | 50 | 50 | NO | PC |  | 2,22 | G | 91 | 181 | 114 | MM | 4063151773144 | 85366930 | PL | EC002637 | Imagen | Catálogo
1392189 | PCV 5/ 5-GF-15,24 | Carcasa de base para placa de circuito impreso | Carcasa base placa de circuito impreso, sección nominal: 6 mm², color: verde, corriente nominal: 32 A, tensión nominal (III/2): 1000 V, superficie de contacto: Sn, tipo de conexión del contacto: Macho, número de filas: 1, número de polos: 5, familia de artículos: PCV 5/..-GF, paso: 15,24 mm, montaje: Soldadura por ola, disposición de pines: Disposición de pines lineal, longitud del pin [P]: 5 mm, número de pines de soldadura por potencial: 3, sistema enchufable: COMBICON PC 5, Orientación de la cara enchufable: Estándar, bloqueo: Bloqueo por tornillo, tipo de sujeción: Sujeción aérea (rosca), tipo de embalaje: empaquetado en caja | 820.81 | 100 | AA | PCB Connectors (PCC) | AAD | AADSBD | 50 | 50 | NO | PC |  | 2,22 | G | 93 | 271 | 114 | MM | 4063151772512 | 85366930 | PL | EC002637 | Imagen | Catálogo
1392190 | PCV 5/ 6-GF-15,24 | Carcasa de base para placa de circuito impreso | Carcasa base placa de circuito impreso, sección nominal: 6 mm², color: verde, corriente nominal: 32 A, tensión nominal (III/2): 1000 V, superficie de contacto: Sn, tipo de conexión del contacto: Macho, número de filas: 1, número de polos: 6, familia de artículos: PCV 5/..-GF, paso: 15,24 mm, montaje: Soldadura por ola, disposición de pines: Disposición de pines lineal, longitud del pin [P]: 5 mm, número de pines de soldadura por potencial: 3, sistema enchufable: COMBICON PC 5, Orientación de la cara enchufable: Estándar, bloqueo: Bloqueo por tornillo, tipo de sujeción: Sujeción aérea (rosca), tipo de embalaje: empaquetado en caja | 977.62 | 100 | AA | PCB Connectors (PCC) | AAD | AADSBD | 50 | 50 | NO | PC |  | 2,22 | G | 194 | 181 | 113 | MM | 4063151773526 | 85366930 | PL | EC002637 | Imagen | Catálogo
1392195 | SAC-3P-P12MS/ 0,6-PUR/P12FR | Cable para sensores/actuadores | Cable para sensores/actuadores, 3-polos, PUR sin halógenos, negro grisáceo RAL 7021, Conector recta M12 Push-pull, codificación: A, a Hembra acodado M12 Push-pull, codificación: A, longitud de cable: 0,6 m | 25.48 | 1 | AF | Industrial Field Connectivity (IFC) | AF1 | AF1CBC | 1 | 1 | NO | PC |  | 42,90 | G | 0 | 0 | 0 |  | 4063151817589 | 85444290 | PL | EC001855 | Imagen | Catálogo
1392208 | SAC-3P-P12MS/ 3,0-PUR/P12FR | Cable para sensores/actuadores | Cable para sensores/actuadores, 3-polos, PUR sin halógenos, negro grisáceo RAL 7021, Conector recta M12 Push-pull, codificación: A, a Hembra acodado M12 Push-pull, codificación: A, longitud de cable: 3 m | 29.53 | 1 | AF | Industrial Field Connectivity (IFC) | AF1 | AF1CBC | 1 | 1 | NO | PC |  | 94,60 | G | 0 | 0 | 0 |  | 4063151818647 | 85444290 | PL | EC001855 | Imagen | Catálogo
1392235 | SAC-3P-P12MR/ 0,3-PUR/P12FS | Cable para sensores/actuadores | Cable para sensores/actuadores, 3-polos, PUR sin halógenos, negro grisáceo RAL 7021, Conector acodado M12 Push-pull, codificación: A, a Hembra recta M12 Push-pull, codificación: A, longitud de cable: 0,3 m | 24.91 | 1 | AF | Industrial Field Connectivity (IFC) | AF1 | AF1CBC | 1 | 1 | NO | PC |  | 36,50 | G | 0 | 0 | 0 |  | 4063151818531 | 85444290 | PL | EC001855 | Imagen | Catálogo
1392254 | SAC-3P-P12MR/ 0,6-PUR/P12FS | Cable para sensores/actuadores | Cable para sensores/actuadores, 3-polos, PUR sin halógenos, negro grisáceo RAL 7021, Conector acodado M12 Push-pull, codificación: A, a Hembra recta M12 Push-pull, codificación: A, longitud de cable: 0,6 m | 25.37 | 1 | AF | Industrial Field Connectivity (IFC) | AF1 | AF1CBC | 1 | 1 | NO | PC |  | 42,90 | G | 0 | 0 | 0 |  | 4063151818814 | 85444290 | PL | EC001855 | Imagen | Catálogo
1392255 | SAC-3P-P12MR/ 3,0-PUR/P12FS | Cable para sensores/actuadores | Cable para sensores/actuadores, 3-polos, PUR sin halógenos, negro grisáceo RAL 7021, Conector acodado M12 Push-pull, codificación: A, a Hembra recta M12 Push-pull, codificación: A, longitud de cable: 3 m | 29.41 | 1 | AF | Industrial Field Connectivity (IFC) | AF1 | AF1CBC | 1 | 1 | NO | PC |  | 94,50 | G | 0 | 0 | 0 |  | 4063151818364 | 85444290 | PL | EC001855 | Imagen | Catálogo
1392395 | SAC-3P-P12MS/ 0,3-PUR/M12FS | Cable para sensores/actuadores | Cable para sensores/actuadores, 3-polos, PUR sin halógenos, negro grisáceo RAL 7021, Conector recta M12 Push-pull, codificación: A, a Hembra recta M12, codificación: A, longitud de cable: 0,3 m | 21.09 | 1 | AF | Industrial Field Connectivity (IFC) | AF1 | AF1CBC | 1 | 1 | NO | PC |  | 26,70 | G | 0 | 0 | 0 |  | 4063151819729 | 85444290 | PL | EC001855 | Imagen | Catálogo
1392562 | SAC-3P-P12MS/ 0,6-PUR/M12FS | Cable para sensores/actuadores | Cable para sensores/actuadores, 3-polos, PUR sin halógenos, negro grisáceo RAL 7021, Conector recta M12 Push-pull, codificación: A, a Hembra recta M12, codificación: A, longitud de cable: 0,6 m | 21.55 | 1 | AF | Industrial Field Connectivity (IFC) | AF1 | AF1CBC | 1 | 1 | NO | PC |  | 32,90 | G | 0 | 0 | 0 |  | 4063151818449 | 85444290 | PL | EC001855 | Imagen | Catálogo
1392625 | SAC-3P-P12MS/ 1,5-PUR/M12FS | Cable para sensores/actuadores | Cable para sensores/actuadores, 3-polos, PUR sin halógenos, negro grisáceo RAL 7021, Conector recta M12 Push-pull, codificación: A, a Hembra recta M12, codificación: A, longitud de cable: 1,5 m | 23.09 | 1 | AF | Industrial Field Connectivity (IFC) | AF1 | AF1CBC | 1 | 1 | NO | PC |  | 55,70 | G | 0 | 0 | 0 |  | 4063151818852 | 85444290 | PL | EC001855 | Imagen | Catálogo
1392628 | SAC-3P-P12MS/ 3,0-PUR/M12FS | Cable para sensores/actuadores | Cable para sensores/actuadores, 3-polos, PUR sin halógenos, negro grisáceo RAL 7021, Conector recta M12 Push-pull, codificación: A, a Hembra recta M12, codificación: A, longitud de cable: 3 m | 25.59 | 1 | AF | Industrial Field Connectivity (IFC) | AF1 | AF1CBC | 1 | 1 | NO | PC |  | 83,70 | G | 0 | 0 | 0 |  | 4063151820008 | 85444290 | PL | EC001855 | Imagen | Catálogo
1392638 | SAC-4P-P12MS/ 1,5-PUR | Cable para sensores/actuadores | Cable para sensores/actuadores, 4-polos, PUR sin halógenos, negro grisáceo RAL 7021, Conector recta M12 Push-pull, codificación: A, a extremo de cable libre, longitud de cable: 1,5 m | 14.82 | 1 | AF | Industrial Field Connectivity (IFC) | AF1 | AF1CCC | 1 | 1 | NO | PC |  | 51,74 | G | 0 | 0 | 0 |  | 4063151818210 | 85444290 | PL | EC001855 | Imagen | Catálogo
1392698 | SAC-4P-P12MS/ 3,0-PUR | Cable para sensores/actuadores | Cable para sensores/actuadores, 4-polos, PUR sin halógenos, negro grisáceo RAL 7021, Conector recta M12 Push-pull, codificación: A, a extremo de cable libre, longitud de cable: 3 m | 17.67 | 1 | AF | Industrial Field Connectivity (IFC) | AF1 | AF1CCC | 1 | 1 | NO | PC |  | 92,00 | G | 0 | 0 | 0 |  | 4063151818050 | 85444290 | PL | EC001855 | Imagen | Catálogo
1392709 | SAC-4P-P12MS/ 5,0-PUR | Cable para sensores/actuadores | Cable para sensores/actuadores, 4-polos, PUR sin halógenos, negro grisáceo RAL 7021, Conector recta M12 Push-pull, codificación: A, a extremo de cable libre, longitud de cable: 5 m | 21.55 | 1 | AF | Industrial Field Connectivity (IFC) | AF1 | AF1CCC | 1 | 1 | NO | PC |  | 146,20 | G | 0 | 0 | 0 |  | 4063151815295 | 85444290 | PL | EC001855 | Imagen | Catálogo
1392713 | SAC-4P-P12MS/10,0-PUR | Cable para sensores/actuadores | Cable para sensores/actuadores, 4-polos, PUR sin halógenos, negro grisáceo RAL 7021, Conector recta M12 Push-pull, codificación: A, a extremo de cable libre, longitud de cable: 10 m | 31.24 | 1 | AF | Industrial Field Connectivity (IFC) | AF1 | AF1CCC | 1 | 1 | NO | PC |  | 264,50 | G | 0 | 0 | 0 |  | 4063151818227 | 85444290 | PL | EC001855 | Imagen | Catálogo
1392735 | SAC-4P-P12MR/ 1,5-PUR | Cable para sensores/actuadores | Cable para sensores/actuadores, 4-polos, PUR sin halógenos, negro grisáceo RAL 7021, Conector acodado M12 Push-pull, codificación: A, a extremo de cable libre, longitud de cable: 1,5 m | 15.22 | 1 | AF | Industrial Field Connectivity (IFC) | AF1 | AF1CCC | 1 | 1 | NO | PC |  | 51,40 | G | 0 | 0 | 0 |  | 4063151817572 | 85444290 | PL | EC001855 | Imagen | Catálogo
1392755 | SAC-4P-P12MR/ 3,0-PUR | Cable para sensores/actuadores | Cable para sensores/actuadores, 4-polos, PUR sin halógenos, negro grisáceo RAL 7021, Conector acodado M12 Push-pull, codificación: A, a extremo de cable libre, longitud de cable: 3 m | 18.07 | 1 | AF | Industrial Field Connectivity (IFC) | AF1 | AF1CCC | 1 | 1 | NO | PC |  | 93,00 | G | 0 | 0 | 0 |  | 4063151818128 | 85444290 | PL | EC001855 | Imagen | Catálogo
1392829 | SAC-4P-P12MR/ 5,0-PUR | Cable para sensores/actuadores | Cable para sensores/actuadores, 4-polos, PUR sin halógenos, negro grisáceo RAL 7021, Conector acodado M12 Push-pull, codificación: A, a extremo de cable libre, longitud de cable: 5 m | 21.95 | 1 | AF | Industrial Field Connectivity (IFC) | AF1 | AF1CCC | 1 | 1 | NO | PC |  | 139,30 | G | 0 | 0 | 0 |  | 4063151818319 | 85444290 | PL | EC001855 | Imagen | Catálogo
1392834 | SAC-4P-P12MR/10,0-PUR | Cable para sensores/actuadores | Cable para sensores/actuadores, 4-polos, PUR sin halógenos, negro grisáceo RAL 7021, Conector acodado M12 Push-pull, codificación: A, a extremo de cable libre, longitud de cable: 10 m | 31.64 | 1 | AF | Industrial Field Connectivity (IFC) | AF1 | AF1CCC | 1 | 1 | NO | PC |  | 280,90 | G | 0 | 0 | 0 |  | 4063151818067 | 85444290 | PL | EC001855 | Imagen | Catálogo
1392839 | SAC-4P- 1,5-PUR/P12FS | Cable para sensores/actuadores | Cable para sensores/actuadores, 4-polos, PUR sin halógenos, negro grisáceo RAL 7021, extremo de cable libre, a Hembra recta M12 Push-pull, codificación: A, longitud de cable: 1,5 m | 15.96 | 1 | AF | Industrial Field Connectivity (IFC) | AF1 | AF1CCC | 1 | 1 | NO | PC |  | 61,40 | G | 0 | 0 | 0 |  | 4063151818517 | 85444290 | PL | EC001855 | Imagen | Catálogo
1392886 | LPC 6/ 4-STL3-7,62 BK | Conector para placa de circuito impreso | Conector de placa de circuito impreso, sección nominal: 6 mm², color: negro, corriente nominal: 41 A, tensión nominal (III/2): 1000 V, superficie de contacto: Sn, tipo de conexión del contacto: Hembra, número de filas: 1, número de polos: 4, familia de artículos: LPC 6/..-STL, paso: 7,62 mm, tipo de conexión: Conexión push-in de palanca, dirección de conexión conductor/placa de circuito impreso: 0 °, gancho de sujeción: - sin gancho de sujeción, sistema enchufable: COMBICON PC 6, bloqueo: Bloqueo por encaje, tipo de sujeción: Gatillo de bloqueo, tipo de embalaje: empaquetado en caja | 902.29 | 100 | AA | PCB Connectors (PCC) | AAD | AADBAI | 25 | 25 | NO | PC |  | 34,22 | G | 57 | 312 | 113 | MM | 4063151772376 | 85366990 | SK | EC002638 | Imagen | Catálogo
1392889 | LPC 6/ 2-STL2-7,62 BK | Conector para placa de circuito impreso | Conector de placa de circuito impreso, sección nominal: 6 mm², color: negro, corriente nominal: 41 A, tensión nominal (III/2): 1000 V, superficie de contacto: Sn, tipo de conexión del contacto: Hembra, número de filas: 1, número de polos: 2, familia de artículos: LPC 6/..-STL, paso: 7,62 mm, tipo de conexión: Conexión push-in de palanca, dirección de conexión conductor/placa de circuito impreso: 0 °, gancho de sujeción: - sin gancho de sujeción, sistema enchufable: COMBICON PC 6, bloqueo: Bloqueo por encaje, tipo de sujeción: Gatillo de bloqueo, tipo de embalaje: empaquetado en caja | 517.27 | 100 | AA | PCB Connectors (PCC) | AAD | AADBAI | 25 | 25 | NO | PC |  | 20,83 | G | 60 | 211 | 124 | MM | 4063151772383 | 85366990 | SK | EC002638 | Imagen | Catálogo
1783991 | PC 4/ 3-G-6,35 P26 THR AP | Carcasa de base para placa de circuito impreso | Carcasa base placa de circuito impreso, sección nominal: 4 mm², color: negro, corriente nominal: 24 A, tensión nominal (III/2): 800 V, superficie de contacto: Sn, tipo de conexión del contacto: Macho, número de filas: 1, número de polos: 3, familia de artículos: PC 4/..-G-THR, paso: 6,35 mm, montaje: Soldadura THR/soldadura por ola, disposición de pines: Pines en zigzag M, longitud del pin [P]: 2,6 mm, número de pines de soldadura por potencial: 1, sistema enchufable: COMBICON PC 4, Orientación de la cara enchufable: Estándar, bloqueo: sin, tipo de sujeción: sin, tipo de embalaje: empaquetado en caja | 224.6 | 100 | AA | PCB Connectors (PCC) | AAD | AADTBA | 50 | 1000 | NO | PC |  | 5,32 | G |  |  |  |  | 4067923401082 | 85366930 | CN | EC002637 |  | Catálogo
1393005 | SAC-4P- 3,0-PUR/P12FS | Cable para sensores/actuadores | Cable para sensores/actuadores, 4-polos, PUR sin halógenos, negro grisáceo RAL 7021, extremo de cable libre, a Hembra recta M12 Push-pull, codificación: A, longitud de cable: 3 m | 18.81 | 1 | AF | Industrial Field Connectivity (IFC) | AF1 | AF1CCC | 1 | 1 | NO | PC |  | 99,25 | G | 0 | 0 | 0 |  | 4063151818500 | 85444290 | PL | EC001855 | Imagen | Catálogo
1393026 | SAC-4P- 5,0-PUR/P12FS | Cable para sensores/actuadores | Cable para sensores/actuadores, 4-polos, PUR sin halógenos, negro grisáceo RAL 7021, extremo de cable libre, a Hembra recta M12 Push-pull, codificación: A, longitud de cable: 5 m | 22.69 | 1 | AF | Industrial Field Connectivity (IFC) | AF1 | AF1CCC | 1 | 1 | NO | PC |  | 153,90 | G | 0 | 0 | 0 |  | 4063151817961 | 85444290 | PL | EC001855 | Imagen | Catálogo
1393032 | SAC-4P-10,0-PUR/P12FS | Cable para sensores/actuadores | Cable para sensores/actuadores, 4-polos, PUR sin halógenos, negro grisáceo RAL 7021, extremo de cable libre, a Hembra recta M12 Push-pull, codificación: A, longitud de cable: 10 m | 32.38 | 1 | AF | Industrial Field Connectivity (IFC) | AF1 | AF1CCC | 1 | 1 | NO | PC |  | 271,20 | G | 0 | 0 | 0 |  | 4063151816094 | 85444290 | PL | EC001855 | Imagen | Catálogo
1393038 | SAC-4P- 1,5-PUR/P12FR | Cable para sensores/actuadores | Cable para sensores/actuadores, 4-polos, PUR sin halógenos, negro grisáceo RAL 7021, extremo de cable libre, a Hembra acodado M12 Push-pull, codificación: A, longitud de cable: 1,5 m | 16.47 | 1 | AF | Industrial Field Connectivity (IFC) | AF1 | AF1CCC | 1 | 1 | NO | PC |  | 58,80 | G | 0 | 0 | 0 |  | 4063151818418 | 85444290 | PL | EC001855 | Imagen | Catálogo
1393047 | SAC-4P- 3,0-PUR/P12FR | Cable para sensores/actuadores | Cable para sensores/actuadores, 4-polos, PUR sin halógenos, negro grisáceo RAL 7021, extremo de cable libre, a Hembra acodado M12 Push-pull, codificación: A, longitud de cable: 3 m | 19.32 | 1 | AF | Industrial Field Connectivity (IFC) | AF1 | AF1CCC | 1 | 1 | NO | PC |  | 95,45 | G | 0 | 0 | 0 |  | 4063151815981 | 85444290 | PL | EC001855 | Imagen | Catálogo
1393072 | SAC-4P- 5,0-PUR/P12FR | Cable para sensores/actuadores | Cable para sensores/actuadores, 4-polos, PUR sin halógenos, negro grisáceo RAL 7021, extremo de cable libre, a Hembra acodado M12 Push-pull, codificación: A, longitud de cable: 5 m | 23.2 | 1 | AF | Industrial Field Connectivity (IFC) | AF1 | AF1CCC | 1 | 1 | NO | PC |  | 148,00 | G | 0 | 0 | 0 |  | 4063151815998 | 85444290 | PL | EC001855 | Imagen | Catálogo
1393169 | SAC-4P-10,0-PUR/P12FR | Cable para sensores/actuadores | Cable para sensores/actuadores, 4-polos, PUR sin halógenos, negro grisáceo RAL 7021, extremo de cable libre, a Hembra acodado M12 Push-pull, codificación: A, longitud de cable: 10 m | 32.89 | 1 | AF | Industrial Field Connectivity (IFC) | AF1 | AF1CCC | 1 | 1 | NO | PC |  | 275,50 | G | 0 | 0 | 0 |  | 4063151818234 | 85444290 | PL | EC001855 | Imagen | Catálogo
1393188 | SAC-4P-P12MS/ 0,3-PUR/P12FS | Cable para sensores/actuadores | Cable para sensores/actuadores, 4-polos, PUR sin halógenos, negro grisáceo RAL 7021, Conector recta M12 Push-pull, codificación: A, a Hembra recta M12 Push-pull, codificación: A, longitud de cable: 0,3 m | 25.54 | 1 | AF | Industrial Field Connectivity (IFC) | AF1 | AF1CCC | 1 | 1 | NO | PC |  | 38,10 | G | 0 | 0 | 0 |  | 4063151818388 | 85444290 | PL | EC001855 | Imagen | Catálogo
1393204 | MVSTBR 2,5/ 3-ST-5,08GYBD2:V+ | Conector para placa de circuito impreso | Conector de placa de circuito impreso, sección nominal: 2,5 mm², color: gris, corriente nominal: 12 A, tensión nominal (III/2): 320 V, superficie de contacto: Sn, tipo de conexión del contacto: Hembra, número de filas: 1, número de polos: 3, familia de artículos: MVSTBR 2,5/..-ST, paso: 5,08 mm, tipo de conexión: Conexión por tornillo con cápsula de tracción, forma de sujeción de tornillos: L Ranura longitudinal, dirección de conexión conductor/placa de circuito impreso: 90 °, gancho de sujeción: - Gancho de sujeción, sistema enchufable: COMBICON MSTB 2,5, bloqueo: sin, tipo de sujeción: sin, tipo de embalaje: empaquetado en caja | 274.44 | 100 | AA | PCB Connectors (PCC) | AAC | AACAKC | 100 | 1000 | NO | PC |  | 6,52 | G | 83 | 121 | 141 | MM | 4063151774752 | 85366990 | DE | EC002638 | Imagen | Catálogo
1393207 | HS LC-H-D2/ R3XC1-2,54 | Fibra óptica | Conductor de luz múltiple con protección frente a radiación excesiva, pasivo, rígido, Cabeza lenticular, superficie radiante: esférica, número de indicadores: 3, (3 filas, 1 columna), paso: 2,54 mm, protección ESD: &lt;8 kV, puede utilizarse para las líneas de dispositivos ME, ME MAX, ME-IO, ME PLC y EH (es necesario un procesamiento de la caja) | 3.36 | 1 | AC | DCS | ACG | ACGABA | 100 | 100 | NO | PC |  | 0,46 | G | 0 | 0 | 0 |  | 4063151775995 | 90019000 | TN | EC002943 | Imagen | Catálogo
1393219 | SAC-4P-P12MS/ 0,6-PUR/P12FS | Cable para sensores/actuadores | Cable para sensores/actuadores, 4-polos, PUR sin halógenos, negro grisáceo RAL 7021, Conector recta M12 Push-pull, codificación: A, a Hembra recta M12 Push-pull, codificación: A, longitud de cable: 0,6 m | 26.05 | 1 | AF | Industrial Field Connectivity (IFC) | AF1 | AF1CCC | 1 | 1 | NO | PC |  | 46,30 | G | 0 | 0 | 0 |  | 4063151818159 | 85444290 | PL | EC001855 | Imagen | Catálogo
1393228 | SAC-4P-P12MS/ 3,0-PUR/P12FS | Cable para sensores/actuadores | Cable para sensores/actuadores, 4-polos, PUR sin halógenos, negro grisáceo RAL 7021, Conector recta M12 Push-pull, codificación: A, a Hembra recta M12 Push-pull, codificación: A, longitud de cable: 3 m | 30.67 | 1 | AF | Industrial Field Connectivity (IFC) | AF1 | AF1CCC | 1 | 1 | NO | PC |  | 108,71 | G | 0 | 0 | 0 |  | 4063151817596 | 85444290 | PL | EC001855 | Imagen | Catálogo
1393235 | SAC-4P-P12MS/ 0,3-PUR/P12FR | Cable para sensores/actuadores | Cable para sensores/actuadores, 4-polos, PUR sin halógenos, negro grisáceo RAL 7021, Conector recta M12 Push-pull, codificación: A, a Hembra acodado M12 Push-pull, codificación: A, longitud de cable: 0,3 m | 26.05 | 1 | AF | Industrial Field Connectivity (IFC) | AF1 | AF1CCC | 1 | 1 | NO | PC |  | 39,00 | G | 0 | 0 | 0 |  | 4063151818654 | 85444290 | PL | EC001855 | Imagen | Catálogo
1393272 | SAC-4P-P12MS/ 0,6-PUR/P12FR | Cable para sensores/actuadores | Cable para sensores/actuadores, 4-polos, PUR sin halógenos, negro grisáceo RAL 7021, Conector recta M12 Push-pull, codificación: A, a Hembra acodado M12 Push-pull, codificación: A, longitud de cable: 0,6 m | 26.56 | 1 | AF | Industrial Field Connectivity (IFC) | AF1 | AF1CCC | 1 | 1 | NO | PC |  | 46,30 | G | 0 | 0 | 0 |  | 4063151818548 | 85444290 | PL | EC001855 | Imagen | Catálogo
1393350 | FK-MCP 1,5/ 3-STF-3,5 BD:-24VQ | Conector para placa de circuito impreso | Conector de placa de circuito impreso, sección nominal: 1,5 mm², color: verde, corriente nominal: 8 A, tensión nominal (III/2): 160 V, superficie de contacto: Sn, tipo de conexión del contacto: Hembra, número de filas: 1, número de polos: 3, familia de artículos: FK-MCP 1,5/..-STF, paso: 3,5 mm, tipo de conexión: Conexión por resorte push-in, dirección de conexión conductor/placa de circuito impreso: 0 °, sistema enchufable: COMBICON MC 1,5, bloqueo: Bloqueo por tornillo, tipo de sujeción: Sujeción aérea (tornillo), tipo de embalaje: empaquetado en caja | 372.17 | 100 | AA | PCB Connectors (PCC) | AAB | AABFMB | 50 | 1000 | NO | PC |  | 3,74 | G | 48 | 80 | 115 | MM | 4063151774905 | 85366990 | DE | EC002638 | Imagen | Catálogo
1393364 | MVSTBR 2,5/11-ST-5,08GYBD2M0SO | Conector para placa de circuito impreso | Conector de placa de circuito impreso, sección nominal: 2,5 mm², color: gris, corriente nominal: 12 A, tensión nominal (III/2): 320 V, superficie de contacto: Sn, tipo de conexión del contacto: Hembra, número de filas: 1, número de polos: 11, familia de artículos: MVSTBR 2,5/..-ST, paso: 5,08 mm, tipo de conexión: Conexión por tornillo con cápsula de tracción, forma de sujeción de tornillos: L Ranura longitudinal, dirección de conexión conductor/placa de circuito impreso: 90 °, gancho de sujeción: - Gancho de sujeción, sistema enchufable: COMBICON MSTB 2,5, bloqueo: sin, tipo de sujeción: sin, tipo de embalaje: empaquetado en caja | 990.93 | 100 | AA | PCB Connectors (PCC) | AAC | AACAKC | 50 | 1000 | NO | PC |  | 24,17 | G | 89 | 150 | 140 | MM | 4063151775469 | 85366990 | DE | EC002638 | Imagen | Catálogo
1393365 | MVSTBR 2,5/12-ST-5,08GYBD2:-7 | Conector para placa de circuito impreso | Conector de placa de circuito impreso, sección nominal: 2,5 mm², color: gris, corriente nominal: 12 A, tensión nominal (III/2): 320 V, superficie de contacto: Sn, tipo de conexión del contacto: Hembra, número de filas: 1, número de polos: 12, familia de artículos: MVSTBR 2,5/..-ST, paso: 5,08 mm, tipo de conexión: Conexión por tornillo con cápsula de tracción, forma de sujeción de tornillos: L Ranura longitudinal, dirección de conexión conductor/placa de circuito impreso: 90 °, gancho de sujeción: - Gancho de sujeción, sistema enchufable: COMBICON MSTB 2,5, bloqueo: sin, tipo de sujeción: sin, tipo de embalaje: empaquetado en caja | 1080.49 | 100 | AA | PCB Connectors (PCC) | AAC | AACAKC | 50 | 1000 | NO | PC |  | 26,22 | G | 89 | 150 | 140 | MM | 4063151774769 | 85366990 | DE | EC002638 | Imagen | Catálogo
1393370 | MVSTBR 2,5/ 6-ST-5,08GYBD2-3SO | Conector para placa de circuito impreso | Conector de placa de circuito impreso, sección nominal: 2,5 mm², color: gris, corriente nominal: 12 A, tensión nominal (III/2): 320 V, superficie de contacto: Sn, tipo de conexión del contacto: Hembra, número de filas: 1, número de polos: 6, familia de artículos: MVSTBR 2,5/..-ST, paso: 5,08 mm, tipo de conexión: Conexión por tornillo con cápsula de tracción, forma de sujeción de tornillos: L Ranura longitudinal, dirección de conexión conductor/placa de circuito impreso: 90 °, gancho de sujeción: - Gancho de sujeción, sistema enchufable: COMBICON MSTB 2,5, bloqueo: sin, tipo de sujeción: sin, tipo de embalaje: empaquetado en caja | 543.12 | 100 | AA | PCB Connectors (PCC) | AAC | AACAKC | 50 | 1000 | NO | PC |  | 12,87 | G | 77 | 90 | 140 | MM | 4063151775261 | 85366990 | DE | EC002638 | Imagen | Catálogo
1393373 | MVSTBR 2,5/ 6-ST-5,08GYBD2:GSO | Conector para placa de circuito impreso | Conector de placa de circuito impreso, sección nominal: 2,5 mm², color: gris, corriente nominal: 12 A, tensión nominal (III/2): 320 V, superficie de contacto: Sn, tipo de conexión del contacto: Hembra, número de filas: 1, número de polos: 6, familia de artículos: MVSTBR 2,5/..-ST, paso: 5,08 mm, tipo de conexión: Conexión por tornillo con cápsula de tracción, forma de sujeción de tornillos: L Ranura longitudinal, dirección de conexión conductor/placa de circuito impreso: 90 °, gancho de sujeción: - Gancho de sujeción, sistema enchufable: COMBICON MSTB 2,5, bloqueo: sin, tipo de sujeción: sin, tipo de embalaje: empaquetado en caja | 543.12 | 100 | AA | PCB Connectors (PCC) | AAC | AACAKC | 50 | 1000 | NO | PC |  | 12,87 | G | 77 | 90 | 140 | MM | 4063151775674 | 85366990 | DE | EC002638 | Imagen | Catálogo
1393374 | MVSTBR 2,5/ 6-ST-5,08GYBD2:C2 | Conector para placa de circuito impreso | Conector de placa de circuito impreso, sección nominal: 2,5 mm², color: gris, corriente nominal: 12 A, tensión nominal (III/2): 320 V, superficie de contacto: Sn, tipo de conexión del contacto: Hembra, número de filas: 1, número de polos: 6, familia de artículos: MVSTBR 2,5/..-ST, paso: 5,08 mm, tipo de conexión: Conexión por tornillo con cápsula de tracción, forma de sujeción de tornillos: L Ranura longitudinal, dirección de conexión conductor/placa de circuito impreso: 90 °, gancho de sujeción: - Gancho de sujeción, sistema enchufable: COMBICON MSTB 2,5, bloqueo: sin, tipo de sujeción: sin, tipo de embalaje: empaquetado en caja | 543.12 | 100 | AA | PCB Connectors (PCC) | AAC | AACAKC | 50 | 1000 | NO | PC |  | 12,90 | G | 77 | 90 | 140 | MM | 4063151775933 | 85366990 | DE | EC002638 | Imagen | Catálogo
1393376 | MVSTBR 2,5/ 6-ST-5,08GYBD2-VSO | Conector para placa de circuito impreso | Conector de placa de circuito impreso, sección nominal: 2,5 mm², color: gris, corriente nominal: 12 A, tensión nominal (III/2): 320 V, superficie de contacto: Sn, tipo de conexión del contacto: Hembra, número de filas: 1, número de polos: 6, familia de artículos: MVSTBR 2,5/..-ST, paso: 5,08 mm, tipo de conexión: Conexión por tornillo con cápsula de tracción, forma de sujeción de tornillos: L Ranura longitudinal, dirección de conexión conductor/placa de circuito impreso: 90 °, gancho de sujeción: - Gancho de sujeción, sistema enchufable: COMBICON MSTB 2,5, bloqueo: sin, tipo de sujeción: sin, tipo de embalaje: empaquetado en caja | 543.12 | 100 | AA | PCB Connectors (PCC) | AAC | AACAKC | 50 | 1000 | NO | PC |  | 12,87 | G | 77 | 90 | 140 | MM | 4063151775476 | 85366990 | DE | EC002638 | Imagen | Catálogo
1393381 | MVSTBR 2,5/ 6-ST-5,08GYBD2GSO | Conector para placa de circuito impreso | Conector de placa de circuito impreso, sección nominal: 2,5 mm², color: gris, corriente nominal: 12 A, tensión nominal (III/2): 320 V, superficie de contacto: Sn, tipo de conexión del contacto: Hembra, número de filas: 1, número de polos: 6, familia de artículos: MVSTBR 2,5/..-ST, paso: 5,08 mm, tipo de conexión: Conexión por tornillo con cápsula de tracción, forma de sujeción de tornillos: L Ranura longitudinal, dirección de conexión conductor/placa de circuito impreso: 90 °, gancho de sujeción: - Gancho de sujeción, sistema enchufable: COMBICON MSTB 2,5, bloqueo: sin, tipo de sujeción: sin, tipo de embalaje: empaquetado en caja | 543.12 | 100 | AA | PCB Connectors (PCC) | AAC | AACAKC | 50 | 1000 | NO | PC |  | 12,09 | G | 77 | 90 | 140 | MM | 4063151775049 | 85366990 | DE | EC002638 | Imagen | Catálogo
1393388 | MVSTBR 2,5/ 6-ST-5,08GYBD2:VSO | Conector para placa de circuito impreso | Conector de placa de circuito impreso, sección nominal: 2,5 mm², color: gris, corriente nominal: 12 A, tensión nominal (III/2): 320 V, superficie de contacto: Sn, tipo de conexión del contacto: Hembra, número de filas: 1, número de polos: 6, familia de artículos: MVSTBR 2,5/..-ST, paso: 5,08 mm, tipo de conexión: Conexión por tornillo con cápsula de tracción, forma de sujeción de tornillos: L Ranura longitudinal, dirección de conexión conductor/placa de circuito impreso: 90 °, gancho de sujeción: - Gancho de sujeción, sistema enchufable: COMBICON MSTB 2,5, bloqueo: sin, tipo de sujeción: sin, tipo de embalaje: empaquetado en caja | 543.12 | 100 | AA | PCB Connectors (PCC) | AAC | AACAKC | 50 | 1000 | NO | PC |  | 12,87 | G | 77 | 90 | 140 | MM | 4063151773977 | 85366990 | DE | EC002638 | Imagen | Catálogo
1393402 | MVSTBR 2,5/ 6-ST-5,08GYBD2:7SO | Conector para placa de circuito impreso | Conector de placa de circuito impreso, sección nominal: 2,5 mm², color: gris, corriente nominal: 12 A, tensión nominal (III/2): 320 V, superficie de contacto: Sn, tipo de conexión del contacto: Hembra, número de filas: 1, número de polos: 6, familia de artículos: MVSTBR 2,5/..-ST, paso: 5,08 mm, tipo de conexión: Conexión por tornillo con cápsula de tracción, forma de sujeción de tornillos: L Ranura longitudinal, dirección de conexión conductor/placa de circuito impreso: 90 °, gancho de sujeción: - Gancho de sujeción, sistema enchufable: COMBICON MSTB 2,5, bloqueo: sin, tipo de sujeción: sin, tipo de embalaje: empaquetado en caja | 543.12 | 100 | AA | PCB Connectors (PCC) | AAC | AACAKC | 50 | 1000 | NO | PC |  | 12,88 | G | 77 | 90 | 140 | MM | 4063151776343 | 85366990 | DE | EC002638 | Imagen | Catálogo
1393466 | MVSTBR 2,5/ 6-ST-5,08GYBD2:C3 | Conector para placa de circuito impreso | Conector de placa de circuito impreso, sección nominal: 2,5 mm², color: gris, corriente nominal: 12 A, tensión nominal (III/2): 320 V, superficie de contacto: Sn, tipo de conexión del contacto: Hembra, número de filas: 1, número de polos: 6, familia de artículos: MVSTBR 2,5/..-ST, paso: 5,08 mm, tipo de conexión: Conexión por tornillo con cápsula de tracción, forma de sujeción de tornillos: L Ranura longitudinal, dirección de conexión conductor/placa de circuito impreso: 90 °, gancho de sujeción: - Gancho de sujeción, sistema enchufable: COMBICON MSTB 2,5, bloqueo: sin, tipo de sujeción: sin, tipo de embalaje: empaquetado en caja | 543.12 | 100 | AA | PCB Connectors (PCC) | AAC | AACAKC | 50 | 1000 | NO | PC |  | 12,87 | G | 77 | 90 | 140 | MM | 4063151775247 | 85366990 | DE | EC002638 | Imagen | Catálogo
1393468 | MVSTBR 2,5/ 6-ST-5,08GYBD2C3-7 | Conector para placa de circuito impreso | Conector de placa de circuito impreso, sección nominal: 2,5 mm², color: gris, corriente nominal: 12 A, tensión nominal (III/2): 320 V, superficie de contacto: Sn, tipo de conexión del contacto: Hembra, número de filas: 1, número de polos: 6, familia de artículos: MVSTBR 2,5/..-ST, paso: 5,08 mm, tipo de conexión: Conexión por tornillo con cápsula de tracción, forma de sujeción de tornillos: L Ranura longitudinal, dirección de conexión conductor/placa de circuito impreso: 90 °, gancho de sujeción: - Gancho de sujeción, sistema enchufable: COMBICON MSTB 2,5, bloqueo: sin, tipo de sujeción: sin, tipo de embalaje: empaquetado en caja | 543.12 | 100 | AA | PCB Connectors (PCC) | AAC | AACAKC | 50 | 1000 | NO | PC |  | 12,87 | G | 77 | 90 | 140 | MM | 4063151775254 | 85366990 | DE | EC002638 | Imagen | Catálogo
1393471 | MVSTBR 2,5/ 6-ST-5,08GYBD2C2-3 | Conector para placa de circuito impreso | Conector de placa de circuito impreso, sección nominal: 2,5 mm², color: gris, corriente nominal: 12 A, tensión nominal (III/2): 320 V, superficie de contacto: Sn, tipo de conexión del contacto: Hembra, número de filas: 1, número de polos: 6, familia de artículos: MVSTBR 2,5/..-ST, paso: 5,08 mm, tipo de conexión: Conexión por tornillo con cápsula de tracción, forma de sujeción de tornillos: L Ranura longitudinal, dirección de conexión conductor/placa de circuito impreso: 90 °, gancho de sujeción: - Gancho de sujeción, sistema enchufable: COMBICON MSTB 2,5, bloqueo: sin, tipo de sujeción: sin, tipo de embalaje: empaquetado en caja | 543.12 | 100 | AA | PCB Connectors (PCC) | AAC | AACAKC | 50 | 1000 | NO | PC |  | 12,87 | G | 77 | 90 | 140 | MM | 4063151776329 | 85366990 | DE | EC002638 | Imagen | Catálogo
1393492 | NBC-R4ACB/3,0-94B/R4ACB | Cable patch | Cable patch, índice de protección: IP20, longitud de cable: 3 m, número de polos: 8, 1 GBit/s, CAT5, material: PP, tipo de conexión: Conexión Pierce, sección de conexión: AWG 26- 24, salida de cables: abajo, Ethernet | 60.0078 | 1 | AB | Field Device Connectors (FDC) | ABN | ABNABE | 1 | 1 | SÍ | PC |  | 168.7 | G | 0 | 0 | 0 |  | 4063151774646 | 85444210 | PL | EC001121 | Imagen | Catálogo
1393494 | NBC-R4ACB/5,0-94B/R4ACB | Cable patch | Cable patch, índice de protección: IP20, longitud de cable: 5 m, número de polos: 8, 1 GBit/s, CAT5, material: PP, tipo de conexión: Conexión Pierce, sección de conexión: AWG 26- 24, salida de cables: abajo, Ethernet | 72.7695 | 1 | AB | Field Device Connectors (FDC) | ABN | ABNABE | 1 | 1 | SÍ | PC |  | 259 | G | 0 | 0 | 0 |  | 4063151774530 | 85444210 | PL | EC001121 | Imagen | Catálogo
1393496 | NBC-R4ACB/20,0-94B/OE | Cable patch | Cable patch, índice de protección: IP20, longitud de cable: 20 m, número de polos: 8, 1 GBit/s, CAT5, material: PP, tipo de conexión: Conexión Pierce, sección de conexión: AWG 26- 24, salida de cables: abajo, Ethernet | 169.0127 | 1 | AB | Field Device Connectors (FDC) | ABN | ABNABE | 1 | 1 | NO | PC |  | 952.3 | G | 0 | 0 | 0 |  | 4063151774462 | 85444210 | PL | EC001121 | Imagen | Catálogo
1393553 | CAPAROC PM EIP | Módulo de alimentación | Módulo de alimentación con interfaz EtherNet/IP™ para la alimentación del sistema de interruptores para protección de equipos CAPAROC con 12 o 24 V DC. Interfaz de sistema adicional para la comunicación con la fuente de alimentación. Para instalar sobre el carril DIN mediante las barras colectoras CAPAROC. | 376.8 | 1 | CL | Trabtech (TT) | CLA | CLA231 | 1 | 1 | NO | PC |  | 183,50 | G | 0 | 0 | 0 |  | 4063151774912 | 85363030 | DE | EC003538 | Imagen | Catálogo
1393555 | SAC-4P-P12MS/ 3,0-PUR/P12FR | Cable para sensores/actuadores | Cable para sensores/actuadores, 4-polos, PUR sin halógenos, negro grisáceo RAL 7021, Conector recta M12 Push-pull, codificación: A, a Hembra acodado M12 Push-pull, codificación: A, longitud de cable: 3 m | 31.18 | 1 | AF | Industrial Field Connectivity (IFC) | AF1 | AF1CCC | 1 | 1 | NO | PC |  | 111,10 | G | 0 | 0 | 0 |  | 4063151819002 | 85444290 | PL | EC001855 | Imagen | Catálogo
1393583 | SAC-4P-P12MR/ 0,3-PUR/P12FS | Cable para sensores/actuadores | Cable para sensores/actuadores, 4-polos, PUR sin halógenos, negro grisáceo RAL 7021, Conector acodado M12 Push-pull, codificación: A, a Hembra recta M12 Push-pull, codificación: A, longitud de cable: 0,3 m | 25.94 | 1 | AF | Industrial Field Connectivity (IFC) | AF1 | AF1CCC | 1 | 1 | NO | PC |  | 38,30 | G | 0 | 0 | 0 |  | 4063151818913 | 85444290 | PL | EC001855 | Imagen | Catálogo
1393590 | SAC-4P-P12MR/ 0,6-PUR/P12FS | Cable para sensores/actuadores | Cable para sensores/actuadores, 4-polos, PUR sin halógenos, negro grisáceo RAL 7021, Conector acodado M12 Push-pull, codificación: A, a Hembra recta M12 Push-pull, codificación: A, longitud de cable: 0,6 m | 26.45 | 1 | AF | Industrial Field Connectivity (IFC) | AF1 | AF1CCC | 1 | 1 | NO | PC |  | 46,30 | G | 0 | 0 | 0 |  | 4063151818821 | 85444290 | PL | EC001855 | Imagen | Catálogo
1393595 | SAC-4P-P12MR/ 3,0-PUR/P12FS | Cable para sensores/actuadores | Cable para sensores/actuadores, 4-polos, PUR sin halógenos, negro grisáceo RAL 7021, Conector acodado M12 Push-pull, codificación: A, a Hembra recta M12 Push-pull, codificación: A, longitud de cable: 3 m | 31.07 | 1 | AF | Industrial Field Connectivity (IFC) | AF1 | AF1CCC | 1 | 1 | NO | PC |  | 109,00 | G | 0 | 0 | 0 |  | 4063151818371 | 85444290 | PL | EC001855 | Imagen | Catálogo
1393606 | SPTA 16/ 5-10,0-CB-ZB MCBDL3PE | Borna para placa de circuito impreso | Terminal de tarjetas de circuitos impresos, corriente nominal: 76 A, tensión nominal (III/2): 1000 V, sección nominal: 16 mm², número de filas: 1, número de polos por fila: 5, familia de artículos: SPTA16/..-CB, paso: 10 mm, tipo de conexión: Conexión por resorte push-in, montaje: Soldadura por ola, dirección de conexión conductor/placa de circuito impreso: 60 °, color: multicolor, Disposición de pines: Disposición de pines mixta, Longitud del pin [P]: 4,1 mm, número de pines de soldadura por potencial: 3, tipo de embalaje: empaquetado en caja | 2058.91 | 100 | AA | PCB Connectors (PCC) | AAO | AAOBCD | 50 | 1000 | NO | PC |  | 47,75 | G | 0 | 0 | 0 |  | 4063151773946 | 85369010 | IN | EC002643 | Imagen | Catálogo
1393615 | SAC-4P-P12MS/ 0,3-PUR/M12FS | Cable para sensores/actuadores | Cable para sensores/actuadores, 4-polos, PUR sin halógenos, negro grisáceo RAL 7021, Conector recta M12 Push-pull, a Hembra recta M12, codificación: A, longitud de cable: 0,3 m | 23.71 | 1 | AF | Industrial Field Connectivity (IFC) | AF1 | AF1CCC | 1 | 1 | NO | PC |  | 30,55 | G | 0 | 0 | 0 |  | 4063151818869 | 85444290 | PL | EC001855 | Imagen | Catálogo
1393900 | SAC-4P-P12MS/ 0,6-PUR/M12FS | Cable para sensores/actuadores | Cable para sensores/actuadores, 4-polos, PUR sin halógenos, negro grisáceo RAL 7021, Conector recta M12 Push-pull, a Hembra recta M12, codificación: A, longitud de cable: 0,6 m | 24.17 | 1 | AF | Industrial Field Connectivity (IFC) | AF1 | AF1CCC | 1 | 1 | NO | PC |  | 35,50 | G | 0 | 0 | 0 |  | 4063151819088 | 85444290 | PL | EC001855 | Imagen | Catálogo
1393904 | MVSTBW 2,5/ 7-ST GY35 BD:A1-A7 | Conector para placa de circuito impreso | Conector de placa de circuito impreso, sección nominal: 2,5 mm², color: gris claro, corriente nominal: 12 A, tensión nominal (III/2): 320 V, superficie de contacto: Sn, tipo de conexión del contacto: Hembra, número de filas: 1, número de polos: 7, familia de artículos: MVSTBW 2,5/..-ST, paso: 5 mm, tipo de conexión: Conexión por tornillo con cápsula de tracción, forma de sujeción de tornillos: L Ranura longitudinal, dirección de conexión conductor/placa de circuito impreso: -90 °, gancho de sujeción: - Gancho de sujeción, sistema enchufable: COMBICON MSTB 2,5, bloqueo: sin, tipo de sujeción: sin, tipo de embalaje: empaquetado en caja | 616.58 | 100 | AA | PCB Connectors (PCC) | AAC | AACAJH | 50 | 1000 | NO | PC |  | 14,93 | G | 83 | 121 | 141 | MM | 4063151775728 | 85366990 | DE | EC002638 | Imagen | Catálogo
1393907 | SAC-4P-P12MS/ 1,5-PUR/M12FS | Cable para sensores/actuadores | Cable para sensores/actuadores, 4-polos, PUR sin halógenos, negro grisáceo RAL 7021, Conector recta M12 Push-pull, codificación: A, a Hembra recta M12, codificación: A, longitud de cable: 1,5 m | 25.71 | 1 | AF | Industrial Field Connectivity (IFC) | AF1 | AF1CCC | 1 | 1 | NO | PC |  | 58,80 | G | 0 | 0 | 0 |  | 4063151819132 | 85444290 | PL | EC001855 | Imagen | Catálogo
1393910 | SAC-4P-P12MS/ 3,0-PUR/M12FS | Cable para sensores/actuadores | Cable para sensores/actuadores, 4-polos, PUR sin halógenos, negro grisáceo RAL 7021, Conector recta M12 Push-pull, a Hembra recta M12, codificación: A, longitud de cable: 3 m | 28.22 | 1 | AF | Industrial Field Connectivity (IFC) | AF1 | AF1CCC | 1 | 1 | NO | PC |  | 95,90 | G | 0 | 0 | 0 |  | 4063151820015 | 85444290 | PL | EC001855 | Imagen | Catálogo
1393925 | SAC-5P-P12MS/ 1,5-PUR | Cable para sensores/actuadores | Cable para sensores/actuadores, 5-polos, PUR sin halógenos, negro grisáceo RAL 7021, Conector recta M12 Push-pull, codificación: A, a extremo de cable libre, longitud de cable: 1,5 m | 16.53 | 1 | AF | Industrial Field Connectivity (IFC) | AF1 | AF1CDC | 1 | 1 | NO | PC |  | 58,87 | G | 0 | 0 | 0 |  | 4063151817954 | 85444290 | PL | EC001855 | Imagen | Catálogo
1394074 | LPC 16 HC/ 1-ST-10,16 | Conector para placa de circuito impreso | Conector de placa de circuito impreso, sección nominal: 16 mm², color: verde, corriente nominal: 76 A, tensión nominal (III/2): 1000 V, superficie de contacto: Sn, tipo de conexión del contacto: Hembra, número de filas: 1, número de polos: 1, familia de artículos: LPC 16 HC/..-ST, paso: 10,16 mm, tipo de conexión: Conexión push-in de palanca, dirección de conexión conductor/placa de circuito impreso: 0 °, gancho de sujeción: - sin gancho de sujeción, sistema enchufable: COMBICON PC 16 advanced, bloqueo: sin, tipo de sujeción: sin, tipo de embalaje: empaquetado en caja | 485.52 | 100 | AA | PCB Connectors (PCC) | AAE | AAEBAA | 25 | 25 | NO | PC |  | 22,72 | G | 91 | 109 | 114 | MM | 4063151776145 | 85366990 | SK | EC002638 | Imagen | Catálogo
1394159 | FMC 0,5/12-ST-2,54 GN | Conector para placa de circuito impreso | Conector de placa de circuito impreso, sección nominal: 0,5 mm², color: verde, corriente nominal: 6 A, tensión nominal (III/2): 160 V, superficie de contacto: Au, tipo de conexión del contacto: Hembra, número de filas: 1, número de polos: 12, familia de artículos: FMC 0,5/..-ST, paso: 2,54 mm, tipo de conexión: Conexión por resorte push-in, dirección de conexión conductor/placa de circuito impreso: 0 °, sistema enchufable: COMBICON FMC 0,5, bloqueo: sin, tipo de sujeción: sin, tipo de embalaje: empaquetado en caja | 853.25 | 100 | AA | PCB Connectors (PCC) | AAA | AAAFAA | 100 | 100 | NO | PC |  | 3,06 | G | 48 | 136 | 114 | MM | 4063151775834 | 85366990 | PL | EC002638 | Imagen | Catálogo
1394168 | FMC 0,5/ 6-ST-2,54 GN | Conector para placa de circuito impreso | Conector de placa de circuito impreso, sección nominal: 0,5 mm², color: verde, corriente nominal: 6 A, tensión nominal (III/2): 160 V, superficie de contacto: Au, tipo de conexión del contacto: Hembra, número de filas: 1, número de polos: 6, familia de artículos: FMC 0,5/..-ST, paso: 2,54 mm, tipo de conexión: Conexión por resorte push-in, dirección de conexión conductor/placa de circuito impreso: 0 °, sistema enchufable: COMBICON FMC 0,5, bloqueo: sin, tipo de sujeción: sin, tipo de embalaje: empaquetado en caja | 465.75 | 100 | AA | PCB Connectors (PCC) | AAA | AAAFAA | 200 | 200 | NO | PC |  | 1,57 | G | 46 | 109 | 108 | MM | 4063151776312 | 85366990 | PL | EC002638 | Imagen | Catálogo
1394215 | MC 0,5/ 6-G-2,54 GN P20 THRR44 | Carcasa de base para placa de circuito impreso | Carcasa base placa de circuito impreso, sección nominal: 0,5 mm², color: verde, corriente nominal: 6 A, tensión nominal (III/2): 160 V, superficie de contacto: Au, tipo de conexión del contacto: Macho, número de filas: 1, número de polos: 6, familia de artículos: MC 0,5/..-G-THR, paso: 2,54 mm, montaje: Soldadura THR/soldadura por ola, disposición de pines: Disposición de pines lineal, longitud del pin [P]: 2 mm, número de pines de soldadura por potencial: 1, sistema enchufable: COMBICON FMC 0,5, Orientación de la cara enchufable: Estándar, bloqueo: sin, tipo de sujeción: sin, tipo de embalaje: Correa de 44 mm de ancho | 233.52 | 100 | AA | PCB Connectors (PCC) | AAA | AAATAA | 465 | 930 | NO | PC |  | 1,97 | G | 194 | 181 | 113 | MM | 4063151775957 | 85366930 | PL | EC002637 | Imagen | Catálogo
1394223 | SPTD 1,5/ 8-H-3,5 GY | Borna para placa de circuito impreso | Terminal de tarjetas de circuitos impresos, corriente nominal: 10 A, tensión nominal (III/2): 200 V, sección nominal: 1,5 mm², número de filas: 2, número de polos por fila: 8, familia de artículos: SPTD 1,5, paso: 3,5 mm, tipo de conexión: Conexión por resorte push-in, montaje: Soldadura por ola, dirección de conexión conductor/placa de circuito impreso: 0 °, color: gris, Disposición de pines: Disposición de pines lineal, Longitud del pin [P]: 3,5 mm, número de pines de soldadura por potencial: 1, tipo de embalaje: empaquetado en caja | 840.05 | 100 | AA | PCB Connectors (PCC) | AAL | AALBFG | 25 | 25 | NO | PC |  | 18,14 | G | 0 | 0 | 0 |  | 4063151775872 | 85369010 | CN | EC002643 | Imagen | Catálogo
1394314 | PC 16 HC/ 1-G-10,16 | Carcasa de base para placa de circuito impreso | Carcasa base placa de circuito impreso, sección nominal: 16 mm², color: verde, corriente nominal: 76 A, tensión nominal (III/2): 1000 V, superficie de contacto: Sn, tipo de conexión del contacto: Macho, número de filas: 1, número de polos: 1, familia de artículos: PC 16 HC/..-G, paso: 10,16 mm, montaje: Soldadura por ola, disposición de pines: Disposición de pines lineal, longitud del pin [P]: 4 mm, número de pines de soldadura por potencial: 4, sistema enchufable: COMBICON PC 16 advanced, Orientación de la cara enchufable: Estándar, bloqueo: sin, tipo de sujeción: sin, tipo de embalaje: empaquetado en caja | 291.72 | 100 | AA | PCB Connectors (PCC) | AAE | AAESDA | 25 | 25 | NO | PC |  | 10,48 | G | 60 | 78 | 114 | MM | 4063151775070 | 85366930 | SK | EC002637 | Imagen | Catálogo
1394413 | LPTA 6/ 4-7,5-ZF | Borna para placa de circuito impreso | Terminal de tarjetas de circuitos impresos, corriente nominal: 41 A, tensión nominal (III/2): 1000 V, sección nominal: 6 mm², número de filas: 1, número de polos por fila: 4, familia de artículos: LPTA 6/, paso: 7,5 mm, tipo de conexión: Conexión push-in de palanca, montaje: Soldadura por ola, dirección de conexión conductor/placa de circuito impreso: 30 °, color: verde, Disposición de pines: Pines en zigzag M, Longitud del pin [P]: 3,6 mm, tipo de embalaje: empaquetado en caja | 713.46 | 100 | AA | PCB Connectors (PCC) | AAN | AANTBB | 25 | 25 | NO | PC |  | 21,60 | G | 59 | 227 | 115 | MM | 4063151777302 | 85369010 | SK | EC002643 | Imagen | Catálogo
1394552 | TVFKC 1,5/ 3-ST BD:54,53SO | Conector para placa de circuito impreso | Conector TWIN para placa de circuito impreso, sección nominal: 1,5 mm², color: verde, corriente nominal: 10 A, tensión nominal (III/2): 320 V, superficie de contacto: Sn, tipo de conexión del contacto: Hembra, número de filas: 1, número de polos: 3, familia de artículos: TVFKC 1,5/..-ST, paso: 5 mm, tipo de conexión: Conexión por resorte push-in, dirección de conexión conductor/placa de circuito impreso: 0 °, gancho de sujeción: - Gancho de sujeción, sistema enchufable: COMBICON MSTB 2,5, bloqueo: sin, tipo de sujeción: sin, tipo de embalaje: empaquetado en caja | 434.93 | 100 | AA | PCB Connectors (PCC) | AAC | AACFNA | 50 | 1000 | NO | PC |  | 4,71 | G | 65 | 90 | 101 | MM | 4063151779214 | 85366990 | GR | EC002638 | Imagen | Catálogo
1394553 | TVFKCL 1,5/ 3-ST BD:44,43SO | Conector para placa de circuito impreso | Conector TWIN para placa de circuito impreso, sección nominal: 1,5 mm², color: verde, corriente nominal: 10 A, tensión nominal (III/2): 320 V, superficie de contacto: Sn, tipo de conexión del contacto: Hembra, número de filas: 1, número de polos: 3, familia de artículos: TVFKCL 1,5/..-ST, paso: 5 mm, tipo de conexión: Conexión por resorte push-in, dirección de conexión conductor/placa de circuito impreso: 0 °, gancho de sujeción: - Gancho de sujeción, sistema enchufable: COMBICON MSTB 2,5, bloqueo: sin, tipo de sujeción: sin, tipo de embalaje: empaquetado en caja | 475.43 | 100 | AA | PCB Connectors (PCC) | AAC | AACFNB | 50 | 1000 | NO | PC |  | 5,16 | G | 91 | 114 | 78 | MM | 4063151779016 | 85366990 | GR | EC002638 | Imagen | Catálogo
1394555 | TVFKC 1,5/ 3-ST BD:63,64 | Conector para placa de circuito impreso | Conector TWIN para placa de circuito impreso, sección nominal: 1,5 mm², color: verde, corriente nominal: 10 A, tensión nominal (III/2): 320 V, superficie de contacto: Sn, tipo de conexión del contacto: Hembra, número de filas: 1, número de polos: 3, familia de artículos: TVFKC 1,5/..-ST, paso: 5 mm, tipo de conexión: Conexión por resorte push-in, dirección de conexión conductor/placa de circuito impreso: 0 °, gancho de sujeción: - Gancho de sujeción, sistema enchufable: COMBICON MSTB 2,5, bloqueo: sin, tipo de sujeción: sin, tipo de embalaje: empaquetado en caja | 434.93 | 100 | AA | PCB Connectors (PCC) | AAC | AACFNA | 50 | 1000 | NO | PC |  | 4,71 | G | 65 | 90 | 101 | MM | 4063151778545 | 85366990 | GR | EC002638 | Imagen | Catálogo
1394558 | TVFKCL 1,5/ 3-ST BD:71,72 | Conector para placa de circuito impreso | Conector TWIN para placa de circuito impreso, sección nominal: 1,5 mm², color: verde, corriente nominal: 10 A, tensión nominal (III/2): 320 V, superficie de contacto: Sn, tipo de conexión del contacto: Hembra, número de filas: 1, número de polos: 3, familia de artículos: TVFKCL 1,5/..-ST, paso: 5 mm, tipo de conexión: Conexión por resorte push-in, dirección de conexión conductor/placa de circuito impreso: 0 °, gancho de sujeción: - Gancho de sujeción, sistema enchufable: COMBICON MSTB 2,5, bloqueo: sin, tipo de sujeción: sin, tipo de embalaje: empaquetado en caja | 475.43 | 100 | AA | PCB Connectors (PCC) | AAC | AACFNB | 50 | 1000 | NO | PC |  | 5,16 | G | 91 | 114 | 78 | MM | 4063151779603 | 85366990 | GR | EC002638 | Imagen | Catálogo
1394562 | TVFKC 1,5/ 3-ST BD:A2,12,A12 | Conector para placa de circuito impreso | Conector TWIN para placa de circuito impreso, sección nominal: 1,5 mm², color: verde, corriente nominal: 10 A, tensión nominal (III/2): 320 V, superficie de contacto: Sn, tipo de conexión del contacto: Hembra, número de filas: 1, número de polos: 3, familia de artículos: TVFKC 1,5/..-ST, paso: 5 mm, tipo de conexión: Conexión por resorte push-in, dirección de conexión conductor/placa de circuito impreso: 0 °, gancho de sujeción: - Gancho de sujeción, sistema enchufable: COMBICON MSTB 2,5, bloqueo: sin, tipo de sujeción: sin, tipo de embalaje: empaquetado en caja | 434.93 | 100 | AA | PCB Connectors (PCC) | AAC | AACFNA | 50 | 1000 | NO | PC |  | 4,79 | G | 65 | 90 | 101 | MM | 4063151779207 | 85366990 | GR | EC002638 | Imagen | Catálogo
1394567 | TVFKCL 1,5/ 3-ST BD:33,34 | Conector para placa de circuito impreso | Conector TWIN para placa de circuito impreso, sección nominal: 1,5 mm², color: verde, corriente nominal: 10 A, tensión nominal (III/2): 320 V, superficie de contacto: Sn, tipo de conexión del contacto: Hembra, número de filas: 1, número de polos: 3, familia de artículos: TVFKCL 1,5/..-ST, paso: 5 mm, tipo de conexión: Conexión por resorte push-in, dirección de conexión conductor/placa de circuito impreso: 0 °, gancho de sujeción: - Gancho de sujeción, sistema enchufable: COMBICON MSTB 2,5, bloqueo: sin, tipo de sujeción: sin, tipo de embalaje: empaquetado en caja | 475.43 | 100 | AA | PCB Connectors (PCC) | AAC | AACFNB | 50 | 1000 | NO | PC |  | 5,16 | G | 91 | 114 | 78 | MM | 4063151779504 | 85366990 | GR | EC002638 | Imagen | Catálogo
1394572 | TVFKC 1,5/ 3-ST BD:A2-A11SO | Conector para placa de circuito impreso | Conector TWIN para placa de circuito impreso, sección nominal: 1,5 mm², color: verde, corriente nominal: 10 A, tensión nominal (III/2): 320 V, superficie de contacto: Sn, tipo de conexión del contacto: Hembra, número de filas: 1, número de polos: 3, familia de artículos: TVFKC 1,5/..-ST, paso: 5 mm, tipo de conexión: Conexión por resorte push-in, dirección de conexión conductor/placa de circuito impreso: 0 °, gancho de sujeción: - Gancho de sujeción, sistema enchufable: COMBICON MSTB 2,5, bloqueo: sin, tipo de sujeción: sin, tipo de embalaje: empaquetado en caja | 434.93 | 100 | AA | PCB Connectors (PCC) | AAC | AACFNA | 50 | 1000 | NO | PC |  | 4,71 | G | 65 | 90 | 101 | MM | 4063151778521 | 85366990 | GR | EC002638 | Imagen | Catálogo
1394578 | TVFKCL 1,5/ 3-ST BD:24,23SO | Conector para placa de circuito impreso | Conector TWIN para placa de circuito impreso, sección nominal: 1,5 mm², color: verde, corriente nominal: 10 A, tensión nominal (III/2): 320 V, superficie de contacto: Sn, tipo de conexión del contacto: Hembra, número de filas: 1, número de polos: 3, familia de artículos: TVFKCL 1,5/..-ST, paso: 5 mm, tipo de conexión: Conexión por resorte push-in, dirección de conexión conductor/placa de circuito impreso: 0 °, gancho de sujeción: - Gancho de sujeción, sistema enchufable: COMBICON MSTB 2,5, bloqueo: sin, tipo de sujeción: sin, tipo de embalaje: empaquetado en caja | 475.43 | 100 | AA | PCB Connectors (PCC) | AAC | AACFNB | 50 | 1000 | NO | PC |  | 5,16 | G | 91 | 114 | 78 | MM | 4063151779320 | 85366990 | GR | EC002638 | Imagen | Catálogo
1394589 | MSTBT 2,5/ 3-ST BD:54,53 SO | Conector para placa de circuito impreso | Conector de placa de circuito impreso, sección nominal: 2,5 mm², color: verde, corriente nominal: 12 A, tensión nominal (III/2): 320 V, superficie de contacto: Sn, tipo de conexión del contacto: Hembra, número de filas: 1, número de polos: 3, familia de artículos: MSTBT 2,5/..-ST, paso: 5 mm, tipo de conexión: Conexión por tornillo con cápsula de tracción, forma de sujeción de tornillos: L Ranura longitudinal, dirección de conexión conductor/placa de circuito impreso: 0 °, gancho de sujeción: - Gancho de sujeción, sistema enchufable: COMBICON MSTB 2,5, bloqueo: sin, tipo de sujeción: sin, tipo de embalaje: empaquetado en caja | 325.74 | 100 | AA | PCB Connectors (PCC) | AAC | AACAFH | 50 | 1000 | NO | PC |  | 5,32 | G | 66 | 92 | 103 | MM | 4063151779306 | 85366990 | DE | EC002638 | Imagen | Catálogo
1394590 | MSTBT 2,5/ 3-ST BD:63,64 | Conector para placa de circuito impreso | Conector de placa de circuito impreso, sección nominal: 2,5 mm², color: verde, corriente nominal: 12 A, tensión nominal (III/2): 320 V, superficie de contacto: Sn, tipo de conexión del contacto: Hembra, número de filas: 1, número de polos: 3, familia de artículos: MSTBT 2,5/..-ST, paso: 5 mm, tipo de conexión: Conexión por tornillo con cápsula de tracción, forma de sujeción de tornillos: L Ranura longitudinal, dirección de conexión conductor/placa de circuito impreso: 0 °, gancho de sujeción: - Gancho de sujeción, sistema enchufable: COMBICON MSTB 2,5, bloqueo: sin, tipo de sujeción: sin, tipo de embalaje: empaquetado en caja | 325.74 | 100 | AA | PCB Connectors (PCC) | AAC | AACAFH | 50 | 1000 | NO | PC |  | 5,32 | G | 66 | 92 | 103 | MM | 4063151778538 | 85366990 | DE | EC002638 | Imagen | Catálogo
1394592 | MSTBT 2,5/ 3-ST BD:44,43 SO | Conector para placa de circuito impreso | Conector de placa de circuito impreso, sección nominal: 2,5 mm², color: verde, corriente nominal: 12 A, tensión nominal (III/2): 320 V, superficie de contacto: Sn, tipo de conexión del contacto: Hembra, número de filas: 1, número de polos: 3, familia de artículos: MSTBT 2,5/..-ST, paso: 5 mm, tipo de conexión: Conexión por tornillo con cápsula de tracción, forma de sujeción de tornillos: L Ranura longitudinal, dirección de conexión conductor/placa de circuito impreso: 0 °, gancho de sujeción: - Gancho de sujeción, sistema enchufable: COMBICON MSTB 2,5, bloqueo: sin, tipo de sujeción: sin, tipo de embalaje: empaquetado en caja | 325.74 | 100 | AA | PCB Connectors (PCC) | AAC | AACAFH | 50 | 1000 | NO | PC |  | 5,32 | G | 66 | 92 | 103 | MM | 4063151778620 | 85366990 | DE | EC002638 | Imagen | Catálogo
1394596 | MSTBT 2,5/ 3-ST BD:71,72 | Conector para placa de circuito impreso | Conector de placa de circuito impreso, sección nominal: 2,5 mm², color: verde, corriente nominal: 12 A, tensión nominal (III/2): 320 V, superficie de contacto: Sn, tipo de conexión del contacto: Hembra, número de filas: 1, número de polos: 3, familia de artículos: MSTBT 2,5/..-ST, paso: 5 mm, tipo de conexión: Conexión por tornillo con cápsula de tracción, forma de sujeción de tornillos: L Ranura longitudinal, dirección de conexión conductor/placa de circuito impreso: 0 °, gancho de sujeción: - Gancho de sujeción, sistema enchufable: COMBICON MSTB 2,5, bloqueo: sin, tipo de sujeción: sin, tipo de embalaje: empaquetado en caja | 325.74 | 100 | AA | PCB Connectors (PCC) | AAC | AACAFH | 50 | 1000 | NO | PC |  | 5,32 | G | 66 | 92 | 103 | MM | 4063151778729 | 85366990 | DE | EC002638 | Imagen | Catálogo
1394600 | MSTBT 2,5/ 3-ST BD:33,34 | Conector para placa de circuito impreso | Conector de placa de circuito impreso, sección nominal: 2,5 mm², color: verde, corriente nominal: 12 A, tensión nominal (III/2): 320 V, superficie de contacto: Sn, tipo de conexión del contacto: Hembra, número de filas: 1, número de polos: 3, familia de artículos: MSTBT 2,5/..-ST, paso: 5 mm, tipo de conexión: Conexión por tornillo con cápsula de tracción, forma de sujeción de tornillos: L Ranura longitudinal, dirección de conexión conductor/placa de circuito impreso: 0 °, gancho de sujeción: - Gancho de sujeción, sistema enchufable: COMBICON MSTB 2,5, bloqueo: sin, tipo de sujeción: sin, tipo de embalaje: empaquetado en caja | 325.74 | 100 | AA | PCB Connectors (PCC) | AAC | AACAFH | 50 | 1000 | NO | PC |  | 5,32 | G | 66 | 92 | 103 | MM | 4063151779405 | 85366990 | DE | EC002638 | Imagen | Catálogo
1394607 | MSTBT 2,5/ 3-ST BD:A2,12,A12 | Conector para placa de circuito impreso | Conector de placa de circuito impreso, sección nominal: 2,5 mm², color: verde, corriente nominal: 12 A, tensión nominal (III/2): 320 V, superficie de contacto: Sn, tipo de conexión del contacto: Hembra, número de filas: 1, número de polos: 3, familia de artículos: MSTBT 2,5/..-ST, paso: 5 mm, tipo de conexión: Conexión por tornillo con cápsula de tracción, forma de sujeción de tornillos: L Ranura longitudinal, dirección de conexión conductor/placa de circuito impreso: 0 °, gancho de sujeción: - Gancho de sujeción, sistema enchufable: COMBICON MSTB 2,5, bloqueo: sin, tipo de sujeción: sin, tipo de embalaje: empaquetado en caja | 325.74 | 100 | AA | PCB Connectors (PCC) | AAC | AACAFH | 50 | 1000 | NO | PC |  | 5,32 | G | 66 | 92 | 103 | MM | 4063151779122 | 85366990 | DE | EC002638 | Imagen | Catálogo
1394608 | C-MEA 6/4 | Palanca de mando | Palanca de mando, profundidad: 24,4 mm, anchura: 32,6 mm, altura: 15,9 mm, número de polos: 4, color: naranja | 381.21 | 100 | BE | Industrial Cabinet Connectivity (ICC) | BE2 | BE2ZWX | 10 | 10 | NO | PC |  | 3,10 | G | 0 | 0 | 0 | MM | 4063151776718 | 85389099 | PL | EC004591 | Imagen | Catálogo
1394609 | C-MEA 6/3 | Palanca de mando | Palanca de mando, profundidad: 24,4 mm, anchura: 24,4 mm, altura: 15,9 mm, número de polos: 3, color: naranja | 310.13 | 100 | BE | Industrial Cabinet Connectivity (ICC) | BE2 | BE2ZWX | 10 | 10 | NO | PC |  | 2,47 | G | 0 | 0 | 0 | MM | 4063151777425 | 85389099 | PL | EC004591 | Imagen | Catálogo
1394612 | C-MEA 6/2 | Palanca de mando | Palanca de mando, profundidad: 24,4 mm, anchura: 16,3 mm, altura: 15,9 mm, número de polos: 2, color: naranja | 232.61 | 100 | BE | Industrial Cabinet Connectivity (ICC) | BE2 | BE2ZWX | 10 | 10 | NO | PC |  | 1,60 | G | 0 | 0 | 0 | MM | 4063151776640 | 85389099 | PL | EC004591 | Imagen | Catálogo
1394615 | C-MEA 6/1 | Palanca de mando | Palanca de mando, profundidad: 24,4 mm, anchura: 8,1 mm, altura: 15,9 mm, número de polos: 1, color: naranja | 155.07 | 100 | BE | Industrial Cabinet Connectivity (ICC) | BE2 | BE2ZWX | 10 | 10 | NO | PC |  | 0,88 | G | 0 | 0 | 0 | MM | 4063151777432 | 85389099 | PL | EC004591 | Imagen | Catálogo
1394620 | MSTBT 2,5/ 3-ST BD:24,23 SO | Conector para placa de circuito impreso | Conector de placa de circuito impreso, sección nominal: 2,5 mm², color: verde, corriente nominal: 12 A, tensión nominal (III/2): 320 V, superficie de contacto: Sn, tipo de conexión del contacto: Hembra, número de filas: 1, número de polos: 3, familia de artículos: MSTBT 2,5/..-ST, paso: 5 mm, tipo de conexión: Conexión por tornillo con cápsula de tracción, forma de sujeción de tornillos: L Ranura longitudinal, dirección de conexión conductor/placa de circuito impreso: 0 °, gancho de sujeción: - Gancho de sujeción, sistema enchufable: COMBICON MSTB 2,5, bloqueo: sin, tipo de sujeción: sin, tipo de embalaje: empaquetado en caja | 325.74 | 100 | AA | PCB Connectors (PCC) | AAC | AACAFH | 50 | 1000 | NO | PC |  | 5,32 | G | 66 | 92 | 103 | MM | 4063151778927 | 85366990 | DE | EC002638 | Imagen | Catálogo
1394629 | MSTBT 2,5/ 3-ST BD:A2,11,A11SO | Conector para placa de circuito impreso | Conector de placa de circuito impreso, sección nominal: 2,5 mm², color: verde, corriente nominal: 12 A, tensión nominal (III/2): 320 V, superficie de contacto: Sn, tipo de conexión del contacto: Hembra, número de filas: 1, número de polos: 3, familia de artículos: MSTBT 2,5/..-ST, paso: 5 mm, tipo de conexión: Conexión por tornillo con cápsula de tracción, forma de sujeción de tornillos: L Ranura longitudinal, dirección de conexión conductor/placa de circuito impreso: 0 °, gancho de sujeción: - Gancho de sujeción, sistema enchufable: COMBICON MSTB 2,5, bloqueo: sin, tipo de sujeción: sin, tipo de embalaje: empaquetado en caja | 325.74 | 100 | AA | PCB Connectors (PCC) | AAC | AACAFH | 50 | 1000 | NO | PC |  | 5,32 | G | 66 | 92 | 103 | MM | 4063151779313 | 85366990 | DE | EC002638 | Imagen | Catálogo
1394641 | MSTBT 2,5/ 4-ST BD:33,34,43,44 | Conector para placa de circuito impreso | Conector de placa de circuito impreso, sección nominal: 2,5 mm², color: verde, corriente nominal: 12 A, tensión nominal (III/2): 320 V, superficie de contacto: Sn, tipo de conexión del contacto: Hembra, número de filas: 1, número de polos: 4, familia de artículos: MSTBT 2,5/..-ST, paso: 5 mm, tipo de conexión: Conexión por tornillo con cápsula de tracción, forma de sujeción de tornillos: L Ranura longitudinal, dirección de conexión conductor/placa de circuito impreso: 0 °, gancho de sujeción: - Gancho de sujeción, sistema enchufable: COMBICON MSTB 2,5, bloqueo: sin, tipo de sujeción: sin, tipo de embalaje: empaquetado en caja | 432.4 | 100 | AA | PCB Connectors (PCC) | AAC | AACAFH | 100 | 1000 | NO | PC |  | 6,82 | G | 100 | 120 | 102 | MM | 4063151779757 | 85366990 | DE | EC002638 | Imagen | Catálogo
1394656 | MSTBT 2,5/ 4-ST BD:61-A1 SO | Conector para placa de circuito impreso | Conector de placa de circuito impreso, sección nominal: 2,5 mm², color: verde, corriente nominal: 12 A, tensión nominal (III/2): 320 V, superficie de contacto: Sn, tipo de conexión del contacto: Hembra, número de filas: 1, número de polos: 4, familia de artículos: MSTBT 2,5/..-ST, paso: 5 mm, tipo de conexión: Conexión por tornillo con cápsula de tracción, forma de sujeción de tornillos: L Ranura longitudinal, dirección de conexión conductor/placa de circuito impreso: 0 °, gancho de sujeción: - Gancho de sujeción, sistema enchufable: COMBICON MSTB 2,5, bloqueo: sin, tipo de sujeción: sin, tipo de embalaje: empaquetado en caja | 432.4 | 100 | AA | PCB Connectors (PCC) | AAC | AACAFH | 100 | 1000 | NO | PC |  | 6,82 | G | 100 | 120 | 102 | MM | 4063151779412 | 85366990 | DE | EC002638 | Imagen | Catálogo
1394712 | TVFKCL 1,5/ 4-ST BD:33-44 | Conector para placa de circuito impreso | Conector TWIN para placa de circuito impreso, sección nominal: 1,5 mm², color: verde, corriente nominal: 10 A, tensión nominal (III/2): 320 V, superficie de contacto: Sn, tipo de conexión del contacto: Hembra, número de filas: 1, número de polos: 4, familia de artículos: TVFKCL 1,5/..-ST, paso: 5 mm, tipo de conexión: Conexión por resorte push-in, dirección de conexión conductor/placa de circuito impreso: 0 °, gancho de sujeción: - Gancho de sujeción, sistema enchufable: COMBICON MSTB 2,5, bloqueo: sin, tipo de sujeción: sin, tipo de embalaje: empaquetado en caja | 631.99 | 100 | AA | PCB Connectors (PCC) | AAC | AACFNB | 50 | 1000 | NO | PC |  | 6,70 | G | 91 | 114 | 78 | MM | 4063151778552 | 85366990 | GR | EC002638 | Imagen | Catálogo
1394727 | TRIO-BAT/PB/24DC/12AH | Módulo de batería | Módulo de batería (equipo con batería), VRLA-AGM, 24 V DC, 12 Ah | 366.74 | 1 | CM | Power Supplies; | CMU | CMUEV3 | 1 | 1 | NO | PC |  | 10.190,00 | G | 0 | 0 | 0 |  | 4063151777555 | 85072080 | CN | EC003893 | Imagen | Catálogo
1394729 | TRIO-BAT/PB/24DC/1.2AH | Módulo de batería | Módulo de batería (equipo con batería), VRLA-AGM, 24 V DC, 1,2 Ah | 220.04 | 1 | CM | Power Supplies; | CMU | CMUEV3 | 1 | 1 | NO | PC |  | 2.229,00 | G | 0 | 0 | 0 |  | 4063151776725 | 85072080 | CN | EC003893 | Imagen | Catálogo
1394730 | TRIO-BAT/PB/24DC/4AH | Módulo de batería | Módulo de batería (equipo con batería), VRLA-AGM, 24 V DC, 4 Ah | 237.65 | 1 | CM | Power Supplies; | CMU | CMUEV3 | 1 | 1 | NO | PC |  | 4.513,00 | G | 0 | 0 | 0 |  | 4063151776831 | 85072080 | CN | EC003893 | Imagen | Catálogo
1394734 | TVFKC 1,5/ 4-ST BD:13-24 | Conector para placa de circuito impreso | Conector TWIN para placa de circuito impreso, sección nominal: 1,5 mm², color: verde, corriente nominal: 10 A, tensión nominal (III/2): 320 V, superficie de contacto: Sn, tipo de conexión del contacto: Hembra, número de filas: 1, número de polos: 4, familia de artículos: TVFKC 1,5/..-ST, paso: 5 mm, tipo de conexión: Conexión por resorte push-in, dirección de conexión conductor/placa de circuito impreso: 0 °, gancho de sujeción: - Gancho de sujeción, sistema enchufable: COMBICON MSTB 2,5, bloqueo: sin, tipo de sujeción: sin, tipo de embalaje: empaquetado en caja | 577.99 | 100 | AA | PCB Connectors (PCC) | AAC | AACFNA | 50 | 1000 | NO | PC |  | 6,47 | G | 91 | 114 | 78 | MM | 4063151779252 | 85366990 | GR | EC002638 | Imagen | Catálogo
1394738 | TVFKC 1,5/ 4-ST BD:62-51SO | Conector para placa de circuito impreso | Conector TWIN para placa de circuito impreso, sección nominal: 1,5 mm², color: verde, corriente nominal: 10 A, tensión nominal (III/2): 320 V, superficie de contacto: Sn, tipo de conexión del contacto: Hembra, número de filas: 1, número de polos: 4, familia de artículos: TVFKC 1,5/..-ST, paso: 5 mm, tipo de conexión: Conexión por resorte push-in, dirección de conexión conductor/placa de circuito impreso: 0 °, gancho de sujeción: - Gancho de sujeción, sistema enchufable: COMBICON MSTB 2,5, bloqueo: sin, tipo de sujeción: sin, tipo de embalaje: empaquetado en caja | 577.99 | 100 | AA | PCB Connectors (PCC) | AAC | AACFNA | 50 | 1000 | NO | PC |  | 6,45 | G | 91 | 114 | 78 | MM | 4063151779801 | 85366990 | GR | EC002638 | Imagen | Catálogo
1394747 | TVFKCL 1,5/ 4-ST BD:61-A1SO | Conector para placa de circuito impreso | Conector TWIN para placa de circuito impreso, sección nominal: 1,5 mm², color: verde, corriente nominal: 10 A, tensión nominal (III/2): 320 V, superficie de contacto: Sn, tipo de conexión del contacto: Hembra, número de filas: 1, número de polos: 4, familia de artículos: TVFKCL 1,5/..-ST, paso: 5 mm, tipo de conexión: Conexión por resorte push-in, dirección de conexión conductor/placa de circuito impreso: 0 °, gancho de sujeción: - Gancho de sujeción, sistema enchufable: COMBICON MSTB 2,5, bloqueo: sin, tipo de sujeción: sin, tipo de embalaje: empaquetado en caja | 631.99 | 100 | AA | PCB Connectors (PCC) | AAC | AACFNB | 50 | 1000 | NO | PC |  | 6,84 | G | 91 | 114 | 78 | MM | 4063151778569 | 85366990 | GR | EC002638 | Imagen | Catálogo
1394751 | MSTBT 2,5/ 4-ST BD:62-51SO | Conector para placa de circuito impreso | Conector de placa de circuito impreso, sección nominal: 2,5 mm², color: verde, corriente nominal: 12 A, tensión nominal (III/2): 320 V, superficie de contacto: Sn, tipo de conexión del contacto: Hembra, número de filas: 1, número de polos: 4, familia de artículos: MSTBT 2,5/..-ST, paso: 5 mm, tipo de conexión: Conexión por tornillo con cápsula de tracción, forma de sujeción de tornillos: L Ranura longitudinal, dirección de conexión conductor/placa de circuito impreso: 0 °, gancho de sujeción: - Gancho de sujeción, sistema enchufable: COMBICON MSTB 2,5, bloqueo: sin, tipo de sujeción: sin, tipo de embalaje: empaquetado en caja | 432.4 | 100 | AA | PCB Connectors (PCC) | AAC | AACAFH | 100 | 1000 | NO | PC |  | 6,82 | G | 100 | 120 | 102 | MM | 4063151779764 | 85366990 | DE | EC002638 | Imagen | Catálogo
1394764 | PS-EE-2G/1AC/24DC/60W/SC | Fuente de alimentación | Fuentes de alimentación conmutadas de primario, ESSENTIAL POWER, Conexión por tornillo, Montaje sobre carril DIN, entrada: 1 fásico, salida: 24 V DC / 2,5 A, ajustable desde 24 V DC ... 28 V DC | 66.87 | 1 | CM | Power Supplies; | CMB | CMB313 | 1 | 1 | NO | PC |  | 313,60 | G | 0 | 0 | 0 |  | 4063151775797 | 85044095 | CN | EC002540 | Imagen | Catálogo
1395028 | SAC-6P-M8MR/1,3-491 SH | Cable para sensores/actuadores | Cable para sensores/actuadores, 6-polos, Conector acodado M8, codificación: A, a extremo de cable libre, longitud de cable: 1,3 m | 41.2206 | 1 | AF | Industrial Field Connectivity (IFC) | AF1 | AF1BNA | 1 | 50 | NO | PC | F | 47.8 | G | 0 | 0 | 0 |  | 4063151777159 | 85444290 | PL | EC001855 | Imagen | Catálogo
1395131 | PCV 5/ 4-GF-15,24 | Carcasa de base para placa de circuito impreso | Carcasa base placa de circuito impreso, sección nominal: 6 mm², color: verde, corriente nominal: 32 A, tensión nominal (III/2): 1000 V, superficie de contacto: Sn, tipo de conexión del contacto: Macho, número de filas: 1, número de polos: 4, familia de artículos: PCV 5/..-GF, paso: 15,24 mm, montaje: Soldadura por ola, disposición de pines: Disposición de pines lineal, longitud del pin [P]: 5 mm, número de pines de soldadura por potencial: 3, sistema enchufable: COMBICON PC 5, Orientación de la cara enchufable: Estándar, bloqueo: Bloqueo por tornillo, tipo de sujeción: Sujeción aérea (rosca), tipo de embalaje: empaquetado en caja | 664.01 | 100 | AA | PCB Connectors (PCC) | AAD | AADSBD | 50 | 50 | NO | PC |  | 17,14 | G | 93 | 271 | 114 | MM | 4063151778033 | 85366930 | PL | EC002637 | Imagen | Catálogo
1395140 | PC 5/ 4-STF1-15,24 | Conector para placa de circuito impreso | Conector de placa de circuito impreso, sección nominal: 6 mm², color: verde, corriente nominal: 32 A, tensión nominal (III/2): 1000 V, superficie de contacto: Sn, tipo de conexión del contacto: Hembra, número de filas: 1, número de polos: 4, familia de artículos: PC 5/..-STF1, paso: 15,24 mm, tipo de conexión: Conexión por tornillo con cápsula de tracción, forma de sujeción de tornillos: H1L Philipps-Recess con ranura longitudinal, dirección de conexión conductor/placa de circuito impreso: 0 °, gancho de sujeción: - sin gancho de sujeción, sistema enchufable: COMBICON PC 5, bloqueo: Bloqueo por tornillo, tipo de sujeción: Sujeción aérea (tornillo), tipo de embalaje: empaquetado en caja | 984.86 | 100 | AA | PCB Connectors (PCC) | AAD | AADABC | 50 | 50 | NO | PC |  | 26,60 | G | 91 | 271 | 114 | MM | 4063151777272 | 85366990 | DE | EC002638 | Imagen | Catálogo
1395229 | PLC-SC-TR/INV | Amplificador de conexión | El módulo inversor con conexión por tornillo invierte las señales de las salidas de transistor NPN de conmutación a masa en salidas PNP de conmutación a positivo, así como las señales de conmutación PNP en señales de conmutación NPN. | 49.64 | 1 | DK | Interface Components (IF) | DK6 | DK6213 | 10 | 1 | SÍ | PC |  | 34,20 | G | 102 | 70 | 88 | MM | 4063151778408 | 85365019 | DE | EC001504 | Imagen | Catálogo
1395232 | PLC-PT-TR/INV | Amplificador de conexión | El módulo inversor con conexión push-in invierte las señales de las salidas de transistor NPN de conmutación a masa en salidas PNP de conmutación a positivo, así como las señales de conmutación PNP en señales de conmutación NPN. | 49.64 | 1 | DK | Interface Components (IF) | DK6 | DK6223 | 10 | 1 | SÍ | PC |  | 29,15 | G | 102 | 70 | 88 | MM | 4063151776879 | 85365019 | DE | EC001504 | Imagen | Catálogo
1395703 | SAC-5P-P12MS/ 3,0-PUR | Cable para sensores/actuadores | Cable para sensores/actuadores, 5-polos, PUR sin halógenos, negro grisáceo RAL 7021, Conector recta M12 Push-pull, codificación: A, a extremo de cable libre, longitud de cable: 3 m | 20.01 | 1 | AF | Industrial Field Connectivity (IFC) | AF1 | AF1CDC | 1 | 1 | NO | PC |  | 109,94 | G | 0 | 0 | 0 |  | 4063151818401 | 85444290 | PL | EC001855 | Imagen | Catálogo
1395709 | SAC-5P-P12MS/ 5,0-PUR | Cable para sensores/actuadores | Cable para sensores/actuadores, 5-polos, PUR sin halógenos, negro grisáceo RAL 7021, Conector recta M12 Push-pull, codificación: A, a extremo de cable libre, longitud de cable: 5 m | 24.68 | 1 | AF | Industrial Field Connectivity (IFC) | AF1 | AF1CDC | 1 | 1 | NO | PC |  | 167,90 | G | 0 | 0 | 0 |  | 4063151818111 | 85444290 | PL | EC001855 | Imagen | Catálogo
1395710 | SAC-5P-P12MS/10,0-PUR | Cable para sensores/actuadores | Cable para sensores/actuadores, 5-polos, PUR sin halógenos, negro grisáceo RAL 7021, Conector recta M12 Push-pull, codificación: A, a extremo de cable libre, longitud de cable: 10 m | 36.37 | 1 | AF | Industrial Field Connectivity (IFC) | AF1 | AF1CDC | 1 | 1 | NO | PC |  | 305,70 | G | 0 | 0 | 0 |  | 4063151816087 | 85444290 | PL | EC001855 | Imagen | Catálogo
1395742 | SAC-5P-P12MR/ 1,5-PUR | Cable para sensores/actuadores | Cable para sensores/actuadores, 5-polos, PUR sin halógenos, negro grisáceo RAL 7021, Conector acodado M12 Push-pull, codificación: A, a extremo de cable libre, longitud de cable: 1,5 m | 17.04 | 1 | AF | Industrial Field Connectivity (IFC) | AF1 | AF1CDC | 1 | 1 | NO | PC |  | 61,60 | G | 0 | 0 | 0 |  | 4063151816988 | 85444290 | PL | EC001855 | Imagen | Catálogo
1395750 | SAC-5P-P12MR/ 3,0-PUR | Cable para sensores/actuadores | Cable para sensores/actuadores, 5-polos, PUR sin halógenos, negro grisáceo RAL 7021, Conector acodado M12 Push-pull, codificación: A, a extremo de cable libre, longitud de cable: 3 m | 20.52 | 1 | AF | Industrial Field Connectivity (IFC) | AF1 | AF1CDC | 1 | 1 | NO | PC |  | 103,10 | G | 0 | 0 | 0 |  | 4063151816995 | 85444290 | PL | EC001855 | Imagen | Catálogo
1395803 | SAC-5P-P12MR/ 5,0-PUR | Cable para sensores/actuadores | Cable para sensores/actuadores, 5-polos, PUR sin halógenos, negro grisáceo RAL 7021, Conector acodado M12 Push-pull, codificación: A, a extremo de cable libre, longitud de cable: 5 m | 25.19 | 1 | AF | Industrial Field Connectivity (IFC) | AF1 | AF1CDC | 1 | 1 | NO | PC |  | 171,70 | G | 20 | 180 | 180 | MM | 4063151815974 | 85444290 | PL | EC001855 | Imagen | Catálogo
1395805 | SAC-5P-P12MR/10,0-PUR | Cable para sensores/actuadores | Cable para sensores/actuadores, 5-polos, PUR sin halógenos, negro grisáceo RAL 7021, Conector acodado M12 Push-pull, codificación: A, a extremo de cable libre, longitud de cable: 10 m | 36.88 | 1 | AF | Industrial Field Connectivity (IFC) | AF1 | AF1CDC | 1 | 1 | NO | PC |  | 312,80 | G | 0 | 0 | 0 |  | 4063151818104 | 85444290 | PL | EC001855 | Imagen | Catálogo
1395806 | MK3DS 3/10-5,08GY7032LPSL1-L2 | Borna para placa de circuito impreso | Terminal de tarjetas de circuitos impresos, corriente nominal: 17,5 A, tensión nominal (III/2): 400 V, sección nominal: 2,5 mm², número de filas: 3, número de polos por fila: 10, familia de artículos: MK3DS 3, paso: 5,08 mm, tipo de conexión: Conexión por tornillo con cápsula de tracción, forma de sujeción de tornillos: L Ranura longitudinal, montaje: Soldadura por ola, dirección de conexión conductor/placa de circuito impreso: 0 °, color: beige, Disposición de pines: Disposición de pines lineal, Longitud del pin [P]: 5 mm, número de pines de soldadura por potencial: 1, tipo de embalaje: empaquetado en caja | 2421.1 | 100 | AA | PCB Connectors (PCC) | AAM | AAMFKL | 25 | 1000 | NO | PC |  | 80,44 | G | 0 | 0 | 0 |  | 4063151780005 | 85369010 | CN | EC002643 | Imagen | Catálogo
1395808 | TRIO-PS67/1AC/24DC/10/M12/5P | Fuente de alimentación | Fuente de alimentación conmutada en primario TRIO POWER en carcasa de fundición inyectada IP67, conector circular M12, entrada: monofásica, salida de 5 polos: 24 V DC / 10 A, boost estático hasta 12,5 A (permanente) | 543.54 | 1 | CM | Power Supplies; | CMP | CMPF13 | 1 | 1 | NO | PC |  | 1.703,00 | G | 0 | 0 | 0 |  | 4063151779092 | 85044095 | CN | EC002540 | Imagen | Catálogo
1395814 | SAC-5P- 1,5-PUR/P12FS | Cable para sensores/actuadores | Cable para sensores/actuadores, 5-polos, PUR sin halógenos, negro grisáceo RAL 7021, extremo de cable libre, a Hembra recta M12 Push-pull, codificación: A, longitud de cable: 1,5 m | 18.01 | 1 | AF | Industrial Field Connectivity (IFC) | AF1 | AF1CDC | 1 | 1 | NO | PC |  | 68,20 | G | 0 | 0 | 0 |  | 4063151818036 | 85444290 | PL | EC001855 | Imagen | Catálogo
1395817 | SAC-5P- 3,0-PUR/P12FS | Cable para sensores/actuadores | Cable para sensores/actuadores, 5-polos, PUR sin halógenos, negro grisáceo RAL 7021, extremo de cable libre, a Hembra recta M12 Push-pull, codificación: A, longitud de cable: 3 m | 21.43 | 1 | AF | Industrial Field Connectivity (IFC) | AF1 | AF1CDC | 1 | 1 | NO | PC |  | 110,00 | G | 0 | 0 | 0 |  | 4063151817947 | 85444290 | PL | EC001855 | Imagen | Catálogo
1395822 | SAC-5P- 5,0-PUR/P12FS | Cable para sensores/actuadores | Cable para sensores/actuadores, 5-polos, PUR sin halógenos, negro grisáceo RAL 7021, extremo de cable libre, a Hembra recta M12 Push-pull, codificación: A, longitud de cable: 5 m | 26.11 | 1 | AF | Industrial Field Connectivity (IFC) | AF1 | AF1CDC | 1 | 1 | NO | PC |  | 173,00 | G | 0 | 0 | 0 |  | 4063151818302 | 85444290 | PL | EC001855 | Imagen | Catálogo
1395827 | SAC-5P-10,0-PUR/P12FS | Cable para sensores/actuadores | Cable para sensores/actuadores, 5-polos, PUR sin halógenos, negro grisáceo RAL 7021, extremo de cable libre, a Hembra recta M12 Push-pull, codificación: A, longitud de cable: 10 m | 37.79 | 1 | AF | Industrial Field Connectivity (IFC) | AF1 | AF1CDC | 1 | 1 | NO | PC |  | 331,20 | G | 0 | 0 | 0 |  | 4063151818043 | 85444290 | PL | EC001855 | Imagen | Catálogo
1395830 | SAC-5P- 1,5-PUR/P12FR | Cable para sensores/actuadores | Cable para sensores/actuadores, 5-polos, PUR sin halógenos, negro grisáceo RAL 7021, extremo de cable libre, a Hembra acodado M12 Push-pull, codificación: A, longitud de cable: 1,5 m | 18.3 | 1 | AF | Industrial Field Connectivity (IFC) | AF1 | AF1CDC | 1 | 1 | NO | PC |  | 67,90 | G | 0 | 0 | 0 |  | 4063151815271 | 85444290 | PL | EC001855 | Imagen | Catálogo
1395831 | SAC-5P- 3,0-PUR/P12FR | Cable para sensores/actuadores | Cable para sensores/actuadores, 5-polos, PUR sin halógenos, negro grisáceo RAL 7021, extremo de cable libre, a Hembra acodado M12 Push-pull, codificación: A, longitud de cable: 3 m | 21.72 | 1 | AF | Industrial Field Connectivity (IFC) | AF1 | AF1CDC | 1 | 1 | NO | PC |  | 116,20 | G | 0 | 0 | 0 |  | 4063151815288 | 85444290 | PL | EC001855 | Imagen | Catálogo
1395834 | SAC-5P- 5,0-PUR/P12FR | Cable para sensores/actuadores | Cable para sensores/actuadores, 5-polos, PUR sin halógenos, negro grisáceo RAL 7021, extremo de cable libre, a Hembra acodado M12 Push-pull, codificación: A, longitud de cable: 5 m | 26.39 | 1 | AF | Industrial Field Connectivity (IFC) | AF1 | AF1CDC | 1 | 1 | NO | PC |  | 177,00 | G | 0 | 0 | 0 |  | 4063151817893 | 85444290 | PL | EC001855 | Imagen | Catálogo
1395835 | SAC-5P-10,0-PUR/P12FR | Cable para sensores/actuadores | Cable para sensores/actuadores, 5-polos, PUR sin halógenos, negro grisáceo RAL 7021, extremo de cable libre, a Hembra acodado M12 Push-pull, codificación: A, longitud de cable: 10 m | 38.08 | 1 | AF | Industrial Field Connectivity (IFC) | AF1 | AF1CDC | 1 | 1 | NO | PC |  | 320,00 | G | 0 | 0 | 0 |  | 4063151818203 | 85444290 | PL | EC001855 | Imagen | Catálogo
1395841 | SAC-5P-P12MS/ 0,3-PUR/P12FS | Cable para sensores/actuadores | Cable para sensores/actuadores, 5-polos, PUR sin halógenos, negro grisáceo RAL 7021, Conector recta M12 Push-pull, codificación: A, a Hembra recta M12 Push-pull, codificación: A, longitud de cable: 0,3 m | 28.16 | 1 | AF | Industrial Field Connectivity (IFC) | AF1 | AF1CDC | 1 | 1 | NO | PC |  | 40,72 | G | 0 | 0 | 0 |  | 4063151816025 | 85444290 | PL | EC001855 | Imagen | Catálogo
1395969 | SAC-5P-P12MS/ 0,6-PUR/P12FS | Cable para sensores/actuadores | Cable para sensores/actuadores, 5-polos, PUR sin halógenos, negro grisáceo RAL 7021, Conector recta M12 Push-pull, codificación: A, a Hembra recta M12 Push-pull, codificación: A, longitud de cable: 0,6 m | 28.9 | 1 | AF | Industrial Field Connectivity (IFC) | AF1 | AF1CDC | 1 | 1 | NO | PC |  | 49,99 | G | 0 | 0 | 0 |  | 4063151816834 | 85444290 | PL | EC001855 | Imagen | Catálogo
1396099 | SAC-5P-P12MS/ 3,0-PUR/P12FS | Cable para sensores/actuadores | Cable para sensores/actuadores, 5-polos, PUR sin halógenos, negro grisáceo RAL 7021, Conector recta M12 Push-pull, codificación: A, a Hembra recta M12 Push-pull, codificación: A, longitud de cable: 3 m | 34.43 | 1 | AF | Industrial Field Connectivity (IFC) | AF1 | AF1CDC | 1 | 1 | NO | PC |  | 120,40 | G | 0 | 0 | 0 |  | 4063151816827 | 85444290 | PL | EC001855 | Imagen | Catálogo
1396316 | ANT-OMNI-0671-01 | Antena | Antena omnidireccional multibanda para montaje en poste o pared, 0,6 GHz ... 7,1 GHz, ganancia: 1 dBi ... 3 dBi, índice de protección: IP67, resistente al agua del mar, conexión: N (hembra), incl. soportes de montaje y abrazaderas para poste | 124.32 | 1 | DN | Automation Infrastructure (AI) | DNC | DNC6A2 | 1 | 1 | NO | PC |  | 206,00 | G | 0 | 0 | 0 |  | 4063151780616 | 85177100 | TW | EC001698 | Imagen | Catálogo
1396318 | ANT-OMNI-0671-02 | Antena | Antena omnidireccional multibanda con protección antivandálica para montaje de armario de control, banda de frecuencia: 0,6 GHz ... 7,1 GHz, ganancia: 2 dBi ... 4 dBi, índice de protección: IP67, resistencia a choques: IK10, resistencia al agua de mar, conexión: N (hembra) | 144.3 | 1 | DN | Automation Infrastructure (AI) | DNC | DNC6A2 | 1 | 1 | NO | PC |  | 130,00 | G | 0 | 0 | 0 |  | 4063151780524 | 85177100 | TW | EC001698 | Imagen | Catálogo
1396415 | UPS-BAT/LI/24DC/128WH | Módulo de batería | Módulo de batería (equipo con batería), Lithium-Ion (LiFePO<sub>4</sub>), 24 V DC, 128 Wh. Para su empleo con un QUINT UPS a temperaturas ambiente (carga) de 0 °C ... 60 °C y con una corriente de carga máxima de 5 A. Para cargas por debajo de 0 °C se debe tener en cuenta el nivel V/C de SAI permitido. | 1081.39 | 1 | CM | Power Supplies; | CMU | CMUEL3 | 1 | 1 | NO | PC | F | 3.375,00 | G | 0 | 0 | 0 |  | 4063151780043 | 85076000 | CN | EC003893 | Imagen | Catálogo
1396420 | SAC-4P-25,0-PUR/M12FS SH BK NC | Cable para sensores/actuadores | Cable para sensores/actuadores, 4-polos, PUR sin halógenos, negro grisáceo RAL 7021, apantallado, extremo de cable libre, a Hembra recta M12, codificación: A, longitud de cable: 25 m, La pantalla no está colocada en el moleteado | 109.31 | 1 | AF | Industrial Field Connectivity (IFC) | AF1 | AF1CCA | 1 | 50 | SÍ | PC | F | 979,78 | G | 0 | 0 | 0 |  | 4063151780753 | 85444290 | PL | EC001855 | Imagen | Catálogo
1396479 | SAC-5P-P12MS/ 0,3-PUR/P12FR | Cable para sensores/actuadores | Cable para sensores/actuadores, 5-polos, PUR sin halógenos, negro grisáceo RAL 7021, Conector recta M12 Push-pull, codificación: A, a Hembra acodado M12 Push-pull, codificación: A, longitud de cable: 0,3 m | 28.5 | 1 | AF | Industrial Field Connectivity (IFC) | AF1 | AF1CDC | 1 | 1 | NO | PC |  | 40,97 | G | 0 | 0 | 0 |  | 4063151816124 | 85444290 | PL | EC001855 | Imagen | Catálogo
1396489 | SAC-5P-P12MS/ 0,6-PUR/P12FR | Cable para sensores/actuadores | Cable para sensores/actuadores, 5-polos, PUR sin halógenos, negro grisáceo RAL 7021, Conector recta M12 Push-pull, codificación: A, a Hembra acodado M12 Push-pull, codificación: A, longitud de cable: 0,6 m | 29.18 | 1 | AF | Industrial Field Connectivity (IFC) | AF1 | AF1CDC | 1 | 1 | NO | PC |  | 48,60 | G | 0 | 0 | 0 |  | 4063151815257 | 85444290 | PL | EC001855 | Imagen | Catálogo
1396496 | SAC-5P-P12MS/ 3,0-PUR/P12FR | Cable para sensores/actuadores | Cable para sensores/actuadores, 5-polos, PUR sin halógenos, negro grisáceo RAL 7021, Conector recta M12 Push-pull, codificación: A, a Hembra acodado M12 Push-pull, codificación: A, longitud de cable: 3 m | 34.71 | 1 | AF | Industrial Field Connectivity (IFC) | AF1 | AF1CDC | 1 | 1 | NO | PC |  | 124,40 | G | 0 | 0 | 0 |  | 4063151816919 | 85444290 | PL | EC001855 | Imagen | Catálogo
1396499 | SAC-5P-P12MR/ 0,3-PUR/P12FS | Cable para sensores/actuadores | Cable para sensores/actuadores, 5-polos, PUR sin halógenos, negro grisáceo RAL 7021, Conector acodado M12 Push-pull, codificación: A, a Hembra recta M12 Push-pull, codificación: A, longitud de cable: 0,3 m | 28.73 | 1 | AF | Industrial Field Connectivity (IFC) | AF1 | AF1CDC | 1 | 1 | NO | PC |  | 39,50 | G | 0 | 0 | 0 |  | 4063151815394 | 85444290 | PL | EC001855 | Imagen | Catálogo
1396511 | SAC-5P-P12MR/ 0,6-PUR/P12FS | Cable para sensores/actuadores | Cable para sensores/actuadores, 5-polos, PUR sin halógenos, negro grisáceo RAL 7021, Conector acodado M12 Push-pull, codificación: A, a Hembra recta M12 Push-pull, codificación: A, longitud de cable: 0,6 m | 29.41 | 1 | AF | Industrial Field Connectivity (IFC) | AF1 | AF1CDC | 1 | 1 | NO | PC |  | 48,40 | G | 0 | 0 | 0 |  | 4063151815387 | 85444290 | PL | EC001855 | Imagen | Catálogo
1396517 | SAC-5P-P12MR/ 3,0-PUR/P12FS | Cable para sensores/actuadores | Cable para sensores/actuadores, 5-polos, PUR sin halógenos, negro grisáceo RAL 7021, Conector acodado M12 Push-pull, codificación: A, a Hembra recta M12 Push-pull, codificación: A, longitud de cable: 3 m | 34.6 | 1 | AF | Industrial Field Connectivity (IFC) | AF1 | AF1CDC | 1 | 1 | NO | PC |  | 120,70 | G | 0 | 0 | 0 |  | 4063151815936 | 85444290 | PL | EC001855 | Imagen | Catálogo
1396518 | CHARX PT2C-DC375-5,0MES00P | Cable de carga DC | CHARX connect professional, CCS tipo 2, Cable de carga HPC-DC, hasta 500 A en Boost mode, 375 A permanente, 1000 V DC, con conector de carga para vehículos y extremo del cable abierto, cable: 5 m, negro, recto, Compatible con tecnología de medición de cuatro conductores, con sensores de temperatura analógicos, con marco de la cara enchufable sustituible, con contactos de potencia DC sustituibles, con contacto PP conectado, Logotipo de PHOENIX CONTACT, conforme a IEC 62196-3, para la carga con corriente continua (DC) de vehículos eléctricos (EV) | 2152.21 | 1 | XW | E-Mobility | XWB | XWBMQG | 10 | 10 | NO | PC |  | 14.500,00 | G | 0 | 0 | 0 |  | 4063151778958 | 85444290 | PL | EC002897 | Imagen | Catálogo
1396523 | SAC-5P-P12MS/ 0,3-PUR/M12FS | Cable para sensores/actuadores | Cable para sensores/actuadores, 5-polos, PUR sin halógenos, negro grisáceo RAL 7021, Conector recta M12 Push-pull, a Hembra recta M12, codificación: A, longitud de cable: 0,3 m | 26.22 | 1 | AF | Industrial Field Connectivity (IFC) | AF1 | AF1CDC | 1 | 1 | NO | PC |  | 29,60 | G | 0 | 0 | 0 |  | 4063151818456 | 85444290 | PL | EC001855 | Imagen | Catálogo
1396533 | SAC-5P-P12MS/ 0,6-PUR/M12FS | Cable para sensores/actuadores | Cable para sensores/actuadores, 5-polos, PUR sin halógenos, negro grisáceo RAL 7021, Conector recta M12 Push-pull, a Hembra recta M12, codificación: A, longitud de cable: 0,6 m | 26.9 | 1 | AF | Industrial Field Connectivity (IFC) | AF1 | AF1CDC | 1 | 1 | NO | PC |  | 38,60 | G | 0 | 0 | 0 |  | 4063151820107 | 85444290 | PL | EC001855 | Imagen | Catálogo
1396540 | CHARX T2HBI24-DC250-6,0M6 | Entrada de carga para vehículos | CHARX connect universal, DC CCS Typ 2, Entrada de carga para vehículos, hasta 500 A en Boost mode, 250 A permanente, 1000 V DC, Conductores individuales, longitud: 6 m, actuador de bloqueo: 24 V, 4 polos, Montaje en la pared delantera y en la trasera, M6, carcasa: negro, para cargar con corriente continua (DC), IEC 62196-2, IEC 62196-3, Para los contactos DC se incluye un capuchón en el volumen de suministro. | 1602.62 | 1 | XW | E-Mobility | XWC | XWCAID | 1 | 1 | NO | PC |  | 107,00 | G | 0 | 0 | 0 |  | 4063151780623 | 85444290 | PL | EC002898 | Imagen | Catálogo
1396546 | SAC-5P-P12MS/ 1,5-PUR/M12FS | Cable para sensores/actuadores | Cable para sensores/actuadores, 5-polos, PUR sin halógenos, negro grisáceo RAL 7021, Conector recta M12 Push-pull, a Hembra recta M12, codificación: A, longitud de cable: 1,5 m | 29.01 | 1 | AF | Industrial Field Connectivity (IFC) | AF1 | AF1CDC | 1 | 1 | NO | PC |  | 65,90 | G | 0 | 0 | 0 |  | 4063151819224 | 85444290 | PL | EC001855 | Imagen | Catálogo
1396550 | SAC-5P-P12MS/ 3,0-PUR/M12FS | Cable para sensores/actuadores | Cable para sensores/actuadores, 5-polos, PUR sin halógenos, negro grisáceo RAL 7021, Conector recta M12 Push-pull, a Hembra recta M12, codificación: A, longitud de cable: 3 m | 32.43 | 1 | AF | Industrial Field Connectivity (IFC) | AF1 | AF1CDC | 1 | 1 | NO | PC |  | 111,10 | G | 0 | 0 | 0 |  | 4063151819569 | 85444290 | PL | EC001855 | Imagen | Catálogo
1396559 | PSR-ESS-ACC-CB1-NC-EF-SC | Módulo de contacto | Contactor para interruptor de paro de emergencia modular con contacto de guías forzadas (NC) para la desconexión orientada a la seguridad, en combinación con equipo de evaluación adecuado apto hasta PL e (EN ISO 13849-1), SIL 3 (EN IEC 62061), equipamiento solo con 4 módulos de contacto | 11.28 | 1 | DN | Automation Infrastructure (AI) | DNA | DNA62Z | 1 | 1 | NO | PC |  | 25,20 | G | 0 | 0 | 0 |  | 4063151780531 | 85365080 | DE | EC000041 | Imagen | Catálogo
1396599 | SACC-DSIV-M12FS-5CON-L180 ST X | Conect. enchuf. para apar. pared poster. | Conect. enchuf. para apar. pared poster., 5-polos, Hembra de conexión, recto, M12, A-codificación, Soldadura por ola | 10.93 | 1 | AB | Field Device Connectors (FDC) | ABQ | ABQEHI | 10 | 10 | NO | PC |  | 13,70 | G | 0 | 0 | 0 |  | 4063151781101 | 85366990 | CN | EC003568 | Imagen | Catálogo
1396601 | CHARX T2HBI24-DC250-6,0M2 | Entrada de carga para vehículos | CHARX connect universal, DC CCS Typ 2, Entrada de carga para vehículos, hasta 500 A en Boost mode, 250 A permanente, 1000 V DC, Conductores individuales, longitud: 6 m, actuador de bloqueo: 24 V, 4 polos, Montaje en la pared delantera y en la trasera, M6, carcasa: negro, para cargar con corriente continua (DC), IEC 62196-2, IEC 62196-3, Para los contactos DC se incluye un capuchón en el volumen de suministro. | 1602.62 | 1 | XW | E-Mobility | XWC | XWCAID | 1 | 1 | NO | PC |  | 22,22 | G | 0 | 0 | 0 |  | 4063151780784 | 85444290 | PL | EC002898 | Imagen | Catálogo
1396602 | SACC-DSIV-M12FSD-4CON-L180 ST X | Conect. enchuf. para apar. pared poster. | Conect. enchuf. para apar. pared poster., 4-polos, Hembra de conexión, recto, M12, D-codificación, Soldadura por ola | 14.18 | 1 | AB | Field Device Connectors (FDC) | ABQ | ABQEHI | 10 | 10 | NO | PC |  | 13,64 | G | 0 | 0 | 0 |  | 4063151781118 | 85366990 | CN | EC003568 | Imagen | Catálogo
1396603 | SACC-DSIV-M12FSD-4CON-L90 ST X | Conect. enchuf. para apar. pared poster. | Conect. enchuf. para apar. pared poster., 4-polos, Hembra de conexión, acodado, M12, D-codificación, Soldadura por ola | 20.41 | 1 | AB | Field Device Connectors (FDC) | ABQ | ABQEHI | 10 | 10 | NO | PC |  | 13,30 | G | 0 | 0 | 0 |  | 4063151780074 | 85366990 | CN | EC003568 | Imagen | Catálogo
1396605 | SACC-DSIV-M12MS-5CON-L180 ST X | Conect. enchuf. para apar. pared poster. | Conect. enchuf. para apar. pared poster., 5-polos, Conector macho, recto, M12, A-codificación, Soldadura por ola | 10.93 | 1 | AB | Field Device Connectors (FDC) | ABQ | ABQEGI | 10 | 10 | NO | PC |  | 11,95 | G | 0 | 0 | 0 |  | 4063151781408 | 85366990 | CN | EC003568 | Imagen | Catálogo
1396606 | SACC-DSIV-M12MS-5CON-L90 ST X | Conect. enchuf. para apar. pared poster. | Conect. enchuf. para apar. pared poster., 5-polos, Conector macho, acodado, M12, A-codificación, Soldadura por ola | 18.28 | 1 | AB | Field Device Connectors (FDC) | ABQ | ABQEGI | 10 | 10 | NO | PC |  | 11,97 | G | 0 | 0 | 0 |  | 4063151780081 | 85366990 | CN | EC003568 | Imagen | Catálogo
1396607 | SACC-DSIV-M12FS-5CON-L90 SH ST X | Conect. enchuf. para apar. pared poster. | Conect. enchuf. para apar. pared poster., 5-polos, Hembra de conexión, acodado, M12, A-codificación, Soldadura por ola | 19.99 | 1 | AB | Field Device Connectors (FDC) | ABQ | ABQEHA | 10 | 10 | NO | PC |  | 13,88 | G | 0 | 0 | 0 |  | 4063151781125 | 85366990 | CN | EC003568 | Imagen | Catálogo
1396608 | SACC-DSIV-M12FS-5CON-L90 ST X | Conect. enchuf. para apar. pared poster. | Conect. enchuf. para apar. pared poster., 5-polos, Hembra de conexión, acodado, M12, A-codificación, Soldadura por ola | 18.28 | 1 | AB | Field Device Connectors (FDC) | ABQ | ABQEHI | 10 | 10 | NO | PC |  | 13,59 | G | 0 | 0 | 0 |  | 4063151781316 | 85366990 | CN | EC003568 | Imagen | Catálogo
1396609 | SACC-DSIV-M12MSB-5CON-L90 ST X | Conect. enchuf. para apar. pared poster. | Conect. enchuf. para apar. pared poster., 5-polos, Conector macho, acodado, M12, B-codificación, Soldadura por ola | 19.99 | 1 | AB | Field Device Connectors (FDC) | ABQ | ABQEGI | 10 | 10 | NO | PC |  | 11,80 | G | 0 | 0 | 0 |  | 4063151780647 | 85366990 | CN | EC003568 | Imagen | Catálogo
1396610 | SACC-DSIV-M12FSB-5CON-L90 ST X | Conect. enchuf. para apar. pared poster. | Conect. enchuf. para apar. pared poster., 5-polos, Hembra de conexión, acodado, M12, B-codificación, Soldadura por ola | 19.99 | 1 | AB | Field Device Connectors (FDC) | ABQ | ABQEHI | 10 | 10 | NO | PC |  | 13,84 | G | 0 | 0 | 0 |  | 4063151780791 | 85366990 | CN | EC003568 | Imagen | Catálogo
1396611 | SACC-DSIV-M12MS-5CON-L180 SH ST X | Conect. enchuf. para apar. pared poster. | Conect. enchuf. para apar. pared poster., 5-polos, Conector macho, recto, M12, A-codificación, Soldadura por ola | 14.18 | 1 | AB | Field Device Connectors (FDC) | ABQ | ABQEGA | 10 | 10 | NO | PC |  | 11,91 | G | 0 | 0 | 0 |  | 4063151781507 | 85366990 | CN | EC003568 | Imagen | Catálogo
1396612 | SACC-DSIV-M12MS-5CON-L90 SH ST X | Conect. enchuf. para apar. pared poster. | Conect. enchuf. para apar. pared poster., 5-polos, Conector macho, acodado, M12, A-codificación, Soldadura por ola | 19.99 | 1 | AB | Field Device Connectors (FDC) | ABQ | ABQEGA | 10 | 10 | NO | PC |  | 12,00 | G | 0 | 0 | 0 |  | 4063151781514 | 85366990 | CN | EC003568 | Imagen | Catálogo
1396615 | SACC-DSIV-M12FSB-5CON-L180 ST X | Conect. enchuf. para apar. pared poster. | Conect. enchuf. para apar. pared poster., 5-polos, Hembra de conexión, recto, M12, B-codificación, Soldadura por ola | 12.65 | 1 | AB | Field Device Connectors (FDC) | ABQ | ABQEHI | 10 | 10 | NO | PC |  | 13,80 | G | 0 | 0 | 0 |  | 4063151781606 | 85366990 | CN | EC003568 | Imagen | Catálogo
1396618 | SACC-DSIV-M12MSB-5CON-L180 SH ST X | Conect. enchuf. para apar. pared poster. | Conect. enchuf. para apar. pared poster., 5-polos, Conector macho, recto, M12, B-codificación, Soldadura por ola | 14.18 | 1 | AB | Field Device Connectors (FDC) | ABQ | ABQEGA | 10 | 10 | NO | PC |  | 12,29 | G | 0 | 0 | 0 |  | 4063151780555 | 85366990 | CN | EC003568 | Imagen | Catálogo
1396620 | SACC-DSIV-M12MSD-4CON-L90 ST X | Conect. enchuf. para apar. pared poster. | Conect. enchuf. para apar. pared poster., 4-polos, Conector macho, acodado, M12, D-codificación, Soldadura por ola | 20.41 | 1 | AB | Field Device Connectors (FDC) | ABQ | ABQEGI | 10 | 10 | NO | PC |  | 11,84 | G | 0 | 0 | 0 |  | 4063151781613 | 85366990 | CN | EC003568 | Imagen | Catálogo
1396625 | CHARX T2HBI24-DC250-4,0M6 | Entrada de carga para vehículos | CHARX connect universal, DC CCS Typ 2, Entrada de carga para vehículos, hasta 500 A en Boost mode, 250 A permanente, 1000 V DC, Conductores individuales, longitud: 4 m, actuador de bloqueo: 24 V, 4 polos, Montaje en la pared delantera y en la trasera, M6, carcasa: negro, para cargar con corriente continua (DC), IEC 62196-2, IEC 62196-3, Para los contactos DC se incluye un capuchón en el volumen de suministro. | 1308.37 | 1 | XW | E-Mobility | XWC | XWCAID | 1 | 1 | NO | PC |  | 22,22 | G | 0 | 0 | 0 |  | 4063151781323 | 85444290 | PL | EC002898 | Imagen | Catálogo
1396634 | CHARX T2HBI24-DC250-2,0M6 | Entrada de carga para vehículos | CHARX connect universal, DC CCS Typ 2, Entrada de carga para vehículos, hasta 500 A en Boost mode, 250 A permanente, 1000 V DC, Conductores individuales, longitud: 2 m, actuador de bloqueo: 24 V, 4 polos, Montaje en la pared delantera y en la trasera, M6, carcasa: negro, para cargar con corriente continua (DC), IEC 62196-2, IEC 62196-3, Para los contactos DC se incluye un capuchón en el volumen de suministro. | 1014.15 | 1 | XW | E-Mobility | XWC | XWCAID | 1 | 1 | NO | PC |  | 107,00 | G | 110 | 370 | 370 | MM | 4063151781347 | 85444290 | PL | EC002898 | Imagen | Catálogo
1396651 | CHARX T2HBI24-DC200-6,0M6 | Entrada de carga para vehículos | CHARX connect universal, DC CCS Typ 2, Entrada de carga para vehículos, hasta 500 A en Boost mode, 200 A permanente, 1000 V DC, Conductores individuales, longitud: 6 m, actuador de bloqueo: 24 V, 4 polos, Montaje en la pared delantera y en la trasera, M6, carcasa: negro, para cargar con corriente continua (DC), IEC 62196-2, IEC 62196-3, Para los contactos DC se incluye un capuchón en el volumen de suministro. | 1437.93 | 1 | XW | E-Mobility | XWC | XWCAID | 1 | 1 | NO | PC |  | 107,00 | G | 0 | 0 | 0 |  | 4063151781637 | 85444290 | PL | EC002898 | Imagen | Catálogo
1396658 | CHARX T2HBI24-DC200-6,0M2 | Entrada de carga para vehículos | CHARX connect universal, DC CCS Typ 2, Entrada de carga para vehículos, hasta 500 A en Boost mode, 200 A permanente, 1000 V DC, Conductores individuales, longitud: 6 m, actuador de bloqueo: 24 V, 4 polos, Montaje en la pared delantera y en la trasera, M6, carcasa: negro, para cargar con corriente continua (DC), IEC 62196-2, IEC 62196-3, Para los contactos DC se incluye un capuchón en el volumen de suministro. | 1437.93 | 1 | XW | E-Mobility | XWC | XWCAID | 1 | 1 | NO | PC |  | 12.102,00 | G | 0 | 0 | 0 |  | 4063151781705 | 85444290 | PL | EC002898 | Imagen | Catálogo
1396664 | CHARX T2HBI24-DC200-4,0M6 | Entrada de carga para vehículos | CHARX connect universal, DC CCS Typ 2, Entrada de carga para vehículos, hasta 500 A en Boost mode, 200 A permanente, 1000 V DC, Conductores individuales, longitud: 4 m, actuador de bloqueo: 24 V, 4 polos, Montaje en la pared delantera y en la trasera, M6, carcasa: negro, para cargar con corriente continua (DC), IEC 62196-2, IEC 62196-3, Para los contactos DC se incluye un capuchón en el volumen de suministro. | 1207.59 | 1 | XW | E-Mobility | XWC | XWCAID | 1 | 1 | NO | PC |  | 11.500,00 | G | 0 | 0 | 0 |  | 4063151781644 | 85444290 | PL | EC002898 | Imagen | Catálogo
1396681 | CHARX T2HBI24-DC200-2,0M6 | Entrada de carga para vehículos | CHARX connect universal, DC CCS Typ 2, Entrada de carga para vehículos, hasta 500 A en Boost mode, 200 A permanente, 1000 V DC, Conductores individuales, longitud: 2 m, actuador de bloqueo: 24 V, 4 polos, Montaje en la pared delantera y en la trasera, M6, carcasa: negro, para cargar con corriente continua (DC), IEC 62196-2, IEC 62196-3, Para los contactos DC se incluye un capuchón en el volumen de suministro. | 977.24 | 1 | XW | E-Mobility | XWC | XWCAID | 1 | 1 | NO | PC |  | 107,00 | G | 130 | 390 | 390 | MM | 4063151781361 | 85444290 | PL | EC002898 | Imagen | Catálogo
1397653 | PSR-ME40-4NO-2NC-24DC-SC-SET35 | Relé de seguridad | Set de 35 relés de seguridad como ampliación de contactos, retardo de desexcitación ajustable de 0,5 s ... 30 s, 4 circuitos de habilitación, 1 circuito de retroalimentación, junto con equipo básico hasta categoría 3, PL d según EN ISO 13849, borna de tornillo enchufable, anchura: 22,5 mm | 3802.4 | 1 | DN | Automation Infrastructure (AI) | DNA | DNA156 | 1 | 1 | NO | PC |  | 6.210,00 | G | 163 | 336 | 261 | MM | 4063151782443 | 85371098 | DE | EC001449 | Imagen | Catálogo
1397656 | PSR-ME30-4NO-1NC-24DC-SC | Relé de seguridad | Relé de seguridad como ampliación de contactos, 4 circuitos de habilitación, 1 circuito de retroalimentación, junto con equipo básico hasta categoría 3, PL d según EN ISO 13849, borna de tornillo enchufable, anchura: 22,5 mm | 127.4 | 1 | DN | Automation Infrastructure (AI) | DNA | DNA152 | 1 | 1 | NO | PC |  | 180,00 | G | 33 | 119 | 111 | MM | 4063151782450 | 85371098 | DE | EC001449 | Imagen | Catálogo
1397657 | PSR-ME30-4NO-1NC-24DC-SC-SET35 | Relé de seguridad | Set de 35 relés de seguridad como ampliación de contactos, 4 circuitos de habilitación, 1 circuito de retroalimentación, junto con equipo básico hasta categoría 3, PL d según EN ISO 13849, borna de tornillo enchufable, anchura: 22,5 mm | 2891 | 1 | DN | Automation Infrastructure (AI) | DNA | DNA152 | 1 | 1 | NO | PC |  | 5,62 | KG | 163 | 336 | 261 | MM | 4063151783259 | 85371098 | DE | EC001449 | Imagen | Catálogo
1397667 | DFMC 1,5/ 3-ST-3,5YEBD49-183 | Conector para placa de circuito impreso | Conector de placa de circuito impreso, sección nominal: 1,5 mm², color: amarillo, corriente nominal: 8 A, tensión nominal (III/2): 160 V, superficie de contacto: Sn, tipo de conexión del contacto: Hembra, número de filas: 2, número de polos: 3, familia de artículos: DFMC 1,5/..-ST, paso: 3,5 mm, tipo de conexión: Conexión por resorte push-in, montaje: Inserción en regleta base, dirección de conexión conductor/placa de circuito impreso: 0 °, sistema enchufable: COMBICON DFMC 1,5, bloqueo: sin, tipo de sujeción: sin, tipo de embalaje: empaquetado en caja | 452.81 | 100 | AA | PCB Connectors (PCC) | AAB | AABFJA | 50 | 1000 | NO | PC |  | 3,40 | G | 48 | 80 | 115 | MM | 4063151783266 | 85366990 | DE | EC002638 | Imagen | Catálogo
1397668 | DFMC 1,5/ 7-ST-3,5YEBD162-40 | Conector para placa de circuito impreso | Conector de placa de circuito impreso, sección nominal: 1,5 mm², color: amarillo, corriente nominal: 8 A, tensión nominal (III/2): 160 V, superficie de contacto: Sn, tipo de conexión del contacto: Hembra, número de filas: 2, número de polos: 7, familia de artículos: DFMC 1,5/..-ST, paso: 3,5 mm, tipo de conexión: Conexión por resorte push-in, montaje: Inserción en regleta base, dirección de conexión conductor/placa de circuito impreso: 0 °, sistema enchufable: COMBICON DFMC 1,5, bloqueo: sin, tipo de sujeción: sin, tipo de embalaje: empaquetado en caja | 1056.56 | 100 | AA | PCB Connectors (PCC) | AAB | AABFJA | 50 | 100 | NO | PC |  | 7,70 | G | 77 | 90 | 140 | MM | 4063151782535 | 85366990 | DE | EC002638 | Imagen | Catálogo
1397669 | FMC 1,5/ 3-ST-3,5 BK BD:PE-44 | Conector para placa de circuito impreso | Conector de placa de circuito impreso, sección nominal: 1,5 mm², color: negro, corriente nominal: 8 A, tensión nominal (III/2): 160 V, superficie de contacto: Sn, tipo de conexión del contacto: Hembra, número de filas: 1, número de polos: 3, familia de artículos: FMC 1,5/..-ST, paso: 3,5 mm, tipo de conexión: Conexión por resorte push-in, dirección de conexión conductor/placa de circuito impreso: 0 °, sistema enchufable: COMBICON FMC 1,5 - MCDN 1,5, bloqueo: sin, tipo de sujeción: sin, tipo de embalaje: empaquetado en caja | 340.76 | 100 | AA | PCB Connectors (PCC) | AAB | AABFAA | 250 | 1000 | NO | PC |  | 1,96 | G | 90 | 108 | 113 | MM | 4063151782948 | 85366990 | DE | EC002638 | Imagen | Catálogo
1397674 | DFK-PC 16/ 2-STF-10,16 BK | Borne pasamuros | Borne pasamuros, sección nominal: 16 mm², color: negro, corriente nominal: 76 A, tensión nominal (III/2): 1000 V, superficie de contacto: Ag, tipo de conexión del contacto: Macho, número de filas: 1, número de polos: 2, familia de artículos: DFK-PC 16/..-STF, paso: 10,16 mm, tipo de conexión: Conexión por tornillo con cápsula de tracción, forma de sujeción de tornillos: L Ranura longitudinal, dirección de conexión conductor/placa de circuito impreso: 0 °, sistema enchufable: COMBICON PC 16, Orientación de la cara enchufable: Estándar, bloqueo: Bloqueo por tornillo, tipo de sujeción: Sujeción aérea (tornillo), tipo de embalaje: empaquetado en caja | 802.24 | 100 | AA | PCB Connectors (PCC) | AAE | AAEWDB | 10 | 10 | NO | PC |  | 31,27 | G | 59 | 228 | 103 | MM | 4063151783044 | 85366990 | PL | EC002638 | Imagen | Catálogo
1398260 | MSTB 2,5 HC/ 4-ST RD H1L | Conector para placa de circuito impreso | Conector de placa de circuito impreso, sección nominal: 2,5 mm², color: rojo, corriente nominal: 16 A (ver curva derating), tensión nominal (III/2): 320 V, superficie de contacto: Sn, tipo de conexión del contacto: Hembra, número de filas: 1, número de polos: 4, familia de artículos: MSTB 2,5 HC/..-ST, paso: 5 mm, tipo de conexión: Conexión por tornillo con cápsula de tracción, forma de sujeción de tornillos: L Ranura longitudinal, dirección de conexión conductor/placa de circuito impreso: 0 °, gancho de sujeción: - Gancho de sujeción, sistema enchufable: COMBICON MSTB 2,5 HC, bloqueo: sin, tipo de sujeción: sin, tipo de embalaje: empaquetado en caja | 387.07 | 100 | AA | PCB Connectors (PCC) | AAC | AACAFA | 50 | 1000 | NO | PC |  | 6,80 | G | 66 | 92 | 103 | MM | 4063151783747 | 85366990 | DE | EC002638 | Imagen | Catálogo
1398262 | MC 1,5/ 4-ST-3,81 BD:SERD-V+ | Conector para placa de circuito impreso | Conector de placa de circuito impreso, sección nominal: 1,5 mm², color: verde, corriente nominal: 8 A, tensión nominal (III/2): 160 V, superficie de contacto: Sn, tipo de conexión del contacto: Hembra, número de filas: 1, número de polos: 4, familia de artículos: MC 1,5/..-ST, paso: 3,81 mm, tipo de conexión: Conexión por tornillo con cápsula de tracción, forma de sujeción de tornillos: L Ranura longitudinal, dirección de conexión conductor/placa de circuito impreso: 0 °, sistema enchufable: COMBICON MC 1,5, bloqueo: sin, tipo de sujeción: sin, tipo de embalaje: empaquetado en caja | 362.8 | 100 | AA | PCB Connectors (PCC) | AAB | AABABA | 250 | 1000 | NO | PC |  | 2,99 | G | 93 | 136 | 114 | MM | 4063151783570 | 85366990 | DE | EC002638 | Imagen | Catálogo
1398831 | ATP-XTV 6-QUATTRO | Placa separadora | Placa separadora, profundidad: 53,6 mm, anchura: 2,2 mm, altura: 100,6 mm, color: gris | 101.47 | 100 | BE | Industrial Cabinet Connectivity (ICC) | BE2 | BE2Z1X | 50 | 50 | NO | PC |  | 7,29 | G | 0 | 0 | 0 |  | 4063151781194 | 85389099 | PL | EC000886 | Imagen | Catálogo
1398849 | TBUS8-25,0-PPP00PPP-7035 | Conector de bus para carril DIN | Conector de bus para carril DIN, color: gris claro, corriente nominal: 6 A (contactos paralelos), tensión nominal (III/2): 32 V, número de polos: 8, familia de artículos: TBUS8-25.., paso: 2,54 mm, montaje: Montaje sobre carril DIN, bloqueo: sin, tipo de sujeción: sin, tipo de embalaje: empaquetado en caja, Artículos con contactos dorados, conectores de bus para la conexión con cajas para electrónica, 6 contactos en paralelo | 12.85 | 1 | AC | DCS | ACH | ACHAGA | 10 | 10 | NO | PC |  | 6,44 | G | 31 | 105 | 83 | MM | 4063151788926 | 85366990 | PL | EC002637 | Imagen | Catálogo
1399106 | MC 1,5/ 8-G-3,5 BD:17-24 | Carcasa de base para placa de circuito impreso | Carcasa base placa de circuito impreso, sección nominal: 1,5 mm², color: verde, corriente nominal: 8 A, tensión nominal (III/2): 160 V, superficie de contacto: Sn, tipo de conexión del contacto: Macho, número de filas: 1, número de polos: 8, familia de artículos: MC 1,5/..-G, paso: 3,5 mm, montaje: Soldadura por ola, disposición de pines: Disposición de pines lineal, longitud del pin [P]: 3,4 mm, número de pines de soldadura por potencial: 1, sistema enchufable: COMBICON MC 1,5, Orientación de la cara enchufable: Estándar, bloqueo: sin, tipo de sujeción: sin, tipo de embalaje: empaquetado en caja | 300.66 | 100 | AA | PCB Connectors (PCC) | AAB | AABSAA | 100 | 1000 | NO | PC |  | 2,10 | G | 92 | 78 | 114 | MM | 4063151784836 | 85366930 | DE | EC002637 | Imagen | Catálogo
1399117 | SPTA 1,5/ 4-5,08 MC BD:10-12 | Borna para placa de circuito impreso | Terminal de tarjetas de circuitos impresos, corriente nominal: 17,5 A, tensión nominal (III/2): 320 V, sección nominal: 1,5 mm², número de filas: 1, número de polos por fila: 4, familia de artículos: SPTA 1,5/, paso: 5,08 mm, tipo de conexión: Conexión por resorte push-in, montaje: Soldadura por ola, dirección de conexión conductor/placa de circuito impreso: 45 °, color: multicolor, Disposición de pines: Disposición de pines lineal, Longitud del pin [P]: 3,4 mm, número de pines de soldadura por potencial: 2, tipo de embalaje: empaquetado en caja | 264.47 | 100 | AA | PCB Connectors (PCC) | AAL | AALBFF | 50 | 1000 | NO | PC |  | 3,66 | G | 27 | 271 | 168 | MM | 4063151784133 | 85369010 | DE | EC002643 | Imagen | Catálogo
1399162 | SAC-5P-M12Y/2XM12FS VP S21 BK VA | Distribuidor en Y | Distribuidor en Y, 5-polos, sin apantallar, Conector recta M12, codificación: A, a Hembra recta M12, codificación: A y Hembra recta M12, codificación: A, boquilla de purga paralela | 41.1 | 1 | AF | Industrial Field Connectivity (IFC) | AF1 | AF1GAB | 1 | 250 | NO | PC | F | 32,61 | G | 30 | 105 | 82 | MM | 4063151784935 | 85366990 | PL | EC002925 | Imagen | Catálogo
0805739:0001 | ZB 4,LGS:FORTL.ZAHLEN 1-10 | Tira de cinta Zack | Tira Zack, 10 unidades, rotulación longitudinal con los números sucesivos: 1 ... 10, blanco, para ancho de borne: 4,2 mm, clase de montaje: enclavar | 120.91 | 100 | BG | Marking and Installation (MI) | BG2 | BG2122 | 10 | 10 | NO | PC |  | 1,14 | G |  |  |  |  | 4017918505165 | 49119900 | DE | EC000761 |  | Catálogo
0805739:0011 | ZB 4,LGS:FORTL.ZAHLEN 11-20 | Tira de cinta Zack | Tira Zack, 10 unidades, rotulación longitudinal con los números sucesivos: 11 ... 20, blanco, para ancho de borne: 4,2 mm, clase de montaje: enclavar | 120.91 | 100 | BG | Marking and Installation (MI) | BG2 | BG2122 | 10 | 10 | NO | PC |  | 1,11 | G |  |  |  |  | 4017918505172 | 49119900 | DE | EC000761 |  | Catálogo
0805739:0021 | ZB 4,LGS:FORTL.ZAHLEN 21-30 | Tira de cinta Zack | Tira Zack, 10 unidades, rotulación longitudinal con los números sucesivos: 21 ... 30, blanco, para ancho de borne: 4,2 mm, clase de montaje: enclavar | 120.91 | 100 | BG | Marking and Installation (MI) | BG2 | BG2122 | 10 | 10 | NO | PC |  | 1,14 | G |  |  |  |  | 4017918505189 | 49119900 | DE | EC000761 |  | Catálogo
1399372 | CHARX RFID/NFC-PCB-X10 | Equipo RFID/NFC | CHARX control modular, Equipo RFID/NFC, Para la conexión a controles de carga AC CHARX control modular, Con indicador LED integrado, con zumbador | 105.05 | 1 | XW | E-Mobility | XWB | XWBBFK | 10 | 10 | NO | PC |  | 48,44 | G | 0 | 0 | 0 |  | 4063151784751 | 84716070 | PL | EC002889 | Imagen | Catálogo
1399640 | FR 1,27/ 12-SR | Compensador de tracción | Compens. tracción, número de polos: 12, paso: 1,27 mm, color: negro | 58.9 | 100 | AA | PCB Connectors (PCC) | AAX | AAXZAA | 200 | 200 | NO | PC |  | 0,22 | G | 205 | 340 | 340 | MM | 4063151784973 | 85389099 | CN | EC002943 | Imagen | Catálogo
1399641 | FR 1,27/ 16-SR | Compensador de tracción | Compens. tracción, número de polos: 16, paso: 1,27 mm, color: negro | 60.01 | 100 | AA | PCB Connectors (PCC) | AAX | AAXZAA | 200 | 200 | NO | PC |  | 0,26 | G | 205 | 340 | 340 | MM | 4063151785321 | 85389099 | CN | EC002943 | Imagen | Catálogo
1399642 | FR 1,27/ 20-SR | Compensador de tracción | Compens. tracción, número de polos: 20, paso: 1,27 mm, color: negro | 61.11 | 100 | AA | PCB Connectors (PCC) | AAX | AAXZAA | 200 | 200 | NO | PC |  | 0,29 | G | 205 | 340 | 340 | MM | 4063151784980 | 85389099 | CN | EC002943 | Imagen | Catálogo
1399643 | FR 1,27/ 26-SR | Compensador de tracción | Compens. tracción, número de polos: 26, paso: 1,27 mm, color: negro | 62.79 | 100 | AA | PCB Connectors (PCC) | AAX | AAXZAA | 200 | 200 | NO | PC |  | 0,34 | G | 205 | 340 | 340 | MM | 4063151785628 | 85389099 | CN | EC002943 | Imagen | Catálogo
1399645 | FR 1,27/ 32-SR | Compensador de tracción | Compens. tracción, número de polos: 32, paso: 1,27 mm, color: negro | 64.45 | 100 | AA | PCB Connectors (PCC) | AAX | AAXZAA | 200 | 200 | NO | PC |  | 0,38 | G | 205 | 340 | 340 | MM | 4063151784997 | 85389099 | CN | EC002943 | Imagen | Catálogo
1399646 | FR 1,27/ 40-SR | Compensador de tracción | Compens. tracción, número de polos: 40, paso: 1,27 mm, color: negro | 66.68 | 100 | AA | PCB Connectors (PCC) | AAX | AAXZAA | 200 | 200 | NO | PC |  | 0,44 | G | 205 | 340 | 340 | MM | 4063151784164 | 85389099 | CN | EC002943 | Imagen | Catálogo
1399647 | FR 1,27/ 50-SR | Compensador de tracción | Compens. tracción, número de polos: 50, paso: 1,27 mm, color: negro | 69.45 | 100 | AA | PCB Connectors (PCC) | AAX | AAXZAA | 200 | 200 | NO | PC |  | 0,53 | G | 205 | 340 | 340 | MM | 4063151784775 | 85389099 | CN | EC002943 | Imagen | Catálogo
1399648 | FR 1,27/ 68-SR | Compensador de tracción | Compens. tracción, número de polos: 68, paso: 1,27 mm, color: negro | 74.46 | 100 | AA | PCB Connectors (PCC) | AAX | AAXZAA | 200 | 200 | NO | PC |  | 0,67 | G | 205 | 340 | 340 | MM | 4063151785949 | 85389099 | CN | EC002943 | Imagen | Catálogo
1399649 | FR 1,27/ 80-SR | Compensador de tracción | Compens. tracción, número de polos: 80, paso: 1,27 mm, color: negro | 77.79 | 100 | AA | PCB Connectors (PCC) | AAX | AAXZAA | 200 | 200 | NO | PC |  | 0,77 | G | 205 | 340 | 340 | MM | 4063151785338 | 85389099 | CN | EC002943 | Imagen | Catálogo
1399760 | FK-MCP 1,5/ 7-ST-3,5BDS:X5/-7 | Conector para placa de circuito impreso | Conector de placa de circuito impreso, sección nominal: 1,5 mm², color: verde, corriente nominal: 8 A, tensión nominal (III/2): 160 V, superficie de contacto: Sn, tipo de conexión del contacto: Hembra, número de filas: 1, número de polos: 7, familia de artículos: FK-MCP 1,5/..-ST, paso: 3,5 mm, tipo de conexión: Conexión por resorte push-in, dirección de conexión conductor/placa de circuito impreso: 0 °, sistema enchufable: COMBICON MC 1,5, bloqueo: sin, tipo de sujeción: sin, tipo de embalaje: empaquetado en caja | 1040.22 | 100 | AA | PCB Connectors (PCC) | AAB | AABFMA | 50 | 1000 | NO | PC |  | 6,47 | G | 92 | 78 | 114 | MM | 4063151787202 | 85366990 | DE | EC002638 | Imagen | Catálogo
1400078 | BN-ZB 5/WH:UNBEDRUCKT | Tira Zack de índices para rotulado | Tira Zack de índices para rotulado, Tiras, blanco, sin rotular, rotulable con: CMS-P1-PLOTTER, clase de montaje: enchufar, Número de índices individuales: 10, altura del campo de texto: 4 mm, anchura del campo de texto: 4 mm | 156.31 | 100 | BG | Marking and Installation (MI) | BG2 | BG2112 | 10 | 10 | NO | PC |  | 0,46 | G | 7 | 91 | 65 | MM | 4017918020118 | 39269097 | PL | EC000761 | Imagen | Catálogo
1400238 | SEALING PLUG 3X12 RD | Tapón de cierre | Tapón de cierre, color: rojo | 155.99 | 100 | AF | Industrial Field Connectivity (IFC) | AF7 | AF7DZX | 10 | 10 | NO | PC |  | 0,49 | G | 4 | 153 | 85 | MM | 4046356478670 | 39235090 | DE | EC000032 | Imagen | Catálogo
1400253 | SEALING PLUG 5X12 RD | Tapón de cierre | Tapón de cierre, color: rojo | 155.99 | 100 | AF | Industrial Field Connectivity (IFC) | AF7 | AF7DZX | 10 | 10 | NO | PC |  | 0,49 | G | 6 | 100 | 167 | MM | 4046356478687 | 39235090 | DE | EC000032 | Imagen | Catálogo
1400254 | SEALING PLUG 6X16 RD | Tapón de cierre | Tapón de cierre, color: rojo | 155.99 | 100 | AF | Industrial Field Connectivity (IFC) | AF7 | AF7DZX | 10 | 10 | NO | PC |  | 0,63 | G | 7 | 101 | 55 | MM | 4046356478694 | 39235090 | DE | EC000032 | Imagen | Catálogo
1400255 | SEALING PLUG 7X16 RD | Tapón de cierre | Tapón de cierre, color: rojo | 165.12 | 100 | AF | Industrial Field Connectivity (IFC) | AF7 | AF7DZX | 10 | 10 | NO | PC |  | 0,91 | G | 8 | 153 | 40 | MM | 4046356478700 | 39235090 | DE | EC000032 | Imagen | Catálogo
1400257 | SEALING PLUG 8X16 RD | Tapón de cierre | Tapón de cierre, color: rojo | 165.12 | 100 | AF | Industrial Field Connectivity (IFC) | AF7 | AF7DZX | 10 | 10 | NO | PC |  | 1,03 | G | 8 | 150 | 200 | MM | 4046356478717 | 39235090 | DE | EC000032 | Imagen | Catálogo
1400259 | SEALING PLUG 9X16 RD | Tapón de cierre | Tapón de cierre, color: rojo | 165.12 | 100 | AF | Industrial Field Connectivity (IFC) | AF7 | AF7DZX | 10 | 10 | NO | PC |  | 1,37 | G | 9 | 151 | 204 | MM | 4046356478724 | 39235090 | DE | EC000032 | Imagen | Catálogo
1400260 | SEALING PLUG 12X22 RD | Tapón de cierre | Tapón de cierre, color: rojo | 1.72 | 1 | AF | Industrial Field Connectivity (IFC) | AF7 | AF7DZX | 10 | 10 | NO | PC |  | 2,21 | G | 13 | 150 | 200 | MM | 4046356478731 | 39235090 | DE | EC000032 | Imagen | Catálogo
1400265 | SEALING PLUG 13X22 RD | Tapón de cierre | Tapón de cierre, color: rojo | 1.72 | 1 | AF | Industrial Field Connectivity (IFC) | AF7 | AF7DZX | 10 | 10 | NO | PC |  | 2,32 | G | 13 | 150 | 80 | MM | 4046356478748 | 39235090 | DE | EC000032 | Imagen | Catálogo
1400270 | SEALING PLUG 14X22 RD | Tapón de cierre | Tapón de cierre, para roscas enchufable, color: rojo | 1.72 | 1 | AF | Industrial Field Connectivity (IFC) | AF7 | AF7DZX | 10 | 10 | NO | PC |  | 2,66 | G | 14 | 147 | 198 | MM | 4046356478755 | 39235090 | DE | EC000032 | Imagen | Catálogo
1400284 | SEALING PLUG 10X16 RD | Tapón de cierre | Tapón de cierre, para roscas enchufable, color: rojo | 165.02 | 100 | AF | Industrial Field Connectivity (IFC) | AF7 | AF7DZX | 10 | 10 | NO | PC |  | 1,38 | G | 11 | 147 | 198 | MM | 4046356482004 | 39235090 | DE | EC000032 | Imagen | Catálogo
1400293 | SAC-5P-M12MS/ 3,0-PUR/M12FS VW | Cable para sensores/actuadores | Cable para sensores/actuadores, 5-polos, PUR sin halógenos, reticulado por irradiación, naranja RAL 2003, Conector recta M12, codificación: A, a Hembra recta M12, codificación: A, longitud de cable: 3 m, Variante del cliente | 36.83 | 1 | AF | Industrial Field Connectivity (IFC) | AF1 | AF1CDA | 1 | 25 | SÍ | PC | F | 136,00 | G | 0 | 0 | 0 |  | 4046356483483 | 85444290 | PL | EC001855 | Imagen | Catálogo
0805739:0031 | ZB 4,LGS:FORTL.ZAHLEN 31-40 | Tira de cinta Zack | Tira Zack, 10 unidades, rotulación longitudinal con los números sucesivos: 31 ... 40, blanco, para ancho de borne: 4,2 mm, clase de montaje: enclavar | 120.91 | 100 | BG | Marking and Installation (MI) | BG2 | BG2122 | 10 | 10 | NO | PC | F | 1,06 | G |  |  |  |  | 4017918505196 | 49119900 | DE | EC000761 |  | Catálogo
0805739:0041 | ZB 4,LGS:FORTL.ZAHLEN 41-50 | Tira de cinta Zack | Tira Zack, 10 unidades, rotulación longitudinal con los números sucesivos: 41 ... 50, blanco, para ancho de borne: 4,2 mm, clase de montaje: enclavar | 120.91 | 100 | BG | Marking and Installation (MI) | BG2 | BG2122 | 10 | 10 | NO | PC | F | 1,15 | G |  |  |  |  | 4017918505202 | 49119900 | DE | EC000761 |  | Catálogo
0805739:0051 | ZB 4,LGS:FORTL.ZAHLEN 51-60 | Tira de cinta Zack | Tira Zack, 10 unidades, rotulación longitudinal con los números sucesivos: 51 ... 60, blanco, para ancho de borne: 4,2 mm, clase de montaje: enclavar | 120.91 | 100 | BG | Marking and Installation (MI) | BG2 | BG2122 | 10 | 10 | NO | PC |  | 1,12 | G |  |  |  |  | 4017918505219 | 49119900 | DE | EC000761 |  | Catálogo
0805739:0061 | ZB 4,LGS:FORTL.ZAHLEN 61-70 | Tira de cinta Zack | Tira Zack, 10 unidades, rotulación longitudinal con los números sucesivos: 61 ... 70, blanco, para ancho de borne: 4,2 mm, clase de montaje: enclavar | 120.91 | 100 | BG | Marking and Installation (MI) | BG2 | BG2122 | 10 | 10 | NO | PC |  | 1,06 | G |  |  |  |  | 4017918505226 | 49119900 | DE | EC000761 |  | Catálogo
0805739:0071 | ZB 4,LGS:FORTL.ZAHLEN 71-80 | Tira de cinta Zack | Tira Zack, 10 unidades, rotulación longitudinal con los números sucesivos: 71 ... 80, blanco, para ancho de borne: 4,2 mm, clase de montaje: enclavar | 120.91 | 100 | BG | Marking and Installation (MI) | BG2 | BG2122 | 10 | 10 | NO | PC | F | 1,07 | G |  |  |  |  | 4017918505233 | 49119900 | DE | EC000761 |  | Catálogo
0805739:0081 | ZB 4,LGS:FORTL.ZAHLEN 81-90 | Tira de cinta Zack | Tira Zack, 10 unidades, rotulación longitudinal con los números sucesivos: 81 ... 90, blanco, para ancho de borne: 4,2 mm, clase de montaje: enclavar | 120.91 | 100 | BG | Marking and Installation (MI) | BG2 | BG2122 | 10 | 10 | NO | PC | F | 1,11 | G |  |  |  |  | 4017918505240 | 49119900 | DE | EC000761 |  | Catálogo
0805739:0091 | ZB 4,LGS:FORTL.ZAHLEN 91-100 | Tira de cinta Zack | Tira Zack, 10 unidades, rotulación longitudinal con los números sucesivos: 91 ... 100, blanco, para ancho de borne: 4,2 mm, clase de montaje: enclavar | 120.91 | 100 | BG | Marking and Installation (MI) | BG2 | BG2122 | 10 | 10 | NO | PC | F | 1,14 | G |  |  |  |  | 4017918505257 | 49119900 | DE | EC000761 |  | Catálogo
0805807:0001 | ZB 4,QR:FORTL.ZAHLEN 1-10 | Tira de cinta Zack | Tira Zack, 10 unidades, rotulación vertical con los números pares sucesivos: 1 ... 10, blanco, para ancho de borne: 4,2 mm, clase de montaje: enclavar | 120.91 | 100 | BG | Marking and Installation (MI) | BG2 | BG2122 | 10 | 10 | NO | PC | F | 1,13 | G |  |  |  |  | 4017918567156 | 49119900 | DE | EC000761 |  | Catálogo
0805807:0011 | ZB 4,QR:FORTL.ZAHLEN 11-20 | Tira de cinta Zack | Tira Zack, 10 unidades, rotulación vertical con los números pares sucesivos: 11 ... 20, blanco, para ancho de borne: 4,2 mm, clase de montaje: enclavar | 120.91 | 100 | BG | Marking and Installation (MI) | BG2 | BG2122 | 10 | 10 | NO | PC | F | 1,11 | G |  |  |  |  | 4017918567163 | 49119900 | DE | EC000761 |  | Catálogo
0805807:0021 | ZB 4,QR:FORTL.ZAHLEN 21-30 | Tira de cinta Zack | Tira Zack, 10 unidades, rotulación vertical con los números pares sucesivos: 21 ... 30, blanco, para ancho de borne: 4,2 mm, clase de montaje: enclavar | 120.91 | 100 | BG | Marking and Installation (MI) | BG2 | BG2122 | 10 | 10 | NO | PC |  | 1,06 | G |  |  |  |  | 4017918567170 | 49119900 | DE | EC000761 |  | Catálogo
0805807:0031 | ZB 4,QR:FORTL.ZAHLEN 31-40 | Tira de cinta Zack | Tira Zack, 10 unidades, rotulación vertical con los números pares sucesivos: 31 ... 40, blanco, para ancho de borne: 4,2 mm, clase de montaje: enclavar | 120.91 | 100 | BG | Marking and Installation (MI) | BG2 | BG2122 | 10 | 10 | NO | PC |  | 1,06 | G |  |  |  |  | 4017918567187 | 49119900 | DE | EC000761 |  | Catálogo
0805807:0041 | ZB 4,QR:FORTL.ZAHLEN 41-50 | Tira de cinta Zack | Tira Zack, 10 unidades, rotulación vertical con los números pares sucesivos: 41 ... 50, blanco, para ancho de borne: 4,2 mm, clase de montaje: enclavar | 120.91 | 100 | BG | Marking and Installation (MI) | BG2 | BG2122 | 10 | 10 | NO | PC |  | 1,12 | G |  |  |  |  | 4017918567194 | 49119900 | DE | EC000761 |  | Catálogo
1400358 | SAC-4P- 5,0-280/M12FS BK | Cable para sensores/actuadores | Cable para sensores/actuadores, 4-polos, PUR sin halógenos, gris RAL 7001, extremo de cable libre, a Hembra recta M12, codificación: A, longitud de cable: 5 m | 20.59 | 1 | AF | Industrial Field Connectivity (IFC) | AF1 | AF1CCA | 1 | 1 | SÍ | PC |  | 147,00 | G | 27 | 184 | 174 | MM | 4046356490535 | 85444290 | DE | EC001855 | Imagen | Catálogo
0805807:0051 | ZB 4,QR:FORTL.ZAHLEN 51-60 | Tira de cinta Zack | Tira Zack, 10 unidades, rotulación vertical con los números pares sucesivos: 51 ... 60, blanco, para ancho de borne: 4,2 mm, clase de montaje: enclavar | 120.91 | 100 | BG | Marking and Installation (MI) | BG2 | BG2122 | 10 | 10 | NO | PC |  | 1,12 | G |  |  |  |  | 4017918567200 | 49119900 | DE | EC000761 |  | Catálogo
1400360 | SAC-3P- 5,0-280/M12FS BK | Cable para sensores/actuadores | Cable para sensores/actuadores, 3-polos, PUR sin halógenos, gris RAL 7001, extremo de cable libre, a Hembra recta M12, codificación: A, longitud de cable: 5 m | 21.26 | 1 | AF | Industrial Field Connectivity (IFC) | AF1 | AF1CBA | 1 | 1 | SÍ | PC | F | 120,60 | G | 0 | 0 | 0 |  | 4046356490559 | 85444290 | DE | EC001855 | Imagen | Catálogo
1400362 | SAC-4P-15,0-PUR/M 8FS SH | Cable para sensores/actuadores | Cable para sensores/actuadores, 4-polos, PUR sin halógenos, negro grisáceo RAL 7021, apantallado, extremo de cable libre, a Hembra recta M8, codificación: A, longitud de cable: 15 m | 66.72 | 1 | AF | Industrial Field Connectivity (IFC) | AF1 | AF1BJA | 1 | 1 | SÍ | PC |  | 491,50 | G | 47 | 200 | 20 | MM | 4046356490658 | 85444290 | PL | EC001855 | Imagen | Catálogo
1400373 | SAC-4P-M12MS/ 5,5-PUR/M12FR BK | Cable para sensores/actuadores | Cable para sensores/actuadores, 4-polos, PUR sin halógenos, negro grisáceo RAL 7021, Conector recta M12, codificación: A, a Hembra acodado M12, codificación: A, longitud de cable: 5,5 m | 32.79 | 1 | AF | Industrial Field Connectivity (IFC) | AF1 | AF1CCA | 1 | 50 | SÍ | PC | F | 165,10 | G | 0 | 0 | 0 |  | 4046356491914 | 85444290 | DE | EC001855 | Imagen | Catálogo
1400374 | VS-ASI-FC-SEAL-HP | Junta | Junta terminal para cable plano AS Interface, puede utilizarse ambos lados, grado de protección IP67 | 8.97 | 1 | AF | Industrial Field Connectivity (IFC) | AF3 | AF3ZAX | 10 | 10 | NO | PC |  | 8,23 | G | 22 | 144 | 95 | MM | 4046356495080 | 85389099 | PL | EC002943 | Imagen | Catálogo
1400389 | SAC-8P-10,0-PUR/M12FS SH VA | Cable para sensores/actuadores | Cable para sensores/actuadores, 8-polos, PUR sin halógenos, negro grisáceo RAL 7021, apantallado, extremo de cable libre, a Hembra recta M12, codificación: A, longitud de cable: 10 m, Moleteado de acero inoxidable | 85.98 | 1 | AF | Industrial Field Connectivity (IFC) | AF1 | AF1CMA | 1 | 50 | SÍ | PC |  | 561,90 | G | 42 | 215 | 207 | MM | 4046356492393 | 85444290 | PL | EC001855 | Imagen | Catálogo
1400402 | SAC-3P-M12MS/ 3,0-PVC/M12FS | Cable para sensores/actuadores | Cable para sensores/actuadores, 3-polos, PVC, negro RAL 9005, Conector recta M12, codificación: A, a Hembra recta M12, codificación: A, longitud de cable: 3 m | 23.28 | 1 | AF | Industrial Field Connectivity (IFC) | AF1 | AF1CBA | 1 | 50 | SÍ | PC |  | 102,70 | G | 20 | 150 | 150 | MM | 4046356494977 | 85444290 | DE | EC001855 | Imagen | Catálogo
0805807:0061 | ZB 4,QR:FORTL.ZAHLEN 61-70 | Tira de cinta Zack | Tira Zack, 10 unidades, rotulación vertical con los números pares sucesivos: 61 ... 70, blanco, para ancho de borne: 4,2 mm, clase de montaje: enclavar | 120.91 | 100 | BG | Marking and Installation (MI) | BG2 | BG2122 | 10 | 10 | NO | PC |  | 1,06 | G |  |  |  |  | 4017918567217 | 49119900 | DE | EC000761 |  | Catálogo
1400404 | SAC-4P-M 8MR/ 0,3-PUR/M 8FR SH | Cable para sensores/actuadores | Cable para sensores/actuadores, 4-polos, PUR sin halógenos, negro grisáceo RAL 7021, apantallado, Conector acodado M8, codificación: A, a Hembra acodado M8, longitud de cable: 0,3 m | 41.27 | 1 | AF | Industrial Field Connectivity (IFC) | AF1 | AF1BJA | 1 | 50 | SÍ | PC | F | 26,10 | G | 0 | 0 | 0 |  | 4046356494991 | 85444290 | PL | EC001855 | Imagen | Catálogo
0805807:0071 | ZB 4,QR:FORTL.ZAHLEN 71-80 | Tira de cinta Zack | Tira Zack, 10 unidades, rotulación vertical con los números pares sucesivos: 71 ... 80, blanco, para ancho de borne: 4,2 mm, clase de montaje: enclavar | 120.91 | 100 | BG | Marking and Installation (MI) | BG2 | BG2122 | 10 | 10 | NO | PC | F | 1,06 | G |  |  |  |  | 4017918567224 | 49119900 | DE | EC000761 |  | Catálogo
1400420 | SAC-4P- 1,0-PUR/M12FS | Cable para sensores/actuadores | Cable para sensores/actuadores, 4-polos, PUR sin halógenos, negro grisáceo RAL 7021, extremo de cable libre, a Hembra recta M12, codificación: A, longitud de cable: 1 m | 11.57 | 1 | AF | Industrial Field Connectivity (IFC) | AF1 | AF1CCA | 1 | 1 | SÍ | PC |  | 36,70 | G | 15 | 175 | 148 | MM | 4046356496469 | 85444290 | DE | EC001855 | Imagen | Catálogo
1400421 | SAC-5P- 1,0-PUR/M12FS | Cable para sensores/actuadores | Cable para sensores/actuadores, 5-polos, PUR sin halógenos, negro grisáceo RAL 7021, extremo de cable libre, a Hembra recta M12, codificación: A, longitud de cable: 1 m | 13.4 | 1 | AF | Industrial Field Connectivity (IFC) | AF1 | AF1CDA | 1 | 1 | NO | PC | F | 43,40 | G | 15 | 170 | 148 | MM | 4046356496476 | 85444290 | DE | EC001855 | Imagen | Catálogo
1400422 | SAC-4P- 1,0-PUR/M12FR | Cable para sensores/actuadores | Cable para sensores/actuadores, 4-polos, PUR sin halógenos, negro grisáceo RAL 7021, extremo de cable libre, a Hembra acodado M12, codificación: A, longitud de cable: 1 m | 11.91 | 1 | AF | Industrial Field Connectivity (IFC) | AF1 | AF1CCA | 1 | 1 | SÍ | PC | F | 36,64 | G | 22 | 108 | 93 | MM | 4046356496483 | 85444290 | DE | EC001855 | Imagen | Catálogo
1400423 | SAC-4P- 2,0-PUR/M12FR | Cable para sensores/actuadores | Cable para sensores/actuadores, 4-polos, PUR sin halógenos, negro grisáceo RAL 7021, extremo de cable libre, a Hembra acodado M12, codificación: A, longitud de cable: 2 m | 13.85 | 1 | AF | Industrial Field Connectivity (IFC) | AF1 | AF1CCA | 1 | 1 | SÍ | PC |  | 62,30 | G | 26 | 177 | 177 | MM | 4046356496490 | 85444290 | DE | EC001855 | Imagen | Catálogo
1400424 | SAC-5P- 1,0-PUR/M12FR | Cable para sensores/actuadores | Cable para sensores/actuadores, 5-polos, PUR sin halógenos, negro grisáceo RAL 7021, extremo de cable libre, a Hembra acodado M12, codificación: A, longitud de cable: 1 m | 13.62 | 1 | AF | Industrial Field Connectivity (IFC) | AF1 | AF1CDA | 1 | 1 | NO | PC | F | 42,40 | G | 20 | 150 | 150 | MM | 4046356496506 | 85444290 | DE | EC001855 | Imagen | Catálogo
0805807:0081 | ZB 4,QR:FORTL.ZAHLEN 81-90 | Tira de cinta Zack | Tira Zack, 10 unidades, rotulación vertical con los números pares sucesivos: 81 ... 90, blanco, para ancho de borne: 4,2 mm, clase de montaje: enclavar | 120.91 | 100 | BG | Marking and Installation (MI) | BG2 | BG2122 | 10 | 10 | NO | PC |  | 1,06 | G |  |  |  |  | 4017918567231 | 49119900 | DE | EC000761 |  | Catálogo
1400493 | SAC-5P-100,0-923 | Anillo de cable | Por metros, Anillo de cable, CANopen®, DeviceNet™, apantallado, PUR sin halógenos, gris plata RAL 7001, 4-conductores (2xAWG24/19+2xAWG22/19), color conductores individuales: rojo-negro, azul-blanco, longitud de cable: 100 m | 623.52 | 1 | AF | Industrial Field Connectivity (IFC) | AF1 | AF1LEA | 1 | 1 | NO | PC |  | 5.808,40 | G | 132 | 277 | 270 | MM | 4046356497626 | 85444995 | DE | EC003249 | Imagen | Catálogo
0805807:0091 | ZB 4,QR:FORTL.ZAHLEN 91-100 | Tira de cinta Zack | Tira Zack, 10 unidades, rotulación vertical con los números pares sucesivos: 91 ... 100, blanco, para ancho de borne: 4,2 mm, clase de montaje: enclavar | 120.91 | 100 | BG | Marking and Installation (MI) | BG2 | BG2122 | 10 | 10 | NO | PC |  | 1,06 | G |  |  |  |  | 4017918567248 | 49119900 | DE | EC000761 |  | Catálogo
0809803:0001 | ZB 5,08,LGS:FORTL.ZAHLEN 1-10 | Tira de cinta Zack | Tira Zack, 10 unidades, rotulación longitudinal con los números sucesivos: 1 ... 10, blanco, para ancho de borne: 5,08 mm, clase de montaje: enclavar | 120.91 | 100 | BG | Marking and Installation (MI) | BG2 | BG2122 | 10 | 10 | NO | PC | F | 1,34 | G |  |  |  |  | 4017918783419 | 49119900 | DE | EC000761 |  | Catálogo
0809803:0011 | ZB 5,08,LGS:FORTL.ZAHLEN 11-20 | Tira de cinta Zack | Tira Zack, 10 unidades, rotulación longitudinal con los números sucesivos: 11 ... 20, blanco, para ancho de borne: 5,08 mm, clase de montaje: enclavar | 120.91 | 100 | BG | Marking and Installation (MI) | BG2 | BG2122 | 10 | 10 | NO | PC | F | 1,29 | G |  |  |  |  | 4017918783402 | 49119900 | DE | EC000761 |  | Catálogo
1400505 | SAC-3P- 5,0-PVC/M12FS | Cable para sensores/actuadores | Cable para sensores/actuadores, 3-polos, PVC, negro RAL 9005, extremo de cable libre, a Hembra recta M12, codificación: A, longitud de cable: 5 m | 14.25 | 1 | AF | Industrial Field Connectivity (IFC) | AF1 | AF1CBA | 1 | 1 | SÍ | PC |  | 150,90 | G | 18 | 175 | 155 | MM | 4046356498999 | 85444290 | DE | EC001855 | Imagen | Catálogo
1343370 | PC 16/ 5-STF-10,16 CP5 | Conector para placa de circuito impreso | Conector de placa de circuito impreso, sección nominal: 16 mm², color: verde, corriente nominal: 76 A, tensión nominal (III/2): 1000 V, superficie de contacto: Ag, tipo de conexión del contacto: Hembra, número de filas: 1, número de polos: 5, familia de artículos: PC 16/..-STF, paso: 10,16 mm, tipo de conexión: Conexión por tornillo con cápsula de tracción, forma de sujeción de tornillos: L Ranura longitudinal, dirección de conexión conductor/placa de circuito impreso: 0 °, gancho de sujeción: - sin gancho de sujeción, sistema enchufable: COMBICON PC 16, bloqueo: Bloqueo por tornillo, tipo de sujeción: Sujeción aérea (tornillo), tipo de embalaje: empaquetado en caja | 1481.3 | 100 | AA | PCB Connectors (PCC) | AAE | AAEAAB | 25 | 1000 | NO | PC |  | 49,59 | G | 93 | 271 | 114 | MM | 4063151654696 | 85366990 | PL | EC002638 | Imagen | Catálogo
1400507 | SAC-4P-M12MS/ 1,0-PVC/M 8FS | Cable para sensores/actuadores | Cable para sensores/actuadores, 4-polos, PVC, negro RAL 9005, Conector recta M12, codificación: A, a Hembra recta M8, longitud de cable: 1 m | 20.47 | 1 | AF | Industrial Field Connectivity (IFC) | AF1 | AF1CCA | 1 | 50 | SÍ | PC |  | 42,50 | G | 15 | 165 | 135 | MM | 4046356499019 | 85444290 | DE | EC001855 | Imagen | Catálogo
1400526 | SAC-5P-MSB/ 3,0-900/FSB SCO | Cable para sensores/actuadores | Cable para sensores/actuadores, 5-polos, PUR sin halógenos, verde mayo RAL 6017, Conector recta M12 SPEEDCON, codificación: B, a Hembra recta M12 SPEEDCON, codificación: B, longitud de cable: 3 m | 71.48 | 1 | AF | Industrial Field Connectivity (IFC) | AF1 | AF1CKB | 1 | 25 | NO | PC | F | 247,00 | G | 27 | 175 | 175 | MM | 4046356499910 | 85444290 | PL | EC001855 | Imagen | Catálogo
1400527 | SAC-5P-MS/ 3,0-186/FS SCO | Cable para sensores/actuadores | Cable para sensores/actuadores, 5-polos, PUR, negro grisáceo RAL 7021, Conector recta M12 SPEEDCON, codificación: A, a Hembra recta M12 SPEEDCON, codificación: A, longitud de cable: 3 m | 43.27 | 1 | AF | Industrial Field Connectivity (IFC) | AF1 | AF1CDA | 1 | 25 | SÍ | PC | F | 223,60 | G | 25 | 190 | 175 | MM | 4046356499927 | 85444290 | PL | EC001855 | Imagen | Catálogo
1400528 | SAC-5P- 3,0-186/FS SCO | Cable para sensores/actuadores | Cable para sensores/actuadores, 5-polos, PUR, negro grisáceo RAL 7021, extremo de cable libre, a Hembra recta M12 SPEEDCON, codificación: A, longitud de cable: 3 m | 29.31 | 1 | AF | Industrial Field Connectivity (IFC) | AF1 | AF1CDA | 1 | 25 | SÍ | PC | F | 216,80 | G | 30 | 190 | 190 | MM | 4046356499934 | 85444290 | PL | EC001855 | Imagen | Catálogo
0809803:0021 | ZB 5,08,LGS:FORTL.ZAHLEN 21-30 | Tira de cinta Zack | Tira Zack, 10 unidades, rotulación longitudinal con los números sucesivos: 21 ... 30, blanco, para ancho de borne: 5,08 mm, clase de montaje: enclavar | 120.91 | 100 | BG | Marking and Installation (MI) | BG2 | BG2122 | 10 | 10 | NO | PC | F | 1,23 | G |  |  |  |  | 4017918783396 | 49119900 | DE | EC000761 |  | Catálogo
1400569 | SAC-5P-M12MS/5-PUR/M12FS VASH5 | Cable para sensores/actuadores | Cable para sensores/actuadores, 5-polos, PUR sin halógenos, negro grisáceo RAL 7021, apantallado, Conector recta M12, codificación: A, a Hembra recta M12, codificación: A, longitud de cable: 5 m | 64.49 | 1 | AF | Industrial Field Connectivity (IFC) | AF1 | AF1CDA | 1 | 50 | SÍ | PC | F | 202,40 | G | 0 | 0 | 0 |  | 4046356503785 | 85444290 | PL | EC001855 | Imagen | Catálogo
1400575 | SAC-4P-M12Y/2XM12FS THFT | Cable para sensores/actuadores | Distrib. Y, 4 polos, conector macho recto M12 a 2 conect. hembra rectos M12, circuito según especif. cliente | 35.35 | 1 | AF | Industrial Field Connectivity (IFC) | AF1 | AF1GAB | 5 | 250 | NO | PC |  | 28,11 | G | 30 | 105 | 82 | MM | 4046356508186 | 85366990 | PL | EC002925 | Imagen | Catálogo
1400588 | SAC-3P-3,0-PUR/A-1L-R | Cable para sensores/actuadores | Cable para sensores/actuadores, 3-polos, PUR sin halógenos, negro grisáceo RAL 7021, extremo de cable libre, a Conector de válvula A, con 1 LED, Circuito: Diodo de libre circulación, longitud de cable: 3 m | 16.42 | 1 | AF | Industrial Field Connectivity (IFC) | AF1 | AF1DAA | 1 | 1 | SÍ | PC |  | 120,17 | G | 46 | 182 | 146 | MM | 4046356510318 | 85444290 | PL | EC001855 | Imagen | Catálogo
1400589 | SAC-3P-1,5-PUR/A-1L-R | Cable para sensores/actuadores | Cable para sensores/actuadores, 3-polos, PUR sin halógenos, negro grisáceo RAL 7021, extremo de cable libre, a Conector de válvula A, con 1 LED, Circuito: Diodo de libre circulación, longitud de cable: 1,5 m | 12.94 | 1 | AF | Industrial Field Connectivity (IFC) | AF1 | AF1DAA | 1 | 1 | SÍ | PC |  | 72,90 | G | 32 | 200 | 160 | MM | 4046356510295 | 85444290 | PL | EC001855 | Imagen | Catálogo
1400592 | SAC-3P-M12MS/5,0-PUR/CI-1L-Z | Cable para sensores/actuadores | Cable para sensores/actuadores, 3-polos, PUR sin halógenos, negro grisáceo RAL 7021, Conector recta M12, codificación: A, con 1 LED, a Conector de válvula CI (9,4 mm), con 1 LED, Circuito: Diodo Z, longitud de cable: 5 m | 32.97 | 1 | AF | Industrial Field Connectivity (IFC) | AF1 | AF1DOA | 1 | 50 | SÍ | PC | F | 176,00 | G | 35 | 190 | 190 | MM | 4046356513241 | 85444290 | PL | EC001855 | Imagen | Catálogo
1400593 | SAC-3P-1,5-PUR/BI-1L-Z180 | Cable para sensores/actuadores | Cable para sensores/actuadores, 3-polos | 15.87 | 1 | AF | Industrial Field Connectivity (IFC) | AF1 | AF1DDA | 1 | 50 | SÍ | PC | F | 67,30 | G | 10 | 140 | 140 | MM | 4046356511711 | 85444290 | PL | EC001855 | Imagen | Catálogo
1400605 | SAC-3P-10,0-PVC/CI-1L-Z | Cable para sensores/actuadores | Cable para sensores/actuadores, 3-polos, PVC, negro RAL 9005, extremo de cable libre, a Conector de válvula CI (9,4 mm), con 1 LED, Circuito: Diodo Z, longitud de cable: 10 m | 23.6 | 1 | AF | Industrial Field Connectivity (IFC) | AF1 | AF1DFA | 1 | 1 | SÍ | PC |  | 372,00 | G | 30 | 180 | 180 | MM | 4046356513258 | 85444290 | PL | EC001855 | Imagen | Catálogo
1400607 | SAC-3P-10,0-PVC/BI-1L-Z | Cable para sensores/actuadores | Cable para sensores/actuadores, 3-polos, PVC, negro RAL 9005, extremo de cable libre, a Conector de válvula BI (11 mm), con 1 LED, Circuito: Diodo Z, longitud de cable: 10 m | 23.6 | 1 | AF | Industrial Field Connectivity (IFC) | AF1 | AF1DDA | 1 | 1 | SÍ | PC |  | 384,40 | G | 32 | 215 | 190 | MM | 4046356510790 | 85444290 | PL | EC001855 | Imagen | Catálogo
0809803:0031 | ZB 5,08,LGS:FORTL.ZAHLEN 31-40 | Tira de cinta Zack | Tira Zack, 10 unidades, rotulación longitudinal con los números sucesivos: 31 ... 40, blanco, para ancho de borne: 5,08 mm, clase de montaje: enclavar | 120.91 | 100 | BG | Marking and Installation (MI) | BG2 | BG2122 | 10 | 10 | NO | PC |  | 1,30 | G |  |  |  |  | 4017918783389 | 49119900 | DE | EC000761 |  | Catálogo
1400609 | SAC-3P- 3,0-PVC/BI-1L-Z | Cable para sensores/actuadores | Cable para sensores/actuadores, 3-polos, PVC, negro RAL 9005, extremo de cable libre, a Conector de válvula BI (11 mm), con 1 LED, Circuito: Diodo Z, longitud de cable: 3 m | 14.02 | 1 | AF | Industrial Field Connectivity (IFC) | AF1 | AF1DDA | 1 | 1 | SÍ | PC |  | 130,30 | G | 32 | 220 | 185 | MM | 4046356512138 | 85444290 | PL | EC001855 | Imagen | Catálogo
1400610 | SAC-3P-10,0-PVC/B-1L-Z | Cable para sensores/actuadores | Cable para sensores/actuadores, 3-polos, PVC, negro RAL 9005, extremo de cable libre, a Conector de válvula B (10 mm), con 1 LED, Circuito: Diodo Z, longitud de cable: 10 m | 23.6 | 1 | AF | Industrial Field Connectivity (IFC) | AF1 | AF1DCA | 1 | 1 | SÍ | PC |  | 386,30 | G | 0 | 0 | 0 |  | 4046356512992 | 85444290 | PL | EC001855 | Imagen | Catálogo
1400613 | SAC-3P-3,0-PVC/A-1L-Z | Cable para sensores/actuadores | Cable para sensores/actuadores, extremo de cable libre, a Conector de válvula A, con 1 LED, Circuito: Diodo Z | 12.88 | 1 | AF | Industrial Field Connectivity (IFC) | AF1 | AF1DAA | 1 | 1 | SÍ | PC |  | 140,00 | G | 32 | 205 | 175 | MM | 4046356509541 | 85444290 | PL | EC001855 | Imagen | Catálogo
1400627 | SAC-3P-5,0-PUR/A-1L-Z 110V | Cable para sensores/actuadores | Cable para sensores/actuadores, 3-polos, PUR sin halógenos, negro grisáceo RAL 7021, extremo de cable libre, a Conector de válvula A, con 1 LED, Circuito: Diodo Z, longitud de cable: 5 m | 21.74 | 1 | AF | Industrial Field Connectivity (IFC) | AF1 | AF1DAA | 1 | 50 | NO | PC | F | 182,00 | G | 28 | 210 | 170 | MM | 4046356510240 | 85444290 | PL | EC001855 | Imagen | Catálogo
1400641 | SAC-3P-10,0-PUR/C | Cable para sensores/actuadores | Cable para sensores/actuadores, 3-polos, PUR sin halógenos, negro grisáceo RAL 7021, extremo de cable libre, a Conector de válvula C (8 mm), Circuito: sin conectar, longitud de cable: 10 m | 31.58 | 1 | AF | Industrial Field Connectivity (IFC) | AF1 | AF1DEA | 1 | 1 | NO | PC | F | 324,40 | G | 30 | 222 | 185 | MM | 4046356513128 | 85444290 | PL | EC001855 | Imagen | Catálogo
0809803:0041 | ZB 5,08,LGS:FORTL.ZAHLEN 41-50 | Tira de cinta Zack | Tira Zack, 10 unidades, rotulación longitudinal con los números sucesivos: 41 ... 50, blanco, para ancho de borne: 5,08 mm, clase de montaje: enclavar | 120.91 | 100 | BG | Marking and Installation (MI) | BG2 | BG2122 | 10 | 10 | NO | PC | F | 1,23 | G |  |  |  |  | 4017918783372 | 49119900 | DE | EC000761 |  | Catálogo
1400648 | SAC-3P-5,0-PUR/A-1L-V 230V | Cable para sensores/actuadores | Cable para sensores/actuadores, 3-polos, PUR sin halógenos, negro grisáceo RAL 7021, extremo de cable libre, a Conector de válvula A, con 1 LED, Circuito: Varistor 230 V, longitud de cable: 5 m | 25.71 | 1 | AF | Industrial Field Connectivity (IFC) | AF1 | AF1DAA | 1 | 1 | NO | PC |  | 177,70 | G | 32 | 215 | 180 | MM | 4046356510271 | 85444290 | PL | EC001855 | Imagen | Catálogo
0809803:0051 | ZB 5,08,LGS:FORTL.ZAHLEN 51-60 | Tira de cinta Zack | Tira Zack, 10 unidades, rotulación longitudinal con los números sucesivos: 51 ... 60, blanco, para ancho de borne: 5,08 mm, clase de montaje: enclavar | 120.91 | 100 | BG | Marking and Installation (MI) | BG2 | BG2122 | 10 | 10 | NO | PC |  | 1,23 | G |  |  |  |  | 4017918783365 | 49119900 | DE | EC000761 |  | Catálogo
0809803:0061 | ZB 5,08,LGS:FORTL.ZAHLEN 61-70 | Tira de cinta Zack | Tira Zack, 10 unidades, rotulación longitudinal con los números sucesivos: 61 ... 70, blanco, para ancho de borne: 5,08 mm, clase de montaje: enclavar | 120.91 | 100 | BG | Marking and Installation (MI) | BG2 | BG2122 | 10 | 10 | NO | PC |  | 1,23 | G |  |  |  |  | 4017918783358 | 49119900 | DE | EC000761 |  | Catálogo
1400693 | SAC-3P-15,0-PUR/BI-1L-Z | Cable para sensores/actuadores | Cable para sensores/actuadores, 3-polos, PUR sin halógenos, negro grisáceo RAL 7021, extremo de cable libre, a Conector de válvula BI (11 mm), codificación: A, con 1 LED, Circuito: Diodo Z, longitud de cable: 15 m | 46.23 | 1 | AF | Industrial Field Connectivity (IFC) | AF1 | AF1DDA | 1 | 25 | SÍ | PC | F | 490,20 | G | 35 | 195 | 195 | MM | 4046356512237 | 85444290 | PL | EC001855 | Imagen | Catálogo
1400694 | SAC-3P- 3,0-PUR/A-1L-V 230V | Cable para sensores/actuadores | Cable para sensores/actuadores, 3-polos, PUR sin halógenos, negro grisáceo RAL 7021, extremo de cable libre, a Conector de válvula A, con 1 LED, Circuito: Varistor 230 V, longitud de cable: 3 m | 21.03 | 1 | AF | Industrial Field Connectivity (IFC) | AF1 | AF1DAA | 1 | 1 | NO | PC |  | 121,40 | G | 28 | 200 | 170 | MM | 4046356510288 | 85444290 | PL | EC001855 | Imagen | Catálogo
0809803:0071 | ZB 5,08,LGS:FORTL.ZAHLEN 71-80 | Tira de cinta Zack | Tira Zack, 10 unidades, rotulación longitudinal con los números sucesivos: 71 ... 80, blanco, para ancho de borne: 5,08 mm, clase de montaje: enclavar | 120.91 | 100 | BG | Marking and Installation (MI) | BG2 | BG2122 | 10 | 10 | NO | PC |  | 1,23 | G |  |  |  |  | 4017918783341 | 49119900 | DE | EC000761 |  | Catálogo
1400698 | SAC-3P-MS/1,0-PUR/A-1L-Z SCO | Cable para sensores/actuadores | Cable para sensores/actuadores, 3-polos, PUR sin halógenos, negro grisáceo RAL 7021, Conector recta M12 SPEEDCON, codificación: A, a Conector de válvula A, con 1 LED, Circuito: Diodo Z, longitud de cable: 1 m | 21.68 | 1 | AF | Industrial Field Connectivity (IFC) | AF1 | AF1DJA | 1 | 25 | SÍ | PC |  | 66,20 | G | 29 | 188 | 145 | MM | 4046356509367 | 85444290 | PL | EC001855 | Imagen | Catálogo
0809803:0081 | ZB 5,08,LGS:FORTL.ZAHLEN 81-90 | Tira de cinta Zack | Tira Zack, 10 unidades, rotulación longitudinal con los números sucesivos: 81 ... 90, blanco, para ancho de borne: 5,08 mm, clase de montaje: enclavar | 120.91 | 100 | BG | Marking and Installation (MI) | BG2 | BG2122 | 10 | 10 | NO | PC |  | 1,23 | G |  |  |  |  | 4017918783747 | 49119900 | DE | EC000761 |  | Catálogo
0809803:0091 | ZB 5,08,LGS:FORTL.ZAHLEN 91-100 | Tira de cinta Zack | Tira Zack, 10 unidades, rotulación longitudinal con los números sucesivos: 91 ... 100, blanco, para ancho de borne: 5,08 mm, clase de montaje: enclavar | 120.91 | 100 | BG | Marking and Installation (MI) | BG2 | BG2122 | 10 | 10 | NO | PC |  | 1,23 | G |  |  |  |  | 4017918783761 | 49119900 | DE | EC000761 |  | Catálogo
1400732 | SAC-3P-10,0-PUR/A | Cable para sensores/actuadores | Cable para sensores/actuadores, 3-polos, PUR sin halógenos, negro grisáceo RAL 7021, extremo de cable libre, a Conector de válvula A, Circuito: sin conectar, longitud de cable: 10 m | 31.24 | 1 | AF | Industrial Field Connectivity (IFC) | AF1 | AF1DAA | 1 | 1 | NO | PC |  | 331,10 | G | 40 | 210 | 210 | MM | 4046356510820 | 85444290 | PL | EC001855 | Imagen | Catálogo
1050033:0000 | ZB 5,LGS:GLEICHE ZAHLEN 0 | Tira de cinta Zack | Tira Zack, 10 unidades, rotulación longitudinal con el número par: 0, blanco, para ancho de borne: 5,2 mm, clase de montaje: enclavar | 120.91 | 100 | BG | Marking and Installation (MI) | BG2 | BG2122 | 10 | 10 | NO | PC |  | 1,36 | G |  |  |  |  | 4017918561604 | 49119900 | DE | EC000761 |  | Catálogo
1050033:0001 | ZB 5,LGS:GLEICHE ZAHLEN 1 | Tira de cinta Zack | Tira Zack, 10 unidades, rotulación longitudinal con el número par: 1, blanco, para ancho de borne: 5,2 mm, clase de montaje: enclavar | 120.91 | 100 | BG | Marking and Installation (MI) | BG2 | BG2122 | 10 | 10 | NO | PC |  | 1,37 | G |  |  |  |  | 4017918561611 | 49119900 | DE | EC000761 |  | Catálogo
1400763 | SAC-4P-3,0-PUR/AD 180 | Cable para sensores/actuadores | Cable para sensores/actuadores, 4-polos, PUR sin halógenos, negro grisáceo RAL 7021, extremo de cable libre, a Conector de válvula AD (conmutador de presión), Circuito: sin conectar, longitud de cable: 3 m, Cara de enchufe del conector de válvula girado 180° | 20.06 | 1 | AF | Industrial Field Connectivity (IFC) | AF1 | AF1DBA | 1 | 100 | NO | PC |  | 133,20 | G | 0 | 0 | 0 |  | 4046356513739 | 85444290 | PL | EC001855 | Imagen | Catálogo
1400768 | SAC-3P-M12MS/0,3-PUR/A-1L-Z | Cable para sensores/actuadores | Cable para sensores/actuadores, 3-polos, PUR sin halógenos, negro grisáceo RAL 7021, Conector recta M12, codificación: A, a Conector de válvula A, con 1 LED, Circuito: Diodo Z, longitud de cable: 0,3 m | 20.41 | 1 | AF | Industrial Field Connectivity (IFC) | AF1 | AF1DJA | 1 | 1 | SÍ | PC |  | 42,80 | G | 28 | 382 | 28 | MM | 4046356509336 | 85444290 | PL | EC001855 | Imagen | Catálogo
1149095 | PC 16 HC/ 2-ST-10,16 | Conector para placa de circuito impreso | Conector de placa de circuito impreso, sección nominal: 16 mm², color: verde, corriente nominal: 76 A, tensión nominal (III/2): 1000 V, superficie de contacto: Sn, tipo de conexión del contacto: Hembra, número de filas: 1, número de polos: 2, familia de artículos: PC 16 HC/..-ST, paso: 10,16 mm, tipo de conexión: Conexión por tornillo con cápsula de tracción, forma de sujeción de tornillos: L Ranura longitudinal, dirección de conexión conductor/placa de circuito impreso: 0 °, gancho de sujeción: - sin gancho de sujeción, sistema enchufable: COMBICON PC 16 advanced, bloqueo: sin, tipo de sujeción: sin, tipo de embalaje: empaquetado en caja | 545.27 | 100 | AA | PCB Connectors (PCC) | AAE | AAEAAF | 25 | 25 | NO | PC |  | 33,76 | G | 0 | 0 | 0 |  | 4063151142179 | 85366990 | CN | EC002638 | Imagen | Catálogo
1149099 | PC 16 HC/ 3-ST-10,16 | Conector para placa de circuito impreso | Conector de placa de circuito impreso, sección nominal: 16 mm², color: verde, corriente nominal: 76 A, tensión nominal (III/2): 1000 V, superficie de contacto: Sn, tipo de conexión del contacto: Hembra, número de filas: 1, número de polos: 3, familia de artículos: PC 16 HC/..-ST, paso: 10,16 mm, tipo de conexión: Conexión por tornillo con cápsula de tracción, forma de sujeción de tornillos: L Ranura longitudinal, dirección de conexión conductor/placa de circuito impreso: 0 °, gancho de sujeción: - sin gancho de sujeción, sistema enchufable: COMBICON PC 16 advanced, bloqueo: sin, tipo de sujeción: sin, tipo de embalaje: empaquetado en caja | 817.91 | 100 | AA | PCB Connectors (PCC) | AAE | AAEAAF | 25 | 25 | NO | PC |  | 44,30 | G | 0 | 0 | 0 |  | 4063151143480 | 85366990 | CN | EC002638 | Imagen | Catálogo
1149100 | PC 16 HC/ 4-ST-10,16 | Conector para placa de circuito impreso | Conector de placa de circuito impreso, sección nominal: 16 mm², color: verde, corriente nominal: 76 A, tensión nominal (III/2): 1000 V, superficie de contacto: Sn, tipo de conexión del contacto: Hembra, número de filas: 1, número de polos: 4, familia de artículos: PC 16 HC/..-ST, paso: 10,16 mm, tipo de conexión: Conexión por tornillo con cápsula de tracción, forma de sujeción de tornillos: L Ranura longitudinal, dirección de conexión conductor/placa de circuito impreso: 0 °, gancho de sujeción: - sin gancho de sujeción, sistema enchufable: COMBICON PC 16 advanced, bloqueo: sin, tipo de sujeción: sin, tipo de embalaje: empaquetado en caja | 1090.55 | 100 | AA | PCB Connectors (PCC) | AAE | AAEAAF | 25 | 25 | NO | PC |  | n.a. | G | 0 | 0 | 0 |  | 4063151143275 | 85366990 | CN | EC002638 | Imagen | Catálogo
1149102 | PC 16 HC/ 5-ST-10,16 | Conector para placa de circuito impreso | Conector de placa de circuito impreso, sección nominal: 16 mm², color: verde, corriente nominal: 76 A, tensión nominal (III/2): 1000 V, superficie de contacto: Sn, tipo de conexión del contacto: Hembra, número de filas: 1, número de polos: 5, familia de artículos: PC 16 HC/..-ST, paso: 10,16 mm, tipo de conexión: Conexión por tornillo con cápsula de tracción, forma de sujeción de tornillos: L Ranura longitudinal, dirección de conexión conductor/placa de circuito impreso: 0 °, gancho de sujeción: - sin gancho de sujeción, sistema enchufable: COMBICON PC 16 advanced, bloqueo: sin, tipo de sujeción: sin, tipo de embalaje: empaquetado en caja | 1363.19 | 100 | AA | PCB Connectors (PCC) | AAE | AAEAAF | 25 | 25 | NO | PC |  | n.a. | G | 0 | 0 | 0 |  | 4063151142186 | 85366990 | CN | EC002638 | Imagen | Catálogo
1149104 | PC 16 HC/ 6-ST-10,16 | Conector para placa de circuito impreso | Conector de placa de circuito impreso, sección nominal: 16 mm², color: verde, corriente nominal: 76 A, tensión nominal (III/2): 1000 V, superficie de contacto: Sn, tipo de conexión del contacto: Hembra, número de filas: 1, número de polos: 6, familia de artículos: PC 16 HC/..-ST, paso: 10,16 mm, tipo de conexión: Conexión por tornillo con cápsula de tracción, forma de sujeción de tornillos: L Ranura longitudinal, dirección de conexión conductor/placa de circuito impreso: 0 °, gancho de sujeción: - sin gancho de sujeción, sistema enchufable: COMBICON PC 16 advanced, bloqueo: sin, tipo de sujeción: sin, tipo de embalaje: empaquetado en caja | 1635.83 | 100 | AA | PCB Connectors (PCC) | AAE | AAEAAF | 15 | 15 | NO | PC |  | 92,92 | G | 0 | 0 | 0 |  | 4063151141691 | 85366990 | CN | EC002638 | Imagen | Catálogo
1149121 | PC 16 HC/ 2-STL2-10,16 | Conector para placa de circuito impreso | Conector de placa de circuito impreso, sección nominal: 16 mm², color: verde, corriente nominal: 76 A, tensión nominal (III/2): 1000 V, superficie de contacto: Sn, tipo de conexión del contacto: Hembra, número de filas: 1, número de polos: 2, familia de artículos: PC 16 HC/..-STL, paso: 10,16 mm, tipo de conexión: Conexión por tornillo con cápsula de tracción, forma de sujeción de tornillos: L Ranura longitudinal, dirección de conexión conductor/placa de circuito impreso: 0 °, gancho de sujeción: - sin gancho de sujeción, sistema enchufable: COMBICON PC 16 advanced, bloqueo: Bloqueo por encaje, tipo de sujeción: Gatillo de bloqueo, tipo de embalaje: empaquetado en caja | 674.92 | 100 | AA | PCB Connectors (PCC) | AAE | AAEAAG | 25 | 25 | NO | PC |  | 38,26 | G | 0 | 0 | 0 |  | 4063151144005 | 85366990 | CN | EC002638 | Imagen | Catálogo
1149123 | PC 16 HC/ 3-STL2-10,16 | Conector para placa de circuito impreso | Conector de placa de circuito impreso, sección nominal: 16 mm², color: verde, corriente nominal: 76 A, tensión nominal (III/2): 1000 V, superficie de contacto: Sn, tipo de conexión del contacto: Hembra, número de filas: 1, número de polos: 3, familia de artículos: PC 16 HC/..-STL, paso: 10,16 mm, tipo de conexión: Conexión por tornillo con cápsula de tracción, forma de sujeción de tornillos: L Ranura longitudinal, dirección de conexión conductor/placa de circuito impreso: 0 °, gancho de sujeción: - sin gancho de sujeción, sistema enchufable: COMBICON PC 16 advanced, bloqueo: Bloqueo por encaje, tipo de sujeción: Gatillo de bloqueo, tipo de embalaje: empaquetado en caja | 947.57 | 100 | AA | PCB Connectors (PCC) | AAE | AAEAAG | 25 | 25 | NO | PC |  | n.a. | G | 0 | 0 | 0 |  | 4063151144104 | 85366990 | CN | EC002638 | Imagen | Catálogo
1149125 | PC 16 HC/ 4-STL3-10,16 | Conector para placa de circuito impreso | Conector de placa de circuito impreso, sección nominal: 16 mm², color: verde, corriente nominal: 76 A, tensión nominal (III/2): 1000 V, superficie de contacto: Sn, tipo de conexión del contacto: Hembra, número de filas: 1, número de polos: 4, familia de artículos: PC 16 HC/..-STL, paso: 10,16 mm, tipo de conexión: Conexión por tornillo con cápsula de tracción, forma de sujeción de tornillos: L Ranura longitudinal, dirección de conexión conductor/placa de circuito impreso: 0 °, gancho de sujeción: - sin gancho de sujeción, sistema enchufable: COMBICON PC 16 advanced, bloqueo: Bloqueo por encaje, tipo de sujeción: Gatillo de bloqueo, tipo de embalaje: empaquetado en caja | 1220.2 | 100 | AA | PCB Connectors (PCC) | AAE | AAEAAG | 25 | 25 | NO | PC |  | n.a. | G | 0 | 0 | 0 |  | 4063151142292 | 85366990 | CN | EC002638 | Imagen | Catálogo
1149126 | PC 16 HC/ 5-STL3-10,16 | Conector para placa de circuito impreso | Conector de placa de circuito impreso, sección nominal: 16 mm², color: verde, corriente nominal: 76 A, tensión nominal (III/2): 1000 V, superficie de contacto: Sn, tipo de conexión del contacto: Hembra, número de filas: 1, número de polos: 5, familia de artículos: PC 16 HC/..-STL, paso: 10,16 mm, tipo de conexión: Conexión por tornillo con cápsula de tracción, forma de sujeción de tornillos: L Ranura longitudinal, dirección de conexión conductor/placa de circuito impreso: 0 °, gancho de sujeción: - sin gancho de sujeción, sistema enchufable: COMBICON PC 16 advanced, bloqueo: Bloqueo por encaje, tipo de sujeción: Gatillo de bloqueo, tipo de embalaje: empaquetado en caja | 1492.84 | 100 | AA | PCB Connectors (PCC) | AAE | AAEAAG | 25 | 25 | NO | PC |  | n.a. | G | 0 | 0 | 0 |  | 4063151143763 | 85366990 | CN | EC002638 | Imagen | Catálogo
1149127 | PC 16 HC/ 6-STL4-10,16 | Conector para placa de circuito impreso | Conector de placa de circuito impreso, sección nominal: 16 mm², color: verde, corriente nominal: 76 A, tensión nominal (III/2): 1000 V, superficie de contacto: Sn, tipo de conexión del contacto: Hembra, número de filas: 1, número de polos: 6, familia de artículos: PC 16 HC/..-STL, paso: 10,16 mm, tipo de conexión: Conexión por tornillo con cápsula de tracción, forma de sujeción de tornillos: L Ranura longitudinal, dirección de conexión conductor/placa de circuito impreso: 0 °, gancho de sujeción: - sin gancho de sujeción, sistema enchufable: COMBICON PC 16 advanced, bloqueo: Bloqueo por encaje, tipo de sujeción: Gatillo de bloqueo, tipo de embalaje: empaquetado en caja | 1765.48 | 100 | AA | PCB Connectors (PCC) | AAE | AAEAAG | 15 | 15 | NO | PC |  | 99,28 | G | 0 | 0 | 0 |  | 4063151142193 | 85366990 | CN | EC002638 | Imagen | Catálogo
1400769 | SAC-3P-M12MS/0,6-PUR/A-1L-Z | Cable para sensores/actuadores | Cable para sensores/actuadores, 3-polos, PUR sin halógenos, negro grisáceo RAL 7021, Conector recta M12, codificación: A, a Conector de válvula A, con 1 LED, Circuito: Diodo Z, longitud de cable: 0,6 m | 20.52 | 1 | AF | Industrial Field Connectivity (IFC) | AF1 | AF1DJA | 1 | 1 | SÍ | PC |  | 52,20 | G | 29 | 200 | 200 | MM | 4046356509510 | 85444290 | PL | EC001855 | Imagen | Catálogo
1400770 | SAC-3P-M12MS/1,5-PUR/A-1L-Z | Cable para sensores/actuadores | Cable para sensores/actuadores, 3-polos, PUR sin halógenos, negro grisáceo RAL 7021, Conector recta M12, codificación: A, con 1 LED, a Conector de válvula A, con 1 LED, Circuito: Diodo Z, longitud de cable: 1,5 m | 22.74 | 1 | AF | Industrial Field Connectivity (IFC) | AF1 | AF1DJA | 1 | 1 | SÍ | PC |  | 81,70 | G | 29 | 153 | 153 | MM | 4046356509527 | 85444290 | PL | EC001855 | Imagen | Catálogo
1400771 | SAC-3P-M12MS/3,0-PUR/A-1L-Z | Cable para sensores/actuadores | Cable para sensores/actuadores, 3-polos, PUR sin halógenos, negro grisáceo RAL 7021, Conector recta M12, codificación: A, con 1 LED, a Conector de válvula A, con 1 LED, Circuito: Diodo Z, longitud de cable: 3 m | 26.11 | 1 | AF | Industrial Field Connectivity (IFC) | AF1 | AF1DJA | 1 | 1 | SÍ | PC |  | 126,47 | G | 35 | 187 | 187 | MM | 4046356509534 | 85444290 | PL | EC001855 | Imagen | Catálogo
1400772 | SAC-3P-M12MS/0,3-PUR/BI-1L-Z | Cable para sensores/actuadores | Cable para sensores/actuadores, 3-polos, PUR sin halógenos, negro grisáceo RAL 7021, Conector recta M12, codificación: A, con 1 LED, a Conector de válvula BI (11 mm), con 1 LED, Circuito: Diodo Z, longitud de cable: 0,3 m | 20.93 | 1 | AF | Industrial Field Connectivity (IFC) | AF1 | AF1DMA | 1 | 1 | SÍ | PC |  | 38,40 | G | 32 | 170 | 96 | MM | 4046356511490 | 85444290 | PL | EC001855 | Imagen | Catálogo
1400773 | SAC-3P-M12MS/0,6-PUR/BI-1L-Z | Cable para sensores/actuadores | Cable para sensores/actuadores, 3-polos, PUR sin halógenos, negro grisáceo RAL 7021, Conector recta M12, codificación: A, con 1 LED, a Conector de válvula BI (11 mm), con 1 LED, Circuito: Diodo Z, longitud de cable: 0,6 m | 21.79 | 1 | AF | Industrial Field Connectivity (IFC) | AF1 | AF1DMA | 1 | 1 | SÍ | PC |  | 47,80 | G | 32 | 220 | 190 | MM | 4046356511506 | 85444290 | PL | EC001855 | Imagen | Catálogo
1400774 | SAC-3P-M12MS/1,5-PUR/BI-1L-Z | Cable para sensores/actuadores | Cable para sensores/actuadores, 3-polos, PUR sin halógenos, negro grisáceo RAL 7021, Conector recta M12, codificación: A, con 1 LED, a Conector de válvula BI (11 mm), con 1 LED, Circuito: Diodo Z, longitud de cable: 1,5 m | 23.14 | 1 | AF | Industrial Field Connectivity (IFC) | AF1 | AF1DMA | 1 | 1 | SÍ | PC |  | 75,80 | G | 32 | 185 | 160 | MM | 4046356511513 | 85444290 | PL | EC001855 | Imagen | Catálogo
1400775 | SAC-3P-M12MS/3,0-PUR/BI-1L-Z | Cable para sensores/actuadores | Cable para sensores/actuadores, 3-polos, PUR sin halógenos, negro grisáceo RAL 7021, Conector recta M12, codificación: A, a Conector de válvula BI (11 mm), Circuito: Diodo Z, longitud de cable: 3 m | 26.63 | 1 | AF | Industrial Field Connectivity (IFC) | AF1 | AF1DMA | 1 | 1 | SÍ | PC |  | 122,40 | G | 21 | 174 | 167 | MM | 4046356511520 | 85444290 | PL | EC001855 | Imagen | Catálogo
1050033:0010 | ZB 5,LGS:GLEICHE ZAHLEN 10 | Tira de cinta Zack | Tira Zack, 10 unidades, rotulación longitudinal con el número par: 10, blanco, para ancho de borne: 5,2 mm, clase de montaje: enclavar | 120.91 | 100 | BG | Marking and Installation (MI) | BG2 | BG2122 | 10 | 10 | NO | PC | F | 1,27 | G |  |  |  |  | 4017918561703 | 49119900 | DE | EC000761 |  | Catálogo
1050033:0100 | ZB 5,LGS:GLEICHE ZAHLEN 100 | Tira de cinta Zack | Tira Zack, 10 unidades, rotulación longitudinal con el número par: 100, blanco, para ancho de borne: 5,2 mm, clase de montaje: enclavar | 120.91 | 100 | BG | Marking and Installation (MI) | BG2 | BG2122 | 10 | 10 | NO | PC |  | 1,34 | G |  |  |  |  | 4017918562601 | 49119900 | DE | EC000761 |  | Catálogo
1050033:0011 | ZB 5,LGS:GLEICHE ZAHLEN 11 | Tira de cinta Zack | Tira Zack, 10 unidades, rotulación longitudinal con el número par: 11, blanco, para ancho de borne: 5,2 mm, clase de montaje: enclavar | 120.91 | 100 | BG | Marking and Installation (MI) | BG2 | BG2122 | 10 | 10 | NO | PC | F | 1,35 | G |  |  |  |  | 4017918561710 | 49119900 | DE | EC000761 |  | Catálogo
1050033:0012 | ZB 5,LGS:GLEICHE ZAHLEN 12 | Tira de cinta Zack | Tira Zack, 10 unidades, rotulación longitudinal con el número par: 12, blanco, para ancho de borne: 5,2 mm, clase de montaje: enclavar | 120.91 | 100 | BG | Marking and Installation (MI) | BG2 | BG2122 | 10 | 10 | NO | PC | F | 1,36 | G |  |  |  |  | 4017918561727 | 49119900 | DE | EC000761 |  | Catálogo
1400780 | SAC-3P-M12MS/0,3-PUR/CI-1L-Z | Cable para sensores/actuadores | Cable para sensores/actuadores, 3-polos, PUR sin halógenos, negro grisáceo RAL 7021, Conector recta M12, codificación: A, con 1 LED, a Conector de válvula CI (9,4 mm), con 1 LED, Circuito: Diodo Z, longitud de cable: 0,3 m | 20.93 | 1 | AF | Industrial Field Connectivity (IFC) | AF1 | AF1DOA | 1 | 1 | SÍ | PC |  | 32,30 | G | 17 | 386 | 30 | MM | 4046356511483 | 85444290 | PL | EC001855 | Imagen | Catálogo
1400781 | SAC-3P-M12MS/0,6-PUR/CI-1L-Z | Cable para sensores/actuadores | Cable para sensores/actuadores, 3-polos, PUR sin halógenos, negro grisáceo RAL 7021, Conector recta M12, codificación: A, con 1 LED, a Conector de válvula CI (9,4 mm), con 1 LED, Circuito: Diodo Z, longitud de cable: 0,6 m | 21.79 | 1 | AF | Industrial Field Connectivity (IFC) | AF1 | AF1DOA | 1 | 50 | SÍ | PC |  | 41,50 | G | 145 | 182 | 23 | MM | 4046356510899 | 85444290 | PL | EC001855 | Imagen | Catálogo
1400782 | SAC-3P-M12MS/1,5-PUR/CI-1L-Z | Cable para sensores/actuadores | Cable para sensores/actuadores, 3-polos, PUR sin halógenos, negro grisáceo RAL 7021, Conector recta M12, codificación: A, con 1 LED, a Conector de válvula CI (9,4 mm), con 1 LED, Circuito: Diodo Z, longitud de cable: 1,5 m | 23.78 | 1 | AF | Industrial Field Connectivity (IFC) | AF1 | AF1DOA | 1 | 1 | SÍ | PC |  | 70,70 | G | 0 | 0 | 0 |  | 4046356510905 | 85444290 | PL | EC001855 | Imagen | Catálogo
1400783 | SAC-3P-M12MS/3,0-PUR/CI-1L-Z | Cable para sensores/actuadores | Cable para sensores/actuadores, 3-polos, PUR sin halógenos, negro grisáceo RAL 7021, Conector recta M12, codificación: A, con 1 LED, a Conector de válvula CI (9,4 mm), con 1 LED, Circuito: Diodo Z, longitud de cable: 3 m | 27.37 | 1 | AF | Industrial Field Connectivity (IFC) | AF1 | AF1DOA | 1 | 50 | NO | PC | F | 112,10 | G | 20 | 160 | 160 | MM | 4046356510943 | 85444290 | PL | EC001855 | Imagen | Catálogo
1400784 | SAC-3P-M12MS/0,3-PUR/C-1L-Z | Cable para sensores/actuadores | Cable para sensores/actuadores, 3-polos, PUR sin halógenos, negro grisáceo RAL 7021, Conector recta M12, codificación: A, con 1 LED, a Conector de válvula C (8 mm), con 1 LED, Circuito: Diodo Z, longitud de cable: 0,3 m | 20.35 | 1 | AF | Industrial Field Connectivity (IFC) | AF1 | AF1DNA | 1 | 1 | SÍ | PC |  | 32,20 | G | 30 | 170 | 105 | MM | 4046356511575 | 85444290 | PL | EC001855 | Imagen | Catálogo
1400785 | SAC-3P-M12MS/0,6-PUR/C-1L-Z | Cable para sensores/actuadores | Cable para sensores/actuadores, 3-polos, PUR sin halógenos, negro grisáceo RAL 7021, Conector recta M12, codificación: A, con 1 LED, a Conector de válvula C (8 mm), con 1 LED, Circuito: Diodo Z, longitud de cable: 0,6 m | 21.77 | 1 | AF | Industrial Field Connectivity (IFC) | AF1 | AF1DNA | 1 | 1 | SÍ | PC |  | 41,20 | G | 22 | 194 | 154 | MM | 4046356511582 | 85444290 | PL | EC001855 | Imagen | Catálogo
1400786 | SAC-3P-M12MS/1,5-PUR/C-1L-Z | Cable para sensores/actuadores | Cable para sensores/actuadores, 3-polos, PUR sin halógenos, negro grisáceo RAL 7021, Conector recta M12, codificación: A, con 1 LED, a Conector de válvula C (8 mm), con 1 LED, Circuito: Diodo Z, longitud de cable: 1,5 m | 23.14 | 1 | AF | Industrial Field Connectivity (IFC) | AF1 | AF1DNA | 1 | 1 | SÍ | PC |  | 69,70 | G | 17 | 185 | 160 | MM | 4046356511599 | 85444290 | PL | EC001855 | Imagen | Catálogo
1400787 | SAC-3P-M12MS/3,0-PUR/C-1L-Z | Cable para sensores/actuadores | Cable para sensores/actuadores, PUR sin halógenos, negro grisáceo RAL 7021, Conector recta M12, codificación: A, con 1 LED, a Conector de válvula C (8 mm), con 1 LED, Circuito: Diodo Z, longitud de cable: 3 m | 26.62 | 1 | AF | Industrial Field Connectivity (IFC) | AF1 | AF1DNA | 1 | 1 | SÍ | PC |  | 116,30 | G | 30 | 185 | 160 | MM | 4046356511605 | 85444290 | PL | EC001855 | Imagen | Catálogo
1050033:0013 | ZB 5,LGS:GLEICHE ZAHLEN 13 | Tira de cinta Zack | Tira Zack, 10 unidades, rotulación longitudinal con el número par: 13, blanco, para ancho de borne: 5,2 mm, clase de montaje: enclavar | 120.91 | 100 | BG | Marking and Installation (MI) | BG2 | BG2122 | 10 | 10 | NO | PC | F | 1,32 | G |  |  |  |  | 4017918561734 | 49119900 | DE | EC000761 |  | Catálogo
1400794 | SAC-5P-M12MS/1,5-PUR/AD-2L | Cable para sensores/actuadores | Cable para sensores/actuadores, 5-polos, PUR sin halógenos, negro grisáceo RAL 7021, Conector recta M12, codificación: A, con 2 LEDs, a Conector de válvula AD (conmutador de presión), con 2 LEDs, Circuito: sin conectar, longitud de cable: 1,5 m | 28.44 | 1 | AF | Industrial Field Connectivity (IFC) | AF1 | AF1DKA | 1 | 1 | SÍ | PC |  | 102,60 | G | 29 | 194 | 152 | MM | 4046356510332 | 85444290 | PL | EC001855 | Imagen | Catálogo
1400798 | SAC-3P- 5,0-PUR/A-1L-R | Cable para sensores/actuadores | Cable para sensores/actuadores, 3-polos, PUR sin halógenos, negro grisáceo RAL 7021, extremo de cable libre, a Conector de válvula A, con 1 LED, Circuito: Diodo de libre circulación, longitud de cable: 5 m | 21.09 | 1 | AF | Industrial Field Connectivity (IFC) | AF1 | AF1DAA | 1 | 1 | SÍ | PC |  | 182,60 | G | 32 | 190 | 190 | MM | 4046356510325 | 85444290 | PL | EC001855 | Imagen | Catálogo
1400799 | SAC-3P-10,0-PUR/A-1L-R | Cable para sensores/actuadores | Cable para sensores/actuadores, 3-polos, PUR sin halógenos, negro grisáceo RAL 7021, extremo de cable libre, a Conector de válvula A, con 1 LED, Circuito: Diodo de libre circulación, longitud de cable: 10 m | 32.78 | 1 | AF | Industrial Field Connectivity (IFC) | AF1 | AF1DAA | 1 | 1 | SÍ | PC |  | 337,70 | G | 32 | 211 | 179 | MM | 4046356510301 | 85444290 | PL | EC001855 | Imagen | Catálogo
1400801 | SAC-3P-10,0-PUR/B-1L-Z 180 | Cable para sensores/actuadores | Cable para sensores/actuadores, 3-polos, PUR sin halógenos, negro grisáceo RAL 7021, extremo de cable libre, a Conector de válvula B (10 mm), con 1 LED, Circuito: Diodo Z, longitud de cable: 10 m, Variante de 180° | 35.6 | 1 | AF | Industrial Field Connectivity (IFC) | AF1 | AF1DCA | 1 | 25 | NO | PC | F | 327,10 | G | 0 | 0 | 0 |  | 4046356511742 | 85444290 | PL | EC001855 | Imagen | Catálogo
1400814 | SAC-3P-5,0-PUR/C | Cable para sensores/actuadores | Cable para sensores/actuadores, 3-polos, PUR sin halógenos, negro grisáceo RAL 7021, extremo de cable libre, a Conector de válvula C (8 mm), Circuito: sin conectar, longitud de cable: 5 m | 20.12 | 1 | AF | Industrial Field Connectivity (IFC) | AF1 | AF1DEA | 1 | 1 | NO | PC |  | 166,80 | G | 25 | 175 | 170 | MM | 4046356513135 | 85444290 | PL | EC001855 | Imagen | Catálogo
1400836 | VS-IP67-IP20-94F-LI/6,5 | Cable de red | Cable Ethernet confeccionado, CAT6, apantallado, 4 pares, AWG 26 flexible (7 hilos), RAL 5021 (azul agua), conector macho RJ45/IP67, gris, a conector macho RJ45/IP20, Line, longitud 6,5 m | 126.11 | 1 | AB | Field Device Connectors (FDC) | ABN | ABNABF | 1 | 50 | SÍ | PC | F | 325,20 | G | 35 | 190 | 190 | MM | 4046356508216 | 85444210 | PL | EC001855 | Imagen | Catálogo
1400908 | SAC-5P-M12MS/5,0-920/M12FSSHNC | Cable de sistema de bus | Cable de sistema de bus, CANopen®, DeviceNet™, 5-polos, PUR sin halógenos, rojo lila RAL 4001, apantallado, Conector recta M12, codificación: A, a Hembra recta M12, codificación: A, longitud de cable: 5 m, La pantalla no está colocada en el moleteado | 51.93 | 1 | AF | Industrial Field Connectivity (IFC) | AF1 | AF1CDD | 1 | 50 | NO | PC | F | 312,90 | G | 0 | 0 | 0 |  | 4046356513548 | 85444290 | PL | EC001855 | Imagen | Catálogo
1400947 | SAC-2P-M12MSB/ 5,0-915/M12FSB | Cable de sistema de bus | Cable de sistema de bus, PROFIBUS, 2-polos, PUR/PVC, azul, apantallado, Conector recta M12, codificación: B, a Hembra recta M12, codificación: B, longitud de cable: 5 m | 83.74 | 1 | AF | Industrial Field Connectivity (IFC) | AF1 | AF1CJC | 1 | 25 | NO | PC | F | 412,50 | G | 40 | 220 | 220 | MM | 4046356515474 | 85444290 | PL | EC001855 | Imagen | Catálogo
1400961 | SACB-4/4-C GG SCO | Caja distribuidora de carcasa de base | Caja distribuidora de carcasa de base, tipo de conexión: Conector hembra M12 Metal, número de puestos enchufables: 4, número de polos: 4, codificación: A, ocupación de los puestos enchufables: simple, indicación de estado: no, PNP; conexión de cable principal: Conexión por tornillo enchufable, apantallamiento: no | 66.9 | 1 | AF | Industrial Field Connectivity (IFC) | AF3 | AF3CCD | 1 | 25 | NO | PC | F | 195,30 | G | 50 | 156 | 69 | MM | 4046356516037 | 85366990 | DE | EC003558 | Imagen | Catálogo
1400968 | SACB-4/8-C GG SCO | Caja distribuidora de carcasa de base | Caja distribuidora de carcasa de base Metal, número de puestos enchufables: 4, número de polos: 5, codificación: A, ocupación de los puestos enchufables: Doble, indicación de estado: no, PNP | 78.61 | 1 | AF | Industrial Field Connectivity (IFC) | AF3 | AF3CCD | 1 | 25 | NO | PC | F | 200,60 | G | 50 | 156 | 69 | MM | 4046356516044 | 85366990 | DE | EC003558 | Imagen | Catálogo
1400974 | SACB-8/8-C GG SCO | Caja distribuidora de carcasa de base | Caja distribuidora de carcasa de base, tipo de conexión: Conector hembra M12 Metal, número de puestos enchufables: 8, número de polos: 4, codificación: A, ocupación de los puestos enchufables: simple, indicación de estado: no, PNP; conexión de cable principal: Conexión por tornillo enchufable, apantallamiento: no | 106.9 | 1 | AF | Industrial Field Connectivity (IFC) | AF3 | AF3CCD | 1 | 25 | NO | PC | F | 306,80 | G | 53 | 185 | 69 | MM | 4046356516051 | 85366990 | DE | EC003558 | Imagen | Catálogo
1400975 | SACB-8/16-C GG SCO | Caja distribuidora de carcasa de base | Caja distribuidora de carcasa de base, tipo de conexión: Conector hembra M12 Metal, número de puestos enchufables: 8, número de polos: 5, codificación: A, ocupación de los puestos enchufables: Doble, indicación de estado: no, Universal; conexión de cable principal: Conexión por tornillo enchufable, apantallamiento: no | 125.76 | 1 | AF | Industrial Field Connectivity (IFC) | AF3 | AF3CCD | 1 | 25 | NO | PC | F | 313,30 | G | 53 | 185 | 69 | MM | 4046356516068 | 85366990 | DE | EC003558 | Imagen | Catálogo
1400985 | SACC-E-M12MS-4CON-M16/0,15 | Conect. enchuf. para apar. pared delant. | Conect. enchuf. para apar. pared delant., 4-polos, Conector macho, recto, M12, A-codificación, a extremo de cable libre, Hilos trenzados individuales, longitud de cable: 0,15 m, 0,34 mm², Hilo trenzado TPE, encapsulado | 15.65 | 1 | AB | Field Device Connectors (FDC) | ABQ | ABQCEB | 500 | 500 | NO | PC |  | 11,46 | G | 0 | 0 | 0 |  | 4046356514651 | 85366990 | DE | EC003570 | Imagen | Catálogo
1050033:0014 | ZB 5,LGS:GLEICHE ZAHLEN 14 | Tira de cinta Zack | Tira Zack, 10 unidades, rotulación longitudinal con el número par: 14, blanco, para ancho de borne: 5,2 mm, clase de montaje: enclavar | 120.91 | 100 | BG | Marking and Installation (MI) | BG2 | BG2122 | 10 | 10 | NO | PC | F | 1,27 | G |  |  |  |  | 4017918561741 | 49119900 | DE | EC000761 |  | Catálogo
1401021 | SAC-5P-M12MS CAN TR 120 2/5 | Resistencia de cierre | Resistencia de cierre CANopen®/DeviceNet™ M12 | 30.87 | 1 | AF | Industrial Field Connectivity (IFC) | AF1 | AF1GVX | 5 | 100 | SÍ | PC | F | 11,26 | G | 32 | 39 | 108 | MM | 4046356517928 | 85332100 | DE | EC000448 | Imagen | Catálogo
1401030 | SACC-E-FS-12CON-M16/1,0 SCO | Conect. enchuf. para apar. pared delant. | Conect. enchuf. para apar. pared delant., Universal, 12-polos, Hembra de conexión, recto, M12-SPEEDCON, A-codificación, a extremo de cable libre, Hilos trenzados individuales, longitud de cable: 1 m, 0,14 mm², Hilo trenzado TPE, encapsulado, se espera que este artículo no contenga plomo a partir del cuarto trimestre de 2025 de acuerdo con RoHS II sin excepción 6c (Pb &lt;0,1 %), una alternativa sin plomo está disponible previamente a petición | 48.46 | 1 | AB | Field Device Connectors (FDC) | ABQ | ABQCFB | 1 | 50 | SÍ | PC |  | 41,00 | G | 20 | 85 | 105 | MM | 4046356517409 | 85444290 | DE | EC003570 | Imagen | Catálogo
1401031 | SAC-5P-M12MS/1,0-PUR/M12FR SH5 | Cable para sensores/actuadores | Cable para sensores/actuadores, 5-polos, PUR sin halógenos, negro grisáceo RAL 7021, apantallado, Conector recta M12, codificación: A, a Hembra acodado M12, codificación: A, longitud de cable: 1 m, Pantalla a PIN5 | 38.28 | 1 | AF | Industrial Field Connectivity (IFC) | AF1 | AF1CDA | 1 | 25 | SÍ | PC |  | 56,60 | G | 0 | 0 | 0 |  | 4046356518055 | 85444290 | PL | EC001855 | Imagen | Catálogo
1401032 | SAC-8P-10,0-PUR/M12FS BK | Cable para sensores/actuadores | Cable para sensores/actuadores, 8-polos, PUR sin halógenos, negro grisáceo RAL 7021, extremo de cable libre, a Hembra recta M12, codificación: A, longitud de cable: 10 m | 50.63 | 1 | AF | Industrial Field Connectivity (IFC) | AF1 | AF1CFA | 1 | 50 | SÍ | PC | F | 449,30 | G | 0 | 0 | 0 |  | 4046356518062 | 85444290 | PL | EC001855 | Imagen | Catálogo
1401033 | QO-SET-OT-0,34-COD1 GY VPE 100 | Conectores | Juego QUICKON para repuesto, compuesto de anillo de empalme, tuerca de apriete y junta de cable | 6.36 | 1 | AF | Industrial Field Connectivity (IFC) | AF6 | AF6ZWX | 100 | 100 | NO | PC | F | 4,00 | G | 83 | 194 | 141 | MM | 4046356517416 | 85366990 | DE | EC002635 | Imagen | Catálogo
1050033:0015 | ZB 5,LGS:GLEICHE ZAHLEN 15 | Tira de cinta Zack | Tira Zack, 10 unidades, rotulación longitudinal con el número par: 15, blanco, para ancho de borne: 5,2 mm, clase de montaje: enclavar | 120.91 | 100 | BG | Marking and Installation (MI) | BG2 | BG2122 | 10 | 10 | NO | PC | F | 1,33 | G |  |  |  |  | 4017918561758 | 49119900 | DE | EC000761 |  | Catálogo
1050033:0016 | ZB 5,LGS:GLEICHE ZAHLEN 16 | Tira de cinta Zack | Tira Zack, 10 unidades, rotulación longitudinal con el número par: 16, blanco, para ancho de borne: 5,2 mm, clase de montaje: enclavar | 120.91 | 100 | BG | Marking and Installation (MI) | BG2 | BG2122 | 10 | 10 | NO | PC |  | 1,35 | G |  |  |  |  | 4017918561765 | 49119900 | DE | EC000761 |  | Catálogo
1838114 | PC 35 HC/ 2-STF-15,00 BK | Conector para placa de circuito impreso | Conector de placa de circuito impreso, sección nominal: 35 mm², color: negro, corriente nominal: 125 A, tensión nominal (III/2): 1000 V, superficie de contacto: Ag, tipo de conexión del contacto: Hembra, número de filas: 1, número de polos: 2, familia de artículos: PC 35 HC/..-STF, paso: 15 mm, tipo de conexión: Conexión por tornillo con cápsula de tracción, forma de sujeción de tornillos: L Ranura longitudinal, dirección de conexión conductor/placa de circuito impreso: 0 °, gancho de sujeción: - sin gancho de sujeción, sistema enchufable: COMBICON PC 35, bloqueo: Bloqueo por tornillo, tipo de sujeción: Sujeción aérea (tornillo), tipo de embalaje: empaquetado en caja | 1822.75 | 100 | AA | PCB Connectors (PCC) | AAE | AAEACA | 25 | 25 | NO | PC |  | 71,24 | G |  |  |  |  | 4067923479968 | 85366990 | PL | EC002638 |  | Catálogo
1050033:0017 | ZB 5,LGS:GLEICHE ZAHLEN 17 | Tira de cinta Zack | Tira Zack, 10 unidades, rotulación longitudinal con el número par: 17, blanco, para ancho de borne: 5,2 mm, clase de montaje: enclavar | 120.91 | 100 | BG | Marking and Installation (MI) | BG2 | BG2122 | 10 | 10 | NO | PC |  | 1,36 | G |  |  |  |  | 4017918561772 | 49119900 | DE | EC000761 |  | Catálogo
1050033:0018 | ZB 5,LGS:GLEICHE ZAHLEN 18 | Tira de cinta Zack | Tira Zack, 10 unidades, rotulación longitudinal con el número par: 18, blanco, para ancho de borne: 5,2 mm, clase de montaje: enclavar | 120.91 | 100 | BG | Marking and Installation (MI) | BG2 | BG2122 | 10 | 10 | NO | PC |  | 1,32 | G |  |  |  |  | 4017918561789 | 49119900 | DE | EC000761 |  | Catálogo
1050033:0019 | ZB 5,LGS:GLEICHE ZAHLEN 19 | Tira de cinta Zack | Tira Zack, 10 unidades, rotulación longitudinal con el número par: 19, blanco, para ancho de borne: 5,2 mm, clase de montaje: enclavar | 120.91 | 100 | BG | Marking and Installation (MI) | BG2 | BG2122 | 10 | 10 | NO | PC | F | 1,34 | G |  |  |  |  | 4017918561796 | 49119900 | DE | EC000761 |  | Catálogo
1050033:0002 | ZB 5,LGS:GLEICHE ZAHLEN 2 | Tira de cinta Zack | Tira Zack, 10 unidades, rotulación longitudinal con el número par: 2, blanco, para ancho de borne: 5,2 mm, clase de montaje: enclavar | 120.91 | 100 | BG | Marking and Installation (MI) | BG2 | BG2122 | 10 | 10 | NO | PC |  | 1,35 | G |  |  |  |  | 4017918561628 | 49119900 | DE | EC000761 |  | Catálogo
1050033:0020 | ZB 5,LGS:GLEICHE ZAHLEN 20 | Tira de cinta Zack | Tira Zack, 10 unidades, rotulación longitudinal con el número par: 20, blanco, para ancho de borne: 5,2 mm, clase de montaje: enclavar | 120.91 | 100 | BG | Marking and Installation (MI) | BG2 | BG2122 | 10 | 10 | NO | PC |  | 1,35 | G |  |  |  |  | 4017918561802 | 49119900 | DE | EC000761 |  | Catálogo
1050033:0021 | ZB 5,LGS:GLEICHE ZAHLEN 21 | Tira de cinta Zack | Tira Zack, 10 unidades, rotulación longitudinal con el número par: 21, blanco, para ancho de borne: 5,2 mm, clase de montaje: enclavar | 120.91 | 100 | BG | Marking and Installation (MI) | BG2 | BG2122 | 10 | 10 | NO | PC |  | 1,34 | G |  |  |  |  | 4017918561819 | 49119900 | DE | EC000761 |  | Catálogo
1401057 | VS-M12FSBP-OE-94B-LI/0,5 | Conect. enchuf. para apar. pared poster. | Conect. enchuf. para apar. pared poster., Ethernet CAT5 (1 GBit/s), 8-polos, PUR, azul agua RAL 5021, Hembra de conexión, recto, M12-SPEEDCON, A-codificación, a extremo de cable libre, Conexión de cable, longitud de cable: 0,5 m, 0,14 mm², Ethernet, se espera que este artículo no contenga plomo a partir del primer trimestre de 2027 de acuerdo con RoHS II sin excepción 6c (Pb &lt;0,1 %), una alternativa sin plomo está disponible previamente a petición | 59.28 | 1 | AB | Field Device Connectors (FDC) | ABQ | ABQDGI | 1 | 50 | NO | PC |  | 49,70 | G | 19 | 198 | 240 | MM | 4046356520942 | 85444290 | DE | EC003570 | Imagen | Catálogo
1050033:0022 | ZB 5,LGS:GLEICHE ZAHLEN 22 | Tira de cinta Zack | Tira Zack, 10 unidades, rotulación longitudinal con el número par: 22, blanco, para ancho de borne: 5,2 mm, clase de montaje: enclavar | 120.91 | 100 | BG | Marking and Installation (MI) | BG2 | BG2122 | 10 | 10 | NO | PC | F | 1,36 | G |  |  |  |  | 4017918561826 | 49119900 | DE | EC000761 |  | Catálogo
1401062 | SAC-4P-10,0-PVC/M 8FS | Cable para sensores/actuadores | Cable para sensores/actuadores, 4-polos, PVC, negro RAL 9005, extremo de cable libre, a Hembra recta M8, codificación: A, longitud de cable: 10 m | 19.55 | 1 | AF | Industrial Field Connectivity (IFC) | AF1 | AF1BCA | 1 | 1 | SÍ | PC |  | 300,00 | G | 28 | 175 | 175 | MM | 4046356520393 | 85444290 | DE | EC001855 | Imagen | Catálogo
1401063 | SAC-4P-10,0-PVC/M12FR-3L | Cable para sensores/actuadores | Cable para sensores/actuadores, 4-polos, PVC, negro RAL 9005, extremo de cable libre, a Hembra acodado M12, codificación: A, con 3 LEDs, longitud de cable: 10 m | 28.96 | 1 | AF | Industrial Field Connectivity (IFC) | AF1 | AF1CCA | 1 | 1 | SÍ | PC | F | 367,00 | G | 29 | 205 | 182 | MM | 4046356520379 | 85444290 | PL | EC001855 | Imagen | Catálogo
1401064 | SAC-4P-10,0-PVC/M 8FR | Cable para sensores/actuadores | Cable para sensores/actuadores, 4-polos, PVC, negro RAL 9005, extremo de cable libre, a Hembra acodado M8, codificación: A, longitud de cable: 10 m | 20.18 | 1 | AF | Industrial Field Connectivity (IFC) | AF1 | AF1BCA | 1 | 1 | SÍ | PC |  | 295,00 | G | 32 | 185 | 185 | MM | 4046356520386 | 85444290 | DE | EC001855 | Imagen | Catálogo
1050033:0023 | ZB 5,LGS:GLEICHE ZAHLEN 23 | Tira de cinta Zack | Tira Zack, 10 unidades, rotulación longitudinal con el número par: 23, blanco, para ancho de borne: 5,2 mm, clase de montaje: enclavar | 120.91 | 100 | BG | Marking and Installation (MI) | BG2 | BG2122 | 10 | 10 | NO | PC |  | 1,27 | G |  |  |  |  | 4017918561833 | 49119900 | DE | EC000761 |  | Catálogo
1050033:0024 | ZB 5,LGS:GLEICHE ZAHLEN 24 | Tira de cinta Zack | Tira Zack, 10 unidades, rotulación longitudinal con el número par: 24, blanco, para ancho de borne: 5,2 mm, clase de montaje: enclavar | 120.91 | 100 | BG | Marking and Installation (MI) | BG2 | BG2122 | 10 | 10 | NO | PC |  | 1,36 | G |  |  |  |  | 4017918561840 | 49119900 | DE | EC000761 |  | Catálogo
1401074 | SAC-5P-M12MS/ 5,0-150/M12FS VW | Cable para sensores/actuadores | Cable para sensores/actuadores, 5-polos, PUR sin halógenos, reticulado por irradiación, naranja RAL 2003, Conector recta M12, codificación: A, a Hembra recta M12, codificación: A, longitud de cable: 5 m, Variante del cliente | 48.52 | 1 | AF | Industrial Field Connectivity (IFC) | AF1 | AF1CDA | 1 | 50 | NO | PC | F | 216,60 | G | 0 | 0 | 0 |  | 4046356520164 | 85444290 | PL | EC001855 | Imagen | Catálogo
1401075 | SACC-E-M12MS-4CON-PG9/0,5 PO | Conect. enchuf. para apar. pared delant. | Conect. enchuf. para apar. pared delant., Universal, 4-polos, Conector macho, recto, M12, A-codificación, a extremo de cable libre, Hilos trenzados individuales, longitud de cable: 0,5 m, 0,34 mm², Hilo trenzado TPE, encapsulado | 16.6 | 1 | AB | Field Device Connectors (FDC) | ABQ | ABQCEE | 1 | 100 | NO | PC |  | 28,40 | G | 18 | 100 | 115 | MM | 4046356522311 | 85444290 | DE | EC003570 | Imagen | Catálogo
1401079 | VS-M12MSD-IP20-93B-X/20,0 IFM | Componentes de conectores enchufable | Componentes de conectores enchufable, PROFINET CAT5, 4-polos, PVC/PVC, verde RAL 6018, apantallado (Advanced Shielding Technology), Conector recta M12, codificación: D / IP65, a Conector recta RJ45, longitud de cable: 20 m, Variante del cliente | 176.52 | 1 | AF | Industrial Field Connectivity (IFC) | AF1 | AF1CJN | 1 | 50 | SÍ | PC | F | 1.262,00 | G | 0 | 0 | 0 |  | 4046356522175 | 85444290 | PL | EC001855 | Imagen | Catálogo
1401096 | SACC-M12MSB-5CON-PG9 SH XL PB | Conector para datos | Conector para datos, PROFIBUS, INTERBUS, 5-polos, apantallado, Conector macho recto M12, codificación: B, Conexión por tornillo, material de moleteado: Fundición inyectada de cinc, niquelada, prensaestopas Pg11, diámetro exterior del cable 8 mm ... 10 mm | 36.88 | 1 | AF | Industrial Field Connectivity (IFC) | AF2 | AF2CBA | 1 | 1 | SÍ | PC |  | 55,01 | G | 20 | 138 | 160 | MM | 4046356523349 | 85366990 | HU | EC002635 | Imagen | Catálogo
1401097 | SACC-M12FSB-5CON-PG9 SH XL PB | Conector para datos | Conector para datos, PROFIBUS, INTERBUS, 5-polos, apantallado, Hembra de conexión recto M12, codificación: B, Conexión por tornillo, material de moleteado: Fundición inyectada de cinc, niquelada, prensaestopas Pg11, diámetro exterior del cable 8 mm ... 10 mm | 38.99 | 1 | AF | Industrial Field Connectivity (IFC) | AF2 | AF2CBA | 1 | 1 | SÍ | PC |  | 57,64 | G | 21 | 132 | 157 | MM | 4046356523356 | 85366990 | HU | EC002635 | Imagen | Catálogo
1401110 | SACC-E-FS-5CON-M16/1,0 SCO | Conect. enchuf. para apar. pared delant. | Conect. enchuf. para apar. pared delant., Universal, 5-polos, Hembra de conexión, recto, M12-SPEEDCON, A-codificación, a extremo de cable libre, Hilos trenzados individuales, longitud de cable: 1 m, 0,34 mm², Hilo trenzado TPE, encapsulado | 19.39 | 1 | AB | Field Device Connectors (FDC) | ABQ | ABQCFB | 1 | 50 | NO | PC |  | 42,50 | G | 15 | 125 | 85 | MM | 4046356523813 | 85444290 | DE | EC003570 | Imagen | Catálogo
1401132 | EB 10- 5 | Peine puenteador | Peine puenteador, paso: 5,2 mm, número de polos: 10, color: gris | 297.97 | 100 | BE | Industrial Cabinet Connectivity (ICC) | BE1 | BE1Z2X | 10 | 10 | NO | PC |  | 2,59 | G | 0 | 0 | 0 | MM | 4017918020217 | 85366990 | PL | EC000489 | Imagen | Catálogo
1050033:0025 | ZB 5,LGS:GLEICHE ZAHLEN 25 | Tira de cinta Zack | Tira Zack, 10 unidades, rotulación longitudinal con el número par: 25, blanco, para ancho de borne: 5,2 mm, clase de montaje: enclavar | 120.91 | 100 | BG | Marking and Installation (MI) | BG2 | BG2122 | 10 | 10 | NO | PC |  | 1,27 | G |  |  |  |  | 4017918561857 | 49119900 | DE | EC000761 |  | Catálogo
1401145 | EB 3- 5 | Peine puenteador | Peine puenteador, paso: 5 mm, número de polos: 3, color: gris | 96.92 | 100 | BE | Industrial Cabinet Connectivity (ICC) | BE1 | BE1Z2X | 100 | 100 | NO | PC |  | 0,68 | G | 0 | 0 | 0 | MM | 4017918020224 | 85366990 | PL | EC000489 | Imagen | Catálogo
1401146 | VS-M12MSD-IP20-93B-X/10,0 DIFM | Cable de red | Cable de red, PROFINET CAT5, 4-polos, PVC/PVC, verde RAL 6018, apantallado (Advanced Shielding Technology), Conector recta M12, codificación: D / IP65, a Conector recta RJ45, longitud de cable: 10 m, Variante del cliente | 114.02 | 1 | AF | Industrial Field Connectivity (IFC) | AF1 | AF1CJN | 1 | 100 | SÍ | PC | F | 670,70 | G | 0 | 0 | 0 |  | 4046356528689 | 85444290 | PL | EC001855 | Imagen | Catálogo
1401158 | EB 2- 5 | Peine puenteador | Peine puenteador, paso: 5 mm, número de polos: 2, color: gris | 65.43 | 100 | BE | Industrial Cabinet Connectivity (ICC) | BE1 | BE1Z2X | 100 | 100 | NO | PC |  | 0,44 | G | 0 | 0 | 0 | MM | 4017918020231 | 85366990 | PL | EC000489 | Imagen | Catálogo
1401161 | EB 4- 5 | Peine puenteador | Peine puenteador, número de polos: 4, color: gris | 133.2 | 100 | BE | Industrial Cabinet Connectivity (ICC) | BE1 | BE1Z2X | 100 | 100 | NO | PC |  | 0,91 | G | 0 | 0 | 0 | MM | 4017918020248 | 85366990 | PL | EC000489 | Imagen | Catálogo
1050033:0026 | ZB 5,LGS:GLEICHE ZAHLEN 26 | Tira de cinta Zack | Tira Zack, 10 unidades, rotulación longitudinal con el número par: 26, blanco, para ancho de borne: 5,2 mm, clase de montaje: enclavar | 120.91 | 100 | BG | Marking and Installation (MI) | BG2 | BG2122 | 10 | 10 | NO | PC |  | 1,27 | G |  |  |  |  | 4017918561864 | 49119900 | DE | EC000761 |  | Catálogo
1050033:0027 | ZB 5,LGS:GLEICHE ZAHLEN 27 | Tira de cinta Zack | Tira Zack, 10 unidades, rotulación longitudinal con el número par: 27, blanco, para ancho de borne: 5,2 mm, clase de montaje: enclavar | 120.91 | 100 | BG | Marking and Installation (MI) | BG2 | BG2122 | 10 | 10 | NO | PC |  | 1,27 | G |  |  |  |  | 4017918561871 | 49119900 | DE | EC000761 |  | Catálogo
1401174 | EB 5- 5 | Peine puenteador | Peine puenteador, número de polos: 5, color: gris | 162.31 | 100 | BE | Industrial Cabinet Connectivity (ICC) | BE1 | BE1Z2X | 100 | 100 | NO | PC |  | 1,16 | G | 0 | 0 | 0 | MM | 4017918020255 | 85366990 | PL | EC000489 | Imagen | Catálogo
1401199 | SACB-8/16-L- 5,0 80MC SCO | Caja distribuidora | Caja distribuidora, aplicación: Robótica y cadenas de arrastre, tipo de conexión: Conector hembra M12 Metal, número de puestos enchufables: 8, número de polos: 5, codificación: A, ocupación de los puestos enchufables: Doble, indicación de estado: sí, PNP; conexión de cable principal: Conexión fija 180°, PUR sin halógenos altamente flexible, muy flexible, longitud del cable: 5 m, apantallamiento: no | 262.93 | 1 | AF | Industrial Field Connectivity (IFC) | AF3 | AF3CCA | 1 | 1 | NO | PC |  | 1.313,60 | G | 67 | 400 | 300 | MM | 4046356536110 | 85444290 | DE | EC002585 | Imagen | Catálogo
1050033:0028 | ZB 5,LGS:GLEICHE ZAHLEN 28 | Tira de cinta Zack | Tira Zack, 10 unidades, rotulación longitudinal con el número par: 28, blanco, para ancho de borne: 5,2 mm, clase de montaje: enclavar | 120.91 | 100 | BG | Marking and Installation (MI) | BG2 | BG2122 | 10 | 10 | NO | PC |  | 1,27 | G |  |  |  |  | 4017918561888 | 49119900 | DE | EC000761 |  | Catálogo
1839602 | SPC 16/ 2-ST-10,16 2CP | Conector para placa de circuito impreso | Conector de placa de circuito impreso, sección nominal: 16 mm², color: verde, corriente nominal: 76 A, tensión nominal (III/2): 1000 V, superficie de contacto: Ag, tipo de conexión del contacto: Hembra, número de filas: 1, número de polos: 2, familia de artículos: SPC 16/..-ST, paso: 10,16 mm, tipo de conexión: Conexión por resorte push-in, dirección de conexión conductor/placa de circuito impreso: 0 °, gancho de sujeción: - sin gancho de sujeción, sistema enchufable: COMBICON PC 16, bloqueo: sin, tipo de sujeción: sin, tipo de embalaje: empaquetado en caja | 662.61 | 100 | AA | PCB Connectors (PCC) | AAE | AAEFAA | 50 | 1000 | NO | PC |  | 17,31 | G |  |  |  |  | 4067923482586 | 85366990 | IN | EC002638 |  | Catálogo
1401204 | SACC-E-M12FS-5CON-PG9/1,0 VAPO | Conect. enchuf. para apar. pared delant. | Conect. enchuf. para apar. pared delant., Universal, 5-polos, Hembra de conexión, recto, M12-Estándar, A-codificación, a extremo de cable libre, Hilos trenzados individuales, longitud de cable: 1 m, 0,34 mm², Hilo trenzado TPE, encapsulado | 41.19 | 1 | AB | Field Device Connectors (FDC) | ABQ | ABQCUE | 1 | 1 | NO | PC |  | 44,10 | G | 20 | 90 | 80 | MM | 4046356538244 | 85444290 | DE | EC003570 | Imagen | Catálogo
1401205 | SACC-E-M12FS-8CON-PG9/1,0 VAPO | Conect. enchuf. para apar. pared delant. | Conect. enchuf. para apar. pared delant., Universal, 8-polos, Hembra de conexión, recto, M12-Estándar, A-codificación, a extremo de cable libre, Hilos trenzados individuales, longitud de cable: 1 m, 0,25 mm², Hilo trenzado TPE, encapsulado, se espera que este artículo no contenga plomo a partir del cuarto trimestre de 2025 de acuerdo con RoHS II sin excepción 6c (Pb &lt;0,1 %), una alternativa sin plomo está disponible previamente a petición | 49.04 | 1 | AB | Field Device Connectors (FDC) | ABQ | ABQCUE | 1 | 1 | NO | PC |  | 40,40 | G | 20 | 110 | 110 | MM | 4046356538237 | 85444290 | DE | EC003570 | Imagen | Catálogo
1401206 | SACC-E-M12FS-4CON-PG9/1,0 VAPO | Conect. enchuf. para apar. pared delant. | Conect. enchuf. para apar. pared delant., Universal, 4-polos, Hembra de conexión, recto, M12-Estándar, A-codificación, a extremo de cable libre, Hilos trenzados individuales, longitud de cable: 1 m, 0,34 mm², Hilo trenzado TPE, encapsulado | 39.91 | 1 | AB | Field Device Connectors (FDC) | ABQ | ABQCUE | 1 | 1 | NO | PC |  | 39,60 | G | 27 | 100 | 120 | MM | 4046356538220 | 85444290 | DE | EC003570 | Imagen | Catálogo
1401207 | SAC-8P-60,0-PUR/M12FS SH | Cable para sensores/actuadores | Cable para sensores/actuadores, 8-polos, PUR sin halógenos, negro grisáceo RAL 7021, apantallado, extremo de cable libre, a Hembra recta M12, codificación: A, longitud de cable: 60 m | 291.21 | 1 | AF | Industrial Field Connectivity (IFC) | AF1 | AF1CMA | 1 | 50 | NO | PC | F | 3.242,00 | G | 0 | 0 | 0 |  | 4046356536653 | 85444290 | PL | EC001855 | Imagen | Catálogo
1401233 | SAC-3P-10,0-160/M8FS 0,34 | Cable para sensores/actuadores | Cable para sensores/actuadores, 3-polos, PUR sin halógenos, reticulado por irradiación, amarillo, extremo de cable libre, a Hembra recta M8, codificación: A, longitud de cable: 10 m | 54.09 | 1 | AF | Industrial Field Connectivity (IFC) | AF1 | AF1BBA | 1 | 50 | SÍ | PC | F | 354,10 | G | 200 | 40 | 200 | MM | 4046356540537 | 85444290 | PL | EC001855 | Imagen | Catálogo
1767897 | SPC 16/ 3-ST-10,16BKBDWH:L+-L- | Conector para placa de circuito impreso | Conector de placa de circuito impreso, sección nominal: 16 mm², color: negro, corriente nominal: 76 A, tensión nominal (III/2): 1000 V, superficie de contacto: Ag, tipo de conexión del contacto: Hembra, número de filas: 1, número de polos: 3, familia de artículos: SPC 16/..-ST, paso: 10,16 mm, tipo de conexión: Conexión por resorte push-in, dirección de conexión conductor/placa de circuito impreso: 0 °, gancho de sujeción: - sin gancho de sujeción, sistema enchufable: COMBICON PC 16, bloqueo: sin, tipo de sujeción: sin, tipo de embalaje: empaquetado en caja | 882.4 | 100 | AA | PCB Connectors (PCC) | AAE | AAEFAA | 50 | 1000 | NO | PC |  | 25,52 | G |  |  |  |  | 4067923376281 | 85366990 | IN | EC002638 |  | Catálogo
1401234 | SAC-3P-10,0-160/M8FR 0,34 | Cable para sensores/actuadores | Cable para sensores/actuadores, 3-polos, PUR sin halógenos, reticulado por irradiación, amarillo, extremo de cable libre, a Hembra acodado M8, codificación: A, longitud de cable: 10 m | 54.71 | 1 | AF | Industrial Field Connectivity (IFC) | AF1 | AF1BBA | 1 | 50 | SÍ | PC | F | 357,00 | G | 40 | 175 | 175 | MM | 4046356540520 | 85444290 | PL | EC001855 | Imagen | Catálogo
1401236 | SAC-8P-20,0-PUR/M12FS SH VA | Cable para sensores/actuadores | Cable para sensores/actuadores, 8-polos, PUR sin halógenos, negro grisáceo RAL 7021, apantallado, extremo de cable libre, a Hembra recta M12, codificación: A, longitud de cable: 20 m | 158.16 | 1 | AF | Industrial Field Connectivity (IFC) | AF1 | AF1CMA | 1 | 50 | SÍ | PC | F | 1.073,50 | G | 60 | 235 | 235 | MM | 4046356540919 | 85444290 | PL | EC001855 | Imagen | Catálogo
1050033:0029 | ZB 5,LGS:GLEICHE ZAHLEN 29 | Tira de cinta Zack | Tira Zack, 10 unidades, rotulación longitudinal con el número par: 29, blanco, para ancho de borne: 5,2 mm, clase de montaje: enclavar | 120.91 | 100 | BG | Marking and Installation (MI) | BG2 | BG2122 | 10 | 10 | NO | PC | F | 1,27 | G |  |  |  |  | 4017918561895 | 49119900 | DE | EC000761 |  | Catálogo
1401259 | VS-M12FSBP-M12MS-936-LI/1,2 | Conect. enchuf. para apar. pared poster. | Conect. enchuf. para apar. pared poster., longitud de cable: 1,2 m, número de polos: 4, 100 MBit/s, CAT5, tipo de conexión: Conexión de cable, PROFINET, 1x4xAWG22/7, SF/TQ, negro RAL 9005 | 104.63 | 1 | AB | Field Device Connectors (FDC) | ABQ | ABQDGI | 1 | 50 | SÍ | PC | F | 134,75 | G | 0 | 0 | 0 |  | 4046356543859 | 85444290 | PL | EC001855 | Imagen | Catálogo
1050033:0003 | ZB 5,LGS:GLEICHE ZAHLEN 3 | Tira de cinta Zack | Tira Zack, 10 unidades, rotulación longitudinal con el número par: 3, blanco, para ancho de borne: 5,2 mm, clase de montaje: enclavar | 120.91 | 100 | BG | Marking and Installation (MI) | BG2 | BG2122 | 10 | 10 | NO | PC |  | 1,33 | G |  |  |  |  | 4017918561635 | 49119900 | DE | EC000761 |  | Catálogo
1401261 | SACB-SH-8 PARA VA | Caja distribuidora | Caja distribuidora, tipo de conexión: Conector hembra M12 Acero inoxidable, número de puestos enchufables: 8, número de polos: 5, codificación: A, ocupación de los puestos enchufables: paralelo, indicación de estado: no, Universal, apantallamiento: sí | 481.26 | 1 | AF | Industrial Field Connectivity (IFC) | AF3 | AF3EAA | 1 | 1 | NO | PC |  | 525,00 | G | 65 | 229 | 71 | MM | 4046356546232 | 85366990 | DE | EC003558 | Imagen | Catálogo
1050033:0030 | ZB 5,LGS:GLEICHE ZAHLEN 30 | Tira de cinta Zack | Tira Zack, 10 unidades, rotulación longitudinal con el número par: 30, blanco, para ancho de borne: 5,2 mm, clase de montaje: enclavar | 120.91 | 100 | BG | Marking and Installation (MI) | BG2 | BG2122 | 10 | 10 | NO | PC |  | 1,36 | G |  |  |  |  | 4017918561901 | 49119900 | DE | EC000761 |  | Catálogo
1050033:0031 | ZB 5,LGS:GLEICHE ZAHLEN 31 | Tira de cinta Zack | Tira Zack, 10 unidades, rotulación longitudinal con el número par: 31, blanco, para ancho de borne: 5,2 mm, clase de montaje: enclavar | 120.91 | 100 | BG | Marking and Installation (MI) | BG2 | BG2122 | 10 | 10 | NO | PC | F | 1,27 | G |  |  |  |  | 4017918561918 | 49119900 | DE | EC000761 |  | Catálogo
1401267 | SACC-DSI-FS-8CON-PG 9/2,0 0,34 | Conect. enchuf. para apar. pared poster. | Conect. enchuf. para apar. pared poster., 8-polos, Hembra de conexión, recto, M12, Montaje en pared trasera, Pg9, Hilos trenzados individuales, longitud de cable: 2 m, 0,34 mm², Hilo trenzado TPE | 33.3308 | 1 | AB | Field Device Connectors (FDC) | ABQ | ABQCHE | 1 | 10 | NO | PC |  | 80.6 | G | 23 | 100 | 109 | MM | 4046356543835 | 85444290 | DE | EC002635 | Imagen | Catálogo
1401272 | VS-M12MS-M12FS-915-LI/10,0 | Cable de sistema de bus | Cable de sistema de bus, PROFIBUS, 2 polos, PUR sin halógenos, verde, apantallado, conector macho recto M12, codificado B, a conector hembra recto M12, codificado B, longitud: 10 m | 118.56 | 1 | AF | Industrial Field Connectivity (IFC) | AF1 | AF1CJC | 1 | 25 | SÍ | PC | F | 767,50 | G | 45 | 210 | 210 | MM | 4046356544191 | 85444290 | PL | EC001855 | Imagen | Catálogo
1401294 | SAC-3P- 1,5-PUR/B-1L-R-ES | Cable para sensores/actuadores | Cable para sensores/actuadores, 3-polos, PUR sin halógenos, negro grisáceo RAL 7021, extremo de cable libre, a Conector de válvula B (10 mm), con 1 LED, Circuito: Diodo de libre circulación con limitador de corriente de retención, longitud de cable: 1,5 m, con limitador de corriente de retención para reducción de energía | 33.86 | 1 | AF | Industrial Field Connectivity (IFC) | AF1 | AF1DCA | 1 | 1 | SÍ | PC |  | 67,50 | G | 28 | 164 | 174 | MM | 4046356924559 | 85444290 | DE | EC001855 | Imagen | Catálogo
1401295 | SAC-3P- 3,0-PUR/B-1L-R-ES | Cable para sensores/actuadores | Cable para sensores/actuadores, 3-polos, PUR sin halógenos, negro grisáceo RAL 7021, extremo de cable libre, a Conector de válvula B (10 mm), con 1 LED, Circuito: Diodo de libre circulación con limitador de corriente de retención, longitud de cable: 3 m, con limitador de corriente de retención para reducción de energía | 37.28 | 1 | AF | Industrial Field Connectivity (IFC) | AF1 | AF1DCA | 1 | 1 | SÍ | PC |  | 111,00 | G | 31 | 221 | 165 | MM | 4046356924566 | 85444290 | DE | EC001855 | Imagen | Catálogo
1401304 | SAC-3P-MS/ 5,0-PUR/BI-1L-Z SCO | Cable para sensores/actuadores | Cable para sensores/actuadores, 3-polos, PUR sin halógenos, negro grisáceo RAL 7021, Conector recta M12 SPEEDCON, codificación: A, a Conector de válvula BI (11 mm), con 1 LED, Circuito: Diodo Z, longitud de cable: 5 m | 32.74 | 1 | AF | Industrial Field Connectivity (IFC) | AF1 | AF1DMA | 1 | 50 | SÍ | PC | F | 180,10 | G | 0 | 0 | 0 |  | 4046356547314 | 85444290 | PL | EC001855 | Imagen | Catálogo
1401312 | SAC-4P-M 8MS/20,0-PUR/M 8FSSH | Cable para sensores/actuadores | Cable para sensores/actuadores, 4-polos, PUR sin halógenos, negro grisáceo RAL 7021, apantallado, Conector recta M8, codificación: A, a Hembra recta M8, longitud de cable: 20 m | 100.61 | 1 | AF | Industrial Field Connectivity (IFC) | AF1 | AF1BJA | 1 | 1 | NO | PC | F | 645,50 | G | 0 | 0 | 0 |  | 4046356547543 | 85444290 | PL | EC001855 | Imagen | Catálogo
1050033:0032 | ZB 5,LGS:GLEICHE ZAHLEN 32 | Tira de cinta Zack | Tira Zack, 10 unidades, rotulación longitudinal con el número par: 32, blanco, para ancho de borne: 5,2 mm, clase de montaje: enclavar | 120.91 | 100 | BG | Marking and Installation (MI) | BG2 | BG2122 | 10 | 10 | NO | PC | F | 1,31 | G |  |  |  |  | 4017918561925 | 49119900 | DE | EC000761 |  | Catálogo
1401319 | SAC-4P-10,0-PVC/M12FS SH VA | Cable para sensores/actuadores | Cable para sensores/actuadores, 4-polos, PVC, negro RAL 9005, apantallado, extremo de cable libre, a Hembra recta M12, codificación: A, longitud de cable: 10 m | 41.37 | 1 | AF | Industrial Field Connectivity (IFC) | AF1 | AF1CJA | 1 | 50 | SÍ | PC | F | 545,30 | G | 45 | 210 | 200 | MM | 4046356548694 | 85444290 | PL | EC001855 | Imagen | Catálogo
1050033:0033 | ZB 5,LGS:GLEICHE ZAHLEN 33 | Tira de cinta Zack | Tira Zack, 10 unidades, rotulación longitudinal con el número par: 33, blanco, para ancho de borne: 5,2 mm, clase de montaje: enclavar | 120.91 | 100 | BG | Marking and Installation (MI) | BG2 | BG2122 | 10 | 10 | NO | PC | F | 1,27 | G |  |  |  |  | 4017918561932 | 49119900 | DE | EC000761 |  | Catálogo
1050033:0034 | ZB 5,LGS:GLEICHE ZAHLEN 34 | Tira de cinta Zack | Tira Zack, 10 unidades, rotulación longitudinal con el número par: 34, blanco, para ancho de borne: 5,2 mm, clase de montaje: enclavar | 120.91 | 100 | BG | Marking and Installation (MI) | BG2 | BG2122 | 10 | 10 | NO | PC |  | 1,27 | G |  |  |  |  | 4017918561949 | 49119900 | DE | EC000761 |  | Catálogo
1050033:0035 | ZB 5,LGS:GLEICHE ZAHLEN 35 | Tira de cinta Zack | Tira Zack, 10 unidades, rotulación longitudinal con el número par: 35, blanco, para ancho de borne: 5,2 mm, clase de montaje: enclavar | 120.91 | 100 | BG | Marking and Installation (MI) | BG2 | BG2122 | 10 | 10 | NO | PC | F | 1,27 | G |  |  |  |  | 4017918561956 | 49119900 | DE | EC000761 |  | Catálogo
1401338 | SAC-3P- 5,0-PUR/B-1L-R-ES | Cable para sensores/actuadores | Cable para sensores/actuadores, 3-polos, PUR sin halógenos, negro grisáceo RAL 7021, extremo de cable libre, a Conector de válvula B (10 mm), con 1 LED, Circuito: Diodo de libre circulación con limitador de corriente de retención, longitud de cable: 5 m, con limitador de corriente de retención para reducción de energía | 41.95 | 1 | AF | Industrial Field Connectivity (IFC) | AF1 | AF1DCA | 1 | 1 | SÍ | PC |  | 168,00 | G | 31 | 216 | 180 | MM | 4046356924573 | 85444290 | DE | EC001855 | Imagen | Catálogo
1401339 | SAC-3P-10,0-PUR/B-1L-R-ES | Cable para sensores/actuadores | Cable para sensores/actuadores, 3-polos, PUR sin halógenos, negro grisáceo RAL 7021, extremo de cable libre, a Conector de válvula B (10 mm), con 1 LED, Circuito: Diodo de libre circulación con limitador de corriente de retención, longitud de cable: 10 m, con limitador de corriente de retención para reducción de energía | 53.64 | 1 | AF | Industrial Field Connectivity (IFC) | AF1 | AF1DCA | 1 | 1 | SÍ | PC |  | 311,40 | G | 0 | 0 | 0 |  | 4046356924580 | 85444290 | DE | EC001855 | Imagen | Catálogo
1401340 | SAC-3P- 1,5-PUR/BI-1L-R-ES | Cable para sensores/actuadores | Cable para sensores/actuadores, 3-polos, PUR sin halógenos, negro grisáceo RAL 7021, extremo de cable libre, a Conector de válvula BI (11 mm), con 1 LED, Circuito: Diodo de libre circulación con limitador de corriente de retención, longitud de cable: 1,5 m, con limitador de corriente de retención para reducción de energía | 33.86 | 1 | AF | Industrial Field Connectivity (IFC) | AF1 | AF1DDA | 1 | 1 | SÍ | PC |  | 68,00 | G | 31 | 192 | 167 | MM | 4046356924597 | 85444290 | DE | EC001855 | Imagen | Catálogo
1050033:0036 | ZB 5,LGS:GLEICHE ZAHLEN 36 | Tira de cinta Zack | Tira Zack, 10 unidades, rotulación longitudinal con el número par: 36, blanco, para ancho de borne: 5,2 mm, clase de montaje: enclavar | 120.91 | 100 | BG | Marking and Installation (MI) | BG2 | BG2122 | 10 | 10 | NO | PC | F | 1,27 | G |  |  |  |  | 4017918561963 | 49119900 | DE | EC000761 |  | Catálogo
1401351 | SAC-3P-30,0-PUR/A-1L-Z | Cable para sensores/actuadores | Cable para sensores/actuadores, 3-polos, PUR sin halógenos, negro grisáceo RAL 7021, extremo de cable libre, a Conector de válvula A, con 1 LED, Circuito: Diodo Z, longitud de cable: 30 m | 80.35 | 1 | AF | Industrial Field Connectivity (IFC) | AF1 | AF1DAA | 1 | 50 | NO | PC | F | 944,00 | G | 0 | 0 | 0 |  | 4046356551854 | 85444290 | PL | EC001855 | Imagen | Catálogo
1050033:0037 | ZB 5,LGS:GLEICHE ZAHLEN 37 | Tira de cinta Zack | Tira Zack, 10 unidades, rotulación longitudinal con el número par: 37, blanco, para ancho de borne: 5,2 mm, clase de montaje: enclavar | 120.91 | 100 | BG | Marking and Installation (MI) | BG2 | BG2122 | 10 | 10 | NO | PC | F | 1,27 | G |  |  |  |  | 4017918561970 | 49119900 | DE | EC000761 |  | Catálogo
1050033:0038 | ZB 5,LGS:GLEICHE ZAHLEN 38 | Tira de cinta Zack | Tira Zack, 10 unidades, rotulación longitudinal con el número par: 38, blanco, para ancho de borne: 5,2 mm, clase de montaje: enclavar | 120.91 | 100 | BG | Marking and Installation (MI) | BG2 | BG2122 | 10 | 10 | NO | PC | F | 1,27 | G |  |  |  |  | 4017918561987 | 49119900 | DE | EC000761 |  | Catálogo
1401404 | BN WH | Marcador para bornes | Marcador para bornes, Clavo, blanco, sin rotular, rotulable con: Rotulador especial, clase de montaje: enchufar, para ancho de borne: 4,2 mm, Número de índices individuales: 1, altura del campo de texto: 4 mm, anchura del campo de texto: 4 mm | 21.49 | 100 | BG | Marking and Installation (MI) | BG2 | BG211B | 100 | 100 | NO | PC |  | 0,05 | G | 0 | 0 | 0 | MM | 4017918020378 | 39269097 | PL | EC000761 | Imagen | Catálogo
1401425 | SACCBP-M12FSB-2CON-M16/2,0-915 | Conect. enchuf. para apar. pared poster. | Conect. enchuf. para apar. pared poster., 5-polos, PUR, verde RAL 6018, Hembra de conexión, M12, B-codificación, a extremo de cable libre, Línea de bus, longitud de cable: 2 m, 0,25 mm², PROFIBUS, se espera que este artículo no contenga plomo a partir del segundo trimestre de 2026 de acuerdo con RoHS II sin excepción 6c (Pb &lt;0,1 %), una alternativa sin plomo está disponible previamente a petición | 60.21 | 1 | AB | Field Device Connectors (FDC) | ABQ | ABQDGG | 1 | 50 | NO | PC |  | 172,30 | G | 26 | 200 | 260 | MM | 4046356555234 | 85444290 | DE | EC003570 | Imagen | Catálogo
1401434 | SAC-3P- 1,5-PUR/C-1L-R-ES | Cable para sensores/actuadores | Cable para sensores/actuadores, 3-polos, PUR sin halógenos, negro grisáceo RAL 7021, extremo de cable libre, a Conector de válvula C (8 mm), con 1 LED, Circuito: Diodo de libre circulación con limitador de corriente de retención, longitud de cable: 1,5 m, con limitador de corriente de retención para reducción de energía | 33.86 | 1 | AF | Industrial Field Connectivity (IFC) | AF1 | AF1DEA | 1 | 1 | SÍ | PC |  | 59,30 | G | 26 | 186 | 156 | MM | 4046356924634 | 85444290 | DE | EC001855 | Imagen | Catálogo
1712707 | ISPC 16/ 2-ST-10,16 BD:1-2 | Conector para placa de circuito impreso | Conector de placa de circuito impreso, sección nominal: 16 mm², color: verde, corriente nominal: 76 A, tensión nominal (III/2): 1000 V, superficie de contacto: Ag, tipo de conexión del contacto: Macho, número de potenciales: 2, número de filas: 1, número de polos: 2, número de conexiones: 2, familia de artículos: ISPC 16/..-ST, paso: 10,16 mm, tipo de conexión: Conexión por resorte push-in, dirección de conexión conductor/placa de circuito impreso: 0 °, gancho de sujeción: - sin gancho de sujeción, sistema enchufable: COMBICON PC 16, bloqueo: sin, tipo de sujeción: sin, tipo de embalaje: empaquetado en caja | 669.99 | 100 | AA | PCB Connectors (PCC) | AAE | AAEFBB | 50 | 100 | NO | PC |  | 17,46 | G |  |  |  |  | 4055626302287 | 85366990 | IN | EC002638 |  | Catálogo
1401438 | SAC-3P-MS/1,3-PUR/A-1L-Z SCO | Cable | Cable para sensores/actuadores, 3 polos, PUR sin halógenos negro, conector macho recto SPEEDCON M12 a conector de válvula de la construcción A, con 1 LED y diodo Z, longitud de cable: 1,3 m | 23.37 | 1 | AF | Industrial Field Connectivity (IFC) | AF1 | AF1DJA | 1 | 50 | SÍ | PC | F | 73,90 | G | 0 | 0 | 0 |  | 4046356555456 | 85444290 | PL | EC001855 | Imagen | Catálogo
1401465 | SAC-3P-10,0-PUR/C-1L-R-ES | Cable para sensores/actuadores | Cable para sensores/actuadores, 3-polos, PUR sin halógenos, negro grisáceo RAL 7021, extremo de cable libre, a Conector de válvula C (8 mm), con 1 LED, Circuito: Diodo de libre circulación con limitador de corriente de retención, longitud de cable: 10 m, con limitador de corriente de retención para reducción de energía | 53.64 | 1 | AF | Industrial Field Connectivity (IFC) | AF1 | AF1DEA | 1 | 1 | SÍ | PC |  | 317,00 | G | 35 | 205 | 180 | MM | 4046356924665 | 85444290 | DE | EC001855 | Imagen | Catálogo
1050033:0039 | ZB 5,LGS:GLEICHE ZAHLEN 39 | Tira de cinta Zack | Tira Zack, 10 unidades, rotulación longitudinal con el número par: 39, blanco, para ancho de borne: 5,2 mm, clase de montaje: enclavar | 120.91 | 100 | BG | Marking and Installation (MI) | BG2 | BG2122 | 10 | 10 | NO | PC | F | 1,27 | G |  |  |  |  | 4017918561994 | 49119900 | DE | EC000761 |  | Catálogo
1401472 | SAC-4P-10,0-PVC/M 8FS BK VA | Cable para sensores/actuadores | Cable para sensores/actuadores, 4-polos, PVC, negro RAL 9005, extremo de cable libre, a Hembra recta M8, codificación: A, longitud de cable: 10 m | 26.76 | 1 | AF | Industrial Field Connectivity (IFC) | AF1 | AF1BCA | 1 | 50 | NO | PC | F | 289,10 | G | 0 | 0 | 0 |  | 4046356557337 | 85444290 | PL | EC001855 | Imagen | Catálogo
1050033:0004 | ZB 5,LGS:GLEICHE ZAHLEN 4 | Tira de cinta Zack | Tira Zack, 10 unidades, rotulación longitudinal con el número par: 4, blanco, para ancho de borne: 5,2 mm, clase de montaje: enclavar | 120.91 | 100 | BG | Marking and Installation (MI) | BG2 | BG2122 | 10 | 10 | NO | PC |  | 1,33 | G |  |  |  |  | 4017918561642 | 49119900 | DE | EC000761 |  | Catálogo
1050033:0040 | ZB 5,LGS:GLEICHE ZAHLEN 40 | Tira de cinta Zack | Tira Zack, 10 unidades, rotulación longitudinal con el número par: 40, blanco, para ancho de borne: 5,2 mm, clase de montaje: enclavar | 120.91 | 100 | BG | Marking and Installation (MI) | BG2 | BG2122 | 10 | 10 | NO | PC |  | 1,27 | G |  |  |  |  | 4017918562007 | 49119900 | DE | EC000761 |  | Catálogo
1050033:0041 | ZB 5,LGS:GLEICHE ZAHLEN 41 | Tira de cinta Zack | Tira Zack, 10 unidades, rotulación longitudinal con el número par: 41, blanco, para ancho de borne: 5,2 mm, clase de montaje: enclavar | 120.91 | 100 | BG | Marking and Installation (MI) | BG2 | BG2122 | 10 | 10 | NO | PC |  | 1,27 | G |  |  |  |  | 4017918562014 | 49119900 | DE | EC000761 |  | Catálogo
1401542 | SAC-3P- 3,0-PUR/CI-1L-R-ES | Cable para sensores/actuadores | Cable para sensores/actuadores, 3-polos, PUR sin halógenos, negro grisáceo RAL 7021, extremo de cable libre, a Conector de válvula CI (9,4 mm), con 1 LED, Circuito: Diodo de libre circulación con limitador de corriente de retención, longitud de cable: 3 m, con limitador de corriente de retención para reducción de energía | 37.28 | 1 | AF | Industrial Field Connectivity (IFC) | AF1 | AF1DFA | 1 | 1 | SÍ | PC |  | 99,80 | G | 0 | 0 | 0 |  | 4046356924689 | 85444290 | DE | EC001855 | Imagen | Catálogo
1050033:0042 | ZB 5,LGS:GLEICHE ZAHLEN 42 | Tira de cinta Zack | Tira Zack, 10 unidades, rotulación longitudinal con el número par: 42, blanco, para ancho de borne: 5,2 mm, clase de montaje: enclavar | 120.91 | 100 | BG | Marking and Installation (MI) | BG2 | BG2122 | 10 | 10 | NO | PC |  | 1,27 | G |  |  |  |  | 4017918562021 | 49119900 | DE | EC000761 |  | Catálogo
1050033:0043 | ZB 5,LGS:GLEICHE ZAHLEN 43 | Tira de cinta Zack | Tira Zack, 10 unidades, rotulación longitudinal con el número par: 43, blanco, para ancho de borne: 5,2 mm, clase de montaje: enclavar | 120.91 | 100 | BG | Marking and Installation (MI) | BG2 | BG2122 | 10 | 10 | NO | PC |  | 1,27 | G |  |  |  |  | 4017918562038 | 49119900 | DE | EC000761 |  | Catálogo
1050033:0044 | ZB 5,LGS:GLEICHE ZAHLEN 44 | Tira de cinta Zack | Tira Zack, 10 unidades, rotulación longitudinal con el número par: 44, blanco, para ancho de borne: 5,2 mm, clase de montaje: enclavar | 120.91 | 100 | BG | Marking and Installation (MI) | BG2 | BG2122 | 10 | 10 | NO | PC |  | 1,27 | G |  |  |  |  | 4017918562045 | 49119900 | DE | EC000761 |  | Catálogo
1401599 | NBC-M12MSD/ 0,5-93E/M12MSD CO | Cable de red | Cable de red, Ethernet, 4-polos, PUR sin halógenos, azul agua RAL 5021, apantallado, Conector recta M12, codificación: D, a Conector recta M12, codificación: D, longitud de cable: 0,5 m | 54.29 | 1 | AF | Industrial Field Connectivity (IFC) | AF1 | AF1CJI | 1 | 50 | SÍ | PC | F | 60,00 | G | 8 | 290 | 290 | MM | 4046356566667 | 85444210 | PL | EC001855 | Imagen | Catálogo
1401608 | NS 15 BLK PERF 2000MM VPE 10 | Carril simétrico perforado | Carril simétrico perforado, Variante de embalaje con 10 unidades (20 m), según EN 60715, material: Acero, sin recubrimiento, Perfil estándar, color: blanco/aluminio | 1835.45 | 100 | BE | Industrial Cabinet Connectivity (ICC) | BE7 | BE7221 | 20 | 40 | NO | PC |  | 516,00 | G | 0 | 0 | 0 |  | 4017918167356 | 72166190 | DE | EC001285 | Imagen | Catálogo
1401618 | SAC-5P-10-PUR/M12FS SH VA BK | Cable para sensores/actuadores | cable libre de halógeno, negro, apantallado, extremo de cable libre a conector hembra de 5 polos, recto, negro con moleteado VA | 63.24 | 1 | AF | Industrial Field Connectivity (IFC) | AF1 | AF1CKA | 1 | 25 | SÍ | PC | F | 461,40 | G | 0 | 0 | 0 |  | 4046356567855 | 85444290 | PL | EC001855 | Imagen | Catálogo
1401637 | E/MBK | Soporte final | Soporte final, anchura: 6,2 mm, color: Gris | 86.37 | 100 | BE | Industrial Cabinet Connectivity (ICC) | BE7 | BE7111 | 100 | 100 | NO | PC |  | 1,63 | G | 0 | 0 | 0 | MM | 4017918020484 | 39269097 | PL | EC001041 | Imagen | Catálogo
1401676 | SAC-3P- 7,5-PUR/A-1L-Z | Cable para sensores/actuadores | Cable para sensores/actuadores, 3-polos, PUR sin halógenos, negro grisáceo RAL 7021, extremo de cable libre, a Conector de válvula A, con 1 LED, Circuito: Diodo Z, longitud de cable: 7,5 m | 27.78 | 1 | AF | Industrial Field Connectivity (IFC) | AF1 | AF1DAA | 1 | 50 | SÍ | PC | F | 255,33 | G | 0 | 0 | 0 |  | 4046356569132 | 85444290 | PL | EC001855 | Imagen | Catálogo
1401682 | NS 15 PERF 2000MM VPE 10 | Carril simétrico perforado | Carril simétrico perforado, Variante de embalaje con 10 unidades (20 m), según EN 60715, material: Acero, galvanizado, pasivado de capa gruesa, Perfil estándar, color: plateado | 906.59 | 100 | BE | Industrial Cabinet Connectivity (ICC) | BE7 | BE7224 | 20 | 20 | NO | PC |  | 332,00 | G | 0 | 0 | 0 |  | 4017918020491 | 72166190 | DE | EC001285 | Imagen | Catálogo
1401690 | SACB-8X0,5/3X1,0-50,0 HPUR | Bobina de cable principal | Bobina de cable principal, aplicación: Cajas de distribuidores, número de polos: 11, longitud del cable: 50 m | 937.69 | 1 | AF | Industrial Field Connectivity (IFC) | AF3 | AF3ZBX | 1 | 1 | SÍ | PC | F | 5.945,00 | G | 0 | 0 | 0 |  | 4046356569521 | 85444995 | DE | EC003250 | Imagen | Catálogo
1401695 | NS 15 UNPERF 2000MM VPE 10 | Carril simétrico sin perforar | Carril simétrico sin perforar, Variante de embalaje con 10 unidades (20 m), según EN 60715, material: Acero, galvanizado, pasivado de capa gruesa, Perfil estándar, color: plateado | 792.88 | 100 | BE | Industrial Cabinet Connectivity (ICC) | BE7 | BE7214 | 20 | 20 | NO | PC |  | 348,00 | G | 0 | 0 | 0 |  | 4017918020507 | 72166190 | DE | EC001285 | Imagen | Catálogo
1050033:0045 | ZB 5,LGS:GLEICHE ZAHLEN 45 | Tira de cinta Zack | Tira Zack, 10 unidades, rotulación longitudinal con el número par: 45, blanco, para ancho de borne: 5,2 mm, clase de montaje: enclavar | 120.91 | 100 | BG | Marking and Installation (MI) | BG2 | BG2122 | 10 | 10 | NO | PC |  | 1,27 | G |  |  |  |  | 4017918562052 | 49119900 | DE | EC000761 |  | Catálogo
1401726 | SAC-17P-15,0-PVC/FS SCO | Cable para sensores/actuadores | Cable para sensores/actuadores, 17-polos, PVC, negro RAL 9005, extremo de cable libre, a Hembra recta M12 SPEEDCON, codificación: A, longitud de cable: 15 m | 119.99 | 1 | AF | Industrial Field Connectivity (IFC) | AF1 | AF1CGA | 1 | 25 | NO | PC |  | 927,00 | G | 53 | 265 | 240 | MM | 4046356570107 | 85444290 | DE | EC001855 | Imagen | Catálogo
1401729 | SAC-5P-10,0-PUR/M12FSB | Cable para sensores/actuadores | Cable para sensores/actuadores, 5-polos, PUR sin halógenos, negro grisáceo RAL 7021, extremo de cable libre, a Hembra recta M12, codificación: B, longitud de cable: 10 m | 36.08 | 1 | AF | Industrial Field Connectivity (IFC) | AF1 | AF1CDA | 1 | 25 | NO | PC | F | 331,50 | G | 35 | 185 | 180 | MM | 4046356570251 | 85444290 | DE | EC001855 | Imagen | Catálogo
1050033:0046 | ZB 5,LGS:GLEICHE ZAHLEN 46 | Tira de cinta Zack | Tira Zack, 10 unidades, rotulación longitudinal con el número par: 46, blanco, para ancho de borne: 5,2 mm, clase de montaje: enclavar | 120.91 | 100 | BG | Marking and Installation (MI) | BG2 | BG2122 | 10 | 10 | NO | PC |  | 1,27 | G |  |  |  |  | 4017918562069 | 49119900 | DE | EC000761 |  | Catálogo
1050033:0047 | ZB 5,LGS:GLEICHE ZAHLEN 47 | Tira de cinta Zack | Tira Zack, 10 unidades, rotulación longitudinal con el número par: 47, blanco, para ancho de borne: 5,2 mm, clase de montaje: enclavar | 120.91 | 100 | BG | Marking and Installation (MI) | BG2 | BG2122 | 10 | 10 | NO | PC |  | 1,27 | G |  |  |  |  | 4017918562076 | 49119900 | DE | EC000761 |  | Catálogo
1050033:0048 | ZB 5,LGS:GLEICHE ZAHLEN 48 | Tira de cinta Zack | Tira Zack, 10 unidades, rotulación longitudinal con el número par: 48, blanco, para ancho de borne: 5,2 mm, clase de montaje: enclavar | 120.91 | 100 | BG | Marking and Installation (MI) | BG2 | BG2122 | 10 | 10 | NO | PC |  | 1,27 | G |  |  |  |  | 4017918562083 | 49119900 | DE | EC000761 |  | Catálogo
1050033:0049 | ZB 5,LGS:GLEICHE ZAHLEN 49 | Tira de cinta Zack | Tira Zack, 10 unidades, rotulación longitudinal con el número par: 49, blanco, para ancho de borne: 5,2 mm, clase de montaje: enclavar | 120.91 | 100 | BG | Marking and Installation (MI) | BG2 | BG2122 | 10 | 10 | NO | PC |  | 1,27 | G |  |  |  |  | 4017918562090 | 49119900 | DE | EC000761 |  | Catálogo
1050033:0005 | ZB 5,LGS:GLEICHE ZAHLEN 5 | Tira de cinta Zack | Tira Zack, 10 unidades, rotulación longitudinal con el número par: 5, blanco, para ancho de borne: 5,2 mm, clase de montaje: enclavar | 120.91 | 100 | BG | Marking and Installation (MI) | BG2 | BG2122 | 10 | 10 | NO | PC |  | 1,34 | G |  |  |  |  | 4017918561659 | 49119900 | DE | EC000761 |  | Catálogo
1050033:0050 | ZB 5,LGS:GLEICHE ZAHLEN 50 | Tira de cinta Zack | Tira Zack, 10 unidades, rotulación longitudinal con el número par: 50, blanco, para ancho de borne: 5,2 mm, clase de montaje: enclavar | 120.91 | 100 | BG | Marking and Installation (MI) | BG2 | BG2122 | 10 | 10 | NO | PC |  | 1,27 | G |  |  |  |  | 4017918562106 | 49119900 | DE | EC000761 |  | Catálogo
1050033:0051 | ZB 5,LGS:GLEICHE ZAHLEN 51 | Tira de cinta Zack | Tira Zack, 10 unidades, rotulación longitudinal con el número par: 51, blanco, para ancho de borne: 5,2 mm, clase de montaje: enclavar | 120.91 | 100 | BG | Marking and Installation (MI) | BG2 | BG2122 | 10 | 10 | NO | PC |  | 1,27 | G |  |  |  |  | 4017918562113 | 49119900 | DE | EC000761 |  | Catálogo
1401763 | NS 15 AL PERF 2000MM VPE 10 | Carril simétrico perforado | Carril simétrico perforado, Variante de embalaje con 10 unidades (20 m), según EN 60715, material: Aluminio, sin recubrimiento, Perfil estándar, color: plateado | 3481.63 | 100 | BE | Industrial Cabinet Connectivity (ICC) | BE7 | BE7225 | 20 | 20 | NO | PC |  | 115,00 | G | 0 | 0 | 0 |  | 4017918020521 | 76042990 | DE | EC001285 | Imagen | Catálogo
1050033:0052 | ZB 5,LGS:GLEICHE ZAHLEN 52 | Tira de cinta Zack | Tira Zack, 10 unidades, rotulación longitudinal con el número par: 52, blanco, para ancho de borne: 5,2 mm, clase de montaje: enclavar | 120.91 | 100 | BG | Marking and Installation (MI) | BG2 | BG2122 | 10 | 10 | NO | PC |  | 1,27 | G |  |  |  |  | 4017918562120 | 49119900 | DE | EC000761 |  | Catálogo
1401789 | NS 15 BLK UNPERF 2000MM VPE 10 | Carril simétrico sin perforar | Carril simétrico sin perforar, Variante de embalaje con 10 unidades (20 m), según EN 60715, material: Acero, sin recubrimiento, Perfil estándar, color: blanco/aluminio | 1639.84 | 100 | BE | Industrial Cabinet Connectivity (ICC) | BE7 | BE7211 | 20 | 40 | NO | PC |  | 238,00 | G | 0 | 0 | 0 |  | 4017918155421 | 72166190 | DE | EC001285 | Imagen | Catálogo
1050033:0053 | ZB 5,LGS:GLEICHE ZAHLEN 53 | Tira de cinta Zack | Tira Zack, 10 unidades, rotulación longitudinal con el número par: 53, blanco, para ancho de borne: 5,2 mm, clase de montaje: enclavar | 120.91 | 100 | BG | Marking and Installation (MI) | BG2 | BG2122 | 10 | 10 | NO | PC |  | 1,27 | G |  |  |  |  | 4017918562137 | 49119900 | DE | EC000761 |  | Catálogo
1401803 | SAC-4P- 7,0-PUR/M12FS SH | Cable para sensores/actuadores | Cable para sensores/actuadores, 4-polos, PUR sin halógenos, negro grisáceo RAL 7021, apantallado (Advanced Shielding Technology), extremo de cable libre, a Hembra recta M12, codificación: A, longitud de cable: 7 m | 40.34 | 1 | AF | Industrial Field Connectivity (IFC) | AF1 | AF1CJA | 1 | 50 | SÍ | PC | F | 288,30 | G | 0 | 0 | 0 |  | 4046356573344 | 85444290 | PL | EC001855 | Imagen | Catálogo
1401814 | SACC-DSI-MS-5P-M12/0,5 PVSQ0,5 | Conect. enchuf. para apar. pared poster. | Conect. enchuf. para apar. pared poster., Universal, 5-polos, Conector macho, recto, M12-SPEEDCON, A-codificación, Hilos trenzados individuales, longitud de cable: 0,5 m, 0,50 mm², Conductor de PVC, encapsulado, se espera que este artículo no contenga plomo a partir del segundo trimestre de 2026 de acuerdo con RoHS II sin excepción 6c (Pb &lt;0,1 %), una alternativa sin plomo está disponible previamente a petición | 18.82 | 1 | AB | Field Device Connectors (FDC) | ABQ | ABQCGA | 1 | 100 | NO | PC |  | 38,30 | G | 16 | 100 | 90 | MM | 4046356573955 | 85444290 | DE | EC003570 | Imagen | Catálogo
1401819 | SAC-4P-100,0-93P | Cable de sistema de bus | Cable de sistema de bus, Ethernet, 4 conductores, apantallado, PVC, envoltura exterior azul, 2 x 2 x 0,14 mm², bobina de cable: 100 m | 596.51 | 1 | AF | Industrial Field Connectivity (IFC) | AF1 | AF1LFA | 1 | 1 | NO | PC |  | 4.975,10 | G | 130 | 257 | 257 | MM | 4046356574129 | 85444995 | DE | EC003249 | Imagen | Catálogo
1401821 | SAC-4P- 0,3-PUR/M 8FS | Cable para sensores/actuadores | Cable para sensores/actuadores, 4-polos, PUR sin halógenos, negro grisáceo RAL 7021, extremo de cable libre, a Hembra recta M8, codificación: A, longitud de cable: 0,3 m | 10.47 | 1 | AF | Industrial Field Connectivity (IFC) | AF1 | AF1BCA | 1 | 50 | SÍ | PC | F | 11,87 | G | 0 | 0 | 0 |  | 4046356574143 | 85444290 | DE | EC001855 | Imagen | Catálogo
1050033:0054 | ZB 5,LGS:GLEICHE ZAHLEN 54 | Tira de cinta Zack | Tira Zack, 10 unidades, rotulación longitudinal con el número par: 54, blanco, para ancho de borne: 5,2 mm, clase de montaje: enclavar | 120.91 | 100 | BG | Marking and Installation (MI) | BG2 | BG2122 | 10 | 10 | NO | PC |  | 1,27 | G |  |  |  |  | 4017918562144 | 49119900 | DE | EC000761 |  | Catálogo
1401831 | BN-ZB 6,2/WH:UNBEDRUCKT | Tira Zack de índices para rotulado | Tira Zack de índices para rotulado, Tiras, blanco, sin rotular, rotulable con: CMS-P1-PLOTTER, clase de montaje: enchufar, Número de índices individuales: 10, altura del campo de texto: 4 mm, anchura del campo de texto: 4 mm | 156.31 | 100 | BG | Marking and Installation (MI) | BG2 | BG2112 | 10 | 10 | NO | PC |  | 0,48 | G | 5 | 92 | 67 | MM | 4017918020576 | 39269097 | PL | EC000761 | Imagen | Catálogo
1401844 | BN-ZB 7,5/WH:UNBEDRUCKT | Tira Zack de índices para rotulado | Tira Zack de índices para rotulado, Tiras, blanco, sin rotular, rotulable con: CMS-P1-PLOTTER, clase de montaje: enchufar, Número de índices individuales: 10, altura del campo de texto: 4 mm, anchura del campo de texto: 6 mm | 156.31 | 100 | BG | Marking and Installation (MI) | BG2 | BG2112 | 10 | 10 | NO | PC |  | 0,55 | G | 0 | 0 | 0 | MM | 4017918020583 | 39269097 | PL | EC000761 | Imagen | Catálogo
1401846 | SACC-E-M12FS-8CON-PG9/2,0 | Conect. enchuf. para apar. pared delant. | Conect. enchuf. para apar. pared delant., Universal, 8-polos, Hembra de conexión, recto, M12-Estándar, A-codificación, a extremo de cable libre, Hilos trenzados individuales, longitud de cable: 2 m, 0,25 mm², Hilo trenzado TPE, encapsulado, se espera que este artículo no contenga plomo a partir del cuarto trimestre de 2025 de acuerdo con RoHS II sin excepción 6c (Pb &lt;0,1 %), una alternativa sin plomo está disponible previamente a petición | 30.76 | 1 | AB | Field Device Connectors (FDC) | ABQ | ABQCFE | 1 | 50 | NO | PC |  | 65,30 | G | 23 | 100 | 95 | MM | 4046356574259 | 85444290 | DE | EC003570 | Imagen | Catálogo
1401852 | SAC-8P-50,0-PUR/M12FS SH | Cable para sensores/actuadores | Cable para sensores/actuadores, 8-polos, PUR sin halógenos, negro grisáceo RAL 7021, apantallado, extremo de cable libre, a Hembra recta M12, codificación: A, longitud de cable: 50 m | 257.14 | 1 | AF | Industrial Field Connectivity (IFC) | AF1 | AF1CMA | 1 | 10 | SÍ | PC | F | 2.659,00 | G | 90 | 250 | 240 | MM | 4046356574891 | 85444290 | PL | EC001855 | Imagen | Catálogo
1050033:0055 | ZB 5,LGS:GLEICHE ZAHLEN 55 | Tira de cinta Zack | Tira Zack, 10 unidades, rotulación longitudinal con el número par: 55, blanco, para ancho de borne: 5,2 mm, clase de montaje: enclavar | 120.91 | 100 | BG | Marking and Installation (MI) | BG2 | BG2122 | 10 | 10 | NO | PC |  | 1,27 | G |  |  |  |  | 4017918562151 | 49119900 | DE | EC000761 |  | Catálogo
1050033:0056 | ZB 5,LGS:GLEICHE ZAHLEN 56 | Tira de cinta Zack | Tira Zack, 10 unidades, rotulación longitudinal con el número par: 56, blanco, para ancho de borne: 5,2 mm, clase de montaje: enclavar | 120.91 | 100 | BG | Marking and Installation (MI) | BG2 | BG2122 | 10 | 10 | NO | PC |  | 1,27 | G |  |  |  |  | 4017918562168 | 49119900 | DE | EC000761 |  | Catálogo
1050033:0057 | ZB 5,LGS:GLEICHE ZAHLEN 57 | Tira de cinta Zack | Tira Zack, 10 unidades, rotulación longitudinal con el número par: 57, blanco, para ancho de borne: 5,2 mm, clase de montaje: enclavar | 120.91 | 100 | BG | Marking and Installation (MI) | BG2 | BG2122 | 10 | 10 | NO | PC |  | 1,27 | G |  |  |  |  | 4017918562175 | 49119900 | DE | EC000761 |  | Catálogo
1050033:0058 | ZB 5,LGS:GLEICHE ZAHLEN 58 | Tira de cinta Zack | Tira Zack, 10 unidades, rotulación longitudinal con el número par: 58, blanco, para ancho de borne: 5,2 mm, clase de montaje: enclavar | 120.91 | 100 | BG | Marking and Installation (MI) | BG2 | BG2122 | 10 | 10 | NO | PC |  | 1,27 | G |  |  |  |  | 4017918562182 | 49119900 | DE | EC000761 |  | Catálogo
1050033:0059 | ZB 5,LGS:GLEICHE ZAHLEN 59 | Tira de cinta Zack | Tira Zack, 10 unidades, rotulación longitudinal con el número par: 59, blanco, para ancho de borne: 5,2 mm, clase de montaje: enclavar | 120.91 | 100 | BG | Marking and Installation (MI) | BG2 | BG2122 | 10 | 10 | NO | PC |  | 1,27 | G |  |  |  |  | 4017918562199 | 49119900 | DE | EC000761 |  | Catálogo
1050033:0006 | ZB 5,LGS:GLEICHE ZAHLEN 6 | Tira de cinta Zack | Tira Zack, 10 unidades, rotulación longitudinal con el número par: 6, blanco, para ancho de borne: 5,2 mm, clase de montaje: enclavar | 120.91 | 100 | BG | Marking and Installation (MI) | BG2 | BG2122 | 10 | 10 | NO | PC | F | 1,32 | G |  |  |  |  | 4017918561666 | 49119900 | DE | EC000761 |  | Catálogo
1050033:0060 | ZB 5,LGS:GLEICHE ZAHLEN 60 | Tira de cinta Zack | Tira Zack, 10 unidades, rotulación longitudinal con el número par: 60, blanco, para ancho de borne: 5,2 mm, clase de montaje: enclavar | 120.91 | 100 | BG | Marking and Installation (MI) | BG2 | BG2122 | 10 | 10 | NO | PC |  | 1,27 | G |  |  |  |  | 4017918562205 | 49119900 | DE | EC000761 |  | Catálogo
1050033:0061 | ZB 5,LGS:GLEICHE ZAHLEN 61 | Tira de cinta Zack | Tira Zack, 10 unidades, rotulación longitudinal con el número par: 61, blanco, para ancho de borne: 5,2 mm, clase de montaje: enclavar | 120.91 | 100 | BG | Marking and Installation (MI) | BG2 | BG2122 | 10 | 10 | NO | PC |  | 1,27 | G |  |  |  |  | 4017918562212 | 49119900 | DE | EC000761 |  | Catálogo
1050033:0062 | ZB 5,LGS:GLEICHE ZAHLEN 62 | Tira de cinta Zack | Tira Zack, 10 unidades, rotulación longitudinal con el número par: 62, blanco, para ancho de borne: 5,2 mm, clase de montaje: enclavar | 120.91 | 100 | BG | Marking and Installation (MI) | BG2 | BG2122 | 10 | 10 | NO | PC |  | 1,27 | G |  |  |  |  | 4017918562229 | 49119900 | DE | EC000761 |  | Catálogo
1050033:0063 | ZB 5,LGS:GLEICHE ZAHLEN 63 | Tira de cinta Zack | Tira Zack, 10 unidades, rotulación longitudinal con el número par: 63, blanco, para ancho de borne: 5,2 mm, clase de montaje: enclavar | 120.91 | 100 | BG | Marking and Installation (MI) | BG2 | BG2122 | 10 | 10 | NO | PC |  | 1,27 | G |  |  |  |  | 4017918562236 | 49119900 | DE | EC000761 |  | Catálogo
1050033:0064 | ZB 5,LGS:GLEICHE ZAHLEN 64 | Tira de cinta Zack | Tira Zack, 10 unidades, rotulación longitudinal con el número par: 64, blanco, para ancho de borne: 5,2 mm, clase de montaje: enclavar | 120.91 | 100 | BG | Marking and Installation (MI) | BG2 | BG2122 | 10 | 10 | NO | PC |  | 1,27 | G |  |  |  |  | 4017918562243 | 49119900 | DE | EC000761 |  | Catálogo
1050033:0065 | ZB 5,LGS:GLEICHE ZAHLEN 65 | Tira de cinta Zack | Tira Zack, 10 unidades, rotulación longitudinal con el número par: 65, blanco, para ancho de borne: 5,2 mm, clase de montaje: enclavar | 120.91 | 100 | BG | Marking and Installation (MI) | BG2 | BG2122 | 10 | 10 | NO | PC |  | 1,27 | G |  |  |  |  | 4017918562250 | 49119900 | DE | EC000761 |  | Catálogo
1050033:0066 | ZB 5,LGS:GLEICHE ZAHLEN 66 | Tira de cinta Zack | Tira Zack, 10 unidades, rotulación longitudinal con el número par: 66, blanco, para ancho de borne: 5,2 mm, clase de montaje: enclavar | 120.91 | 100 | BG | Marking and Installation (MI) | BG2 | BG2122 | 10 | 10 | NO | PC |  | 1,27 | G |  |  |  |  | 4017918562267 | 49119900 | DE | EC000761 |  | Catálogo
1050033:0067 | ZB 5,LGS:GLEICHE ZAHLEN 67 | Tira de cinta Zack | Tira Zack, 10 unidades, rotulación longitudinal con el número par: 67, blanco, para ancho de borne: 5,2 mm, clase de montaje: enclavar | 120.91 | 100 | BG | Marking and Installation (MI) | BG2 | BG2122 | 10 | 10 | NO | PC |  | 1,27 | G |  |  |  |  | 4017918562274 | 49119900 | DE | EC000761 |  | Catálogo
1050033:0068 | ZB 5,LGS:GLEICHE ZAHLEN 68 | Tira de cinta Zack | Tira Zack, 10 unidades, rotulación longitudinal con el número par: 68, blanco, para ancho de borne: 5,2 mm, clase de montaje: enclavar | 120.91 | 100 | BG | Marking and Installation (MI) | BG2 | BG2122 | 10 | 10 | NO | PC |  | 1,27 | G |  |  |  |  | 4017918562281 | 49119900 | DE | EC000761 |  | Catálogo
1050033:0069 | ZB 5,LGS:GLEICHE ZAHLEN 69 | Tira de cinta Zack | Tira Zack, 10 unidades, rotulación longitudinal con el número par: 69, blanco, para ancho de borne: 5,2 mm, clase de montaje: enclavar | 120.91 | 100 | BG | Marking and Installation (MI) | BG2 | BG2122 | 10 | 10 | NO | PC |  | 1,27 | G |  |  |  |  | 4017918562298 | 49119900 | DE | EC000761 |  | Catálogo
1050033:0007 | ZB 5,LGS:GLEICHE ZAHLEN 7 | Tira de cinta Zack | Tira Zack, 10 unidades, rotulación longitudinal con el número par: 7, blanco, para ancho de borne: 5,2 mm, clase de montaje: enclavar | 120.91 | 100 | BG | Marking and Installation (MI) | BG2 | BG2122 | 10 | 10 | NO | PC |  | 1,34 | G |  |  |  |  | 4017918561673 | 49119900 | DE | EC000761 |  | Catálogo
1050033:0070 | ZB 5,LGS:GLEICHE ZAHLEN 70 | Tira de cinta Zack | Tira Zack, 10 unidades, rotulación longitudinal con el número par: 70, blanco, para ancho de borne: 5,2 mm, clase de montaje: enclavar | 120.91 | 100 | BG | Marking and Installation (MI) | BG2 | BG2122 | 10 | 10 | NO | PC |  | 1,32 | G |  |  |  |  | 4017918562304 | 49119900 | DE | EC000761 |  | Catálogo
1050033:0071 | ZB 5,LGS:GLEICHE ZAHLEN 71 | Tira de cinta Zack | Tira Zack, 10 unidades, rotulación longitudinal con el número par: 71, blanco, para ancho de borne: 5,2 mm, clase de montaje: enclavar | 120.91 | 100 | BG | Marking and Installation (MI) | BG2 | BG2122 | 10 | 10 | NO | PC |  | 1,27 | G |  |  |  |  | 4017918562311 | 49119900 | DE | EC000761 |  | Catálogo
1050033:0072 | ZB 5,LGS:GLEICHE ZAHLEN 72 | Tira de cinta Zack | Tira Zack, 10 unidades, rotulación longitudinal con el número par: 72, blanco, para ancho de borne: 5,2 mm, clase de montaje: enclavar | 120.91 | 100 | BG | Marking and Installation (MI) | BG2 | BG2122 | 10 | 10 | NO | PC |  | 1,27 | G |  |  |  |  | 4017918562328 | 49119900 | DE | EC000761 |  | Catálogo
1050033:0073 | ZB 5,LGS:GLEICHE ZAHLEN 73 | Tira de cinta Zack | Tira Zack, 10 unidades, rotulación longitudinal con el número par: 73, blanco, para ancho de borne: 5,2 mm, clase de montaje: enclavar | 120.91 | 100 | BG | Marking and Installation (MI) | BG2 | BG2122 | 10 | 10 | NO | PC |  | 1,27 | G |  |  |  |  | 4017918562335 | 49119900 | DE | EC000761 |  | Catálogo
1050033:0074 | ZB 5,LGS:GLEICHE ZAHLEN 74 | Tira de cinta Zack | Tira Zack, 10 unidades, rotulación longitudinal con el número par: 74, blanco, para ancho de borne: 5,2 mm, clase de montaje: enclavar | 120.91 | 100 | BG | Marking and Installation (MI) | BG2 | BG2122 | 10 | 10 | NO | PC |  | 1,27 | G |  |  |  |  | 4017918562342 | 49119900 | DE | EC000761 |  | Catálogo
1050033:0075 | ZB 5,LGS:GLEICHE ZAHLEN 75 | Tira de cinta Zack | Tira Zack, 10 unidades, rotulación longitudinal con el número par: 75, blanco, para ancho de borne: 5,2 mm, clase de montaje: enclavar | 120.91 | 100 | BG | Marking and Installation (MI) | BG2 | BG2122 | 10 | 10 | NO | PC |  | 1,27 | G |  |  |  |  | 4017918562359 | 49119900 | DE | EC000761 |  | Catálogo
1050033:0076 | ZB 5,LGS:GLEICHE ZAHLEN 76 | Tira de cinta Zack | Tira Zack, 10 unidades, rotulación longitudinal con el número par: 76, blanco, para ancho de borne: 5,2 mm, clase de montaje: enclavar | 120.91 | 100 | BG | Marking and Installation (MI) | BG2 | BG2122 | 10 | 10 | NO | PC |  | 1,27 | G |  |  |  |  | 4017918562366 | 49119900 | DE | EC000761 |  | Catálogo
1050033:0077 | ZB 5,LGS:GLEICHE ZAHLEN 77 | Tira de cinta Zack | Tira Zack, 10 unidades, rotulación longitudinal con el número par: 77, blanco, para ancho de borne: 5,2 mm, clase de montaje: enclavar | 120.91 | 100 | BG | Marking and Installation (MI) | BG2 | BG2122 | 10 | 10 | NO | PC |  | 1,27 | G |  |  |  |  | 4017918562373 | 49119900 | DE | EC000761 |  | Catálogo
1050033:0078 | ZB 5,LGS:GLEICHE ZAHLEN 78 | Tira de cinta Zack | Tira Zack, 10 unidades, rotulación longitudinal con el número par: 78, blanco, para ancho de borne: 5,2 mm, clase de montaje: enclavar | 120.91 | 100 | BG | Marking and Installation (MI) | BG2 | BG2122 | 10 | 10 | NO | PC |  | 1,27 | G |  |  |  |  | 4017918562380 | 49119900 | DE | EC000761 |  | Catálogo
1050033:0079 | ZB 5,LGS:GLEICHE ZAHLEN 79 | Tira de cinta Zack | Tira Zack, 10 unidades, rotulación longitudinal con el número par: 79, blanco, para ancho de borne: 5,2 mm, clase de montaje: enclavar | 120.91 | 100 | BG | Marking and Installation (MI) | BG2 | BG2122 | 10 | 10 | NO | PC |  | 1,27 | G |  |  |  |  | 4017918562397 | 49119900 | DE | EC000761 |  | Catálogo
1050033:0008 | ZB 5,LGS:GLEICHE ZAHLEN 8 | Tira de cinta Zack | Tira Zack, 10 unidades, rotulación longitudinal con el número par: 8, blanco, para ancho de borne: 5,2 mm, clase de montaje: enclavar | 120.91 | 100 | BG | Marking and Installation (MI) | BG2 | BG2122 | 10 | 10 | NO | PC | F | 1,27 | G |  |  |  |  | 4017918561680 | 49119900 | DE | EC000761 |  | Catálogo
1050033:0080 | ZB 5,LGS:GLEICHE ZAHLEN 80 | Tira de cinta Zack | Tira Zack, 10 unidades, rotulación longitudinal con el número par: 80, blanco, para ancho de borne: 5,2 mm, clase de montaje: enclavar | 120.91 | 100 | BG | Marking and Installation (MI) | BG2 | BG2122 | 10 | 10 | NO | PC |  | 1,27 | G |  |  |  |  | 4017918562403 | 49119900 | DE | EC000761 |  | Catálogo
1050033:0081 | ZB 5,LGS:GLEICHE ZAHLEN 81 | Tira de cinta Zack | Tira Zack, 10 unidades, rotulación longitudinal con el número par: 81, blanco, para ancho de borne: 5,2 mm, clase de montaje: enclavar | 120.91 | 100 | BG | Marking and Installation (MI) | BG2 | BG2122 | 10 | 10 | NO | PC |  | 1,27 | G |  |  |  |  | 4017918562410 | 49119900 | DE | EC000761 |  | Catálogo
1050033:0082 | ZB 5,LGS:GLEICHE ZAHLEN 82 | Tira de cinta Zack | Tira Zack, 10 unidades, rotulación longitudinal con el número par: 82, blanco, para ancho de borne: 5,2 mm, clase de montaje: enclavar | 120.91 | 100 | BG | Marking and Installation (MI) | BG2 | BG2122 | 10 | 10 | NO | PC |  | 1,27 | G |  |  |  |  | 4017918562427 | 49119900 | DE | EC000761 |  | Catálogo
1050033:0083 | ZB 5,LGS:GLEICHE ZAHLEN 83 | Tira de cinta Zack | Tira Zack, 10 unidades, rotulación longitudinal con el número par: 83, blanco, para ancho de borne: 5,2 mm, clase de montaje: enclavar | 120.91 | 100 | BG | Marking and Installation (MI) | BG2 | BG2122 | 10 | 10 | NO | PC |  | 1,27 | G |  |  |  |  | 4017918562434 | 49119900 | DE | EC000761 |  | Catálogo
1050033:0084 | ZB 5,LGS:GLEICHE ZAHLEN 84 | Tira de cinta Zack | Tira Zack, 10 unidades, rotulación longitudinal con el número par: 84, blanco, para ancho de borne: 5,2 mm, clase de montaje: enclavar | 120.91 | 100 | BG | Marking and Installation (MI) | BG2 | BG2122 | 10 | 10 | NO | PC |  | 1,27 | G |  |  |  |  | 4017918562441 | 49119900 | DE | EC000761 |  | Catálogo
1050033:0085 | ZB 5,LGS:GLEICHE ZAHLEN 85 | Tira de cinta Zack | Tira Zack, 10 unidades, rotulación longitudinal con el número par: 85, blanco, para ancho de borne: 5,2 mm, clase de montaje: enclavar | 120.91 | 100 | BG | Marking and Installation (MI) | BG2 | BG2122 | 10 | 10 | NO | PC |  | 1,27 | G |  |  |  |  | 4017918562458 | 49119900 | DE | EC000761 |  | Catálogo
1050033:0086 | ZB 5,LGS:GLEICHE ZAHLEN 86 | Tira de cinta Zack | Tira Zack, 10 unidades, rotulación longitudinal con el número par: 86, blanco, para ancho de borne: 5,2 mm, clase de montaje: enclavar | 120.91 | 100 | BG | Marking and Installation (MI) | BG2 | BG2122 | 10 | 10 | NO | PC |  | 1,27 | G |  |  |  |  | 4017918562465 | 49119900 | DE | EC000761 |  | Catálogo
1050033:0087 | ZB 5,LGS:GLEICHE ZAHLEN 87 | Tira de cinta Zack | Tira Zack, 10 unidades, rotulación longitudinal con el número par: 87, blanco, para ancho de borne: 5,2 mm, clase de montaje: enclavar | 120.91 | 100 | BG | Marking and Installation (MI) | BG2 | BG2122 | 10 | 10 | NO | PC |  | 1,27 | G |  |  |  |  | 4017918562472 | 49119900 | DE | EC000761 |  | Catálogo
1050033:0088 | ZB 5,LGS:GLEICHE ZAHLEN 88 | Tira de cinta Zack | Tira Zack, 10 unidades, rotulación longitudinal con el número par: 88, blanco, para ancho de borne: 5,2 mm, clase de montaje: enclavar | 120.91 | 100 | BG | Marking and Installation (MI) | BG2 | BG2122 | 10 | 10 | NO | PC |  | 1,27 | G |  |  |  |  | 4017918562489 | 49119900 | DE | EC000761 |  | Catálogo
1050033:0089 | ZB 5,LGS:GLEICHE ZAHLEN 89 | Tira de cinta Zack | Tira Zack, 10 unidades, rotulación longitudinal con el número par: 89, blanco, para ancho de borne: 5,2 mm, clase de montaje: enclavar | 120.91 | 100 | BG | Marking and Installation (MI) | BG2 | BG2122 | 10 | 10 | NO | PC |  | 1,27 | G |  |  |  |  | 4017918562496 | 49119900 | DE | EC000761 |  | Catálogo
1050033:0009 | ZB 5,LGS:GLEICHE ZAHLEN 9 | Tira de cinta Zack | Tira Zack, 10 unidades, rotulación longitudinal con el número par: 9, blanco, para ancho de borne: 5,2 mm, clase de montaje: enclavar | 120.91 | 100 | BG | Marking and Installation (MI) | BG2 | BG2122 | 10 | 10 | NO | PC |  | 1,35 | G |  |  |  |  | 4017918561697 | 49119900 | DE | EC000761 |  | Catálogo
1050033:0090 | ZB 5,LGS:GLEICHE ZAHLEN 90 | Tira de cinta Zack | Tira Zack, 10 unidades, rotulación longitudinal con el número par: 90, blanco, para ancho de borne: 5,2 mm, clase de montaje: enclavar | 120.91 | 100 | BG | Marking and Installation (MI) | BG2 | BG2122 | 10 | 10 | NO | PC |  | 1,27 | G |  |  |  |  | 4017918562502 | 49119900 | DE | EC000761 |  | Catálogo
1050033:0091 | ZB 5,LGS:GLEICHE ZAHLEN 91 | Tira de cinta Zack | Tira Zack, 10 unidades, rotulación longitudinal con el número par: 91, blanco, para ancho de borne: 5,2 mm, clase de montaje: enclavar | 120.91 | 100 | BG | Marking and Installation (MI) | BG2 | BG2122 | 10 | 10 | NO | PC |  | 1,27 | G |  |  |  |  | 4017918562519 | 49119900 | DE | EC000761 |  | Catálogo
1050033:0092 | ZB 5,LGS:GLEICHE ZAHLEN 92 | Tira de cinta Zack | Tira Zack, 10 unidades, rotulación longitudinal con el número par: 92, blanco, para ancho de borne: 5,2 mm, clase de montaje: enclavar | 120.91 | 100 | BG | Marking and Installation (MI) | BG2 | BG2122 | 10 | 10 | NO | PC | F | 1,27 | G |  |  |  |  | 4017918562526 | 49119900 | DE | EC000761 |  | Catálogo
1050033:0093 | ZB 5,LGS:GLEICHE ZAHLEN 93 | Tira de cinta Zack | Tira Zack, 10 unidades, rotulación longitudinal con el número par: 93, blanco, para ancho de borne: 5,2 mm, clase de montaje: enclavar | 120.91 | 100 | BG | Marking and Installation (MI) | BG2 | BG2122 | 10 | 10 | NO | PC |  | 1,27 | G |  |  |  |  | 4017918562533 | 49119900 | DE | EC000761 |  | Catálogo
1050033:0094 | ZB 5,LGS:GLEICHE ZAHLEN 94 | Tira de cinta Zack | Tira Zack, 10 unidades, rotulación longitudinal con el número par: 94, blanco, para ancho de borne: 5,2 mm, clase de montaje: enclavar | 120.91 | 100 | BG | Marking and Installation (MI) | BG2 | BG2122 | 10 | 10 | NO | PC |  | 1,27 | G |  |  |  |  | 4017918562540 | 49119900 | DE | EC000761 |  | Catálogo
1050033:0095 | ZB 5,LGS:GLEICHE ZAHLEN 95 | Tira de cinta Zack | Tira Zack, 10 unidades, rotulación longitudinal con el número par: 95, blanco, para ancho de borne: 5,2 mm, clase de montaje: enclavar | 120.91 | 100 | BG | Marking and Installation (MI) | BG2 | BG2122 | 10 | 10 | NO | PC |  | 1,27 | G |  |  |  |  | 4017918562557 | 49119900 | DE | EC000761 |  | Catálogo
1050033:0096 | ZB 5,LGS:GLEICHE ZAHLEN 96 | Tira de cinta Zack | Tira Zack, 10 unidades, rotulación longitudinal con el número par: 96, blanco, para ancho de borne: 5,2 mm, clase de montaje: enclavar | 120.91 | 100 | BG | Marking and Installation (MI) | BG2 | BG2122 | 10 | 10 | NO | PC |  | 1,27 | G |  |  |  |  | 4017918562564 | 49119900 | DE | EC000761 |  | Catálogo
1050033:0097 | ZB 5,LGS:GLEICHE ZAHLEN 97 | Tira de cinta Zack | Tira Zack, 10 unidades, rotulación longitudinal con el número par: 97, blanco, para ancho de borne: 5,2 mm, clase de montaje: enclavar | 120.91 | 100 | BG | Marking and Installation (MI) | BG2 | BG2122 | 10 | 10 | NO | PC |  | 1,27 | G |  |  |  |  | 4017918562571 | 49119900 | DE | EC000761 |  | Catálogo
1050033:0098 | ZB 5,LGS:GLEICHE ZAHLEN 98 | Tira de cinta Zack | Tira Zack, 10 unidades, rotulación longitudinal con el número par: 98, blanco, para ancho de borne: 5,2 mm, clase de montaje: enclavar | 120.91 | 100 | BG | Marking and Installation (MI) | BG2 | BG2122 | 10 | 10 | NO | PC |  | 1,27 | G |  |  |  |  | 4017918562588 | 49119900 | DE | EC000761 |  | Catálogo
1050033:0099 | ZB 5,LGS:GLEICHE ZAHLEN 99 | Tira de cinta Zack | Tira Zack, 10 unidades, rotulación longitudinal con el número par: 99, blanco, para ancho de borne: 5,2 mm, clase de montaje: enclavar | 120.91 | 100 | BG | Marking and Installation (MI) | BG2 | BG2122 | 10 | 10 | NO | PC |  | 1,27 | G |  |  |  |  | 4017918562595 | 49119900 | DE | EC000761 |  | Catálogo
1401994 | SAC-4P-10,0-PVC/M 8FS VA | Cable para sensores/actuadores | Cable para sensores/actuadores, 4-polos, PVC, negro RAL 9005, extremo de cable libre, a Hembra recta M8, codificación: A, longitud de cable: 10 m | 23.59 | 1 | AF | Industrial Field Connectivity (IFC) | AF1 | AF1BCA | 1 | 50 | SÍ | PC |  | 299,70 | G | 0 | 0 | 0 |  | 4046356912136 | 85444290 | PL | EC001855 | Imagen | Catálogo
1401999 | SAC-5P-M12MSB CAN TR | Resistencia de cierre | Resistencia de cierre CANopen®/DeviceNet™ M12 | 26.38 | 1 | AF | Industrial Field Connectivity (IFC) | AF1 | AF1GVX | 5 | 100 | NO | PC | F | 11,31 | G | 35 | 39 | 113 | MM | 4046356579025 | 85332100 | DE | EC000448 | Imagen | Catálogo
1402014 | SACC-DSI-FSD-4P-L180/12 FD SH | Conect. enchuf. para apar. pared poster. | Conect. enchuf. para apar. pared poster., Universal, 4-polos, apantallado, Hembra de conexión, recto, M12-SPEEDCON, D-codificación, Soldadura por ola | 26.0178 | 1 | AB | Field Device Connectors (FDC) | ABQ | ABQEHD | 20 | 100 | SÍ | PC | F | 13,96 | G | 0 | 0 | 0 |  | 4046356579742 | 85366990 | DE | EC003568 | Imagen | Catálogo
1050091:- | ZB 5,LGS:SYMBOLE - | Tira de cinta Zack | Tira Zack, rotulación longitudinal con el símbolo: -, blanco, para ancho de borne: 5,2 mm, clase de montaje: enclavar | 120.91 | 100 | BG | Marking and Installation (MI) | BG2 | BG2122 | 10 | 10 | NO | PC |  | 1,36 | G |  |  |  |  | 4017918510497 | 49119900 | DE | EC000761 |  | Catálogo
1050091:+ | ZB 5,LGS:SYMBOLE + | Tira de cinta Zack | Tira Zack, rotulación longitudinal con el símbolo: +, blanco, para ancho de borne: 5,2 mm, clase de montaje: enclavar | 120.91 | 100 | BG | Marking and Installation (MI) | BG2 | BG2122 | 10 | 10 | NO | PC | F | 1,33 | G |  |  |  |  | 4017918510480 | 49119900 | DE | EC000761 |  | Catálogo
1402129 | VS-M12FSBP-IP20-93E-LI/0,25 | Conect. enchuf. para apar. pared poster. | Conect. enchuf. para apar. pared poster., índice de protección: IP65/IP67, longitud de cable: 0,25 m, número de polos: 4, 100 MBit/s, CAT5, salida de cables: recta, Ethernet, 2x2xAWG26/7, SF/UTP, azul agua RAL 5021 | 59.87 | 1 | AB | Field Device Connectors (FDC) | ABN | ABNPAB | 1 | 50 | NO | PC | F | 44,00 | G | 20 | 290 | 20 | MM | 4046356584883 | 85444290 | PL | EC003570 | Imagen | Catálogo
1402137 | SACC-DSI-MS-5CON-M12/0,6 SCO | Conect. enchuf. para apar. pared poster. | Conect. enchuf. para apar. pared poster., Universal, 5-polos, Conector macho, recto, M12-SPEEDCON, A-codificación, a extremo de cable libre, Hilos trenzados individuales, longitud de cable: 0,6 m, 0,34 mm², Hilo trenzado TPE, encapsulado, se espera que este artículo no contenga plomo a partir del segundo trimestre de 2026 de acuerdo con RoHS II sin excepción 6c (Pb &lt;0,1 %), una alternativa sin plomo está disponible previamente a petición | 19.96 | 1 | AB | Field Device Connectors (FDC) | ABQ | ABQCGA | 1 | 100 | NO | PC |  | 31,80 | G | 17 | 100 | 140 | MM | 4046356584906 | 85444290 | DE | EC003570 | Imagen | Catálogo
1402146 | SAC-5P-15,0-PUR/M12FR | Cable para sensores/actuadores | Cable para sensores/actuadores, 5-polos, PUR sin halógenos, negro grisáceo RAL 7021, extremo de cable libre, a Hembra acodado M12, codificación: A, longitud de cable: 15 m | 44.57 | 1 | AF | Industrial Field Connectivity (IFC) | AF1 | AF1CDA | 1 | 5 | NO | PC | F | 482,80 | G | 0 | 0 | 0 |  | 4046356585989 | 85444290 | DE | EC001855 | Imagen | Catálogo
1402147 | SAC-5P- 5,0-115/M12FS | Cable para sensores/actuadores | Cable para sensores/actuadores, 5-polos, PUR sin halógenos, negro grisáceo RAL 7021, extremo de cable libre, a Hembra recta M12, codificación: A, longitud de cable: 5 m | 21.87 | 1 | AF | Industrial Field Connectivity (IFC) | AF1 | AF1CDA | 1 | 1 | SÍ | PC |  | 183,00 | G | 29 | 210 | 205 | MM | 4046356585996 | 85444290 | DE | EC001855 | Imagen | Catálogo
1050091:ERDE | ZB 5,LGS:SYMBOLE ERDE | Tira de cinta Zack | Tira Zack, rotulación longitudinal con el símbolo: ERDE, blanco, para ancho de borne: 5,2 mm, clase de montaje: enclavar | 120.91 | 100 | BG | Marking and Installation (MI) | BG2 | BG2122 | 10 | 10 | NO | PC |  | 1,37 | G |  |  |  |  | 4017918488055 | 49119900 | DE | EC000761 |  | Catálogo
1402176 | SAC-12P-15,0-35T/FS SH SCO | Cable para sensores/actuadores | Cable para sensores/actuadores, 12-polos, PUR/PVC, negro RAL 9005, apantallado, extremo de cable libre, a Hembra recta M12 SPEEDCON, codificación: A, longitud de cable: 15 m | 224.02 | 1 | AF | Industrial Field Connectivity (IFC) | AF1 | AF1CNA | 1 | 1 | NO | PC |  | 1.392,40 | G | 67 | 280 | 270 | MM | 4046356586962 | 85444290 | DE | EC001855 | Imagen | Catálogo
1402214 | SACC-E-MS-4CON-M16/1,1 SCO | Conect. enchuf. para apar. pared delant. | Conect. enchuf. para apar. pared delant., Universal, 4-polos, Conector macho, recto, M12-SPEEDCON, A-codificación, a extremo de cable libre, Hilos trenzados individuales, longitud de cable: 1,1 m, 0,34 mm², Hilo trenzado TPE, encapsulado | 19.74 | 1 | AB | Field Device Connectors (FDC) | ABQ | ABQCEB | 1 | 50 | NO | PC |  | 39,00 | G | 145 | 95 | 20 | MM | 4046356588584 | 85444290 | DE | EC003570 | Imagen | Catálogo
1050091:L1 | ZB 5,LGS:SYMBOLE L1 | Tira de cinta Zack | Tira Zack, rotulación longitudinal con el símbolo: L1, blanco, para ancho de borne: 5,2 mm, clase de montaje: enclavar | 120.91 | 100 | BG | Marking and Installation (MI) | BG2 | BG2122 | 10 | 10 | NO | PC |  | 1,34 | G |  |  |  |  | 4017918488093 | 49119900 | DE | EC000761 |  | Catálogo
1402231 | SAC-5P-M12MS/ 1,5-PUR SH5 | Cable para sensores/actuadores | Cable para sensores/actuadores, 5-polos, PUR sin halógenos, negro grisáceo RAL 7021, apantallado, Conector recta M12, codificación: A, a extremo de cable libre, longitud de cable: 1,5 m | 27.42 | 1 | AF | Industrial Field Connectivity (IFC) | AF1 | AF1CDA | 1 | 50 | SÍ | PC | F | 67,00 | G | 0 | 0 | 0 |  | 4046356589437 | 85444290 | PL | EC001855 | Imagen | Catálogo
1104277 | PC 6-16/ 7-G1F-10,16 BK | Carcasa de base para placa de circuito impreso | Carcasa base placa de circuito impreso, sección nominal: 16 mm², color: negro, corriente nominal: 76 A (41 A en combinación con conector PC 6), tensión nominal (III/2): 1000 V, superficie contactos: plata, tipo de conexión del contacto: Macho, número de potenciales: 7, número de filas: 1, número de polos: 7, número de conexiones: 7, familia de artículos: PC 6-16/..-G1F, paso: 10,16 mm, montaje: Soldadura por ola, disposición de pines: Disposición de pines lineal, longitud del pin [P]: 4,1 mm, número de pines de soldadura por potencial: 3, sistema enchufable: COMBICON PC 16, Orientación de la cara enchufable: Estándar, bloqueo: Bloqueo por tornillo, tipo de fijación: Sujeción aérea (rosca), tipo de embalaje: empaquetado en caja | 1197.15 | 100 | AA | PCB Connectors (PCC) | AAE | AAESBB | 50 | 50 | NO | PC |  | 34,11 | G | 194 | 181 | 113 | MM | 4055626970165 | 85366930 | PL | EC002637 | Imagen | Catálogo
1050091:L2 | ZB 5,LGS:SYMBOLE L2 | Tira de cinta Zack | Tira Zack, rotulación longitudinal con el símbolo: L2, blanco, para ancho de borne: 5,2 mm, clase de montaje: enclavar | 120.91 | 100 | BG | Marking and Installation (MI) | BG2 | BG2122 | 10 | 10 | NO | PC |  | 1,35 | G |  |  |  |  | 4017918488086 | 49119900 | DE | EC000761 |  | Catálogo
1050091:L3 | ZB 5,LGS:SYMBOLE L3 | Tira de cinta Zack | Tira Zack, rotulación longitudinal con el símbolo: L3, blanco, para ancho de borne: 5,2 mm, clase de montaje: enclavar | 120.91 | 100 | BG | Marking and Installation (MI) | BG2 | BG2122 | 10 | 10 | NO | PC |  | 1,36 | G |  |  |  |  | 4017918488079 | 49119900 | DE | EC000761 |  | Catálogo
1402302 | SAC-4P- 5,0-PVC/M 8FR BK | Cable para sensores/actuadores | Cable para sensores/actuadores, 4-polos, PVC, negro RAL 9005, extremo de cable libre, a Hembra acodado M8, codificación: A, longitud de cable: 5 m | 15.24 | 1 | AF | Industrial Field Connectivity (IFC) | AF1 | AF1BCA | 1 | 50 | SÍ | PC | F | 150,10 | G | 30 | 170 | 170 | MM | 4046356593830 | 85444290 | DE | EC001855 | Imagen | Catálogo
1402304 | SACB-16X0,5/ 3X1,0-50,0 80MC | Bobina de cable principal | Cable principal para cajas de sensores/actuadores, 19 conductores, sin apantallar, PUR sin halógenos, apto para cadenas de arrastre y robots, envoltura exterior negra, 16 x 0,5 mm² + 3 x 1,0 mm² | 1635.66 | 1 | AF | Industrial Field Connectivity (IFC) | AF3 | AF3ZBX | 1 | 1 | SÍ | PC | F | 9.200,00 | G | 130 | 380 | 380 | MM | 4046356594196 | 85444995 | DE | EC003250 | Imagen | Catálogo
1050091:PE | ZB 5,LGS:SYMBOLE PE | Tira de cinta Zack | Tira Zack, rotulación longitudinal con el símbolo: PE, blanco, para ancho de borne: 5,2 mm, clase de montaje: enclavar | 120.91 | 100 | BG | Marking and Installation (MI) | BG2 | BG2122 | 10 | 10 | NO | PC |  | 1,27 | G |  |  |  |  | 4017918510589 | 49119900 | DE | EC000761 |  | Catálogo
1050020:0101 | ZB 5,QR:FORTL.ZAHLEN 101-110 | Tira de cinta Zack | Tira Zack, 10 unidades, rotulación vertical con los números pares sucesivos: 101 ... 110, blanco, para ancho de borne: 5,2 mm, clase de montaje: enclavar | 120.91 | 100 | BG | Marking and Installation (MI) | BG2 | BG2122 | 10 | 10 | NO | PC | F | 1,34 | G |  |  |  |  | 4017918507800 | 49119900 | DE | EC000761 |  | Catálogo
1402338 | SAC-4P-10,0-PVC/M12FS SH | Cable para sensores/actuadores | Cable para sensores/actuadores, 4-polos (Advanced Shielding Technology), extremo de cable libre, a Hembra recta M12, codificación: A, longitud de cable: 10 m | 31.77 | 1 | AF | Industrial Field Connectivity (IFC) | AF1 | AF1CJA | 1 | 50 | NO | PC | F | 540,00 | G | 0 | 0 | 0 |  | 4046356912235 | 85444290 | PL | EC001855 | Imagen | Catálogo
1050020:0001 | ZB 5,QR:FORTL.ZAHLEN 1-10 | Tira de cinta Zack | Tira Zack, 10 unidades, rotulación vertical con los números pares sucesivos: 1 ... 10, blanco, para ancho de borne: 5,2 mm, clase de montaje: enclavar | 120.91 | 100 | BG | Marking and Installation (MI) | BG2 | BG2122 | 10 | 10 | NO | PC |  | 1,37 | G |  |  |  |  | 4017918507701 | 49119900 | DE | EC000761 |  | Catálogo
1050020:0111 | ZB 5,QR:FORTL.ZAHLEN 111-120 | Tira de cinta Zack | Tira Zack, 10 unidades, rotulación vertical con los números pares sucesivos: 111 ... 120, blanco, para ancho de borne: 5,2 mm, clase de montaje: enclavar | 120.91 | 100 | BG | Marking and Installation (MI) | BG2 | BG2122 | 10 | 10 | NO | PC | F | 1,28 | G |  |  |  |  | 4017918507817 | 49119900 | DE | EC000761 |  | Catálogo
1050020:0011 | ZB 5,QR:FORTL.ZAHLEN 11-20 | Tira de cinta Zack | Tira Zack, 10 unidades, rotulación vertical con los números pares sucesivos: 11 ... 20, blanco, para ancho de borne: 5,2 mm, clase de montaje: enclavar | 120.91 | 100 | BG | Marking and Installation (MI) | BG2 | BG2122 | 10 | 10 | NO | PC |  | 1,34 | G |  |  |  |  | 4017918507718 | 49119900 | DE | EC000761 |  | Catálogo
1050020:0121 | ZB 5,QR:FORTL.ZAHLEN 121-130 | Tira de cinta Zack | Tira Zack, 10 unidades, rotulación vertical con los números pares sucesivos: 121 ... 130, blanco, para ancho de borne: 5,2 mm, clase de montaje: enclavar | 120.91 | 100 | BG | Marking and Installation (MI) | BG2 | BG2122 | 10 | 10 | NO | PC |  | 1,34 | G |  |  |  |  | 4017918507824 | 49119900 | DE | EC000761 |  | Catálogo
1402374 | SAC-5P-MS/ 0,5-PURSH/FS BK PHN | Cable para sensores/actuadores | Cable para sensores/actuadores, 5-polos, PUR sin halógenos, negro grisáceo RAL 7021, apantallado, Conector recta M12 SPEEDCON, codificación: A, a Hembra recta M12 SPEEDCON, codificación: A, longitud de cable: 0,5 m | 26.89 | 1 | AF | Industrial Field Connectivity (IFC) | AF1 | AF1CDA | 1 | 50 | NO | PC |  | 40,50 | G | 15 | 160 | 125 | MM | 4046356610636 | 85444290 | PL | EC001855 | Imagen | Catálogo
1402378 | SAC-2P-M12MSB/0,2-915/M12FSBVA | Cable de sistema de bus | Cable de sistema de bus, PROFIBUS, 2-polos, PUR/PVC, azul, apantallado, Conector recta M12, codificación: B, a Hembra recta M12, codificación: B, longitud de cable: 0,2 m | 64.62 | 1 | AF | Industrial Field Connectivity (IFC) | AF1 | AF1CJC | 1 | 50 | NO | PC | F | 53,00 | G | 0 | 0 | 0 |  | 4046356610865 | 85444290 | PL | EC001855 | Imagen | Catálogo
1402379 | SAC-2P-M12MSB/1-915/M12FSB VA | Cable de sistema de bus | Cable de sistema de bus, PROFIBUS, 2-polos, PUR/PVC, azul, apantallado, Conector recta M12, codificación: B, a Hembra recta M12, codificación: B, longitud de cable: 1 m | 67.29 | 1 | AF | Industrial Field Connectivity (IFC) | AF1 | AF1CJC | 1 | 50 | NO | PC | F | 115,40 | G | 0 | 0 | 0 |  | 4046356610858 | 85444290 | PL | EC001855 | Imagen | Catálogo
1402380 | SAC-2P-M12MSB/2-915/M12FSB VA | Cable de sistema de bus | Cable de sistema de bus, PROFIBUS, 2-polos, PUR/PVC, azul, apantallado, Conector recta M12, codificación: B, a Hembra recta M12, codificación: B, longitud de cable: 2 m | 74.16 | 1 | AF | Industrial Field Connectivity (IFC) | AF1 | AF1CJC | 1 | 50 | NO | PC | F | 186,30 | G | 0 | 0 | 0 |  | 4046356610841 | 85444290 | PL | EC001855 | Imagen | Catálogo
1402381 | SAC-2P-M12MSB/5-915/M12FSB VA | Cable de sistema de bus | Cable de sistema de bus, PROFIBUS, 2-polos, PUR/PVC, azul, apantallado, Conector recta M12, codificación: B, a Hembra recta M12, codificación: B, longitud de cable: 5 m | 94.8 | 1 | AF | Industrial Field Connectivity (IFC) | AF1 | AF1CJC | 1 | 50 | NO | PC | F | 402,50 | G | 0 | 0 | 0 |  | 4046356610834 | 85444290 | PL | EC001855 | Imagen | Catálogo
1402392 | SAC-3P-M 8MS/10,0-PUR/4P-M 8FS | Cable para sensores/actuadores | Cable para sensores/actuadores, 3-polos, PUR sin halógenos, negro grisáceo RAL 7021, Conector recta M8, codificación: A, a Hembra recta M8, longitud de cable: 10 m | 32.11 | 1 | AF | Industrial Field Connectivity (IFC) | AF1 | AF1BBA | 1 | 50 | NO | PC | F | 225,10 | G | 0 | 0 | 0 |  | 4046356610353 | 85444290 | PL | EC001855 | Imagen | Catálogo
1402410 | VS-VARAN-RJ45-Q | Conector enchufable RJ45 | Conector enchufable RJ45, diseño: RJ45, índice de protección: IP20, número de polos: 6, CAT5, material: Plástico, tipo de conexión: Conexión por desplaz. de aislamiento, sección de conexión: AWG 26- 23, salida de cables: recta, VARAN | 31.76 | 1 | AB | Field Device Connectors (FDC) | ABN | ABNAAD | 1 | 1 | NO | PC |  | 10,62 | G | 16 | 115 | 141 | MM | 4046356727631 | 85366990 | CH | EC002636 | Imagen | Catálogo
1402421 | SAC-17P-MS/5,0-35T/FS SH SCO | Cable para sensores/actuadores | Cable para sensores/actuadores, 17 polos, PUR/PVC, negro RAL 9005, apantallado, conector macho recto SPEEDCON M12, codificado A, en conector hembra recto, M12-SPEEDCON, longitud de cable: 5 m | 206.11 | 1 | AF | Industrial Field Connectivity (IFC) | AF1 | AF1CNA | 1 | 1 | NO | PC |  | 575,00 | G | 38 | 264 | 264 | MM | 4046356615419 | 85444290 | DE | EC001855 | Imagen | Catálogo
1839603 | PCV 6-16/ 3-G1-10,16 CP2 | Carcasa de base para placa de circuito impreso | Carcasa base placa de circuito impreso, sección nominal: 16 mm², color: verde, corriente nominal: 76 A (41 A en combinación con conector PC 6), tensión nominal (III/2): 1000 V, superficie de contacto: Ag, tipo de conexión del contacto: Macho, número de filas: 1, número de polos: 3, familia de artículos: PCV 6-16/..-G1, paso: 10,16 mm, montaje: Soldadura por ola, disposición de pines: Disposición de pines lineal, longitud del pin [P]: 4 mm, número de pines de soldadura por potencial: 3, sistema enchufable: COMBICON PC 16, Orientación de la cara enchufable: Estándar, bloqueo: sin, tipo de sujeción: sin, tipo de embalaje: empaquetado en caja | 548.08 | 100 | AA | PCB Connectors (PCC) | AAE | AAESBE | 50 | 1000 | NO | PC |  | 13,35 | G |  |  |  |  | 4067923482197 | 85366930 | PL | EC002637 |  | Catálogo
1402422 | SAC-17P-MS/10,0-35T/FS SH SCO | Cable para sensores/actuadores | Cable para sensores/actuadores, 17 polos, PUR/PVC, negro RAL 9005, apantallado, conector macho recto SPEEDCON M12, codificado A, en conector hembra recto, M12-SPEEDCON, longitud de cable: 10 m | 275.65 | 1 | AF | Industrial Field Connectivity (IFC) | AF1 | AF1CNA | 1 | 1 | NO | PC |  | 1.099,00 | G | 63 | 251 | 251 | MM | 4046356615426 | 85444290 | DE | EC001855 | Imagen | Catálogo
1402423 | SAC-17P-MS/20,0-35T/FS SH SCO | Cable para sensores/actuadores | Cable para sensores/actuadores, 17 polos, PUR/PVC, negro RAL 9005, apantallado, conector macho recto SPEEDCON M12, codificado A, en conector hembra recto, M12-SPEEDCON, longitud de cable: 20 m | 438.99 | 1 | AF | Industrial Field Connectivity (IFC) | AF1 | AF1CNA | 1 | 10 | NO | PC |  | 2.172,00 | G | 75 | 310 | 295 | MM | 4046356615433 | 85444290 | DE | EC001855 | Imagen | Catálogo
1402448 | VS-M8MS-M8MS/93B-0,5 | Cable de red | Cable de red, Ethernet (100 MBit/s), PROFINET (100 MBit/s), EtherCAT® (100 MBit/s), 4-polos, PVC/PVC, verde RAL 6018, Conector recta M8, codificación: A / IP67, a Conector recta M8, codificación: A / IP67, longitud de cable: 0,5 m | 47.6 | 1 | AF | Industrial Field Connectivity (IFC) | AF1 | AF1BJI | 1 | 1 | SÍ | PC |  | 46,60 | G | 12 | 300 | 145 | MM | 4046356616058 | 85444290 | PL | EC001855 | Imagen | Catálogo
1402452 | VS-M8MS-IP20/93B-0,5 | Cable de red | Cable de red, Ethernet (100 MBit/s), PROFINET (100 MBit/s), EtherCAT® (100 MBit/s), 4-polos, PVC/PVC, verde RAL 6018, Conector recta M8, codificación: A / IP67, a Conector recta RJ45 / IP20, longitud de cable: 0,5 m | 47.71 | 1 | AF | Industrial Field Connectivity (IFC) | AF1 | AF1BJI | 1 | 1 | SÍ | PC |  | 59,50 | G | 10 | 180 | 240 | MM | 4046356616096 | 85444290 | PL | EC001855 | Imagen | Catálogo
1402457 | SACC-CI-M12FS-8CON-L180-10G | Soporte de contactos | Soporte de contactos, Ethernet CAT6<sub>A</sub>, 8-polos, Hembra de conexión, recto, M12, X-codificación, Conexión por soldadura THR, se espera que este artículo no contenga plomo a partir del cuarto trimestre de 2025 de acuerdo con RoHS II sin excepción 6c (Pb &lt;0,1 %), una alternativa sin plomo está disponible previamente a petición | 16.89 | 1 | AB | Field Device Connectors (FDC) | ABQ | ABQAGS | 20 | 20 | NO | PC |  | 4,66 | G | 36 | 178 | 127 | MM | 4046356615907 | 85366990 | DE | EC003557 | Imagen | Catálogo
1050020:0131 | ZB 5,QR:FORTL.ZAHLEN 131-140 | Tira de cinta Zack | Tira Zack, 10 unidades, rotulación vertical con los números pares sucesivos: 131 ... 140, blanco, para ancho de borne: 5,2 mm, clase de montaje: enclavar | 120.91 | 100 | BG | Marking and Installation (MI) | BG2 | BG2122 | 10 | 10 | NO | PC |  | 1,27 | G |  |  |  |  | 4017918507831 | 49119900 | DE | EC000761 |  | Catálogo
1402472 | SACCBP-FSD-4CON-M16/1,0-933SCO | Conect. enchuf. para apar. pared poster. | Conect. enchuf. para apar. pared poster., 4-polos, PVC, verde RAL 6018, Hembra de conexión, recto, M12-SPEEDCON, D-codificación, a extremo de cable libre, Línea de bus, longitud de cable: 1 m, 0,34 mm², PROFINET, se espera que este artículo no contenga plomo a partir del primer trimestre de 2027 de acuerdo con RoHS II sin excepción 6c (Pb &lt;0,1 %), una alternativa sin plomo está disponible previamente a petición | 52.01 | 1 | AB | Field Device Connectors (FDC) | ABQ | ABQDGI | 1 | 10 | NO | PC |  | 99,30 | G | 0 | 0 | 0 |  | 4046356616645 | 85444290 | DE | EC003570 | Imagen | Catálogo
1402474 | SACCBP-FSD-4CON-M16/5,0-933SCO | Conect. enchuf. para apar. pared poster. | Conect. enchuf. para apar. pared poster., 4-polos, PVC, verde RAL 6018, Hembra de conexión, recto, M12-SPEEDCON, D-codificación, a extremo de cable libre, Línea de bus, longitud de cable: 5 m, 0,34 mm², PROFINET, se espera que este artículo no contenga plomo a partir del primer trimestre de 2027 de acuerdo con RoHS II sin excepción 6c (Pb &lt;0,1 %), una alternativa sin plomo está disponible previamente a petición | 76.62 | 1 | AB | Field Device Connectors (FDC) | ABQ | ABQDGI | 1 | 1 | NO | PC |  | 356,10 | G | 25 | 300 | 270 | MM | 4046356616669 | 85444290 | DE | EC003570 | Imagen | Catálogo
1402486 | SACC-E-MS-5CON-M16/0,5 0,14SCO | Conect. enchuf. para apar. pared delant. | Conect. enchuf. para apar. pared delant., Universal, 5-polos, Conector macho, recto, M12-SPEEDCON, A-codificación, a extremo de cable libre, Hilos trenzados individuales, longitud de cable: 0,5 m, 0,14 mm², Hilo trenzado TPE, encapsulado | 16.9538 | 1 | AB | Field Device Connectors (FDC) | ABQ | ABQCEB | 1 | 50 | NO | PC |  | 16,70 | G | 0 | 0 | 0 |  | 4046356619882 | 85444290 | DE | EC003570 | Imagen | Catálogo
1402497 | SAC-17P-MS/10,0-PUR/FS SCO | Cable para sensores/actuadores | Cable para sensores/actuadores, 17-polos, PUR sin halógenos, negro RAL 9005, Conector recta M12 SPEEDCON, codificación: A, a Hembra recta M12 SPEEDCON, codificación: A, longitud de cable: 10 m | 220.2 | 1 | AF | Industrial Field Connectivity (IFC) | AF1 | AF1CGA | 1 | 25 | NO | PC |  | 748,00 | G | 260 | 245 | 55 | MM | 4046356620024 | 85444290 | DE | EC001855 | Imagen | Catálogo
1402512 | VS-PNRJ45-PNRJ45-93K-1,0 | Cable patch | Cable de parcheo Sercos III, apantallado, cuadrete en estrella, AWG 22 flexible (7 hilos), RAL 3020 (rojo tráfico), conector macho RJ45/IP20, recto, a macho RJ45/IP20, recto, longitud: 1,0 m | 38.56 | 1 | AB | Field Device Connectors (FDC) | ABN | ABNABA | 1 | 1 | NO | PC |  | 95,70 | G | 15 | 307 | 235 | MM | 4046356622523 | 85444210 | PL | EC001855 | Imagen | Catálogo
1402516 | VS-PNRJ45-PNRJ45-93K-2,0 | Cable patch | Cable de parcheo Sercos III, apantallado, cuadrete en estrella, AWG 22 flexible (7 hilos), RAL 3020 (rojo tráfico), conector macho RJ45/IP20, recto, a macho RJ45/IP20, recto, longitud: 2,0 m | 44.61 | 1 | AB | Field Device Connectors (FDC) | ABN | ABNABA | 1 | 1 | NO | PC |  | 162,90 | G | 17 | 300 | 190 | MM | 4046356622554 | 85444210 | PL | EC001855 | Imagen | Catálogo
1402518 | VS-PNRJ45R-PNRJ45R-93K-2,0 | Cable patch | Cable de parcheo Sercos III, apantallado, cuadrete en estrella, AWG 22 flexible (7 hilos), RAL 3020 (rojo tráfico), conector macho RJ45/IP20, acodado, a macho RJ45/IP20, acodado, longitud: 2,0 m | 44.61 | 1 | AB | Field Device Connectors (FDC) | ABN | ABNABA | 1 | 1 | SÍ | PC |  | 164,30 | G | 21 | 300 | 200 | MM | 4046356622578 | 85444210 | PL | EC001855 | Imagen | Catálogo
1402519 | VS-PNRJ45-PNRJ45-93K-0,3 | Cable patch | Cable de parcheo Sercos III, apantallado, cuadrete en estrella, AWG 22 flexible (7 hilos), RAL 3020 (rojo tráfico), conector macho RJ45/IP20, recto, a macho RJ45/IP20, recto, longitud: 0,3 m | 34.54 | 1 | AB | Field Device Connectors (FDC) | ABN | ABNABA | 1 | 1 | NO | PC |  | 48,50 | G | 16 | 300 | 170 | MM | 4046356622493 | 85444210 | PL | EC001855 | Imagen | Catálogo
1402537 | SAC-5P-100,0-BF145 | Anillo de cable | Por metros, Anillo de cable, apantallado, POC sin halógenos, negro RAL 9005, 5-conductores, color conductores individuales: negro 1, negro 2, negro 3, negro 4, negro 5, longitud de cable: 100 m, reticulado por irradiación | 1724.24 | 1 | AF | Industrial Field Connectivity (IFC) | AF1 | AF1LAA | 1 | 1 | SÍ | PC | F | 8.272,00 | G | 0 | 0 | 0 |  | 4046356621830 | 85444995 | CH | EC003249 | Imagen | Catálogo
1402551 | SAC-12P-MS/ 3,0-35T/FS SH SCO | Cable para sensores/actuadores | Cable para sensores/actuadores, 12-polos, PUR/PVC, negro RAL 9005, apantallado, Conector recta M12 SPEEDCON, codificación: A, a Hembra recta M12 SPEEDCON, codificación: A, longitud de cable: 3 m | 127.45 | 1 | AF | Industrial Field Connectivity (IFC) | AF1 | AF1CNA | 1 | 1 | NO | PC |  | 304,30 | G | 25 | 250 | 250 | MM | 4046356622615 | 85444290 | DE | EC001855 | Imagen | Catálogo
1402553 | SAC-3P- 5,0-PUR/M12FR VC | Cable para sensores/actuadores | Cable para sensores/actuadores, 3-polos, PUR sin halógenos, negro grisáceo RAL 7021, extremo de cable libre, a Hembra acodado M12, codificación: A, longitud de cable: 5 m | 23.78 | 1 | AF | Industrial Field Connectivity (IFC) | AF1 | AF1CBA | 1 | 50 | SÍ | PC |  | 164,00 | G | 20 | 180 | 180 | MM | 4046356622653 | 85444290 | PL | EC001855 | Imagen | Catálogo
1402554 | SAC-3P-10,0-PUR/M12FR VC | Cable para sensores/actuadores | Cable para sensores/actuadores, 3-polos, PUR sin halógenos, negro grisáceo RAL 7021, extremo de cable libre, a Hembra acodado M12, codificación: A, longitud de cable: 10 m | 36.51 | 1 | AF | Industrial Field Connectivity (IFC) | AF1 | AF1CBA | 1 | 50 | SÍ | PC |  | 314,40 | G | 0 | 0 | 0 |  | 4046356622646 | 85444290 | PL | EC001855 | Imagen | Catálogo
1402561 | SAC-3P-M12MS/5,0-PUR/M12FS 345 | Cable para sensores/actuadores | Cable para sensores/actuadores, 3-polos, PUR sin halógenos, negro grisáceo RAL 7021, Conector recta M12, codificación: A, a Hembra recta M12, codificación: A, longitud de cable: 5 m, para conector de válvula | 35.93 | 1 | AF | Industrial Field Connectivity (IFC) | AF1 | AF1CBA | 1 | 50 | SÍ | PC | F | 172,30 | G | 30 | 170 | 170 | MM | 4046356623667 | 85444290 | PL | EC001855 | Imagen | Catálogo
1402562 | SAC-3P-M12MS/10,0-PUR/M12FS 345 | Cable para sensores/actuadores | Cable para sensores/actuadores, 3-polos, PUR sin halógenos, negro grisáceo RAL 7021, Conector recta M12, codificación: A, a Hembra recta M12, codificación: A, longitud de cable: 10 m, para conector de válvula | 50.52 | 1 | AF | Industrial Field Connectivity (IFC) | AF1 | AF1CBA | 1 | 50 | SÍ | PC | F | 320,80 | G | 0 | 0 | 0 |  | 4046356623674 | 85444290 | PL | EC001855 | Imagen | Catálogo
1402564 | SAC-5P-10,0-PVC/M12FR SH VA | Cable para sensores/actuadores | Cable para sensores/actuadores, 5-polos, PVC, negro RAL 9005, apantallado, extremo de cable libre, a Hembra acodado M12, codificación: A, longitud de cable: 10 m | 49.91 | 1 | AF | Industrial Field Connectivity (IFC) | AF1 | AF1CKA | 1 | 50 | SÍ | PC |  | 587,50 | G | 46 | 205 | 205 | MM | 4046356623759 | 85444290 | PL | EC001855 | Imagen | Catálogo
1402565 | SAC-5P-25,0-PVC/M12FR SH VA | Cable para sensores/actuadores | Cable para sensores/actuadores, 5-polos, PVC, negro RAL 9005, apantallado, extremo de cable libre, a Hembra acodado M12, codificación: A, longitud de cable: 25 m | 101.28 | 1 | AF | Industrial Field Connectivity (IFC) | AF1 | AF1CKA | 1 | 50 | SÍ | PC | F | 1.411,00 | G | 90 | 210 | 210 | MM | 4046356623766 | 85444290 | PL | EC001855 | Imagen | Catálogo
1402604 | SACC-DSI-FSD-4-PL180/12 EMV SH | Conect. enchuf. para apar. pared poster. | Conect. enchuf. para apar. pared poster., Universal, 4-polos, apantallado, Hembra de conexión, recto, M12-SPEEDCON, D-codificación, Soldadura por ola, se espera que este artículo no contenga plomo a partir del cuarto trimestre de 2025 de acuerdo con RoHS II sin excepción 6c (Pb &lt;0,1 %), una alternativa sin plomo está disponible previamente a petición | 24.59 | 1 | AB | Field Device Connectors (FDC) | ABQ | ABQEHD | 20 | 100 | NO | PC |  | 14,08 | G | 0 | 0 | 0 |  | 4046356624565 | 85366990 | DE | EC003568 | Imagen | Catálogo
1050020:0141 | ZB 5,QR:FORTL.ZAHLEN 141-150 | Tira de cinta Zack | Tira Zack, 10 unidades, rotulación vertical con los números pares sucesivos: 141 ... 150, blanco, para ancho de borne: 5,2 mm, clase de montaje: enclavar | 120.91 | 100 | BG | Marking and Installation (MI) | BG2 | BG2122 | 10 | 10 | NO | PC |  | 1,35 | G |  |  |  |  | 4017918507848 | 49119900 | DE | EC000761 |  | Catálogo
1050020:0151 | ZB 5,QR:FORTL.ZAHLEN 151-160 | Tira de cinta Zack | Tira Zack, 10 unidades, rotulación vertical con los números pares sucesivos: 151 ... 160, blanco, para ancho de borne: 5,2 mm, clase de montaje: enclavar | 120.91 | 100 | BG | Marking and Installation (MI) | BG2 | BG2122 | 10 | 10 | NO | PC |  | 1,34 | G |  |  |  |  | 4017918507855 | 49119900 | DE | EC000761 |  | Catálogo
1402764 | VS-FSDBPS-OE-937-2,0 | Conect. enchuf. para apar. pared poster. | Conect. enchuf. para apar. pared poster., PROFINET CAT5 (100 MBit/s) CAT5 (100 MBit/s), 4-polos, PE-X sin halógenos, verde RAL 6018, apantallado, Hembra de conexión, recto, M12-SPEEDCON, D-codificación, a extremo de cable libre, Conexión de cable, longitud de cable: 2 m, 0,34 mm², PROFINET, se espera que este artículo no contenga plomo a partir del primer trimestre de 2027 de acuerdo con RoHS II sin excepción 6c (Pb &lt;0,1 %), una alternativa sin plomo está disponible previamente a petición | 83.19 | 1 | AB | Field Device Connectors (FDC) | ABQ | ABQDGI | 1 | 1 | NO | PC |  | 161,20 | G | 23 | 200 | 240 | MM | 4046356631372 | 85444290 | DE | EC003570 | Imagen | Catálogo
1402773 | SACC-E-MS-5P-M16/0,1 014 CH-BE | Conector enchufable de montaje incorp. | Conect. enchuf. para apar. pared delant., 5-polos, Conector macho, recto, M12-SPEEDCON, codificación: A , a extremo de cable libre, M16 x 1,5, Hilos trenzados individuales, Hilo trenzado TPE | 17.6954 | 1 | AB | Field Device Connectors (FDC) | ABQ | ABQCEB | 10 | 100 | NO | PC |  | 9.92 | G | 0 | 0 | 0 |  | 4046356630757 | 85444290 | DE | EC002635 | Imagen | Catálogo
1402774 | SACC-E-FS-5P-M16/0,1 014 CH-BE | Conector enchufable de montaje incorp. | Hembra de montaje incorporado para sensores/actuadores, 5 polos, SPEEDCON M12, codificado A, montaje en paredes delanteras/montaje atornillado con rosca M16, con hilo trenzado TPE de 1 m, 5 x 0,14 mm² | 18.0662 | 1 | AB | Field Device Connectors (FDC) | ABQ | ABQCFB | 10 | 100 | NO | PC |  | 11.7 | G | 0 | 0 | 0 |  | 4046356630764 | 85444290 | DE | EC002635 | Imagen | Catálogo
1402784 | SAC-4P-500,0-PUR/0,34 | Cable para sensores/actuadores | Cable para sensores/actuadores, 4 hilos, sin halógenos PUR, revestimiento externo negro, 4 x 0,34 mm², longitud: 500 m | 1778.4 | 1 | AF | Industrial Field Connectivity (IFC) | AF1 | AF1LAA | 1 | 1 | SÍ | PC | F | 22.000,00 | G | 450 | 450 | 450 | MM | 4046356631648 | 85444995 | DE | EC003249 | Imagen | Catálogo
1402788 | MBK 2,5/E-PE | Borne de tierra Mini | Borne de tierra Mini, número de conexiones: 2, tipo de conexión: Conexión por tornillo, 1er piso, sección: 0,2 mm² - 2,5 mm², clase de montaje: NS&nbsp;15, color: amarillo-verde | 698.4327 | 100 | BE | Industrial Cabinet Connectivity (ICC) | BE1 | BE1261 | 50 | 50 | SÍ | PC |  | 5.42 | G | 44 | 93 | 91 | MM | 4017918020897 | 85369010 | PL | EC000901 | Imagen | Catálogo
1402832 | VS-OE-OE-93J/100,0 | Cable de datos | Por metros, Cable de datos, PROFINET CAT5 (100 MBit/s), apantallado, PUR/FRNC, rojo, 4-conductores (1x4xAWG22/7, SF/TQ), color conductores individuales: blanco, amarillo, azul, naranja, longitud de cable: 100 m | 919.98 | 1 | AF | Industrial Field Connectivity (IFC) | AF1 | AF1LEA | 1 | 1 | SÍ | PC | F | 6.275,00 | G | 0 | 0 | 0 |  | 4046356650113 | 85444995 | DE | EC003249 | Imagen | Catálogo
1402849 | SACCBP-M12MSB-2CON-M16/2,0-915 | Conect. enchuf. para apar. pared poster. | Conect. enchuf. para apar. pared poster., PROFIBUS, 2-polos, PUR, verde RAL 6018, apantallado, Conector macho, recto, M12, B-codificación, a extremo de cable libre, Conexión de cable, longitud de cable: 2 m, 0,25 mm², PROFIBUS, se espera que este artículo no contenga plomo a partir del segundo trimestre de 2026 de acuerdo con RoHS II sin excepción 6c (Pb &lt;0,1 %), una alternativa sin plomo está disponible previamente a petición | 59.85 | 1 | AB | Field Device Connectors (FDC) | ABQ | ABQDGA | 1 | 1 | NO | PC |  | 181,20 | G | 15 | 220 | 190 | MM | 4046356633505 | 85444290 | DE | EC003570 | Imagen | Catálogo
1402897 | SAC-4P- 2,0-PUR/M12FS SH NC | Cable para sensores/actuadores | Cable para sensores/actuadores, 4-polos, PUR sin halógenos, negro grisáceo RAL 7021, apantallado, extremo de cable libre, a Hembra recta M12, codificación: A, longitud de cable: 2 m, La pantalla no está colocada en el moleteado | 18.3 | 1 | AF | Industrial Field Connectivity (IFC) | AF1 | AF1CCA | 1 | 50 | SÍ | PC | F | 84,83 | G | 36 | 152 | 158 | MM | 4046356636902 | 85444290 | PL | EC001855 | Imagen | Catálogo
1402898 | SAC-4P- 5,0-PUR/M12FS SH NC | Cable para sensores/actuadores | Cable para sensores/actuadores, 4-polos, PUR sin halógenos, negro grisáceo RAL 7021, apantallado, extremo de cable libre, a Hembra recta M12, codificación: A, longitud de cable: 5 m, La pantalla no está colocada en el moleteado | 29.39 | 1 | AF | Industrial Field Connectivity (IFC) | AF1 | AF1CCA | 1 | 50 | SÍ | PC | F | 193,40 | G | 0 | 0 | 0 |  | 4046356636919 | 85444290 | PL | EC001855 | Imagen | Catálogo
1402899 | SAC-4P-10,0-PUR/M12FS SH NC | Cable para sensores/actuadores | Cable para sensores/actuadores, 4-polos, PUR sin halógenos, negro grisáceo RAL 7021, apantallado, extremo de cable libre, a Hembra recta M12, codificación: A, longitud de cable: 10 m, La pantalla no está colocada en el moleteado | 47.6 | 1 | AF | Industrial Field Connectivity (IFC) | AF1 | AF1CCA | 1 | 50 | SÍ | PC | F | 385,50 | G | 0 | 0 | 0 |  | 4046356636926 | 85444290 | PL | EC001855 | Imagen | Catálogo
1402903 | SAC-8P- 2,0-PUR/M12FS SH NC | Cable para sensores/actuadores | Cable para sensores/actuadores, 8-polos, PUR sin halógenos, negro grisáceo RAL 7021, apantallado, extremo de cable libre, a Hembra recta M12, codificación: A, longitud de cable: 2 m, La pantalla no está colocada en el moleteado | 34.7 | 1 | AF | Industrial Field Connectivity (IFC) | AF1 | AF1CMA | 1 | 50 | SÍ | PC | F | 118,50 | G | 0 | 0 | 0 |  | 4046356636933 | 85444290 | PL | EC001855 | Imagen | Catálogo
1402929 | SAC-8P- 5,0-PUR/M12FS SH NC | Cable para sensores/actuadores | Cable para sensores/actuadores, 8-polos, PUR sin halógenos, negro grisáceo RAL 7021, apantallado, extremo de cable libre, a Hembra recta M12, codificación: A, longitud de cable: 5 m, La pantalla no está colocada en el moleteado | 49.64 | 1 | AF | Industrial Field Connectivity (IFC) | AF1 | AF1CMA | 1 | 50 | SÍ | PC | F | 276,10 | G | 80 | 210 | 210 | MM | 4046356636940 | 85444290 | PL | EC001855 | Imagen | Catálogo
1050020:0161 | ZB 5,QR:FORTL.ZAHLEN 161-170 | Tira de cinta Zack | Tira Zack, 10 unidades, rotulación vertical con los números pares sucesivos: 161 ... 170, blanco, para ancho de borne: 5,2 mm, clase de montaje: enclavar | 120.91 | 100 | BG | Marking and Installation (MI) | BG2 | BG2122 | 10 | 10 | NO | PC |  | 1,36 | G |  |  |  |  | 4017918507862 | 49119900 | DE | EC000761 |  | Catálogo
1402940 | MBK 5/E-Z | Miniborna de paso | Miniborna de paso, tensión nominal: 500 V, corriente nominal: 32 A, número de conexiones: 2, tipo de conexión: Conexión por tornillo, 1er piso, Sección de dimensionamiento: 4 mm², sección: 0,2 mm² - 6 mm², clase de montaje: NS&nbsp;15, color: gris | 278.9961 | 100 | BE | Industrial Cabinet Connectivity (ICC) | BE1 | BE1261 | 50 | 50 | NO | PC |  | 6.12 | G | 39 | 146 | 73 | MM | 4017918116941 | 85369010 | CN | EC000897 | Imagen | Catálogo
1050020:0171 | ZB 5,QR:FORTL.ZAHLEN 171-180 | Tira de cinta Zack | Tira Zack, 10 unidades, rotulación vertical con los números pares sucesivos: 171 ... 180, blanco, para ancho de borne: 5,2 mm, clase de montaje: enclavar | 120.91 | 100 | BG | Marking and Installation (MI) | BG2 | BG2122 | 10 | 10 | NO | PC |  | 1,34 | G |  |  |  |  | 4017918507879 | 49119900 | DE | EC000761 |  | Catálogo
1050020:0181 | ZB 5,QR:FORTL.ZAHLEN 181-190 | Tira de cinta Zack | Tira Zack, 10 unidades, rotulación vertical con los números pares sucesivos: 181 ... 190, blanco, para ancho de borne: 5,2 mm, clase de montaje: enclavar | 120.91 | 100 | BG | Marking and Installation (MI) | BG2 | BG2122 | 10 | 10 | NO | PC | F | 1,35 | G |  |  |  |  | 4017918507886 | 49119900 | DE | EC000761 |  | Catálogo
1050020:0191 | ZB 5,QR:FORTL.ZAHLEN 191-200 | Tira de cinta Zack | Tira Zack, 10 unidades, rotulación vertical con los números pares sucesivos: 191 ... 200, blanco, para ancho de borne: 5,2 mm, clase de montaje: enclavar | 120.91 | 100 | BG | Marking and Installation (MI) | BG2 | BG2122 | 10 | 10 | NO | PC |  | 1,36 | G |  |  |  |  | 4017918507893 | 49119900 | DE | EC000761 |  | Catálogo
1050020:0201 | ZB 5,QR:FORTL.ZAHLEN 201-210 | Tira de cinta Zack | Tira Zack, 10 unidades, rotulación vertical con los números pares sucesivos: 201 ... 210, blanco, para ancho de borne: 5,2 mm, clase de montaje: enclavar | 120.91 | 100 | BG | Marking and Installation (MI) | BG2 | BG2122 | 10 | 10 | NO | PC |  | 3,15 | G |  |  |  |  | 4017918507909 | 49119900 | DE | EC000761 |  | Catálogo
1050020:0211 | ZB 5,QR:FORTL.ZAHLEN 211-220 | Tira de cinta Zack | Tira Zack, 10 unidades, rotulación vertical con los números pares sucesivos: 211 ... 220, blanco, para ancho de borne: 5,2 mm, clase de montaje: enclavar | 120.91 | 100 | BG | Marking and Installation (MI) | BG2 | BG2122 | 10 | 10 | NO | PC |  | 1,36 | G |  |  |  |  | 4017918507916 | 49119900 | DE | EC000761 |  | Catálogo
1050020:0021 | ZB 5,QR:FORTL.ZAHLEN 21-30 | Tira de cinta Zack | Tira Zack, 10 unidades, rotulación vertical con los números pares sucesivos: 21 ... 30, blanco, para ancho de borne: 5,2 mm, clase de montaje: enclavar | 120.91 | 100 | BG | Marking and Installation (MI) | BG2 | BG2122 | 10 | 10 | NO | PC |  | 1,33 | G |  |  |  |  | 4017918507725 | 49119900 | DE | EC000761 |  | Catálogo
1050020:0221 | ZB 5,QR:FORTL.ZAHLEN 221-230 | Tira de cinta Zack | Tira Zack, 10 unidades, rotulación vertical con los números pares sucesivos: 221 ... 230, blanco, para ancho de borne: 5,2 mm, clase de montaje: enclavar | 120.91 | 100 | BG | Marking and Installation (MI) | BG2 | BG2122 | 10 | 10 | NO | PC | F | 1,36 | G |  |  |  |  | 4017918507923 | 49119900 | DE | EC000761 |  | Catálogo
1050020:0231 | ZB 5,QR:FORTL.ZAHLEN 231-240 | Tira de cinta Zack | Tira Zack, 10 unidades, rotulación vertical con los números pares sucesivos: 231 ... 240, blanco, para ancho de borne: 5,2 mm, clase de montaje: enclavar | 120.91 | 100 | BG | Marking and Installation (MI) | BG2 | BG2122 | 10 | 10 | NO | PC | F | 1,34 | G |  |  |  |  | 4017918507930 | 49119900 | DE | EC000761 |  | Catálogo
1050020:0241 | ZB 5,QR:FORTL.ZAHLEN 241-250 | Tira de cinta Zack | Tira Zack, 10 unidades, rotulación vertical con los números pares sucesivos: 241 ... 250, blanco, para ancho de borne: 5,2 mm, clase de montaje: enclavar | 120.91 | 100 | BG | Marking and Installation (MI) | BG2 | BG2122 | 10 | 10 | NO | PC |  | 1,27 | G |  |  |  |  | 4017918507947 | 49119900 | DE | EC000761 |  | Catálogo
1050020:0251 | ZB 5,QR:FORTL.ZAHLEN 251-260 | Tira de cinta Zack | Tira Zack, 10 unidades, rotulación vertical con los números pares sucesivos: 251 ... 260, blanco, para ancho de borne: 5,2 mm, clase de montaje: enclavar | 120.91 | 100 | BG | Marking and Installation (MI) | BG2 | BG2122 | 10 | 10 | NO | PC |  | 1,36 | G |  |  |  |  | 4017918507954 | 49119900 | DE | EC000761 |  | Catálogo
1050020:0261 | ZB 5,QR:FORTL.ZAHLEN 261-270 | Tira de cinta Zack | Tira Zack, 10 unidades, rotulación vertical con los números pares sucesivos: 261 ... 270, blanco, para ancho de borne: 5,2 mm, clase de montaje: enclavar | 120.91 | 100 | BG | Marking and Installation (MI) | BG2 | BG2122 | 10 | 10 | NO | PC |  | 1,35 | G |  |  |  |  | 4017918507961 | 49119900 | DE | EC000761 |  | Catálogo
1050020:0271 | ZB 5,QR:FORTL.ZAHLEN 271-280 | Tira de cinta Zack | Tira Zack, 10 unidades, rotulación vertical con los números pares sucesivos: 271 ... 280, blanco, para ancho de borne: 5,2 mm, clase de montaje: enclavar | 120.91 | 100 | BG | Marking and Installation (MI) | BG2 | BG2122 | 10 | 10 | NO | PC | F | 1,34 | G |  |  |  |  | 4017918507978 | 49119900 | DE | EC000761 |  | Catálogo
1402958 | SAC-5P-10,0-927/M12FS VA | Cable de sistema de bus | Cable de sistema de bus, CANopen®, DeviceNet™, 5-polos, PVC, negro, apantallado, extremo de cable libre, a Hembra recta M12, codificación: A, longitud de cable: 10 m | 112.94 | 1 | AF | Industrial Field Connectivity (IFC) | AF1 | AF1CDD | 1 | 50 | NO | PC | F | 946,80 | G | 50 | 230 | 230 | MM | 4046356637473 | 85444290 | PL | EC001855 | Imagen | Catálogo
1050020:0281 | ZB 5,QR:FORTL.ZAHLEN 281-290 | Tira de cinta Zack | Tira Zack, 10 unidades, rotulación vertical con los números pares sucesivos: 281 ... 290, blanco, para ancho de borne: 5,2 mm, clase de montaje: enclavar | 120.91 | 100 | BG | Marking and Installation (MI) | BG2 | BG2122 | 10 | 10 | NO | PC |  | 1,36 | G |  |  |  |  | 4017918507985 | 49119900 | DE | EC000761 |  | Catálogo
1050020:0291 | ZB 5,QR:FORTL.ZAHLEN 291-300 | Tira de cinta Zack | Tira Zack, 10 unidades, rotulación vertical con los números pares sucesivos: 291 ... 300, blanco, para ancho de borne: 5,2 mm, clase de montaje: enclavar | 120.91 | 100 | BG | Marking and Installation (MI) | BG2 | BG2122 | 10 | 10 | NO | PC |  | 1,37 | G |  |  |  |  | 4017918507992 | 49119900 | DE | EC000761 |  | Catálogo
1050020:0301 | ZB 5,QR:FORTL.ZAHLEN 301-310 | Tira de cinta Zack | Tira Zack, 10 unidades, rotulación vertical con los números pares sucesivos: 301 ... 310, blanco, para ancho de borne: 5,2 mm, clase de montaje: enclavar | 120.91 | 100 | BG | Marking and Installation (MI) | BG2 | BG2122 | 10 | 10 | NO | PC | F | 1,35 | G |  |  |  |  | 4017918508005 | 49119900 | DE | EC000761 |  | Catálogo
1402977 | SAC-3P- 5,0-PVC/A | Cable para sensores/actuadores | Cable para sensores/actuadores, 3-polos, PVC, negro RAL 9005, extremo de cable libre, a Conector de válvula A, Circuito: sin conectar, longitud de cable: 5 m | 14.71 | 1 | AF | Industrial Field Connectivity (IFC) | AF1 | AF1DAA | 1 | 1 | NO | PC | F | 208,00 | G | 34 | 191 | 165 | MM | 4046356637862 | 85444290 | PL | EC001855 | Imagen | Catálogo
1402978 | SAC-3P-10,0-PVC/A | Cable para sensores/actuadores | Cable para sensores/actuadores, 3-polos, PVC, negro RAL 9005, extremo de cable libre, a Conector de válvula A, Circuito: sin conectar, longitud de cable: 10 m | 21.55 | 1 | AF | Industrial Field Connectivity (IFC) | AF1 | AF1DAA | 1 | 1 | NO | PC | F | 385,20 | G | 40 | 230 | 220 | MM | 4046356637855 | 85444290 | PL | EC001855 | Imagen | Catálogo
1050020:0311 | ZB 5,QR:FORTL.ZAHLEN 311-320 | Tira de cinta Zack | Tira Zack, 10 unidades, rotulación vertical con los números pares sucesivos: 311 ... 320, blanco, para ancho de borne: 5,2 mm, clase de montaje: enclavar | 120.91 | 100 | BG | Marking and Installation (MI) | BG2 | BG2122 | 10 | 10 | NO | PC | F | 1,27 | G |  |  |  |  | 4017918508012 | 49119900 | DE | EC000761 |  | Catálogo
1402983 | SAC-3P- 1,5-PUR/A | Cable para sensores/actuadores | Cable para sensores/actuadores, 3-polos, PUR sin halógenos, negro grisáceo RAL 7021, extremo de cable libre, a Conector de válvula A, Circuito: sin conectar, longitud de cable: 1,5 m | 11.4 | 1 | AF | Industrial Field Connectivity (IFC) | AF1 | AF1DAA | 1 | 1 | NO | PC |  | 73,80 | G | 30 | 154 | 200 | MM | 4046356638159 | 85444290 | PL | EC001855 | Imagen | Catálogo
1402984 | SAC-3P- 5,0-PUR/A | Cable para sensores/actuadores | Cable para sensores/actuadores, 3-polos, PUR sin halógenos, negro grisáceo RAL 7021, extremo de cable libre, a Conector de válvula A, Circuito: sin conectar, longitud de cable: 5 m | 19.55 | 1 | AF | Industrial Field Connectivity (IFC) | AF1 | AF1DAA | 1 | 1 | NO | PC |  | 180,70 | G | 41 | 193 | 193 | MM | 4046356638166 | 85444290 | PL | EC001855 | Imagen | Catálogo
1402985 | SAC-3P- 1,5-PUR/A-1L-V 230V | Cable para sensores/actuadores | Cable para sensores/actuadores, 3-polos, PUR sin halógenos, negro grisáceo RAL 7021, extremo de cable libre, a Conector de válvula A, con 1 LED, Circuito: Varistor 230 V, longitud de cable: 1,5 m | 17.61 | 1 | AF | Industrial Field Connectivity (IFC) | AF1 | AF1DAA | 1 | 1 | NO | PC |  | 73,60 | G | 0 | 0 | 0 |  | 4046356638371 | 85444290 | PL | EC001855 | Imagen | Catálogo
1402986 | SAC-3P-10,0-PUR/A-1L-V 230V | Cable para sensores/actuadores | Cable para sensores/actuadores, 3-polos, PUR sin halógenos, negro grisáceo RAL 7021, extremo de cable libre, a Conector de válvula A, con 1 LED, Circuito: Varistor 230 V, longitud de cable: 10 m | 37.39 | 1 | AF | Industrial Field Connectivity (IFC) | AF1 | AF1DAA | 1 | 1 | NO | PC |  | 333,40 | G | 25 | 240 | 180 | MM | 4046356638388 | 85444290 | PL | EC001855 | Imagen | Catálogo
1402998 | SAC-5P-15,0-PUR/M12FS SH | Cable para sensores/actuadores | Cable para sensores/actuadores, 5-polos, PUR sin halógenos, negro grisáceo RAL 7021, apantallado (Advanced Shielding Technology), extremo de cable libre, a Hembra recta M12, codificación: A, longitud de cable: 15 m | 74.33 | 1 | AF | Industrial Field Connectivity (IFC) | AF1 | AF1CKA | 1 | 5 | NO | PC | F | 660,56 | G | 45 | 205 | 205 | MM | 4046356666855 | 85444290 | PL | EC001855 | Imagen | Catálogo
1403157 | VS-M12FSBP-IP20-93E-LI/0,3 | Conect. enchuf. para apar. pared poster. | Cable Ethernet confeccionado, CAT5e, apantallado, 2 pares, AWG 26 flexible (7 hilos), RAL 5021 (azul agua), hembra de montaje incorporado M12, montaje en paredes posteriores/montaje atornillado SPEEDCOM a conector macho RJ45/IP20, Line, longitud 0,3 m | 58.98 | 1 | AB | Field Device Connectors (FDC) | ABN | ABNPAB | 1 | 10 | NO | PC |  | 49,20 | G | 20 | 300 | 175 | MM | 4046356644068 | 85444290 | PL | EC003570 | Imagen | Catálogo
1403162 | VS-M12FSBP-M12MS-936-LI/1,14 | Conect. enchuf. para apar. pared poster. | Conect. enchuf. para apar. pared poster., longitud de cable: 1,14 m, número de polos: 4, 100 MBit/s, CAT5, tipo de conexión: Conexión de cable, PROFINET, 1x4xAWG22/7, SF/TQ, negro RAL 9005 | 103.67 | 1 | AB | Field Device Connectors (FDC) | ABQ | ABQSAH | 1 | 50 | SÍ | PC | F | 141,30 | G | 0 | 0 | 0 |  | 4046356641760 | 85444290 | PL | EC001855 | Imagen | Catálogo
1050020:0031 | ZB 5,QR:FORTL.ZAHLEN 31-40 | Tira de cinta Zack | Tira Zack, 10 unidades, rotulación vertical con los números pares sucesivos: 31 ... 40, blanco, para ancho de borne: 5,2 mm, clase de montaje: enclavar | 120.91 | 100 | BG | Marking and Installation (MI) | BG2 | BG2122 | 10 | 10 | NO | PC |  | 1,34 | G |  |  |  |  | 4017918507732 | 49119900 | DE | EC000761 |  | Catálogo
1050020:0321 | ZB 5,QR:FORTL.ZAHLEN 321-330 | Tira de cinta Zack | Tira Zack, 10 unidades, rotulación vertical con los números pares sucesivos: 321 ... 330, blanco, para ancho de borne: 5,2 mm, clase de montaje: enclavar | 120.91 | 100 | BG | Marking and Installation (MI) | BG2 | BG2122 | 10 | 10 | NO | PC |  | 1,34 | G |  |  |  |  | 4017918508029 | 49119900 | DE | EC000761 |  | Catálogo
1403200 | SACC-E-M8MS-3CON-M8/0,5 VPE500 | Conect. enchuf. para apar. pared delant. | Conect. enchuf. para apar. pared delant., 3-polos, Conector macho, recto, M8, Hilos trenzados individuales, longitud de cable: 0,5 m, 0,25 mm², Conductor de PVC | 16.2019 | 1 | AB | Field Device Connectors (FDC) | ABQ | ABQIAA | 500 | 500 | NO | PC | F | 11,50 | G | 0 | 0 | 0 |  | 4046356643115 | 85366990 | DE | EC003570 | Imagen | Catálogo
1050020:0331 | ZB 5,QR:FORTL.ZAHLEN 331-340 | Tira de cinta Zack | Tira Zack, 10 unidades, rotulación vertical con los números pares sucesivos: 331 ... 340, blanco, para ancho de borne: 5,2 mm, clase de montaje: enclavar | 120.91 | 100 | BG | Marking and Installation (MI) | BG2 | BG2122 | 10 | 10 | NO | PC | F | 1,35 | G |  |  |  |  | 4017918508036 | 49119900 | DE | EC000761 |  | Catálogo
1050020:0341 | ZB 5,QR:FORTL.ZAHLEN 341-350 | Tira de cinta Zack | Tira Zack, 10 unidades, rotulación vertical con los números pares sucesivos: 341 ... 350, blanco, para ancho de borne: 5,2 mm, clase de montaje: enclavar | 120.91 | 100 | BG | Marking and Installation (MI) | BG2 | BG2122 | 10 | 10 | NO | PC |  | 1,27 | G |  |  |  |  | 4017918508043 | 49119900 | DE | EC000761 |  | Catálogo
1050020:0351 | ZB 5,QR:FORTL.ZAHLEN 351-360 | Tira de cinta Zack | Tira Zack, 10 unidades, rotulación vertical con los números pares sucesivos: 351 ... 360, blanco, para ancho de borne: 5,2 mm, clase de montaje: enclavar | 120.91 | 100 | BG | Marking and Installation (MI) | BG2 | BG2122 | 10 | 10 | NO | PC |  | 1,35 | G |  |  |  |  | 4017918508050 | 49119900 | DE | EC000761 |  | Catálogo
1403252 | SAC-4P- 5,0-PVC/M 8FS | Cable para sensores/actuadores | Cable para sensores/actuadores, 4-polos, PVC, negro RAL 9005, extremo de cable libre, a Hembra recta M8, codificación: A, longitud de cable: 5 m | 14.54 | 1 | AF | Industrial Field Connectivity (IFC) | AF1 | AF1BCA | 1 | 1 | SÍ | PC |  | 151,80 | G | 26 | 176 | 176 | MM | 4046356645546 | 85444290 | DE | EC001855 | Imagen | Catálogo
1403253 | SAC-3P- 5,0-PVC/M 8FR | Cable para sensores/actuadores | Cable para sensores/actuadores, 3-polos, PVC, negro RAL 9005, extremo de cable libre, a Hembra acodado M8, codificación: A, longitud de cable: 5 m | 13.68 | 1 | AF | Industrial Field Connectivity (IFC) | AF1 | AF1BBA | 1 | 1 | SÍ | PC |  | 130,10 | G | 20 | 184 | 184 | MM | 4046356645553 | 85444290 | DE | EC001855 | Imagen | Catálogo
1403254 | SAC-4P- 5,0-PVC/M 8FR | Cable para sensores/actuadores | Cable para sensores/actuadores, 4-polos, PVC, negro RAL 9005, extremo de cable libre, a Hembra acodado M8, codificación: A, longitud de cable: 5 m | 14.99 | 1 | AF | Industrial Field Connectivity (IFC) | AF1 | AF1BCA | 1 | 1 | SÍ | PC |  | 150,10 | G | 26 | 192 | 192 | MM | 4046356645560 | 85444290 | DE | EC001855 | Imagen | Catálogo
1403264 | SACB-8/ 8-20,0PUR SCO | Cable para sensores/actuadores | Cable para sensores/actuadores | 257.66 | 1 | AF | Industrial Field Connectivity (IFC) | AF3 | AF3CCA | 1 | 10 | NO | PC |  | 2.488,00 | G | 66 | 156 | 66 | MM | 4046356646031 | 85444290 | DE | EC002585 | Imagen | Catálogo
1403267 | VS-M12FSBP-IP20-94B-LI/0,3 | Cable de red | Cable Ethernet confec., apantallado, 4 pares, AWG 26 flexible (7 hilos), RAL 5021 (azul agua), hembra de montaje incorporado M12, montaje pared trasera/atornillado con rosca M16 en conec. macho RJ45/IP20, Line, long. 0,3 m | 76.17 | 1 | AB | Field Device Connectors (FDC) | ABN | ABNPAA | 1 | 50 | NO | PC |  | 50,00 | G | 24 | 303 | 223 | MM | 4046356646215 | 85444210 | PL | EC003570 | Imagen | Catálogo
1050020:0361 | ZB 5,QR:FORTL.ZAHLEN 361-370 | Tira de cinta Zack | Tira Zack, 10 unidades, rotulación vertical con los números pares sucesivos: 361 ... 370, blanco, para ancho de borne: 5,2 mm, clase de montaje: enclavar | 120.91 | 100 | BG | Marking and Installation (MI) | BG2 | BG2122 | 10 | 10 | NO | PC |  | 1,33 | G |  |  |  |  | 4017918508067 | 49119900 | DE | EC000761 |  | Catálogo
1403359 | SAC-8P-MS/ 0,3-285/FS SH SCO | Cable para sensores/actuadores | Cable para sensores/actuadores, 8-polos, PUR, muy flexible, gris RAL 7001, apantallado, Conector recta M12 SPEEDCON, codificación: A, a Hembra recta M12 SPEEDCON, codificación: A, longitud de cable: 0,3 m, Cable de par trenzado | 73.1 | 1 | AF | Industrial Field Connectivity (IFC) | AF1 | AF1CMA | 1 | 50 | SÍ | PC | F | 56,00 | G | 0 | 0 | 0 |  | 4046356649018 | 85444290 | PL | EC001855 | Imagen | Catálogo
1403360 | SAC-8P-MS/ 0,4-285/FS SH SCO | Cable para sensores/actuadores | Cable para sensores/actuadores, 8-polos, PUR, muy flexible, gris RAL 7001, apantallado, Conector recta M12 SPEEDCON, codificación: A, a Hembra recta M12 SPEEDCON, codificación: A, longitud de cable: 0,4 m, Cable de par trenzado | 78.17 | 1 | AF | Industrial Field Connectivity (IFC) | AF1 | AF1CMA | 1 | 50 | SÍ | PC | F | 61,72 | G | 48 | 270 | 94 | MM | 4046356649025 | 85444290 | PL | EC001855 | Imagen | Catálogo
1050020:0371 | ZB 5,QR:FORTL.ZAHLEN 371-380 | Tira de cinta Zack | Tira Zack, 10 unidades, rotulación vertical con los números pares sucesivos: 371 ... 380, blanco, para ancho de borne: 5,2 mm, clase de montaje: enclavar | 120.91 | 100 | BG | Marking and Installation (MI) | BG2 | BG2122 | 10 | 10 | NO | PC |  | 1,50 | G |  |  |  |  | 4017918508074 | 49119900 | DE | EC000761 |  | Catálogo
1403364 | SACC-E-FS-4CON-M16/1,5 SCO | Conect. enchuf. para apar. pared delant. | Conect. enchuf. para apar. pared delant., Universal, 4-polos, Hembra de conexión, recto, M12-SPEEDCON, A-codificación, a extremo de cable libre, Hilos trenzados individuales, longitud de cable: 1,5 m, 0,34 mm², Hilo trenzado TPE, encapsulado | 19.74 | 1 | AB | Field Device Connectors (FDC) | ABQ | ABQCFB | 1 | 50 | NO | PC |  | 47,70 | G | 25 | 100 | 115 | MM | 4046356649964 | 85444290 | DE | EC003570 | Imagen | Catálogo
1403366 | VS-PPC-C1-MNNA-4Q5-EMC | Conector enchufable RJ45 | Conector enchufable RJ45, índice de protección: IP65/IP67, número de polos: 4, CAT5 (IEC 11801:2002), material: Metal, tipo de conexión: Conexión rápida IDC, sección de conexión: AWG 22- 22, salida de cables: recta, color: plata, PROFINET | 67.43 | 1 | AB | Field Device Connectors (FDC) | ABN | ABNOAA | 1 | 1 | NO | PC |  | 79,60 | G | 31 | 88 | 60 | MM | 4046356708319 | 85366990 | DE | EC002943 | Imagen | Catálogo
1403367 | VS-PPC-C1-MNNA-8Q5-EMC | Conector enchufable RJ45 | Conector enchufable RJ45, índice de protección: IP65/IP67, número de polos: 8, 1 GBit/s, CAT5 (IEC 11801:2002), material: Metal, tipo de conexión: Conexión rápida IDC, salida de cables: recta, color: plata, Ethernet | 67.43 | 1 | AB | Field Device Connectors (FDC) | ABN | ABNOAA | 1 | 1 | NO | PC |  | 81,50 | G | 32 | 88 | 62 | MM | 4046356708326 | 85366990 | DE | EC002943 | Imagen | Catálogo
1050020:0381 | ZB 5,QR:FORTL.ZAHLEN 381-390 | Tira de cinta Zack | Tira Zack, 10 unidades, rotulación vertical con los números pares sucesivos: 381 ... 390, blanco, para ancho de borne: 5,2 mm, clase de montaje: enclavar | 120.91 | 100 | BG | Marking and Installation (MI) | BG2 | BG2122 | 10 | 10 | NO | PC |  | 1,27 | G |  |  |  |  | 4017918508081 | 49119900 | DE | EC000761 |  | Catálogo
1050020:0391 | ZB 5,QR:FORTL.ZAHLEN 391-400 | Tira de cinta Zack | Tira Zack, 10 unidades, rotulación vertical con los números pares sucesivos: 391 ... 400, blanco, para ancho de borne: 5,2 mm, clase de montaje: enclavar | 120.91 | 100 | BG | Marking and Installation (MI) | BG2 | BG2122 | 10 | 10 | NO | PC |  | 1,34 | G |  |  |  |  | 4017918508098 | 49119900 | DE | EC000761 |  | Catálogo
1403371 | SACC-M12MS-5CON-PG11-DUO VA | Conector | Conector, 5-polos, Conector macho recto M12, codificación: A, Conexión por tornillo, material de moleteado: Acero inoxidable 1.4404, prensaestopas Pg11-DUO, diámetro exterior del cable 2,1 mm ... 3 mm / 4 mm ... 5,2 mm | 26.11 | 1 | AF | Industrial Field Connectivity (IFC) | AF2 | AF2CAA | 1 | 1 | SÍ | PC |  | 30,58 | G | 21 | 135 | 85 | MM | 4046356649384 | 85366990 | DE | EC002635 | Imagen | Catálogo
1403372 | SACC-M12FS-5CON-PG11-DUO VA | Conector | Conector, 5-polos, Hembra de conexión recto M12, codificación: A, Conexión por tornillo, material de moleteado: Acero inoxidable 1.4404, prensaestopas Pg11-DUO, diámetro exterior del cable 2,1 mm ... 3 mm / 4 mm ... 5,2 mm | 26.11 | 1 | AF | Industrial Field Connectivity (IFC) | AF2 | AF2CAA | 1 | 1 | SÍ | PC |  | 33,98 | G | 21 | 140 | 65 | MM | 4046356649391 | 85366990 | DE | EC002635 | Imagen | Catálogo
1050020:0401 | ZB 5,QR:FORTL.ZAHLEN 401-410 | Tira de cinta Zack | Tira Zack, 10 unidades, rotulación vertical con los números pares sucesivos: 401 ... 410, blanco, para ancho de borne: 5,2 mm, clase de montaje: enclavar | 120.91 | 100 | BG | Marking and Installation (MI) | BG2 | BG2122 | 10 | 10 | NO | PC |  | 1,36 | G |  |  |  |  | 4017918508104 | 49119900 | DE | EC000761 |  | Catálogo
1403374 | VS-M12FSBP-IP20-94C-LI/1,0 | Cable de red | Cable Ethernet confec., apantall., 4 pares, AWG 26 apto p. cadenas de suministro energía (19 hilos), RAL 5021 (azul agua), hembra mont. incorp. M12, mont. pared trasera/atornillado c. rosca M16 en conec. macho RJ45/IP20, Line, long. 1 m | 106.78 | 1 | AB | Field Device Connectors (FDC) | ABN | ABNPAA | 1 | 25 | NO | PC | F | 145,44 | G | 210 | 210 | 25 | MM | 4046356649650 | 85444210 | PL | EC003570 | Imagen | Catálogo
1403375 | SAC-5P-10-PUR/M12FS SH OBS VA | Cable para sensores/actuadores | Cable p. sensores/actuadores, 5 polos, PUR sin halóg., negro grisáceo RAL 7021, apantall., extremo cable libre, en hembra conex. recta M12, codif. A, long. cable: 10 m | 63.3 | 1 | AF | Industrial Field Connectivity (IFC) | AF1 | AF1CKA | 1 | 50 | SÍ | PC | F | 439,40 | G | 50 | 220 | 220 | MM | 4046356649643 | 85444290 | PL | EC001855 | Imagen | Catálogo
1403376 | VS-M12MS-IP20-94B-LI/15,0 | Cable de red | Cable Ethernet confec., apantallado, 4 pares, AWG 26 flexible (7 hilos), RAL 5021 (azul agua), conec. macho M12 en conec. macho RJ45/IP20, Line, long. 15 m | 162.77 | 1 | AF | Industrial Field Connectivity (IFC) | AF1 | AF1CMI | 1 | 25 | NO | PC | F | 757,00 | G | 60 | 230 | 230 | MM | 4046356649629 | 85444210 | PL | EC001855 | Imagen | Catálogo
1403383 | VS-M12FSBP-M12MS-936-LI/1,55 | Conect. enchuf. para apar. pared poster. | Conect. enchuf. para apar. pared poster., longitud de cable: 1,55 m, número de polos: 4, 100 MBit/s, CAT5, tipo de conexión: Conexión de cable, PROFINET, 1x4xAWG22/7, SF/TQ, negro RAL 9005 | 112.06 | 1 | AB | Field Device Connectors (FDC) | ABQ | ABQYAA | 1 | 50 | SÍ | PC | F | 164,40 | G | 0 | 0 | 0 |  | 4046356650168 | 85444290 | PL | EC001855 | Imagen | Catálogo
1050020:0411 | ZB 5,QR:FORTL.ZAHLEN 411-420 | Tira de cinta Zack | Tira Zack, 10 unidades, rotulación vertical con los números pares sucesivos: 411 ... 420, blanco, para ancho de borne: 5,2 mm, clase de montaje: enclavar | 120.91 | 100 | BG | Marking and Installation (MI) | BG2 | BG2122 | 10 | 10 | NO | PC |  | 1,32 | G |  |  |  |  | 4017918508111 | 49119900 | DE | EC000761 |  | Catálogo
1050020:0041 | ZB 5,QR:FORTL.ZAHLEN 41-50 | Tira de cinta Zack | Tira Zack, 10 unidades, rotulación vertical con los números pares sucesivos: 41 ... 50, blanco, para ancho de borne: 5,2 mm, clase de montaje: enclavar | 120.91 | 100 | BG | Marking and Installation (MI) | BG2 | BG2122 | 10 | 10 | NO | PC |  | 1,31 | G |  |  |  |  | 4017918507749 | 49119900 | DE | EC000761 |  | Catálogo
1050020:0421 | ZB 5,QR:FORTL.ZAHLEN 421-430 | Tira de cinta Zack | Tira Zack, 10 unidades, rotulación vertical con los números pares sucesivos: 421 ... 430, blanco, para ancho de borne: 5,2 mm, clase de montaje: enclavar | 120.91 | 100 | BG | Marking and Installation (MI) | BG2 | BG2122 | 10 | 10 | NO | PC |  | 1,27 | G |  |  |  |  | 4017918508128 | 49119900 | DE | EC000761 |  | Catálogo
1403395 | SAC-8P-MS/ 5,0-285/FS SH SCO | Cable para sensores/actuadores | Cable para sensores/actuadores, 8-polos, PUR, muy flexible, gris RAL 7001, apantallado, Conector recta M12 SPEEDCON, codificación: A, a Hembra recta M12 SPEEDCON, codificación: A, longitud de cable: 5 m, Cable de par trenzado | 115.62 | 1 | AF | Industrial Field Connectivity (IFC) | AF1 | AF1CMA | 1 | 50 | SÍ | PC | F | 440,90 | G | 0 | 0 | 0 |  | 4046356650878 | 85444290 | PL | EC001855 | Imagen | Catálogo
1050020:0431 | ZB 5,QR:FORTL.ZAHLEN 431-440 | Tira de cinta Zack | Tira Zack, 10 unidades, rotulación vertical con los números pares sucesivos: 431 ... 440, blanco, para ancho de borne: 5,2 mm, clase de montaje: enclavar | 120.91 | 100 | BG | Marking and Installation (MI) | BG2 | BG2122 | 10 | 10 | NO | PC |  | 1,27 | G |  |  |  |  | 4017918508135 | 49119900 | DE | EC000761 |  | Catálogo
1050020:0441 | ZB 5,QR:FORTL.ZAHLEN 441-450 | Tira de cinta Zack | Tira Zack, 10 unidades, rotulación vertical con los números pares sucesivos: 441 ... 450, blanco, para ancho de borne: 5,2 mm, clase de montaje: enclavar | 120.91 | 100 | BG | Marking and Installation (MI) | BG2 | BG2122 | 10 | 10 | NO | PC |  | 1,27 | G |  |  |  |  | 4017918508142 | 49119900 | DE | EC000761 |  | Catálogo
1050020:0451 | ZB 5,QR:FORTL.ZAHLEN 451-460 | Tira de cinta Zack | Tira Zack, 10 unidades, rotulación vertical con los números pares sucesivos: 451 ... 460, blanco, para ancho de borne: 5,2 mm, clase de montaje: enclavar | 120.91 | 100 | BG | Marking and Installation (MI) | BG2 | BG2122 | 10 | 10 | NO | PC |  | 1,27 | G |  |  |  |  | 4017918508159 | 49119900 | DE | EC000761 |  | Catálogo
1403413 | SAC-4P-10-PVC/M12FR SH OBS VA | Cable para sensores/actuadores | Cable para sensores/actuadores, 4-polos, PVC, negro RAL 9005, apantallado, extremo de cable libre, a Hembra acodado M12, codificación: A, longitud de cable: 10 m, Variante del cliente | 44.2 | 1 | AF | Industrial Field Connectivity (IFC) | AF1 | AF1CJA | 1 | 50 | SÍ | PC | F | 546,90 | G | 37 | 215 | 190 | MM | 4046356651646 | 85444290 | PL | EC001855 | Imagen | Catálogo
1050020:0461 | ZB 5,QR:FORTL.ZAHLEN 461-470 | Tira de cinta Zack | Tira Zack, 10 unidades, rotulación vertical con los números pares sucesivos: 461 ... 470, blanco, para ancho de borne: 5,2 mm, clase de montaje: enclavar | 120.91 | 100 | BG | Marking and Installation (MI) | BG2 | BG2122 | 10 | 10 | NO | PC |  | 1,34 | G |  |  |  |  | 4017918508166 | 49119900 | DE | EC000761 |  | Catálogo
1050020:0471 | ZB 5,QR:FORTL.ZAHLEN 471-480 | Tira de cinta Zack | Tira Zack, 10 unidades, rotulación vertical con los números pares sucesivos: 471 ... 480, blanco, para ancho de borne: 5,2 mm, clase de montaje: enclavar | 120.91 | 100 | BG | Marking and Installation (MI) | BG2 | BG2122 | 10 | 10 | NO | PC |  | 1,27 | G |  |  |  |  | 4017918508173 | 49119900 | DE | EC000761 |  | Catálogo
1050020:0481 | ZB 5,QR:FORTL.ZAHLEN 481-490 | Tira de cinta Zack | Tira Zack, 10 unidades, rotulación vertical con los números pares sucesivos: 481 ... 490, blanco, para ancho de borne: 5,2 mm, clase de montaje: enclavar | 120.91 | 100 | BG | Marking and Installation (MI) | BG2 | BG2122 | 10 | 10 | NO | PC |  | 1,30 | G |  |  |  |  | 4017918508180 | 49119900 | DE | EC000761 |  | Catálogo
1050020:0491 | ZB 5,QR:FORTL.ZAHLEN 491-500 | Tira de cinta Zack | Tira Zack, 10 unidades, rotulación vertical con los números pares sucesivos: 491 ... 500, blanco, para ancho de borne: 5,2 mm, clase de montaje: enclavar | 120.91 | 100 | BG | Marking and Installation (MI) | BG2 | BG2122 | 10 | 10 | NO | PC |  | 1,27 | G |  |  |  |  | 4017918508197 | 49119900 | DE | EC000761 |  | Catálogo
1050020:0051 | ZB 5,QR:FORTL.ZAHLEN 51-60 | Tira de cinta Zack | Tira Zack, 10 unidades, rotulación vertical con los números pares sucesivos: 51 ... 60, blanco, para ancho de borne: 5,2 mm, clase de montaje: enclavar | 120.91 | 100 | BG | Marking and Installation (MI) | BG2 | BG2122 | 10 | 10 | NO | PC |  | 1,34 | G |  |  |  |  | 4017918507756 | 49119900 | DE | EC000761 |  | Catálogo
1403486 | SAC-3P-10,0-PVC/M12FS | Cable para sensores/actuadores | Cable para sensores/actuadores, 3-polos, PVC, negro RAL 9005, extremo de cable libre, a Hembra recta M12, codificación: A, longitud de cable: 10 m | 19.32 | 1 | AF | Industrial Field Connectivity (IFC) | AF1 | AF1CBA | 1 | 1 | SÍ | PC |  | 291,00 | G | 27 | 195 | 177 | MM | 4046356655965 | 85444290 | DE | EC001855 | Imagen | Catálogo
1050020:0061 | ZB 5,QR:FORTL.ZAHLEN 61-70 | Tira de cinta Zack | Tira Zack, 10 unidades, rotulación vertical con los números pares sucesivos: 61 ... 70, blanco, para ancho de borne: 5,2 mm, clase de montaje: enclavar | 120.91 | 100 | BG | Marking and Installation (MI) | BG2 | BG2122 | 10 | 10 | NO | PC |  | 1,34 | G |  |  |  |  | 4017918507763 | 49119900 | DE | EC000761 |  | Catálogo
1403496 | NBC-M12MSD/ 3,0-93B/R4AQ | Cable de red | Cable de red, PROFINET CAT5 (100 MBit/s), EtherCAT® CAT5 (100 MBit/s), 4-polos, PVC/PVC, verde RAL 6018, apantallado (Advanced Shielding Technology), Conector recta M12, codificación: D / IP67, a Conector recta RJ45 / IP20, longitud de cable: 3 m | 62.07 | 1 | AF | Industrial Field Connectivity (IFC) | AF1 | AF1CJN | 1 | 1 | SÍ | PC |  | 209,90 | G | 31 | 300 | 350 | MM | 4046356656160 | 85444290 | PL | EC001855 | Imagen | Catálogo
1403497 | NBC-M12MSD/ 0,5-93E/R4AC | Cable de red | Cable de red, Ethernet CAT5 (100 MBit/s), 4-polos, PUR sin halógenos, azul agua RAL 5021, apantallado (Advanced Shielding Technology), Conector recta M12, codificación: D / IP67, a Conector recta RJ45 / IP20, longitud de cable: 0,5 m | 40.87 | 1 | AF | Industrial Field Connectivity (IFC) | AF1 | AF1CJI | 1 | 1 | SÍ | PC |  | 45,60 | G | 15 | 300 | 320 | MM | 4046356656177 | 85444210 | PL | EC001855 | Imagen | Catálogo
1403499 | NBC-M12MSD/3,0-93E/R4AC | Cable de red | Cable de red, Ethernet CAT5 (100 MBit/s), 4-polos, PUR sin halógenos, azul agua RAL 5021, apantallado (Advanced Shielding Technology), Conector recta M12, codificación: D / IP67, a Conector recta RJ45 / IP20, longitud de cable: 3 m | 56.83 | 1 | AF | Industrial Field Connectivity (IFC) | AF1 | AF1CJI | 1 | 1 | SÍ | PC |  | 149,90 | G | 18 | 185 | 185 | MM | 4046356656191 | 85444290 | PL | EC001855 | Imagen | Catálogo
1403535 | VS-M12FSBP-IP20-94B-LI/0,5 | Cable de red | Cable de red, longitud de cable: 0,5 m, número de polos: 8, 1 GBit/s, CAT5, salida de cables: recta, Ethernet, 4x2xAWG26/7, SF/UTP, azul agua RAL 5021 | 76.77 | 1 | AB | Field Device Connectors (FDC) | ABN | ABNPAA | 1 | 1 | SÍ | PC |  | 60,60 | G | 20 | 310 | 300 | MM | 4046356656924 | 85444290 | PL | EC003570 | Imagen | Catálogo
1403546 | VS-M12MS-M12FS-915-LI/1,0 | Cable de sistema de bus | Cable de sistema bus, PROFIBUS, 2 polos, PUR sin halógenos verde, apantallado, conector macho recto M12 codif. B, hembra de conexión recta M12 codif. B, long.: 1 m | 53.97 | 1 | AF | Industrial Field Connectivity (IFC) | AF1 | AF1CJC | 1 | 25 | SÍ | PC | F | 111,40 | G | 15 | 140 | 140 | MM | 4046356657112 | 85444290 | PL | EC001855 | Imagen | Catálogo
1403549 | SACC-EC-FS-3CON-M16/0,23AESCO | Conect. enchuf. para apar. pared delant. | Conect. enchuf. para apar. pared delant., 3-polos, Hembra de conexión, recto, M12-SPEEDCON, A-codificación, a extremo de cable libre, Hilos trenzados individuales, longitud de cable: 0,23 m, 0,34 mm², Hilo trenzado TPE, encapsulado, se espera que este artículo no contenga plomo a partir del tercer trimestre de 2025 de acuerdo con RoHS II sin excepción 6c (Pb &lt;0,1 %), una alternativa sin plomo está disponible previamente a petición | 28.66 | 1 | AB | Field Device Connectors (FDC) | ABQ | ABQCFB | 50 | 50 | NO | PC |  | 19,16 | G | 154 | 186 | 129 | MM | 4046356658317 | 85444290 | DE | EC003570 | Imagen | Catálogo
1403567 | SAC-5P-M12MS/0,6-PUR/FS SH BK | Cable para sensores/actuadores | Cable p. sensores/actuadores, 5 polos, PUR sin halógenos, negro grisáceo RAL 7021, apantallado, conec. macho recto M12, codif. A, en hembra de conexión recta M12, codif. A, long. cable: 0,6 m | 37.72 | 1 | AF | Industrial Field Connectivity (IFC) | AF1 | AF1CKA | 1 | 50 | SÍ | PC | F | 53,70 | G | 0 | 0 | 0 |  | 4046356659277 | 85444290 | PL | EC001855 | Imagen | Catálogo
1403568 | SAC-5P-M12MS/0,3-PUR/FS SH BK | Cable para sensores/actuadores | Cable p. sensores/actuadores, 5 polos, PUR sin halógenos, negro grisáceo RAL 7021, apantallado, conec. macho recto M12, codif. A, en hembra de conexión recta M12, codif. A, long. cable: 0,3 m | 35.41 | 1 | AF | Industrial Field Connectivity (IFC) | AF1 | AF1CKA | 1 | 50 | SÍ | PC | F | 40,90 | G | 16 | 396 | 87 | MM | 4046356659291 | 85444290 | PL | EC001855 | Imagen | Catálogo
1403572 | SACC-M16-SEALING PLUG | Tornillo de cierre | Tornillo de cierre, se espera que este artículo no contenga plomo a partir del segundo trimestre de 2026 de acuerdo con RoHS II sin excepción 6c (Pb &lt;0,1 %), una alternativa sin plomo está disponible previamente a petición | 9.05 | 1 | AB | Field Device Connectors (FDC) | ABQ | ABQZAB | 10 | 10 | NO | PC | F | 10,99 | G | 20 | 80 | 40 | MM | 4046356943413 | 85389099 | DE | EC002314 | Imagen | Catálogo
1403580 | SACC-M12MSD-4CON-DM 5-8 SH VA | Conector para datos | Conector para datos, Ethernet / PROFINET, 4-polos, apantallado, Conector macho recto M12, codificación: D, Conexión por tornillo, material de moleteado: Acero inoxidable 1.4404, prensaestopas M16, diámetro exterior del cable 5,5 mm ... 8,6 mm | 106.4 | 1 | AF | Industrial Field Connectivity (IFC) | AF2 | AF2CBA | 1 | 50 | SÍ | PC | F | 56,90 | G | 25 | 150 | 80 | MM | 4046356659512 | 85366990 | DE | EC002635 | Imagen | Catálogo
1050020:0071 | ZB 5,QR:FORTL.ZAHLEN 71-80 | Tira de cinta Zack | Tira Zack, 10 unidades, rotulación vertical con los números pares sucesivos: 71 ... 80, blanco, para ancho de borne: 5,2 mm, clase de montaje: enclavar | 120.91 | 100 | BG | Marking and Installation (MI) | BG2 | BG2122 | 10 | 10 | NO | PC | F | 1,35 | G |  |  |  |  | 4017918507770 | 49119900 | DE | EC000761 |  | Catálogo
1050020:0081 | ZB 5,QR:FORTL.ZAHLEN 81-90 | Tira de cinta Zack | Tira Zack, 10 unidades, rotulación vertical con los números pares sucesivos: 81 ... 90, blanco, para ancho de borne: 5,2 mm, clase de montaje: enclavar | 120.91 | 100 | BG | Marking and Installation (MI) | BG2 | BG2122 | 10 | 10 | NO | PC |  | 1,36 | G |  |  |  |  | 4017918507787 | 49119900 | DE | EC000761 |  | Catálogo
1050020:0091 | ZB 5,QR:FORTL.ZAHLEN 91-100 | Tira de cinta Zack | Tira Zack, 10 unidades, rotulación vertical con los números pares sucesivos: 91 ... 100, blanco, para ancho de borne: 5,2 mm, clase de montaje: enclavar | 120.91 | 100 | BG | Marking and Installation (MI) | BG2 | BG2122 | 10 | 10 | NO | PC | F | 1,36 | G |  |  |  |  | 4017918507794 | 49119900 | DE | EC000761 |  | Catálogo
1403627 | SAC-3P-M12Y/2XM12FS 3L | Distribuidor en Y | Distribuidor en Y, 3-polos, sin apantallar, Conector recta M12 SPEEDCON, codificación: A, a Hembra recta M12 SPEEDCON, codificación: A, con 3 LEDs y Hembra recta M12 SPEEDCON, codificación: A, con 3 LEDs | 39.9 | 1 | AF | Industrial Field Connectivity (IFC) | AF1 | AF1GAB | 5 | 1 | SÍ | PC |  | 31,82 | G | 30 | 105 | 82 | MM | 4046356726924 | 85366990 | PL | EC002925 | Imagen | Catálogo
1403628 | SAC-2P-FRB/ 2,0-910 SCO | Cable de sistema de bus | Cable de sistema de bus, PROFIBUS (12 MBit/s), 2-polos, PUR sin halógenos, rojo lila RAL 4001, apantallado, extremo de cable libre, a Hembra acodado M12 SPEEDCON, codificación: B, longitud de cable: 2 m | 39.96 | 1 | AF | Industrial Field Connectivity (IFC) | AF1 | AF1CKC | 1 | 1 | NO | PC |  | 144,50 | G | 25 | 180 | 180 | MM | 4046356663496 | 85444290 | PL | EC001855 | Imagen | Catálogo
1403629 | SAC-2P-FRB/ 5,0-910 SCO | Cable de sistema de bus | Cable de sistema de bus, PROFIBUS (12 MBit/s), 2-polos, PUR sin halógenos, rojo lila RAL 4001, apantallado, extremo de cable libre, a Hembra acodado M12 SPEEDCON, codificación: B, longitud de cable: 5 m | 56.37 | 1 | AF | Industrial Field Connectivity (IFC) | AF1 | AF1CKC | 1 | 1 | NO | PC |  | 330,50 | G | 0 | 0 | 0 |  | 4046356663502 | 85444290 | PL | EC001855 | Imagen | Catálogo
1403630 | SAC-2P-MRB/ 2,0-910 SCO | Cable de sistema de bus | Cable de sistema de bus, PROFIBUS (12 MBit/s), 2-polos, PUR sin halógenos, rojo lila RAL 4001, apantallado, Conector recta M12 SPEEDCON, codificación: B, a extremo de cable libre, longitud de cable: 2 m | 39.96 | 1 | AF | Industrial Field Connectivity (IFC) | AF1 | AF1CKC | 1 | 1 | NO | PC |  | 144,30 | G | 20 | 200 | 200 | MM | 4046356663519 | 85444290 | PL | EC001855 | Imagen | Catálogo
1403631 | SAC-2P-MRB/ 5,0-910 SCO | Cable de sistema de bus | Cable de sistema de bus, PROFIBUS (12 MBit/s), 2-polos, PUR sin halógenos, rojo lila RAL 4001, apantallado, Conector recta M12 SPEEDCON, codificación: B, a extremo de cable libre, longitud de cable: 5 m | 56.37 | 1 | AF | Industrial Field Connectivity (IFC) | AF1 | AF1CKC | 1 | 1 | NO | PC |  | 331,60 | G | 40 | 190 | 190 | MM | 4046356663526 | 85444290 | PL | EC001855 | Imagen | Catálogo
1403632 | SAC-2P-MRB/0,3-910/FRB SCO | Cable de sistema de bus | Cable de sistema de bus, PROFIBUS (12 MBit/s), 2-polos, PUR sin halógenos, rojo lila RAL 4001, apantallado, Conector acodado M12 SPEEDCON, codificación: B, a Hembra acodado M12 SPEEDCON, codificación: B, longitud de cable: 0,3 m | 59.68 | 1 | AF | Industrial Field Connectivity (IFC) | AF1 | AF1CKC | 1 | 1 | NO | PC |  | 63,10 | G | 10 | 140 | 140 | MM | 4046356663533 | 85444290 | PL | EC001855 | Imagen | Catálogo
1403633 | SAC-2P-MRB/0,5-910/FRB SCO | Cable de sistema de bus | Cable de sistema de bus, PROFIBUS (12 MBit/s), 2-polos, PUR sin halógenos, rojo lila RAL 4001, apantallado, Conector acodado M12 SPEEDCON, codificación: B, a Hembra acodado M12 SPEEDCON, codificación: B, longitud de cable: 0,5 m | 60.76 | 1 | AF | Industrial Field Connectivity (IFC) | AF1 | AF1CKC | 1 | 1 | NO | PC |  | 65,40 | G | 33 | 300 | 275 | MM | 4046356663540 | 85444290 | PL | EC001855 | Imagen | Catálogo
1403634 | SAC-2P-MRB/1,0-910/FRB SCO | Cable de sistema de bus | Cable de sistema de bus, PROFIBUS (12 MBit/s), 2-polos, PUR sin halógenos, rojo lila RAL 4001, apantallado, Conector acodado M12 SPEEDCON, codificación: B, a Hembra acodado M12 SPEEDCON, codificación: B, longitud de cable: 1 m | 63.5 | 1 | AF | Industrial Field Connectivity (IFC) | AF1 | AF1CKC | 1 | 1 | NO | PC |  | 101,00 | G | 20 | 150 | 150 | MM | 4046356663557 | 85444290 | PL | EC001855 | Imagen | Catálogo
1403635 | SAC-2P-MRB/2,0-910/FRB SCO | Cable de sistema de bus | Cable de sistema de bus, PROFIBUS (12 MBit/s), 2-polos, PUR sin halógenos, rojo lila RAL 4001, apantallado, Conector acodado M12 SPEEDCON, codificación: B, a Hembra acodado M12 SPEEDCON, codificación: B, longitud de cable: 2 m | 68.97 | 1 | AF | Industrial Field Connectivity (IFC) | AF1 | AF1CKC | 1 | 1 | NO | PC |  | 160,00 | G | 20 | 180 | 180 | MM | 4046356663564 | 85444290 | PL | EC001855 | Imagen | Catálogo
1403653 | VS-M12MS-IP20-LI-93P/15,0 | Cable de red | Cable de red, Ethernet CAT5 (100 MBit/s), 4-polos, PVC, azul agua RAL 5021, Conector recta M12 SPEEDCON, codificación: D, a Conector recta RJ45, longitud de cable: 15 m | 122.09 | 1 | AF | Industrial Field Connectivity (IFC) | AF1 | AF1CJI | 1 | 25 | SÍ | PC | F | 762,20 | G | 70 | 200 | 200 | MM | 4046356662666 | 85444290 | PL | EC001855 | Imagen | Catálogo
1403654 | VS-M12MS-IP20-LI-93P/5,0 | Cable de red | Cable de red | 74.56 | 1 | AF | Industrial Field Connectivity (IFC) | AF1 | AF1CJI | 1 | 25 | SÍ | PC | F | 275,00 | G | 30 | 210 | 210 | MM | 4046356662871 | 85444210 | PL | EC001855 | Imagen | Catálogo
1403655 | VS-IP67-IP20-93E-LI/3,7 | Cable de red | Cable Ethernet confec., CAT5e, apantallado, 2 pares, AWG 26 flexible (7 hilos), RAL 5021 (azul agua), conec. macho RJ45/IP67, gris en conec. macho RJ45/IP20, Line, long. 3,7 m | 69.37 | 1 | AB | Field Device Connectors (FDC) | ABN | ABNABD | 1 | 50 | SÍ | PC | F | 187,50 | G | 185 | 185 | 23 | MM | 4046356662888 | 85444210 | PL | EC001855 | Imagen | Catálogo
1403662 | VS-OE-OE-94F/300,0 | Cable de datos | Por metros, Cable de datos, Ethernet CAT6<sub>A</sub> (10 GBit/s), apantallado, PUR sin halógenos, azul agua RAL 5021, 8-conductores (4x2xAWG26/7; S/FTP), color conductores individuales: blanco / azul-azul, blanco / naranja-naranja, blanco / verde-verde, blanco / marrón-marrón, longitud de cable: 300 m | 2742.84 | 1 | AF | Industrial Field Connectivity (IFC) | AF1 | AF1LFA | 1 | 1 | SÍ | PC |  | 17.091,62 | G | 450 | 300 | 300 | MM | 4046356662833 | 85444210 | DE | EC003249 | Imagen | Catálogo
1403664 | VS-OE-OE-94A/300,0 | Cable de datos | Por metros, Cable de datos, Ethernet CAT5 (1 GBit/s), apantallado, PUR sin halógenos, azul agua RAL 5021, 8-conductores (4x2xAWG24/1, SF/UTP), color conductores individuales: blanco / azul-azul, blanco / naranja-naranja, blanco / verde-verde, blanco / marrón-marrón, longitud de cable: 300 m | 1857.92 | 1 | AF | Industrial Field Connectivity (IFC) | AF1 | AF1LFA | 1 | 1 | NO | PC | F | 20.388,10 | G | 30 | 300 | 300 | MM | 4046356662857 | 85444210 | DE | EC003249 | Imagen | Catálogo
1403668 | SAC-8P-M12MS/ 5,0-PUR VA | Cable para sensores/actuadores | Cable para sensores/actuadores, 8-polos, PUR sin halógenos, negro grisáceo RAL 7021, Conector recta M12, codificación: A, a extremo de cable libre, longitud de cable: 5 m | 39.46 | 1 | AF | Industrial Field Connectivity (IFC) | AF1 | AF1CFA | 1 | 50 | NO | PC | F | 233,60 | G | 0 | 0 | 0 |  | 4046356663281 | 85444290 | PL | EC001855 | Imagen | Catálogo
1403678 | VS-MP-PPC/CG-10G | Acoplamiento | Acoplamiento, diseño: Variante 14, índice de protección: IP65, CAT6<sub>A</sub>, material: Metal, tipo de conexión: Conexión por desplaz. de aislamiento, color: negro | 168.52 | 1 | AB | Field Device Connectors (FDC) | ABN | ABNOFB | 1 | 1 | NO | PC |  | 278,40 | G | 75 | 184 | 113 | MM | 4046356664288 | 85366990 | DE | EC003249 | Imagen | Catálogo
1403681 | VS-MP-PPC/CG-PO | Acoplamiento | Acoplamiento, diseño: Variante 14, índice de protección: IP65, material: Metal, tipo de conexión: Conexión por resorte, color: negro | 123.65 | 1 | AB | Field Device Connectors (FDC) | ABN | ABNOGA | 1 | 1 | NO | PC |  | 288,30 | G | 71 | 185 | 112 | MM | 4046356664301 | 85366990 | DE | EC003249 | Imagen | Catálogo
1403682 | VS-MP-PPC/CG-PO/10G | Acoplamiento | Acoplamiento, diseño: Variante 14, índice de protección: IP65, CAT6<sub>A</sub>, material: Metal, tipo de conexión: Conexión por resorte, color: negro | 288.49 | 1 | AB | Field Device Connectors (FDC) | ABN | ABNOGA | 1 | 1 | NO | PC |  | 464,70 | G | 71 | 185 | 112 | MM | 4046356664318 | 85366990 | DE | EC003249 | Imagen | Catálogo
1403684 | VS-MP-PPC/PPC-PO | Acoplamiento | Acoplamiento, diseño: Variante 14, índice de protección: IP65, material: Metal, tipo de conexión: Acoplamiento, color: negro | 123.65 | 1 | AB | Field Device Connectors (FDC) | ABN | ABNOGA | 1 | 1 | NO | PC |  | 256,50 | G | 71 | 185 | 112 | MM | 4046356664332 | 85366990 | DE | EC003249 | Imagen | Catálogo
1403685 | VS-MP-PPC/PPC-1G | Acoplamiento | Acoplamiento, diseño: Variante 14, índice de protección: IP65, número de polos: 8, 1 GBit/s, CAT5, material: Metal, tipo de conexión: Acoplamiento, color: negro, Ethernet | 135.25 | 1 | AB | Field Device Connectors (FDC) | ABN | ABNOFB | 1 | 1 | NO | PC |  | 257,10 | G | 74 | 184 | 111 | MM | 4046356664349 | 85366990 | PL | EC003249 | Imagen | Catálogo
1403692 | SAC-8P-M12MS/20,0-PUR/M12FS VA | Cable para sensores/actuadores | Cable para sensores/actuadores, 8-polos, PUR sin halógenos, negro grisáceo RAL 7021, Conector recta M12, codificación: A, a Hembra recta M12, codificación: A, longitud de cable: 20 m | 110.71 | 1 | AF | Industrial Field Connectivity (IFC) | AF1 | AF1CFA | 1 | 25 | SÍ | PC | F | 927,00 | G | 65 | 225 | 215 | MM | 4046356663786 | 85444290 | PL | EC001855 | Imagen | Catálogo
1052345:0001 | ZB 6,6,LGS:FORTL.ZAHLEN 1-10 | Marcador para bornes | Tira Zack, 10 unidades, rotulación longitudinal con los números sucesivos: 1 ... 10, blanco, para ancho de borne: 6,6 mm, clase de montaje: enclavar | 120.91 | 100 | BG | Marking and Installation (MI) | BG2 | BG2122 | 10 | 10 | NO | PC |  | 1,60 | G |  |  |  |  | 4017918542733 | 49119900 | DE | EC000761 |  | Catálogo
1403725 | QPD W 4PE2,5 6-11 M20 0,5 BK | Pasamuros | Pasamuros, tipo de conexión: Conductores individuales (Soldado)/ Conexión IDC, número de polos: 4+PE, M20, Macho, 1 mm² ... 2,5 mm², 690 V, 20 A, PA, negro, con tuerca QUICKON, codificación: con codificación, diámetro exterior del cable: 6 mm ... 11 mm, 2,5 mm², conductores cortados de forma que quedan planos, longitud del cable: 0,5 m | 30.37 | 1 | AF | Industrial Field Connectivity (IFC) | AF6 | AF6ACB | 1 | 1 | NO | PC |  | 132,10 | G | 37 | 120 | 145 | MM | 4046356664998 | 85444290 | PL | EC002566 | Imagen | Catálogo
1403727 | QPD W 4PE2,5 6-11 M20 1,0 BK | Pasamuros | Pasamuros, tipo de conexión: Conductores individuales (Soldado)/ Conexión IDC, número de polos: 4+PE, M20, Macho, 1 mm² ... 2,5 mm², 690 V, 20 A, PA, negro, con tuerca QUICKON, codificación: con codificación, diámetro exterior del cable: 6 mm ... 11 mm, 2,5 mm², conductores cortados de forma que quedan planos, longitud del cable: 1 m | 35.75 | 1 | AF | Industrial Field Connectivity (IFC) | AF6 | AF6ACB | 1 | 1 | NO | PC |  | 205,20 | G | 38 | 115 | 175 | MM | 4046356665018 | 85444290 | PL | EC002566 | Imagen | Catálogo
1403729 | QPD W 4PE2,5 6-11 M20 FC BK | Pasamuros | Pasamuros, tipo de conexión: Conexión de enchufe plano (Para manguitos de enchufe plano según DIN 46247-2)/ Conexión IDC, número de polos: 4+PE, M20, Macho, 1 mm² ... 2,5 mm², 690 V, 20 A, PA, negro, con tuerca QUICKON, codificación: con codificación, diámetro exterior del cable: 6 mm ... 11 mm | 17.42 | 1 | AF | Industrial Field Connectivity (IFC) | AF6 | AF6ACB | 1 | 1 | NO | PC |  | 55,20 | G | 37 | 120 | 120 | MM | 4046356665032 | 85366990 | PL | EC002566 | Imagen | Catálogo
1403731 | QPD W 4PE2,5 9-16 M20 0,5 BK | Pasamuros | Pasamuros, tipo de conexión: Conductores individuales (Soldado)/ Conexión IDC, número de polos: 4+PE, M20, Macho, 1 mm² ... 2,5 mm², 690 V, 20 A, PA, negro, con tuerca QUICKON, codificación: con codificación, diámetro exterior del cable: 9 mm ... 16 mm, 2,5 mm², conductores cortados de forma que quedan planos, longitud del cable: 0,5 m | 30.37 | 1 | AF | Industrial Field Connectivity (IFC) | AF6 | AF6ACB | 1 | 1 | NO | PC |  | 129,20 | G | 37 | 120 | 137 | MM | 4046356665056 | 85444290 | PL | EC002566 | Imagen | Catálogo
1403733 | QPD W 4PE2,5 9-16 M20 1,0 BK | Pasamuros | Pasamuros, tipo de conexión: Conductores individuales (Soldado)/ Conexión IDC, número de polos: 4+PE, M20, Macho, 1 mm² ... 2,5 mm², 690 V, 20 A, PA, negro, con tuerca QUICKON, codificación: con codificación, diámetro exterior del cable: 9 mm ... 16 mm, 2,5 mm², conductores cortados de forma que quedan planos, longitud del cable: 1 m | 35.75 | 1 | AF | Industrial Field Connectivity (IFC) | AF6 | AF6ACB | 1 | 1 | NO | PC |  | 207,60 | G | 40 | 167 | 144 | MM | 4046356665070 | 85444290 | PL | EC002566 | Imagen | Catálogo
1403735 | QPD W 4PE2,5 9-16 M20 FC BK | Pasamuros | Pasamuros, tipo de conexión: Conexión de enchufe plano (Para manguitos de enchufe plano según DIN 46247-2)/ Conexión IDC, número de polos: 4+PE, M20, Macho, 1 mm² ... 2,5 mm², 690 V, 20 A, PA, negro, con tuerca QUICKON, codificación: con codificación, diámetro exterior del cable: 9 mm ... 16 mm | 17.42 | 1 | AF | Industrial Field Connectivity (IFC) | AF6 | AF6ACB | 1 | 1 | NO | PC |  | 54,27 | G | 50 | 150 | 100 | MM | 4046356665094 | 85366990 | PL | EC002566 | Imagen | Catálogo
1403737 | QPD W 4PE2,5 M20 0,5 BK | Pasamuros | Pasamuros, tipo de conexión: Conductores individuales (Soldado), número de polos: 4+PE, M20, Macho, 1 mm² ... 2,5 mm², 690 V, 20 A, PA, negro, sin tuerca QUICKON, codificación: con codificación, 2,5 mm², conductores cortados de forma que quedan planos, longitud del cable: 0,5 m | 24.53 | 1 | AF | Industrial Field Connectivity (IFC) | AF6 | AF6ACB | 1 | 1 | NO | PC |  | 106,50 | G | 33 | 115 | 153 | MM | 4046356665117 | 85444290 | PL | EC002566 | Imagen | Catálogo
1403739 | QPD W 4PE2,5 M20 1,0 BK | Pasamuros | Pasamuros, tipo de conexión: Conductores individuales (Soldado), número de polos: 4+PE, M20, Macho, 1 mm² ... 2,5 mm², 690 V, 20 A, PA, negro, sin tuerca QUICKON, codificación: con codificación, 2,5 mm², conductores cortados de forma que quedan planos, longitud del cable: 1 m | 29.85 | 1 | AF | Industrial Field Connectivity (IFC) | AF6 | AF6ACB | 1 | 1 | NO | PC |  | 184,30 | G | 43 | 122 | 150 | MM | 4046356665131 | 85444290 | PL | EC002566 | Imagen | Catálogo
1403741 | QPD W 4PE2,5 M20 FC BK | Pasamuros | Pasamuros, tipo de conexión: Conexión de enchufe plano (Para manguitos de enchufe plano según DIN 46247-2), número de polos: 4+PE, M20, Macho, 1 mm² ... 2,5 mm², 690 V, 20 A, PA, negro, sin tuerca QUICKON, codificación: con codificación | 11.67 | 1 | AF | Industrial Field Connectivity (IFC) | AF6 | AF6ACB | 1 | 1 | NO | PC |  | 30,40 | G | 100 | 80 | 40 | MM | 4046356665155 | 85366990 | PL | EC002566 | Imagen | Catálogo
1052345:0011 | ZB 6,6,LGS:FORTL.ZAHLEN 11-20 | Marcador para bornes | Tira Zack, 10 unidades, rotulación longitudinal con los números sucesivos: 11 ... 20, blanco, para ancho de borne: 6,6 mm, clase de montaje: enclavar | 120.91 | 100 | BG | Marking and Installation (MI) | BG2 | BG2122 | 10 | 10 | NO | PC | F | 1,64 | G |  |  |  |  | 4017918542740 | 49119900 | DE | EC000761 |  | Catálogo
1403773 | SAC-3P-10,0-PVC/M 8FR | Cable para sensores/actuadores | Cable para sensores/actuadores, 3-polos, PVC, negro RAL 9005, extremo de cable libre, a Hembra acodado M8, codificación: A, longitud de cable: 10 m | 17.96 | 1 | AF | Industrial Field Connectivity (IFC) | AF1 | AF1BBA | 1 | 1 | SÍ | PC |  | 252,60 | G | 26 | 186 | 186 | MM | 4046356667173 | 85444290 | DE | EC001855 | Imagen | Catálogo
1403779 | SAC-V-SCREW-M3-29 KNURL | Tornillo | Tornillo de cabeza abombada con moleteado de plástico M3 x 40 | 1.53 | 1 | AF | Industrial Field Connectivity (IFC) | AF1 | AF1ZVX | 100 | 100 | NO | PC | F | 2,80 | G | 25 | 170 | 105 | MM | 4046356667067 | 73181558 | DE | EC002609 | Imagen | Catálogo
1403781 | QPD P 4PE2,5 9-16 GY | Conector | Conector, tipo de conexión: Conexión IDC, número de polos: 4+PE, 1 mm² ... 2,5 mm², 690 V, 20 A, PA, gris, diámetro exterior del cable: 9 mm ... 16 mm | 20.75 | 1 | AF | Industrial Field Connectivity (IFC) | AF6 | AF6BCB | 1 | 1 | NO | PC |  | 73,60 | G | 0 | 0 | 0 |  | 4046356667128 | 85366990 | PL | EC002560 | Imagen | Catálogo
1403782 | QPD P 4PE2,5 9-16 BK | Conector | Conector, tipo de conexión: Conexión IDC, número de polos: 4+PE, 1 mm² ... 2,5 mm², 690 V, 20 A, PA, negro, con tuerca QUICKON, diámetro exterior del cable: 9 mm ... 16 mm | 18.41 | 1 | AF | Industrial Field Connectivity (IFC) | AF6 | AF6BCB | 1 | 1 | NO | PC |  | 73,20 | G | 40 | 120 | 195 | MM | 4046356667135 | 85366990 | PL | EC002560 | Imagen | Catálogo
1403783 | QPD P 4PE2,5 6-11 GY | Conector | Conector, tipo de conexión: Conexión IDC, número de polos: 4+PE, 1 mm² ... 2,5 mm², 690 V, 20 A, PA, gris, diámetro exterior del cable: 6 mm ... 11 mm | 20.75 | 1 | AF | Industrial Field Connectivity (IFC) | AF6 | AF6BCB | 1 | 1 | NO | PC |  | 74,80 | G | 36 | 120 | 120 | MM | 4046356667142 | 85366990 | PL | EC002560 | Imagen | Catálogo
1403784 | QPD P 4PE2,5 6-11 BK | Conector | Conector, tipo de conexión: Conexión IDC, número de polos: 4+PE, 1 mm² ... 2,5 mm², 690 V, 20 A, PA, negro, diámetro exterior del cable: 6 mm ... 11 mm | 18.41 | 1 | AF | Industrial Field Connectivity (IFC) | AF6 | AF6BCB | 1 | 1 | NO | PC |  | 74,70 | G | 40 | 118 | 100 | MM | 4046356667159 | 85366990 | PL | EC002560 | Imagen | Catálogo
1403804 | SAC-5P-75,0-PUR/M12FS SH | Cable para sensores/actuadores | Cable para sensores/actuadores, 5-polos, PUR sin halógenos, negro grisáceo RAL 7021, apantallado (Advanced Shielding Technology), extremo de cable libre, a Hembra recta M12, codificación: A, longitud de cable: 75 m | 326.22 | 1 | AF | Industrial Field Connectivity (IFC) | AF1 | AF1CKA | 1 | 10 | SÍ | PC | F | 3.238,00 | G | 60 | 350 | 350 | MM | 4046356668491 | 85444290 | PL | EC001855 | Imagen | Catálogo
1403810 | SAC-5P-M12FS CAN TR VA | Resistencia de cierre | Resistencia de cierre | 34.14 | 1 | AF | Industrial Field Connectivity (IFC) | AF1 | AF1GVX | 1 | 50 | SÍ | PC | F | 20,10 | G | 32 | 39 | 108 | MM | 4046356669030 | 85332100 | DE | EC000448 | Imagen | Catálogo
1052345:0021 | ZB 6,6,LGS:FORTL.ZAHLEN 21-30 | Marcador para bornes | Tira Zack, 10 unidades, rotulación longitudinal con los números sucesivos: 21 ... 30, blanco, para ancho de borne: 6,6 mm, clase de montaje: enclavar | 120.91 | 100 | BG | Marking and Installation (MI) | BG2 | BG2122 | 10 | 10 | NO | PC |  | 1,62 | G |  |  |  |  | 4017918542757 | 49119900 | DE | EC000761 |  | Catálogo
1403831 | QPD C 4PE2,5 1X9-16 BK | Econnecteur de câble | Empalmador de cables QUICKON, negro, 4+PE polos, 1,0 mm² ... 2,5 mm² / 690 V / 20 A, para diámetros de cable de 9 mm ... 16 mm. | 13.94 | 1 | AF | Industrial Field Connectivity (IFC) | AF6 | AF6CCB | 1 | 1 | NO | PC |  | 68,60 | G | 42 | 120 | 190 | MM | 4046356670289 | 85366990 | PL | EC002560 | Imagen | Catálogo
1403832 | QPD C 4PE2,5 1X6-11 GY | Econnecteur de câble | Empalmador de cables QUICKON, gris, PE de 4 polos, 1,0 mm² ... 2,5 mm² / 690 V / 20 A, para diámetro de cable de 6 mm ... 11 mm. | 15.72 | 1 | AF | Industrial Field Connectivity (IFC) | AF6 | AF6CCB | 1 | 1 | NO | PC |  | 69,10 | G | 0 | 0 | 0 |  | 4046356670296 | 85366990 | PL | EC002560 | Imagen | Catálogo
1403834 | QPD C 4PE2,5 1X6-11 BK | Econnecteur de câble | Empalmador de cables QUICKON, negro, 4+PE polos, 1,0 mm² ... 2,5 mm² / 690 V / 20 A, para diámetros de cable de 6 mm ... 11 mm. | 13.94 | 1 | AF | Industrial Field Connectivity (IFC) | AF6 | AF6CCB | 1 | 1 | NO | PC |  | 69,30 | G | 33 | 120 | 108 | MM | 4046356670302 | 85366990 | PL | EC002560 | Imagen | Catálogo
1403835 | QPD C 4PE2,5 2X9-16 GY | Econnecteur de câble | Empalmador de cables QUICKON, gris, PE de 4 polos, 1,0 mm² ... 2,5 mm² / 690 V / 20 A, para diámetro de cable de 6 mm ... 11 mm. | 21.79 | 1 | AF | Industrial Field Connectivity (IFC) | AF6 | AF6CCB | 1 | 1 | NO | PC |  | 91,15 | G | 36 | 120 | 135 | MM | 4046356670319 | 85366990 | PL | EC002560 | Imagen | Catálogo
1403836 | QPD C 4PE2,5 2X9-16 BK | Econnecteur de câble | Empalmador de cables QUICKON, negro, 4+PE polos, 1,0 mm² ... 2,5 mm² / 690 V / 20 A, para diámetros de cable de 9 mm ... 16 mm. | 19.33 | 1 | AF | Industrial Field Connectivity (IFC) | AF6 | AF6CCB | 1 | 1 | NO | PC |  | 90,80 | G | 42 | 120 | 200 | MM | 4046356670326 | 85366990 | PL | EC002560 | Imagen | Catálogo
1403837 | QPD C 4PE2,5 2X6-11 GY | Econnecteur de câble | Empalmador de cables QUICKON, gris, PE de 4 polos, 1,0 mm² ... 2,5 mm² / 690 V / 20 A, para diámetro de cable de 6 mm ... 11 mm. | 21.79 | 1 | AF | Industrial Field Connectivity (IFC) | AF6 | AF6CCB | 1 | 1 | NO | PC |  | 94,40 | G | 37 | 120 | 110 | MM | 4046356670333 | 85366990 | PL | EC002560 | Imagen | Catálogo
1403838 | QPD C 4PE2,5 2X6-11 BK | Econnecteur de câble | Empalmador de cables QUICKON, negro, 4+PE polos, 1,0 mm² ... 2,5 mm² / 690 V / 20 A, para diámetros de cable de 6 mm ... 11 mm. | 19.33 | 1 | AF | Industrial Field Connectivity (IFC) | AF6 | AF6CCB | 1 | 1 | NO | PC |  | 93,60 | G | 37 | 120 | 182 | MM | 4046356670340 | 85366990 | PL | EC002560 | Imagen | Catálogo
1403841 | QPD CW 4PE2,5 2X9-16 BK | Econnecteur de câble | Pasamuro empalmador de cables ambos lados con tuerca QPD, negro, 4+PE polos, 1,0 mm² ... 2,5 mm² <sup>/</sup>690 V/20 A, para diámetros de cable de 9 mm ... 16 mm. | 25.3 | 1 | AF | Industrial Field Connectivity (IFC) | AF6 | AF6CCB | 1 | 1 | NO | PC |  | 104,00 | G | 52 | 120 | 130 | MM | 4046356670371 | 85366990 | PL | EC002560 | Imagen | Catálogo
1403843 | QPD CW 4PE2,5 2X6-11 GY | Econnecteur de câble | Empalmador de cables QUICKON, gris, PE de 4 polos, 1,0 mm² ... 2,5 mm² / 690 V / 20 A, para diámetro de cable de 6 mm ... 11 mm. | 28.53 | 1 | AF | Industrial Field Connectivity (IFC) | AF6 | AF6CCB | 1 | 1 | NO | PC |  | 107,30 | G | 49 | 119 | 111 | MM | 4046356670388 | 85366990 | PL | EC002560 | Imagen | Catálogo
1403844 | QPD CW 4PE2,5 2X6-11 BK | Econnecteur de câble | Pasamuro empalmador de cables ambos lados con tuerca QPD, negro, 4+PE polos, 1,0 mm² ... 2,5 mm² / 690 V/20 A, para diámetro de cable de 6 mm ... 11 mm. | 25.3 | 1 | AF | Industrial Field Connectivity (IFC) | AF6 | AF6CCB | 1 | 1 | NO | PC |  | 118,10 | G | 40 | 200 | 120 | MM | 4046356670395 | 85366990 | PL | EC002560 | Imagen | Catálogo
1403846 | QPD CW 4PE2,5 1X9-16 BK | Econnecteur de câble | Pasamuros empalmador de cables unilateral con tuerca QPD, negro, PE de 4 polos, 1,0 mm² ... 2,5 mm²/690 V/20 A, para diámetros de cable de 9 mm ... 16 mm. | 19.69 | 1 | AF | Industrial Field Connectivity (IFC) | AF6 | AF6CCB | 1 | 1 | NO | PC |  | 82,20 | G | 0 | 0 | 0 |  | 4046356670418 | 85366990 | PL | EC002560 | Imagen | Catálogo
1403848 | QPD CW 4PE2,5 1X6-11 BK | Econnecteur de câble | Pasamuros empalmador de cables unilateral con tuerca QPD, negro, PE de 4 polos, 1,0 mm² ... 2,5 mm²/690 V/20 A, para diámetros de cable de 6 mm ... 11 mm. | 19.69 | 1 | AF | Industrial Field Connectivity (IFC) | AF6 | AF6CCB | 1 | 1 | NO | PC |  | 83,80 | G | 51 | 120 | 117 | MM | 4046356670432 | 85366990 | PL | EC002560 | Imagen | Catálogo
1403854 | SACC-M12MS-5CON-PG11 SH | Conector | Conector, 5-polos, apantallado, Conector macho recto M12, codificación: A, Conexión por tornillo, material de moleteado: Fundición inyectada de cinc, niquelada, prensaestopas Pg11, diámetro exterior del cable 8 mm ... 10 mm | 41.84 | 1 | AF | Industrial Field Connectivity (IFC) | AF2 | AF2CBA | 1 | 1 | SÍ | PC |  | 54,87 | G | 21 | 140 | 75 | MM | 4046356671279 | 85366990 | HU | EC002635 | Imagen | Catálogo
1403872 | SAC-8P-MS/ 3,5-PUR/MS SH SCO | Cable para sensores/actuadores | Cable para sensores/actuadores, 8-polos, PUR sin halógenos, negro grisáceo RAL 7021, apantallado, Conector recta M12 SPEEDCON, codificación: A, a Conector recta M12 SPEEDCON, longitud de cable: 3,5 m | 74.69 | 1 | AF | Industrial Field Connectivity (IFC) | AF1 | AF1CMA | 1 | 50 | SÍ | PC | F | 214,30 | G | 25 | 185 | 170 | MM | 4046356671958 | 85444290 | PL | EC001855 | Imagen | Catálogo
1052345:0031 | ZB 6,6,LGS:FORTL.ZAHLEN 31-40 | Marcador para bornes | Tira Zack, 10 unidades, rotulación longitudinal con los números sucesivos: 31 ... 40, blanco, para ancho de borne: 6,6 mm, clase de montaje: enclavar | 120.91 | 100 | BG | Marking and Installation (MI) | BG2 | BG2122 | 10 | 10 | NO | PC | F | 1,64 | G |  |  |  |  | 4017918542764 | 49119900 | DE | EC000761 |  | Catálogo
1403882 | VS-08-M12MS-10G-P SCO WL | Conector para sistema de bus | Conector enchufable M12, CAT6<sub>A</sub>, macho, recto, 8 polos, apantallado, para diámetro de cable de 4 mm ... 8 mm, variante del cliente | 74.56 | 1 | AF | Industrial Field Connectivity (IFC) | AF2 | AF2CHJ | 1 | 50 | NO | PC |  | 29,90 | G | 0 | 0 | 0 |  | 4046356672634 | 85366990 | DE | EC002635 | Imagen | Catálogo
1403889 | SAC-5P-M12MS/10,0-PUR/M12FS | Cable para sensores/actuadores | Cable para sensores/actuadores, 5-polos, PUR sin halógenos, negro grisáceo RAL 7021, Conector recta M12, codificación: A, a Hembra recta M12, codificación: A, longitud de cable: 10 m | 43.78 | 1 | AF | Industrial Field Connectivity (IFC) | AF1 | AF1CDA | 1 | 1 | NO | PC |  | 322,10 | G | 37 | 198 | 198 | MM | 4046356672498 | 85444290 | DE | EC001855 | Imagen | Catálogo
1403891 | VS-OE-OE-93B/1000,0 | Cable de datos | Por metros, Cable de datos, PROFINET CAT5 (100 MBit/s), EtherCAT® CAT5 (100 MBit/s), apantallado, PVC/PVC, verde RAL 6018, 4-conductores (1x4xAWG22/7, SF/TQ), color conductores individuales: blanco, amarillo, azul, naranja, longitud de cable: 1000 m | Consultar | 1 | AF | Industrial Field Connectivity (IFC) | AF1 | AF1LFA | 1 | 1 | SÍ | PC | F | 72.889,00 | G | 0 | 0 | 0 |  | 4046356672337 | 85444995 | DE | EC003249 | Imagen | Catálogo
1403898 | SAC-5P-M12T/2XM12 FF VA | Distribuidor T para sistema de bus | Distribuidor T para sistema de bus, 5-polos, sin apantallar, Conector recta M12, codificación: A, a Hembra recta M12, codificación: A, PIN 2+4 puenteado y Hembra recta M12, codificación: A, PIN 2+4 puenteado, Conexión especial | 50.88 | 1 | AF | Industrial Field Connectivity (IFC) | AF1 | AF1GAA | 1 | 50 | SÍ | PC |  | 28,40 | G | 16 | 90 | 65 | MM | 4046356676137 | 85366990 | DE | EC002925 | Imagen | Catálogo
1403911 | SAC-5P-M12FS PB TR | Resistencia de cierre | Resistencia de cierre PROFIBUS M12, versión de hembra de conexión | 22.57 | 1 | AF | Industrial Field Connectivity (IFC) | AF1 | AF1GVX | 5 | 5 | NO | PC |  | 12,36 | G | 32 | 39 | 108 | MM | 4046356694704 | 85332100 | DE | EC000448 | Imagen | Catálogo
1052345:0041 | ZB 6,6,LGS:FORTL.ZAHLEN 41-50 | Marcador para bornes | Tira Zack, 10 unidades, rotulación longitudinal con los números sucesivos: 41 ... 50, blanco, para ancho de borne: 6,6 mm, clase de montaje: enclavar | 120.91 | 100 | BG | Marking and Installation (MI) | BG2 | BG2122 | 10 | 10 | NO | PC |  | 1,55 | G |  |  |  |  | 4017918542771 | 49119900 | DE | EC000761 |  | Catálogo
1052345:0051 | ZB 6,6,LGS:FORTL.ZAHLEN 51-60 | Marcador para bornes | Tira Zack, 10 unidades, rotulación longitudinal con los números sucesivos: 51 ... 60, blanco, para ancho de borne: 6,6 mm, clase de montaje: enclavar | 120.91 | 100 | BG | Marking and Installation (MI) | BG2 | BG2122 | 10 | 10 | NO | PC |  | 1,55 | G |  |  |  |  | 4017918542788 | 49119900 | DE | EC000761 |  | Catálogo
1110236 | DFK-IPC 35 HC/ 2-GF-15,00 GY | Carcasa pasamuros | Carcasa pasamuros, sección nominal: 35 mm², color: gris, corriente nominal: 125 A, tensión nominal (III/2): 1000 V, superficie de contacto: Ag, tipo de conexión del contacto: Hembra, número de filas: 1, número de polos: 2, familia de artículos: DFK-IPC 35 HC/..-GF, paso: 15 mm, montaje: Soldadura por ola, disposición de pines: Disposición de pines lineal, longitud del pin [P]: 4,6 mm, número de pines de soldadura por potencial: 3, sistema enchufable: COMBICON PC 35, Orientación de la cara enchufable: Estándar, bloqueo: Bloqueo por tornillo, tipo de sujeción: Sujeción aérea (rosca), tipo de embalaje: empaquetado en caja | 3395.95 | 100 | AA | PCB Connectors (PCC) | AAE | AAEWCB | 25 | 1000 | NO | PC |  | 79,16 | G | 152 | 214 | 170 | MM | 4063151025489 | 85366930 | PL | EC002637 | Imagen | Catálogo
1403926 | NBC-R4AC/0,5-94Z/R4AC | Cable de red | Cable Ethernet confeccionado, apantallado, 4 pares, AWG 26 flexible (7 hilos), RAL 5021 (azul agua), conector RJ45/IP20 en conector RJ45/IP20, Line, longitud 0,5 m | 14 | 1 | AB | Field Device Connectors (FDC) | ABN | ABNABM | 1 | 1 | SÍ | PC |  | 48,50 | G | 6 | 175 | 260 | MM | 4046356673938 | 85444210 | CN | EC001855 | Imagen | Catálogo
1403927 | NBC-R4AC/1,0-94Z/R4AC | Cable de red | Cable Ethernet confeccionado, apantallado, 4 pares, AWG 26 flexible (7 hilos), RAL 5021 (azul agua), conector macho RJ45/IP20 en conector macho RJ45/IP20, Line, longitud 1 m | 16.07 | 1 | AB | Field Device Connectors (FDC) | ABN | ABNABM | 1 | 1 | SÍ | PC |  | 72,00 | G | 11 | 240 | 210 | MM | 4046356673945 | 85444210 | CN | EC001855 | Imagen | Catálogo
1018944 | DFK-IPC 35 HC/ 3-GF-15,00 GY | Carcasa pasamuros | Carcasa pasamuros, sección nominal: 35 mm², color: gris, corriente nominal: 125 A, tensión nominal (III/2): 1000 V, superficie de contacto: Ag, tipo de conexión del contacto: Hembra, número de potenciales: 3, número de filas: 1, número de polos: 3, número de conexiones: 3, familia de artículos: DFK-IPC 35 HC/..-GF, paso: 15 mm, montaje: Soldadura por ola, disposición de pines: Disposición de pines lineal, longitud del pin [P]: 4,6 mm, número de pines de soldadura por potencial: 3, sistema enchufable: COMBICON PC 35, Orientación de la cara enchufable: Estándar, bloqueo: Bloqueo por tornillo, tipo de sujeción: Sujeción aérea (rosca), tipo de embalaje: empaquetado en caja | 5017.45 | 100 | AA | PCB Connectors (PCC) | AAE | AAEWCB | 25 | 1000 | NO | PC |  | 102,20 | G | 152 | 214 | 170 | MM | 4055626504667 | 85366930 | PL | EC002637 | Imagen | Catálogo
1403929 | NBC-R4AC/2,0-94Z/R4AC | Cable de red | Cable Ethernet confeccionado, apantallado, 4 pares, AWG 26 flexible (7 hilos), RAL 5021 (azul agua), conector macho RJ45/IP20 en conector macho RJ45/IP20, Line, longitud 2 m | 20.09 | 1 | AB | Field Device Connectors (FDC) | ABN | ABNABM | 1 | 1 | SÍ | PC |  | 115,70 | G | 13 | 235 | 190 | MM | 4046356673969 | 85444210 | CN | EC001855 | Imagen | Catálogo
1403930 | NBC-R4AC/3,0-94Z/R4AC | Cable de red | Cable Ethernet confec., apantallado, 4 pares, AWG 26 flexible (7 hilos), RAL 5021 (azul agua), conec. macho RJ45/IP20 en conec. macho RJ45/IP20, Line, long. 3 m | 24.05 | 1 | AB | Field Device Connectors (FDC) | ABN | ABNABM | 1 | 1 | SÍ | PC |  | 160,00 | G | 18 | 240 | 200 | MM | 4046356673976 | 85444210 | CN | EC001855 | Imagen | Catálogo
1403933 | NBC-R4AC/5,0-94Z/R4AC | Cable de red | Cable Ethernet confec., apantallado, 4 pares, AWG 26 flexible (7 hilos), RAL 5021 (azul agua), conec. macho RJ45/IP20 en conec. macho RJ45/IP20, Line, long. 5 m | 32.29 | 1 | AB | Field Device Connectors (FDC) | ABN | ABNABM | 1 | 1 | SÍ | PC |  | 254,20 | G | 22 | 230 | 287 | MM | 4046356674003 | 85444210 | CN | EC001855 | Imagen | Catálogo
1403934 | NBC-R4AC/10,0-94Z/R4AC | Cable de red | Cable Ethernet confeccionado, apantallado, 4 pares, AWG 26 flexible (7 hilos), RAL 5021 (azul agua), conector macho RJ45/IP20 en conector macho RJ45/IP20, Line, longitud 10 m | 52.11 | 1 | AB | Field Device Connectors (FDC) | ABN | ABNABM | 1 | 1 | SÍ | PC |  | 468,00 | G | 41 | 220 | 210 | MM | 4046356674010 | 85444210 | CN | EC001855 | Imagen | Catálogo
1403947 | SAC-4P-M12MS/1,5-600 HD | Cable para sensores/actuadores | Cable para sensores/actuadores, 4-polos, PP-EPDM, gris RAL 7035, Conector recta M12, codificación: A, a extremo de cable libre, longitud de cable: 1,5 m, Diseño higiénico, con moleteado de acero inoxidable | 16.82 | 1 | AF | Industrial Field Connectivity (IFC) | AF1 | AF1CCA | 1 | 1 | SÍ | PC |  | 59,80 | G | 0 | 0 | 0 |  | 4046356676946 | 85444290 | PL | EC001855 | Imagen | Catálogo
1403948 | SAC-4P-M12MS/3,0-600 HD | Cable para sensores/actuadores | Cable para sensores/actuadores, 4-polos, PP-EPDM, gris RAL 7035, Conector recta M12, codificación: A, a extremo de cable libre, longitud de cable: 3 m, Diseño higiénico, con moleteado de acero inoxidable | 19.55 | 1 | AF | Industrial Field Connectivity (IFC) | AF1 | AF1CCA | 1 | 1 | SÍ | PC |  | 98,90 | G | 15 | 170 | 170 | MM | 4046356676953 | 85444290 | PL | EC001855 | Imagen | Catálogo
1403949 | SAC-4P-M12MS/5,0-600 HD | Cable para sensores/actuadores | Cable para sensores/actuadores, 4-polos, PP-EPDM, gris RAL 7035, Conector recta M12, codificación: A, a extremo de cable libre, longitud de cable: 5 m, Diseño higiénico, con moleteado de acero inoxidable | 23.37 | 1 | AF | Industrial Field Connectivity (IFC) | AF1 | AF1CCA | 1 | 1 | SÍ | PC |  | 151,60 | G | 19 | 300 | 200 | MM | 4046356676960 | 85444290 | PL | EC001855 | Imagen | Catálogo
1403951 | SAC-4P-M12MS/10,0-600 HD | Cable para sensores/actuadores | Cable para sensores/actuadores, 4-polos, PP-EPDM, gris RAL 7035, Conector recta M12, codificación: A, a extremo de cable libre, longitud de cable: 10 m, Diseño higiénico, con moleteado de acero inoxidable | 32.78 | 1 | AF | Industrial Field Connectivity (IFC) | AF1 | AF1CCA | 1 | 1 | SÍ | PC |  | 282,30 | G | 30 | 185 | 175 | MM | 4046356677073 | 85444290 | PL | EC001855 | Imagen | Catálogo
1403953 | SAC-4P-M12MR/3,0-600 HD | Cable para sensores/actuadores | Cable para sensores/actuadores, 4-polos, PP-EPDM, gris RAL 7035, Conector acodado M12, codificación: A, a extremo de cable libre, longitud de cable: 3 m, Diseño higiénico, con moleteado de acero inoxidable | 19.55 | 1 | AF | Industrial Field Connectivity (IFC) | AF1 | AF1CCA | 1 | 1 | SÍ | PC |  | 97,50 | G | 20 | 170 | 170 | MM | 4046356677097 | 85444290 | PL | EC001855 | Imagen | Catálogo
1403955 | SAC-4P-M12MR/10,0-600 HD | Cable para sensores/actuadores | Cable para sensores/actuadores, 4-polos, PP-EPDM, gris RAL 7035, Conector acodado M12, codificación: A, a extremo de cable libre, longitud de cable: 10 m, Diseño higiénico, con moleteado de acero inoxidable | 32.78 | 1 | AF | Industrial Field Connectivity (IFC) | AF1 | AF1CCA | 1 | 1 | SÍ | PC |  | 279,80 | G | 0 | 0 | 0 |  | 4046356677110 | 85444290 | PL | EC001855 | Imagen | Catálogo
1403956 | SAC-4P-1,5-600/M12FS HD | Cable para sensores/actuadores | Cable para sensores/actuadores, 4-polos, PP-EPDM, gris RAL 7035, extremo de cable libre, a Hembra recta M12, codificación: A, longitud de cable: 1,5 m, Diseño higiénico, con moleteado de acero inoxidable | 16.87 | 1 | AF | Industrial Field Connectivity (IFC) | AF1 | AF1CCA | 1 | 1 | SÍ | PC |  | 60,00 | G | 20 | 165 | 155 | MM | 4046356677127 | 85444290 | PL | EC001855 | Imagen | Catálogo
1403957 | SAC-4P-3,0-600/M12FS HD | Cable para sensores/actuadores | Cable para sensores/actuadores, 4-polos, PP-EPDM, gris RAL 7035, extremo de cable libre, a Hembra recta M12, codificación: A, longitud de cable: 3 m, Diseño higiénico, con moleteado de acero inoxidable | 19.67 | 1 | AF | Industrial Field Connectivity (IFC) | AF1 | AF1CCA | 1 | 1 | SÍ | PC |  | 101,20 | G | 15 | 185 | 185 | MM | 4046356677134 | 85444290 | PL | EC001855 | Imagen | Catálogo
1403958 | SAC-4P-5,0-600/M12FS HD | Cable para sensores/actuadores | Cable para sensores/actuadores, 4-polos, PP-EPDM, gris RAL 7035, extremo de cable libre, a Hembra recta M12, codificación: A, longitud de cable: 5 m, Diseño higiénico, con moleteado de acero inoxidable | 23.43 | 1 | AF | Industrial Field Connectivity (IFC) | AF1 | AF1CCA | 1 | 1 | SÍ | PC |  | 151,70 | G | 29 | 300 | 300 | MM | 4046356677141 | 85444290 | PL | EC001855 | Imagen | Catálogo
1403959 | SAC-4P-10,0-600/M12FS HD | Cable para sensores/actuadores | Cable para sensores/actuadores, 4-polos, PP-EPDM, gris RAL 7035, extremo de cable libre, a Hembra recta M12, codificación: A, longitud de cable: 10 m, Diseño higiénico, con moleteado de acero inoxidable | 32.83 | 1 | AF | Industrial Field Connectivity (IFC) | AF1 | AF1CCA | 1 | 1 | SÍ | PC |  | 277,10 | G | 29 | 300 | 280 | MM | 4046356677158 | 85444290 | PL | EC001855 | Imagen | Catálogo
1403960 | SAC-4P-1,5-600/M12FR HD | Cable para sensores/actuadores | Cable para sensores/actuadores, 4-polos, PP-EPDM, gris RAL 7035, extremo de cable libre, a Hembra acodado M12, codificación: A, longitud de cable: 1,5 m, Diseño higiénico, con moleteado de acero inoxidable | 16.87 | 1 | AF | Industrial Field Connectivity (IFC) | AF1 | AF1CCA | 1 | 1 | SÍ | PC |  | 60,60 | G | 30 | 165 | 165 | MM | 4046356677165 | 85444290 | PL | EC001855 | Imagen | Catálogo
1403961 | SAC-4P-3,0-600/M12FR HD | Cable para sensores/actuadores | Cable para sensores/actuadores, 4-polos, PP-EPDM, gris RAL 7035, extremo de cable libre, a Hembra acodado M12, codificación: A, longitud de cable: 3 m, Diseño higiénico, con moleteado de acero inoxidable | 19.67 | 1 | AF | Industrial Field Connectivity (IFC) | AF1 | AF1CCA | 1 | 1 | SÍ | PC |  | 97,10 | G | 20 | 180 | 160 | MM | 4046356677172 | 85444290 | PL | EC001855 | Imagen | Catálogo
1403962 | SAC-4P-5,0-600/M12FR HD | Cable para sensores/actuadores | Cable para sensores/actuadores, 4-polos, PP-EPDM, gris RAL 7035, extremo de cable libre, a Hembra acodado M12, codificación: A, longitud de cable: 5 m, Diseño higiénico, con moleteado de acero inoxidable | 23.43 | 1 | AF | Industrial Field Connectivity (IFC) | AF1 | AF1CCA | 1 | 1 | SÍ | PC |  | 150,60 | G | 20 | 180 | 180 | MM | 4046356677189 | 85444290 | PL | EC001855 | Imagen | Catálogo
1403963 | SAC-4P-10,0-600/M12FR HD | Cable para sensores/actuadores | Cable para sensores/actuadores, 4-polos, PP-EPDM, gris RAL 7035, extremo de cable libre, a Hembra acodado M12, codificación: A, longitud de cable: 10 m, Diseño higiénico, con moleteado de acero inoxidable | 32.83 | 1 | AF | Industrial Field Connectivity (IFC) | AF1 | AF1CCA | 1 | 1 | SÍ | PC |  | 282,00 | G | 32 | 300 | 290 | MM | 4046356677196 | 85444290 | PL | EC001855 | Imagen | Catálogo
1403964 | SAC-4P-1,5-600/M12FR-3L HD | Cable para sensores/actuadores | Cable para sensores/actuadores, 4-polos, PP-EPDM, gris RAL 7035, extremo de cable libre, a Hembra acodado M12, codificación: A, con 3 LEDs, longitud de cable: 1,5 m, Diseño higiénico, con moleteado de acero inoxidable | 23.48 | 1 | AF | Industrial Field Connectivity (IFC) | AF1 | AF1CCA | 1 | 1 | SÍ | PC |  | 59,70 | G | 180 | 180 | 15 | MM | 4046356677202 | 85444290 | PL | EC001855 | Imagen | Catálogo
1403965 | SAC-4P-3,0-600/M12FR-3L HD | Cable para sensores/actuadores | Cable para sensores/actuadores, 4-polos, PP-EPDM, gris RAL 7035, extremo de cable libre, a Hembra acodado M12, codificación: A, con 3 LEDs, longitud de cable: 3 m, Diseño higiénico, con moleteado de acero inoxidable | 26.22 | 1 | AF | Industrial Field Connectivity (IFC) | AF1 | AF1CCA | 1 | 1 | SÍ | PC |  | 95,00 | G | 10 | 200 | 200 | MM | 4046356677219 | 85444290 | PL | EC001855 | Imagen | Catálogo
1403966 | SAC-4P-5,0-600/M12FR-3L HD | Cable para sensores/actuadores | Cable para sensores/actuadores, 4-polos, PP-EPDM, gris RAL 7035, extremo de cable libre, a Hembra acodado M12, codificación: A, con 3 LEDs, longitud de cable: 5 m, Diseño higiénico, con moleteado de acero inoxidable | 30.04 | 1 | AF | Industrial Field Connectivity (IFC) | AF1 | AF1CCA | 1 | 1 | SÍ | PC |  | 151,90 | G | 21 | 230 | 210 | MM | 4046356677226 | 85444290 | PL | EC001855 | Imagen | Catálogo
1403967 | SAC-4P-10,0-600/M12FR-3L HD | Cable para sensores/actuadores | Cable para sensores/actuadores, 4-polos, PP-EPDM, gris RAL 7035, extremo de cable libre, a Hembra acodado M12, codificación: A, con 3 LEDs, longitud de cable: 10 m, Diseño higiénico, con moleteado de acero inoxidable | 39.44 | 1 | AF | Industrial Field Connectivity (IFC) | AF1 | AF1CCA | 1 | 1 | SÍ | PC |  | 290,00 | G | 31 | 200 | 185 | MM | 4046356677233 | 85444290 | PL | EC001855 | Imagen | Catálogo
1403968 | SAC-4P-M12MS/0,3-600/M12FS HD | Cable para sensores/actuadores | Cable para sensores/actuadores, 4-polos, PP-EPDM, gris RAL 7035, Conector recta M12, codificación: A, a Hembra recta M12, codificación: A, longitud de cable: 0,3 m, Diseño higiénico, con moleteado de acero inoxidable | 28.61 | 1 | AF | Industrial Field Connectivity (IFC) | AF1 | AF1CCA | 1 | 1 | SÍ | PC |  | 37,00 | G | 15 | 350 | 15 | MM | 4046356677240 | 85444290 | PL | EC001855 | Imagen | Catálogo
1403969 | SAC-4P-M12MS/0,6-600/M12FS HD | Cable para sensores/actuadores | Cable para sensores/actuadores, 4-polos, PP-EPDM, gris RAL 7035, Conector recta M12, codificación: A, a Hembra recta M12, codificación: A, longitud de cable: 0,6 m, Diseño higiénico, con moleteado de acero inoxidable | 29.07 | 1 | AF | Industrial Field Connectivity (IFC) | AF1 | AF1CCA | 1 | 1 | SÍ | PC |  | 46,20 | G | 15 | 285 | 210 | MM | 4046356677257 | 85444290 | PL | EC001855 | Imagen | Catálogo
1403970 | SAC-4P-M12MS/1,5-600/M12FS HD | Cable para sensores/actuadores | Cable para sensores/actuadores, 4-polos, PP-EPDM, gris RAL 7035, Conector recta M12, codificación: A, a Hembra recta M12, codificación: A, longitud de cable: 1,5 m, Diseño higiénico, con moleteado de acero inoxidable | 30.78 | 1 | AF | Industrial Field Connectivity (IFC) | AF1 | AF1CCA | 1 | 1 | SÍ | PC |  | 69,00 | G | 16 | 215 | 190 | MM | 4046356677264 | 85444290 | PL | EC001855 | Imagen | Catálogo
1403971 | SAC-4P-M12MS/3,0-600/M12FS HD | Cable para sensores/actuadores | Cable para sensores/actuadores, 4-polos, PP-EPDM, gris RAL 7035, Conector recta M12, codificación: A, a Hembra recta M12, codificación: A, longitud de cable: 3 m, Diseño higiénico, con moleteado de acero inoxidable | 33.57 | 1 | AF | Industrial Field Connectivity (IFC) | AF1 | AF1CCA | 1 | 1 | SÍ | PC |  | 106,60 | G | 20 | 185 | 175 | MM | 4046356677271 | 85444290 | PL | EC001855 | Imagen | Catálogo
1403972 | SAC-4P-M12MS/0,3-600/M12FR HD | Cable para sensores/actuadores | Cable para sensores/actuadores, 4-polos, PP-EPDM, gris RAL 7035, Conector recta M12, codificación: A, a Hembra acodado M12, codificación: A, longitud de cable: 0,3 m, Diseño higiénico, con moleteado de acero inoxidable | 28.61 | 1 | AF | Industrial Field Connectivity (IFC) | AF1 | AF1CCA | 1 | 1 | SÍ | PC |  | 37,50 | G | 0 | 0 | 0 |  | 4046356677288 | 85444290 | PL | EC001855 | Imagen | Catálogo
1403975 | SAC-4P-M12MS/3,0-600/M12FR HD | Cable para sensores/actuadores | Cable para sensores/actuadores, 4-polos, PP-EPDM, gris RAL 7035, Conector recta M12, codificación: A, a Hembra acodado M12, codificación: A, longitud de cable: 3 m, Diseño higiénico, con moleteado de acero inoxidable | 33.57 | 1 | AF | Industrial Field Connectivity (IFC) | AF1 | AF1CCA | 1 | 1 | SÍ | PC |  | 108,50 | G | 10 | 160 | 160 | MM | 4046356677318 | 85444290 | PL | EC001855 | Imagen | Catálogo
1403979 | SAC-4P-MS/3,0-600/M12FR-3L HD | Cable para sensores/actuadores | Cable para sensores/actuadores, 4-polos, PP-EPDM, gris RAL 7035, Conector recta M12, codificación: A, con 3 LEDs, a Hembra acodado M12, codificación: A, con 3 LEDs, longitud de cable: 3 m, Diseño higiénico, con moleteado de acero inoxidable | 40.13 | 1 | AF | Industrial Field Connectivity (IFC) | AF1 | AF1CCA | 1 | 1 | SÍ | PC |  | 99,60 | G | 0 | 0 | 0 |  | 4046356677356 | 85444290 | PL | EC001855 | Imagen | Catálogo
1403981 | SAC-4P-M12MS/1,5-600 SH HD | Cable para sensores/actuadores | Cable para sensores/actuadores, 4-polos, PP-EPDM sin halógenos, gris RAL 7035, apantallado, Conector recta M12, codificación: A, a extremo de cable libre, longitud de cable: 1,5 m, Diseño higiénico, con moleteado de acero inoxidable | 27.02 | 1 | AF | Industrial Field Connectivity (IFC) | AF1 | AF1CJA | 1 | 1 | SÍ | PC |  | 83,30 | G | 0 | 0 | 0 |  | 4046356677363 | 85444290 | PL | EC001855 | Imagen | Catálogo
1403982 | SAC-4P-M12MS/3,0-600 SH HD | Cable para sensores/actuadores | Cable para sensores/actuadores, 4-polos, PP-EPDM sin halógenos, gris RAL 7035, apantallado, Conector recta M12, codificación: A, a extremo de cable libre, longitud de cable: 3 m, Diseño higiénico, con moleteado de acero inoxidable | 33 | 1 | AF | Industrial Field Connectivity (IFC) | AF1 | AF1CJA | 1 | 1 | SÍ | PC |  | 140,00 | G | 0 | 0 | 0 |  | 4046356677370 | 85444290 | PL | EC001855 | Imagen | Catálogo
1403983 | SAC-4P-M12MS/5,0-600 SH HD | Cable para sensores/actuadores | Cable para sensores/actuadores, 4-polos, PP-EPDM sin halógenos, gris RAL 7035, apantallado, Conector recta M12, codificación: A, a extremo de cable libre, longitud de cable: 5 m, Diseño higiénico, con moleteado de acero inoxidable | 41.1 | 1 | AF | Industrial Field Connectivity (IFC) | AF1 | AF1CJA | 1 | 1 | SÍ | PC |  | 210,80 | G | 15 | 180 | 180 | MM | 4046356677387 | 85444290 | PL | EC001855 | Imagen | Catálogo
1403984 | SAC-4P-M12MS/10,0-600 SH HD | Cable para sensores/actuadores | Cable para sensores/actuadores, 4-polos, PP-EPDM sin halógenos, gris RAL 7035, apantallado, Conector recta M12, codificación: A, a extremo de cable libre, longitud de cable: 10 m, Diseño higiénico, con moleteado de acero inoxidable | 63.44 | 1 | AF | Industrial Field Connectivity (IFC) | AF1 | AF1CJA | 1 | 1 | SÍ | PC |  | 424,90 | G | 40 | 210 | 210 | MM | 4046356677394 | 85444290 | PL | EC001855 | Imagen | Catálogo
1403985 | SAC-4P-1,5-600/M12FS SH HD | Cable para sensores/actuadores | Cable para sensores/actuadores, 4-polos, PP-EPDM sin halógenos, gris RAL 7035, apantallado, extremo de cable libre, a Hembra recta M12, codificación: A, longitud de cable: 1,5 m, Diseño higiénico, con moleteado de acero inoxidable | 26.96 | 1 | AF | Industrial Field Connectivity (IFC) | AF1 | AF1CJA | 1 | 1 | SÍ | PC |  | 81,80 | G | 0 | 0 | 0 |  | 4046356677400 | 85444290 | PL | EC001855 | Imagen | Catálogo
1403986 | SAC-4P-3,0-600/M12FS SH HD | Cable para sensores/actuadores | Cable para sensores/actuadores, 4-polos, PP-EPDM sin halógenos, gris RAL 7035, apantallado, extremo de cable libre, a Hembra recta M12, codificación: A, longitud de cable: 3 m, Diseño higiénico, con moleteado de acero inoxidable | 32.95 | 1 | AF | Industrial Field Connectivity (IFC) | AF1 | AF1CJA | 1 | 1 | SÍ | PC |  | 139,90 | G | 0 | 0 | 0 |  | 4046356677417 | 85444290 | PL | EC001855 | Imagen | Catálogo
1403987 | SAC-4P-5,0-600/M12FS SH HD | Cable para sensores/actuadores | Cable para sensores/actuadores, 4-polos, PP-EPDM sin halógenos, gris RAL 7035, apantallado, extremo de cable libre, a Hembra recta M12, codificación: A, longitud de cable: 5 m, Diseño higiénico, con moleteado de acero inoxidable | 41.04 | 1 | AF | Industrial Field Connectivity (IFC) | AF1 | AF1CJA | 1 | 1 | SÍ | PC |  | 218,70 | G | 44 | 191 | 179 | MM | 4046356677424 | 85444290 | PL | EC001855 | Imagen | Catálogo
1403989 | SAC-4P-10,0-600/M12FS SH HD | Cable para sensores/actuadores | Cable para sensores/actuadores, 4-polos, PP-EPDM sin halógenos, gris RAL 7035, apantallado, extremo de cable libre, a Hembra recta M12, codificación: A, longitud de cable: 10 m, Diseño higiénico, con moleteado de acero inoxidable | 61.28 | 1 | AF | Industrial Field Connectivity (IFC) | AF1 | AF1CJA | 1 | 1 | SÍ | PC |  | 419,70 | G | 44 | 300 | 300 | MM | 4046356677431 | 85444290 | PL | EC001855 | Imagen | Catálogo
1403990 | SAC-4P-M12MS/0,3-600/FS SH HD | Cable para sensores/actuadores | Cable para sensores/actuadores, 4-polos, PP-EPDM sin halógenos, gris RAL 7035, apantallado, Conector recta M12, codificación: A, a Hembra recta M12, codificación: A, longitud de cable: 0,3 m, Diseño higiénico, con moleteado de acero inoxidable | 43.38 | 1 | AF | Industrial Field Connectivity (IFC) | AF1 | AF1CJA | 1 | 1 | SÍ | PC |  | 50,30 | G | 20 | 190 | 80 | MM | 4046356677448 | 85444290 | PL | EC001855 | Imagen | Catálogo
1403991 | SAC-4P-M12MS/0,6-600/FS SH HD | Cable para sensores/actuadores | Cable para sensores/actuadores, 4-polos, PP-EPDM sin halógenos, gris RAL 7035, apantallado, Conector recta M12, codificación: A, a Hembra recta M12, codificación: A, longitud de cable: 0,6 m, Diseño higiénico, con moleteado de acero inoxidable | 44.52 | 1 | AF | Industrial Field Connectivity (IFC) | AF1 | AF1CJA | 1 | 1 | SÍ | PC |  | 63,90 | G | 0 | 0 | 0 |  | 4046356677455 | 85444290 | PL | EC001855 | Imagen | Catálogo
1403992 | SAC-4P-M12MS/1,5-600/FS SH HD | Cable para sensores/actuadores | Cable para sensores/actuadores, 4-polos, PP-EPDM sin halógenos, gris RAL 7035, apantallado, Conector recta M12, codificación: A, a Hembra recta M12, codificación: A, longitud de cable: 1,5 m, Diseño higiénico, con moleteado de acero inoxidable | 48.11 | 1 | AF | Industrial Field Connectivity (IFC) | AF1 | AF1CJA | 1 | 1 | SÍ | PC |  | 101,00 | G | 22 | 199 | 157 | MM | 4046356677462 | 85444290 | PL | EC001855 | Imagen | Catálogo
1403993 | SAC-4P-M12MS/3,0-600/FS SH HD | Cable para sensores/actuadores | Cable para sensores/actuadores, 4-polos, PP-EPDM sin halógenos, gris RAL 7035, apantallado, Conector recta M12, codificación: A, a Hembra recta M12, codificación: A, longitud de cable: 3 m, Diseño higiénico, con moleteado de acero inoxidable | 54.15 | 1 | AF | Industrial Field Connectivity (IFC) | AF1 | AF1CJA | 1 | 1 | SÍ | PC |  | 157,50 | G | 23 | 175 | 175 | MM | 4046356677479 | 85444290 | PL | EC001855 | Imagen | Catálogo
1403995 | NBC-M12MSD/30,1-93B/M12MSD AB1 | Cable de red | Cable de red, PROFINET CAT5 (100 MBit/s), EtherCAT® CAT5 (100 MBit/s), 4-polos, PVC/PVC, verde RAL 6018, apantallado (Advanced Shielding Technology), longitud de cable: 30,1 m, Variante del cliente | 234.22 | 1 | AF | Industrial Field Connectivity (IFC) | AF1 | AF1CJI | 1 | 25 | NO | PC | F | 1.920,00 | G | 70 | 250 | 250 | MM | 4046356676113 | 85444210 | PL | EC001855 | Imagen | Catálogo
1403996 | NBC-M12MSD/22,1-93B/M12MSD AB1 | Cable de red | Cable de red, PROFINET CAT5 (100 MBit/s), EtherCAT® CAT5 (100 MBit/s), 4-polos, PVC/PVC, verde RAL 6018, apantallado (Advanced Shielding Technology), longitud de cable: 22,1 m, Variante del cliente | 186.77 | 1 | AF | Industrial Field Connectivity (IFC) | AF1 | AF1CJI | 1 | 25 | NO | PC | F | 1.439,00 | G | 60 | 235 | 220 | MM | 4046356676120 | 85444210 | PL | EC001855 | Imagen | Catálogo
1052345:0061 | ZB 6,6,LGS:FORTL.ZAHLEN 61-70 | Marcador para bornes | Tira Zack, 10 unidades, rotulación longitudinal con los números sucesivos: 61 ... 70, blanco, para ancho de borne: 6,6 mm, clase de montaje: enclavar | 120.91 | 100 | BG | Marking and Installation (MI) | BG2 | BG2122 | 10 | 10 | NO | PC |  | 1,62 | G |  |  |  |  | 4017918542795 | 49119900 | DE | EC000761 |  | Catálogo
1404002 | SAC-4P-M12MS/1,5-600 FB | Cable para sensores/actuadores | Cable para sensores/actuadores, 4-polos, PP-EPDM, gris RAL 7035, Conector recta M12, codificación: A, a extremo de cable libre, longitud de cable: 1,5 m, Diseño higiénico, con moleteado de plástico | 13.11 | 1 | AF | Industrial Field Connectivity (IFC) | AF1 | AF1CCA | 1 | 1 | SÍ | PC |  | 56,40 | G | 20 | 180 | 173 | MM | 4046356677486 | 85444290 | PL | EC001855 | Imagen | Catálogo
1404003 | SAC-4P-M12MS/3,0-600 FB | Cable para sensores/actuadores | Cable para sensores/actuadores, 4-polos, PP-EPDM, gris RAL 7035, Conector recta M12, codificación: A, a extremo de cable libre, longitud de cable: 3 m, Diseño higiénico, con moleteado de plástico | 15.9 | 1 | AF | Industrial Field Connectivity (IFC) | AF1 | AF1CCA | 1 | 1 | SÍ | PC |  | 83,40 | G | 15 | 200 | 160 | MM | 4046356677493 | 85444290 | PL | EC001855 | Imagen | Catálogo
1404005 | SAC-4P-M12MS/10,0-600 FB | Cable para sensores/actuadores | Cable para sensores/actuadores, 4-polos, PP-EPDM, gris RAL 7035, Conector recta M12, codificación: A, a extremo de cable libre, longitud de cable: 10 m, Diseño higiénico, con moleteado de plástico | 29.07 | 1 | AF | Industrial Field Connectivity (IFC) | AF1 | AF1CCA | 1 | 1 | SÍ | PC |  | 276,80 | G | 25 | 180 | 170 | MM | 4046356677516 | 85444290 | PL | EC001855 | Imagen | Catálogo
1404007 | SAC-4P-M12MR/3,0-600 FB | Cable para sensores/actuadores | Cable para sensores/actuadores, 4-polos, PP-EPDM, gris RAL 7035, Conector acodado M12, codificación: A, a extremo de cable libre, longitud de cable: 3 m, Diseño higiénico, con moleteado de plástico | 15.9 | 1 | AF | Industrial Field Connectivity (IFC) | AF1 | AF1CCA | 1 | 1 | SÍ | PC |  | 94,20 | G | 20 | 160 | 160 | MM | 4046356677530 | 85444290 | PL | EC001855 | Imagen | Catálogo
1404008 | SAC-4P-M12MR/5,0-600 FB | Cable para sensores/actuadores | Cable para sensores/actuadores, 4-polos, PP-EPDM, gris RAL 7035, Conector acodado M12, codificación: A, a extremo de cable libre, longitud de cable: 5 m, Diseño higiénico, con moleteado de plástico | 19.67 | 1 | AF | Industrial Field Connectivity (IFC) | AF1 | AF1CCA | 1 | 1 | SÍ | PC |  | 146,10 | G | 25 | 165 | 160 | MM | 4046356677547 | 85444290 | PL | EC001855 | Imagen | Catálogo
1404009 | SAC-4P-M12MR/10,0-600 FB | Cable para sensores/actuadores | Cable para sensores/actuadores, 4-polos, PP-EPDM, gris RAL 7035, Conector acodado M12, codificación: A, a extremo de cable libre, longitud de cable: 10 m, Diseño higiénico, con moleteado de plástico | 29.07 | 1 | AF | Industrial Field Connectivity (IFC) | AF1 | AF1CCA | 1 | 1 | SÍ | PC |  | 272,00 | G | 0 | 0 | 0 |  | 4046356677554 | 85444290 | PL | EC001855 | Imagen | Catálogo
1404010 | SAC-4P-1,5-600/M12FS FB | Cable para sensores/actuadores | Cable para sensores/actuadores, 4-polos, PP-EPDM, gris RAL 7035, extremo de cable libre, a Hembra recta M12, codificación: A, longitud de cable: 1,5 m, Diseño higiénico, con moleteado de plástico | 13.17 | 1 | AF | Industrial Field Connectivity (IFC) | AF1 | AF1CCA | 1 | 1 | SÍ | PC |  | 54,40 | G | 15 | 175 | 165 | MM | 4046356677561 | 85444290 | PL | EC001855 | Imagen | Catálogo
1404011 | SAC-4P-3,0-600/M12FS FB | Cable para sensores/actuadores | Cable para sensores/actuadores, 4-polos, PP-EPDM, gris RAL 7035, extremo de cable libre, a Hembra recta M12, codificación: A, longitud de cable: 3 m, Diseño higiénico, con moleteado de plástico | 15.96 | 1 | AF | Industrial Field Connectivity (IFC) | AF1 | AF1CCA | 1 | 1 | SÍ | PC |  | 93,00 | G | 20 | 185 | 165 | MM | 4046356677578 | 85444290 | PL | EC001855 | Imagen | Catálogo
1404012 | SAC-4P-5,0-600/M12FS FB | Cable para sensores/actuadores | Cable para sensores/actuadores, 4-polos, PP-EPDM, gris RAL 7035, extremo de cable libre, a Hembra recta M12, codificación: A, longitud de cable: 5 m, Diseño higiénico, con moleteado de plástico | 19.72 | 1 | AF | Industrial Field Connectivity (IFC) | AF1 | AF1CCA | 1 | 1 | SÍ | PC |  | 144,70 | G | 20 | 170 | 170 | MM | 4046356677585 | 85444290 | PL | EC001855 | Imagen | Catálogo
1404013 | SAC-4P-10,0-600/M12FS FB | Cable para sensores/actuadores | Cable para sensores/actuadores, 4-polos, PP-EPDM, gris RAL 7035, extremo de cable libre, a Hembra recta M12, codificación: A, longitud de cable: 10 m, Diseño higiénico, con moleteado de plástico | 29.13 | 1 | AF | Industrial Field Connectivity (IFC) | AF1 | AF1CCA | 1 | 1 | SÍ | PC |  | 278,40 | G | 30 | 175 | 175 | MM | 4046356677592 | 85444290 | PL | EC001855 | Imagen | Catálogo
1404014 | SAC-4P-1,5-600/M12FR FB | Cable para sensores/actuadores | Cable para sensores/actuadores, 4-polos, PP-EPDM, gris RAL 7035, extremo de cable libre, a Hembra acodado M12, codificación: A, longitud de cable: 1,5 m, Diseño higiénico, con moleteado de plástico | 13.17 | 1 | AF | Industrial Field Connectivity (IFC) | AF1 | AF1CCA | 1 | 1 | SÍ | PC |  | 54,00 | G | 10 | 150 | 150 | MM | 4046356677608 | 85444290 | PL | EC001855 | Imagen | Catálogo
1404015 | SAC-4P-3,0-600/M12FR FB | Cable para sensores/actuadores | Cable para sensores/actuadores, 4-polos, PP-EPDM, gris RAL 7035, extremo de cable libre, a Hembra acodado M12, codificación: A, longitud de cable: 3 m, Diseño higiénico, con moleteado de plástico | 15.96 | 1 | AF | Industrial Field Connectivity (IFC) | AF1 | AF1CCA | 1 | 1 | SÍ | PC |  | 95,50 | G | 10 | 180 | 180 | MM | 4046356677615 | 85444290 | PL | EC001855 | Imagen | Catálogo
1404017 | SAC-4P-5,0-600/M12FR FB | Cable para sensores/actuadores | Cable para sensores/actuadores, 4-polos, PP-EPDM, gris RAL 7035, extremo de cable libre, a Hembra acodado M12, codificación: A, longitud de cable: 5 m, Diseño higiénico, con moleteado de plástico | 19.72 | 1 | AF | Industrial Field Connectivity (IFC) | AF1 | AF1CCA | 1 | 1 | SÍ | PC |  | 147,50 | G | 38 | 210 | 180 | MM | 4046356677622 | 85444290 | PL | EC001855 | Imagen | Catálogo
1404018 | SAC-4P-10,0-600/M12FR FB | Cable para sensores/actuadores | Cable para sensores/actuadores, 4-polos, PP-EPDM, gris RAL 7035, extremo de cable libre, a Hembra acodado M12, codificación: A, longitud de cable: 10 m, Diseño higiénico, con moleteado de plástico | 29.13 | 1 | AF | Industrial Field Connectivity (IFC) | AF1 | AF1CCA | 1 | 1 | SÍ | PC |  | 278,50 | G | 30 | 185 | 175 | MM | 4046356677639 | 85444290 | PL | EC001855 | Imagen | Catálogo
1404019 | SAC-4P-1,5-600/M12FR-3L FB | Cable para sensores/actuadores | Cable para sensores/actuadores, 4-polos, PP-EPDM, gris RAL 7035, extremo de cable libre, a Hembra acodado M12, codificación: A, con 3 LEDs, longitud de cable: 1,5 m, Diseño higiénico, con moleteado de plástico | 19.84 | 1 | AF | Industrial Field Connectivity (IFC) | AF1 | AF1CCA | 1 | 1 | SÍ | PC |  | 54,00 | G | 30 | 180 | 180 | MM | 4046356677646 | 85444290 | PL | EC001855 | Imagen | Catálogo
1404020 | SAC-4P-3,0-600/M12FR-3L FB | Cable para sensores/actuadores | Cable para sensores/actuadores, 4-polos, PP-EPDM, gris RAL 7035, extremo de cable libre, a Hembra acodado M12, codificación: A, con 3 LEDs, longitud de cable: 3 m, Diseño higiénico, con moleteado de plástico | 22.63 | 1 | AF | Industrial Field Connectivity (IFC) | AF1 | AF1CCA | 1 | 1 | NO | PC |  | 93,90 | G | 0 | 0 | 0 |  | 4046356677653 | 85444290 | PL | EC001855 | Imagen | Catálogo
1404021 | SAC-4P-5,0-600/M12FR-3L FB | Cable para sensores/actuadores | Cable para sensores/actuadores, 4-polos, PP-EPDM, gris RAL 7035, extremo de cable libre, a Hembra acodado M12, codificación: A, con 3 LEDs, longitud de cable: 5 m, Diseño higiénico, con moleteado de plástico | 26.39 | 1 | AF | Industrial Field Connectivity (IFC) | AF1 | AF1CCA | 1 | 1 | SÍ | PC |  | 147,00 | G | 20 | 195 | 175 | MM | 4046356677660 | 85444290 | PL | EC001855 | Imagen | Catálogo
1404022 | SAC-4P-10,0-600/M12FR-3L FB | Cable para sensores/actuadores | Cable para sensores/actuadores, 4-polos, PP-EPDM, gris RAL 7035, extremo de cable libre, a Hembra acodado M12, codificación: A, con 3 LEDs, longitud de cable: 10 m, Diseño higiénico, con moleteado de plástico | 35.8 | 1 | AF | Industrial Field Connectivity (IFC) | AF1 | AF1CCA | 1 | 1 | SÍ | PC |  | 278,70 | G | 0 | 0 | 0 |  | 4046356677677 | 85444290 | PL | EC001855 | Imagen | Catálogo
1404023 | SAC-4P-M12MS/0,3-600/M12FS FB | Cable para sensores/actuadores | Cable para sensores/actuadores, 4-polos, PP-EPDM, gris RAL 7035, Conector recta M12, codificación: A, a Hembra recta M12, codificación: A, longitud de cable: 0,3 m, Diseño higiénico, con moleteado de plástico | 21.2 | 1 | AF | Industrial Field Connectivity (IFC) | AF1 | AF1CCA | 1 | 1 | SÍ | PC |  | 27,20 | G | 15 | 130 | 130 | MM | 4046356677684 | 85444290 | PL | EC001855 | Imagen | Catálogo
1404024 | SAC-4P-M12MS/0,6-600/M12FS FB | Cable para sensores/actuadores | Cable para sensores/actuadores, 4-polos, PP-EPDM, gris RAL 7035, Conector recta M12, codificación: A, a Hembra recta M12, codificación: A, longitud de cable: 0,6 m, Diseño higiénico, con moleteado de plástico | 21.72 | 1 | AF | Industrial Field Connectivity (IFC) | AF1 | AF1CCA | 1 | 1 | SÍ | PC |  | 35,20 | G | 15 | 195 | 170 | MM | 4046356677691 | 85444290 | PL | EC001855 | Imagen | Catálogo
1404025 | SAC-4P-M12MS/1,5-600/M12FS FB | Cable para sensores/actuadores | Cable para sensores/actuadores, 4-polos, PP-EPDM, gris RAL 7035, Conector recta M12, codificación: A, a Hembra recta M12, codificación: A, longitud de cable: 1,5 m, Diseño higiénico, con moleteado de plástico | 23.43 | 1 | AF | Industrial Field Connectivity (IFC) | AF1 | AF1CCA | 1 | 1 | SÍ | PC |  | 58,40 | G | 25 | 160 | 160 | MM | 4046356677707 | 85444290 | PL | EC001855 | Imagen | Catálogo
1404026 | SAC-4P-M12MS/3,0-600/M12FS FB | Cable para sensores/actuadores | Cable para sensores/actuadores, 4-polos, PP-EPDM, gris RAL 7035, Conector recta M12, codificación: A, a Hembra recta M12, codificación: A, longitud de cable: 3 m, Diseño higiénico, con moleteado de plástico | 26.16 | 1 | AF | Industrial Field Connectivity (IFC) | AF1 | AF1CCA | 1 | 1 | SÍ | PC |  | 96,40 | G | 25 | 170 | 175 | MM | 4046356677714 | 85444290 | PL | EC001855 | Imagen | Catálogo
1052345:0071 | ZB 6,6,LGS:FORTL.ZAHLEN 71-80 | Marcador para bornes | Tira Zack, 10 unidades, rotulación longitudinal con los números sucesivos: 71 ... 80, blanco, para ancho de borne: 6,6 mm, clase de montaje: enclavar | 120.91 | 100 | BG | Marking and Installation (MI) | BG2 | BG2122 | 10 | 10 | NO | PC |  | 1,55 | G |  |  |  |  | 4017918542801 | 49119900 | DE | EC000761 |  | Catálogo
1404027 | SAC-4P-M12MS/0,3-600/M12FR FB | Cable para sensores/actuadores | Cable para sensores/actuadores, 4-polos, PP-EPDM, gris RAL 7035, Conector recta M12, codificación: A, a Hembra acodado M12, codificación: A, longitud de cable: 0,3 m, Diseño higiénico, con moleteado de plástico | 21.2 | 1 | AF | Industrial Field Connectivity (IFC) | AF1 | AF1CCA | 1 | 1 | SÍ | PC |  | 28,10 | G | 20 | 100 | 100 | MM | 4046356677721 | 85444290 | PL | EC001855 | Imagen | Catálogo
1404030 | SAC-4P-M12MS/1,5-600/M12FR FB | Cable para sensores/actuadores | Cable para sensores/actuadores, 4-polos, PP-EPDM, gris RAL 7035, Conector recta M12, codificación: A, a Hembra acodado M12, codificación: A, longitud de cable: 1,5 m, Diseño higiénico, con moleteado de plástico | 23.43 | 1 | AF | Industrial Field Connectivity (IFC) | AF1 | AF1CCA | 1 | 1 | SÍ | PC |  | 59,00 | G | 20 | 160 | 160 | MM | 4046356677745 | 85444290 | PL | EC001855 | Imagen | Catálogo
1404031 | SAC-4P-M12MS/3,0-600/M12FR FB | Cable para sensores/actuadores | Cable para sensores/actuadores, 4-polos, PP-EPDM, gris RAL 7035, Conector recta M12, codificación: A, a Hembra acodado M12, codificación: A, longitud de cable: 3 m, Diseño higiénico, con moleteado de plástico | 26.16 | 1 | AF | Industrial Field Connectivity (IFC) | AF1 | AF1CCA | 1 | 1 | SÍ | PC |  | 97,00 | G | 29 | 170 | 160 | MM | 4046356677752 | 85444290 | PL | EC001855 | Imagen | Catálogo
1404033 | SAC-4P-MS/0,3-600/M12FR-3L FB | Cable para sensores/actuadores | Cable para sensores/actuadores, 4-polos, PP-EPDM, gris RAL 7035, Conector recta M12, codificación: A, con 3 LEDs, a Hembra acodado M12, codificación: A, con 3 LEDs, longitud de cable: 0,3 m, Diseño higiénico, con moleteado de plástico | 27.87 | 1 | AF | Industrial Field Connectivity (IFC) | AF1 | AF1CCA | 1 | 1 | SÍ | PC |  | 28,70 | G | 20 | 100 | 100 | MM | 4046356677769 | 85444290 | PL | EC001855 | Imagen | Catálogo
1404034 | SAC-4P-MS/0,6-600/M12FR-3L FB | Cable para sensores/actuadores | Cable para sensores/actuadores, 4-polos, PP-EPDM, gris RAL 7035, Conector recta M12, codificación: A, con 3 LEDs, a Hembra acodado M12, codificación: A, con 3 LEDs, longitud de cable: 0,6 m, Diseño higiénico, con moleteado de plástico | 28.39 | 1 | AF | Industrial Field Connectivity (IFC) | AF1 | AF1CCA | 1 | 1 | SÍ | PC |  | 32,60 | G | 0 | 0 | 0 |  | 4046356677776 | 85444290 | PL | EC001855 | Imagen | Catálogo
1052345:0081 | ZB 6,6,LGS:FORTL.ZAHLEN 81-90 | Marcador para bornes | Tira Zack, 10 unidades, rotulación longitudinal con los números sucesivos: 81 ... 90, blanco, para ancho de borne: 6,6 mm, clase de montaje: enclavar | 120.91 | 100 | BG | Marking and Installation (MI) | BG2 | BG2122 | 10 | 10 | NO | PC |  | 1,61 | G |  |  |  |  | 4017918542818 | 49119900 | DE | EC000761 |  | Catálogo
1404035 | SAC-4P-MS/1,5-600/M12FR-3L FB | Cable para sensores/actuadores | Cable para sensores/actuadores, 4-polos, PP-EPDM, gris RAL 7035, Conector recta M12, codificación: A, con 3 LEDs, a Hembra acodado M12, codificación: A, con 3 LEDs, longitud de cable: 1,5 m, Diseño higiénico, con moleteado de plástico | 30.04 | 1 | AF | Industrial Field Connectivity (IFC) | AF1 | AF1CCA | 1 | 1 | SÍ | PC |  | 59,90 | G | 0 | 0 | 0 |  | 4046356677783 | 85444290 | PL | EC001855 | Imagen | Catálogo
1404036 | SAC-4P-MS/3,0-600/M12FR-3L FB | Cable para sensores/actuadores | Cable para sensores/actuadores, 4-polos, PP-EPDM, gris RAL 7035, Conector recta M12, codificación: A, con 3 LEDs, a Hembra acodado M12, codificación: A, con 3 LEDs, longitud de cable: 3 m, Diseño higiénico, con moleteado de plástico | 32.83 | 1 | AF | Industrial Field Connectivity (IFC) | AF1 | AF1CCA | 1 | 1 | NO | PC |  | 97,90 | G | 0 | 0 | 0 |  | 4046356677790 | 85444290 | PL | EC001855 | Imagen | Catálogo
1052345:0091 | ZB 6,6,LGS:FORTL.ZAHLEN 91-100 | Marcador para bornes | Tira Zack, 10 unidades, rotulación longitudinal con los números sucesivos: 91 ... 100, blanco, para ancho de borne: 6,6 mm, clase de montaje: enclavar | 120.91 | 100 | BG | Marking and Installation (MI) | BG2 | BG2122 | 10 | 10 | NO | PC |  | 1,61 | G |  |  |  |  | 4017918542825 | 49119900 | DE | EC000761 |  | Catálogo
1404039 | SAC-5P-M12MS/1,5-600 HD | Cable para sensores/actuadores | Cable para sensores/actuadores, 5-polos, PP-EPDM sin halógenos, gris RAL 7035, Conector recta M12, codificación: A, a extremo de cable libre, longitud de cable: 1,5 m, Diseño higiénico, con moleteado de acero inoxidable | 18.13 | 1 | AF | Industrial Field Connectivity (IFC) | AF1 | AF1CDA | 1 | 1 | SÍ | PC |  | 69,30 | G | 1 | 310 | 278 | MM | 4046356751711 | 85444290 | PL | EC001855 | Imagen | Catálogo
1404041 | SAC-5P-M12MS/3,0-600 HD | Cable para sensores/actuadores | Cable para sensores/actuadores, 5-polos, PP-EPDM sin halógenos, gris RAL 7035, Conector recta M12, codificación: A, a extremo de cable libre, longitud de cable: 3 m, Diseño higiénico, con moleteado de acero inoxidable | 21.55 | 1 | AF | Industrial Field Connectivity (IFC) | AF1 | AF1CDA | 1 | 1 | SÍ | PC |  | 113,72 | G | 20 | 175 | 165 | MM | 4046356677806 | 85444290 | PL | EC001855 | Imagen | Catálogo
1404042 | SAC-5P-M12MS/5,0-600 HD | Cable para sensores/actuadores | Cable para sensores/actuadores, 5-polos, PP-EPDM sin halógenos, gris RAL 7035, Conector recta M12, codificación: A, a extremo de cable libre, longitud de cable: 5 m, Diseño higiénico, con moleteado de acero inoxidable | 26.11 | 1 | AF | Industrial Field Connectivity (IFC) | AF1 | AF1CDA | 1 | 1 | SÍ | PC |  | 174,90 | G | 20 | 195 | 175 | MM | 4046356677813 | 85444290 | PL | EC001855 | Imagen | Catálogo
1404043 | SAC-5P-M12MS/10,0-600 HD | Cable para sensores/actuadores | Cable para sensores/actuadores, 5-polos, PP-EPDM sin halógenos, gris RAL 7035, Conector recta M12, codificación: A, a extremo de cable libre, longitud de cable: 10 m, Diseño higiénico, con moleteado de acero inoxidable | 37.51 | 1 | AF | Industrial Field Connectivity (IFC) | AF1 | AF1CDA | 1 | 1 | SÍ | PC |  | 334,70 | G | 30 | 205 | 180 | MM | 4046356677820 | 85444290 | PL | EC001855 | Imagen | Catálogo
1404046 | SAC-5P-M12MR/3,0-600 HD | Cable para sensores/actuadores | Cable para sensores/actuadores, 5-polos, PP-EPDM sin halógenos, gris RAL 7035, Conector acodado M12, codificación: A, a extremo de cable libre, longitud de cable: 3 m, Diseño higiénico, con moleteado de acero inoxidable | 21.55 | 1 | AF | Industrial Field Connectivity (IFC) | AF1 | AF1CDA | 1 | 1 | SÍ | PC |  | 112,10 | G | 0 | 0 | 0 |  | 4046356677844 | 85444290 | PL | EC001855 | Imagen | Catálogo
0828075:0001 | ZB 6,LGS/100:FORTL.ZAHLEN 1-10 | Marcador para bornes | Tira Zack, 10 unidades, rotulación longitudinal con los números sucesivos: 1 ... 10, blanco, para ancho de borne: 6,2 mm, clase de montaje: enclavar | 120.91 | 100 | BG | Marking and Installation (MI) | BG2 | BG2122 | 100 | 100 | NO | PC | F | 1,35 | G |  |  |  |  | 4046356464772 | 49119900 | DE | EC000761 |  | Catálogo
1404047 | SAC-5P-M12MR/5,0-600 HD | Cable para sensores/actuadores | Cable para sensores/actuadores, 5-polos, PP-EPDM sin halógenos, gris RAL 7035, Conector acodado M12, codificación: A, a extremo de cable libre, longitud de cable: 5 m, Diseño higiénico, con moleteado de acero inoxidable | 26.11 | 1 | AF | Industrial Field Connectivity (IFC) | AF1 | AF1CDA | 1 | 1 | SÍ | PC |  | 176,40 | G | 15 | 170 | 170 | MM | 4046356677851 | 85444290 | PL | EC001855 | Imagen | Catálogo
1404049 | SAC-5P-1,5-600/M12FS HD | Cable para sensores/actuadores | Cable para sensores/actuadores, 5-polos, PP-EPDM sin halógenos, gris RAL 7035, extremo de cable libre, a Hembra recta M12, codificación: A, longitud de cable: 1,5 m, Diseño higiénico, con moleteado de acero inoxidable | 18.24 | 1 | AF | Industrial Field Connectivity (IFC) | AF1 | AF1CDA | 1 | 1 | SÍ | PC |  | 67,00 | G | 20 | 180 | 180 | MM | 4046356677875 | 85444290 | PL | EC001855 | Imagen | Catálogo
1404050 | SAC-5P-3,0-600/M12FS HD | Cable para sensores/actuadores | Cable para sensores/actuadores, 5-polos, PP-EPDM sin halógenos, gris RAL 7035, extremo de cable libre, a Hembra recta M12, codificación: A, longitud de cable: 3 m, Diseño higiénico, con moleteado de acero inoxidable | 21.6 | 1 | AF | Industrial Field Connectivity (IFC) | AF1 | AF1CDA | 1 | 1 | SÍ | PC |  | 112,50 | G | 15 | 300 | 192 | MM | 4046356677882 | 85444290 | PL | EC001855 | Imagen | Catálogo
0828075:0011 | ZB 6,LGS/100:FORTL.ZAHLEN 11-20 | Marcador para bornes | Tira Zack, 10 unidades, rotulación longitudinal con los números sucesivos: 11 ... 20, blanco, para ancho de borne: 6,2 mm, clase de montaje: enclavar | 120.91 | 100 | BG | Marking and Installation (MI) | BG2 | BG2122 | 100 | 100 | NO | PC |  | 1,35 | G |  |  |  |  | 4046356464789 | 49119900 | DE | EC000761 |  | Catálogo
1404051 | SAC-5P-5,0-600/M12FS HD | Cable para sensores/actuadores | Cable para sensores/actuadores, 5-polos, PP-EPDM sin halógenos, gris RAL 7035, extremo de cable libre, a Hembra recta M12, codificación: A, longitud de cable: 5 m, Diseño higiénico, con moleteado de acero inoxidable | 26.16 | 1 | AF | Industrial Field Connectivity (IFC) | AF1 | AF1CDA | 1 | 1 | SÍ | PC |  | 172,80 | G | 18 | 300 | 185 | MM | 4046356677899 | 85444290 | PL | EC001855 | Imagen | Catálogo
1404052 | SAC-5P-10,0-600/M12FS HD | Cable para sensores/actuadores | Cable para sensores/actuadores, 5-polos, PP-EPDM sin halógenos, gris RAL 7035, extremo de cable libre, a Hembra recta M12, codificación: A, longitud de cable: 10 m, Diseño higiénico, con moleteado de acero inoxidable | 37.56 | 1 | AF | Industrial Field Connectivity (IFC) | AF1 | AF1CDA | 1 | 1 | SÍ | PC |  | 330,40 | G | 30 | 300 | 274 | MM | 4046356677905 | 85444290 | PL | EC001855 | Imagen | Catálogo
1404053 | SAC-5P-1,5-600/M12FR HD | Cable para sensores/actuadores | Cable para sensores/actuadores, 5-polos, PP-EPDM sin halógenos, gris RAL 7035, extremo de cable libre, a Hembra acodado M12, codificación: A, longitud de cable: 1,5 m, Diseño higiénico, con moleteado de acero inoxidable | 18.24 | 1 | AF | Industrial Field Connectivity (IFC) | AF1 | AF1CDA | 1 | 1 | SÍ | PC |  | 66,10 | G | 0 | 0 | 0 |  | 4046356679084 | 85444290 | PL | EC001855 | Imagen | Catálogo
1404054 | SAC-5P-3,0-600/M12FR HD | Cable para sensores/actuadores | Cable para sensores/actuadores, 5-polos, PP-EPDM sin halógenos, gris RAL 7035, extremo de cable libre, a Hembra acodado M12, codificación: A, longitud de cable: 3 m, Diseño higiénico, con moleteado de acero inoxidable | 21.6 | 1 | AF | Industrial Field Connectivity (IFC) | AF1 | AF1CDA | 1 | 1 | SÍ | PC |  | 113,60 | G | 20 | 180 | 180 | MM | 4046356677912 | 85444290 | PL | EC001855 | Imagen | Catálogo
1404055 | SAC-5P-5,0-600/M12FR HD | Cable para sensores/actuadores | Cable para sensores/actuadores, 5-polos, PP-EPDM sin halógenos, gris RAL 7035, extremo de cable libre, a Hembra acodado M12, codificación: A, longitud de cable: 5 m, Diseño higiénico, con moleteado de acero inoxidable | 26.16 | 1 | AF | Industrial Field Connectivity (IFC) | AF1 | AF1CDA | 1 | 1 | SÍ | PC |  | 178,80 | G | 40 | 180 | 180 | MM | 4046356677929 | 85444290 | PL | EC001855 | Imagen | Catálogo
1404056 | SAC-5P-10,0-600/M12FR HD | Cable para sensores/actuadores | Cable para sensores/actuadores, 5-polos, PP-EPDM sin halógenos, gris RAL 7035, extremo de cable libre, a Hembra acodado M12, codificación: A, longitud de cable: 10 m, Diseño higiénico, con moleteado de acero inoxidable | 37.56 | 1 | AF | Industrial Field Connectivity (IFC) | AF1 | AF1CDA | 1 | 1 | SÍ | PC |  | 328,00 | G | 40 | 300 | 195 | MM | 4046356677936 | 85444290 | PL | EC001855 | Imagen | Catálogo
1404057 | SAC-5P-1,5-600/M12FR-3L HD | Cable para sensores/actuadores | Cable para sensores/actuadores, 5-polos, PP-EPDM sin halógenos, gris RAL 7035, extremo de cable libre, a Hembra acodado M12, codificación: A, con 3 LEDs, longitud de cable: 1,5 m, Diseño higiénico, con moleteado de acero inoxidable | 26.79 | 1 | AF | Industrial Field Connectivity (IFC) | AF1 | AF1CDA | 1 | 1 | SÍ | PC |  | 68,80 | G | 20 | 150 | 150 | MM | 4046356677950 | 85444290 | PL | EC001855 | Imagen | Catálogo
1404060 | SAC-5P-5,0-600/M12FR-3L HD | Cable para sensores/actuadores | Cable para sensores/actuadores, 5-polos, PP-EPDM sin halógenos, gris RAL 7035, extremo de cable libre, a Hembra acodado M12, codificación: A, con 3 LEDs, longitud de cable: 5 m, Diseño higiénico, con moleteado de acero inoxidable | 34.71 | 1 | AF | Industrial Field Connectivity (IFC) | AF1 | AF1CDA | 1 | 1 | SÍ | PC |  | 174,60 | G | 30 | 260 | 260 | MM | 4046356677974 | 85444290 | PL | EC001855 | Imagen | Catálogo
1404062 | SAC-5P-10,0-600/M12FR-3L HD | Cable para sensores/actuadores | Cable para sensores/actuadores, 5-polos, PP-EPDM sin halógenos, gris RAL 7035, extremo de cable libre, a Hembra acodado M12, codificación: A, con 3 LEDs, longitud de cable: 10 m, Diseño higiénico, con moleteado de acero inoxidable | 46.11 | 1 | AF | Industrial Field Connectivity (IFC) | AF1 | AF1CDA | 1 | 1 | SÍ | PC |  | 337,70 | G | 40 | 190 | 190 | MM | 4046356677981 | 85444290 | PL | EC001855 | Imagen | Catálogo
1404063 | SAC-5P-M12MS/0,3-600/M12FS HD | Cable para sensores/actuadores | Cable para sensores/actuadores, 5-polos, PP-EPDM sin halógenos, gris RAL 7035, Conector recta M12, codificación: A, a Hembra recta M12, codificación: A, longitud de cable: 0,3 m, Diseño higiénico, con moleteado de acero inoxidable | 30.27 | 1 | AF | Industrial Field Connectivity (IFC) | AF1 | AF1CDA | 1 | 1 | SÍ | PC |  | 39,00 | G | 15 | 280 | 150 | MM | 4046356678001 | 85444290 | PL | EC001855 | Imagen | Catálogo
1404064 | SAC-5P-M12MS/0,6-600/M12FS HD | Cable para sensores/actuadores | Cable para sensores/actuadores, 5-polos, PP-EPDM sin halógenos, gris RAL 7035, Conector recta M12, codificación: A, a Hembra recta M12, codificación: A, longitud de cable: 0,6 m, Diseño higiénico, con moleteado de acero inoxidable | 30.95 | 1 | AF | Industrial Field Connectivity (IFC) | AF1 | AF1CDA | 1 | 1 | SÍ | PC |  | 47,00 | G | 5 | 130 | 140 | MM | 4046356678018 | 85444290 | PL | EC001855 | Imagen | Catálogo
1404065 | SAC-5P-M12MS/1,5-600/M12FS HD | Cable para sensores/actuadores | Cable para sensores/actuadores, 5-polos, PP-EPDM sin halógenos, gris RAL 7035, Conector recta M12, codificación: A, a Hembra recta M12, codificación: A, longitud de cable: 1,5 m, Diseño higiénico, con moleteado de acero inoxidable | 32.89 | 1 | AF | Industrial Field Connectivity (IFC) | AF1 | AF1CDA | 1 | 1 | SÍ | PC |  | 78,00 | G | 20 | 175 | 160 | MM | 4046356678025 | 85444290 | PL | EC001855 | Imagen | Catálogo
1404066 | SAC-5P-M12MS/3,0-600/M12FS HD | Cable para sensores/actuadores | Cable para sensores/actuadores, 5-polos, PP-EPDM sin halógenos, gris RAL 7035, Conector recta M12, codificación: A, a Hembra recta M12, codificación: A, longitud de cable: 3 m, Diseño higiénico, con moleteado de acero inoxidable | 36.31 | 1 | AF | Industrial Field Connectivity (IFC) | AF1 | AF1CDA | 1 | 1 | SÍ | PC |  | 121,10 | G | 20 | 185 | 185 | MM | 4046356678032 | 85444290 | PL | EC001855 | Imagen | Catálogo
1404068 | SAC-5P-M12MS/0,6-600/M12FR HD | Cable para sensores/actuadores | Cable para sensores/actuadores, 5-polos, PP-EPDM sin halógenos, gris RAL 7035, Conector recta M12, codificación: A, a Hembra acodado M12, codificación: A, longitud de cable: 0,6 m, Diseño higiénico, con moleteado de acero inoxidable | 30.95 | 1 | AF | Industrial Field Connectivity (IFC) | AF1 | AF1CDA | 1 | 1 | SÍ | PC |  | 47,88 | G | 30 | 210 | 130 | MM | 4046356678056 | 85444290 | PL | EC001855 | Imagen | Catálogo
1404069 | SAC-5P-M12MS/1,5-600/M12FR HD | Cable para sensores/actuadores | Cable para sensores/actuadores, 5-polos, PP-EPDM sin halógenos, gris RAL 7035, Conector recta M12, codificación: A, a Hembra acodado M12, codificación: A, longitud de cable: 1,5 m, Diseño higiénico, con moleteado de acero inoxidable | 32.89 | 1 | AF | Industrial Field Connectivity (IFC) | AF1 | AF1CDA | 1 | 1 | SÍ | PC |  | 77,20 | G | 20 | 160 | 160 | MM | 4046356678063 | 85444290 | PL | EC001855 | Imagen | Catálogo
1404070 | SAC-5P-M12MS/3,0-600/M12FR HD | Cable para sensores/actuadores | Cable para sensores/actuadores, 5-polos, PP-EPDM sin halógenos, gris RAL 7035, Conector recta M12, codificación: A, a Hembra acodado M12, codificación: A, longitud de cable: 3 m, Diseño higiénico, con moleteado de acero inoxidable | 36.31 | 1 | AF | Industrial Field Connectivity (IFC) | AF1 | AF1CDA | 1 | 1 | SÍ | PC |  | 121,00 | G | 16 | 160 | 160 | MM | 4046356678070 | 85444290 | PL | EC001855 | Imagen | Catálogo
1404071 | SAC-5P-MS/0,3-600/M12FR-3L HD | Cable para sensores/actuadores | Cable para sensores/actuadores, 5-polos, PP-EPDM sin halógenos, gris RAL 7035, Conector recta M12, codificación: A, con 3 LEDs, a Hembra acodado M12, codificación: A, con 3 LEDs, longitud de cable: 0,3 m, Diseño higiénico, con moleteado de acero inoxidable | 38.82 | 1 | AF | Industrial Field Connectivity (IFC) | AF1 | AF1CDA | 1 | 1 | SÍ | PC |  | 39,80 | G | 31 | 380 | 16 | MM | 4046356678087 | 85444290 | PL | EC001855 | Imagen | Catálogo
1404075 | SAC-5P-M12MS/1,5-600 FB | Cable para sensores/actuadores | Cable para sensores/actuadores, 5-polos, PP-EPDM sin halógenos, gris RAL 7035, Conector recta M12, codificación: A, a extremo de cable libre, longitud de cable: 1,5 m, Diseño higiénico, con moleteado de plástico | 14.65 | 1 | AF | Industrial Field Connectivity (IFC) | AF1 | AF1CDA | 1 | 1 | SÍ | PC |  | 62,40 | G | 25 | 185 | 165 | MM | 4046356676311 | 85444290 | PL | EC001855 | Imagen | Catálogo
1404076 | SAC-5P-M12MS/3,0-600 FB | Cable para sensores/actuadores | Cable para sensores/actuadores, 5-polos, PP-EPDM sin halógenos, gris RAL 7035, Conector recta M12, codificación: A, a extremo de cable libre, longitud de cable: 3 m, Diseño higiénico, con moleteado de plástico | 18.01 | 1 | AF | Industrial Field Connectivity (IFC) | AF1 | AF1CDA | 1 | 1 | SÍ | PC |  | 107,80 | G | 15 | 180 | 170 | MM | 4046356676328 | 85444290 | PL | EC001855 | Imagen | Catálogo
1404077 | SAC-5P-M12MS/5,0-600 FB | Cable para sensores/actuadores | Cable para sensores/actuadores, 5-polos, PP-EPDM sin halógenos, gris RAL 7035, Conector recta M12, codificación: A, a extremo de cable libre, longitud de cable: 5 m, Diseño higiénico, con moleteado de plástico | 22.57 | 1 | AF | Industrial Field Connectivity (IFC) | AF1 | AF1CDA | 1 | 1 | SÍ | PC |  | 167,00 | G | 25 | 185 | 175 | MM | 4046356676335 | 85444290 | PL | EC001855 | Imagen | Catálogo
1404078 | SAC-5P-M12MS/10,0-600 FB | Cable para sensores/actuadores | Cable para sensores/actuadores, 5-polos, PP-EPDM sin halógenos, gris RAL 7035, Conector recta M12, codificación: A, a extremo de cable libre, longitud de cable: 10 m, Diseño higiénico, con moleteado de plástico | 33.97 | 1 | AF | Industrial Field Connectivity (IFC) | AF1 | AF1CDA | 1 | 1 | SÍ | PC |  | 322,10 | G | 35 | 180 | 180 | MM | 4046356676342 | 85444290 | PL | EC001855 | Imagen | Catálogo
1404079 | SAC-5P-M12MR/1,5-600 FB | Cable para sensores/actuadores | Cable para sensores/actuadores, 5-polos, PP-EPDM sin halógenos, gris RAL 7035, Conector acodado M12, codificación: A, a extremo de cable libre, longitud de cable: 1,5 m, Diseño higiénico, con moleteado de plástico | 15.33 | 1 | AF | Industrial Field Connectivity (IFC) | AF1 | AF1CDA | 1 | 1 | SÍ | PC |  | 63,00 | G | 25 | 170 | 150 | MM | 4046356676359 | 85444290 | PL | EC001855 | Imagen | Catálogo
1404081 | SAC-5P-M12MR/5,0-600 FB | Cable para sensores/actuadores | Cable para sensores/actuadores, 5-polos, PP-EPDM sin halógenos, gris RAL 7035, Conector acodado M12, codificación: A, a extremo de cable libre, longitud de cable: 5 m, Diseño higiénico, con moleteado de plástico | 23.26 | 1 | AF | Industrial Field Connectivity (IFC) | AF1 | AF1CDA | 1 | 1 | SÍ | PC |  | 168,40 | G | 0 | 0 | 0 |  | 4046356676373 | 85444290 | PL | EC001855 | Imagen | Catálogo
1404082 | SAC-5P-M12MR/10,0-600 FB | Cable para sensores/actuadores | Cable para sensores/actuadores, 5-polos, PP-EPDM sin halógenos, gris RAL 7035, Conector acodado M12, codificación: A, a extremo de cable libre, longitud de cable: 10 m, Diseño higiénico, con moleteado de plástico | 33.23 | 1 | AF | Industrial Field Connectivity (IFC) | AF1 | AF1CDA | 1 | 50 | SÍ | PC |  | 321,10 | G | 32 | 200 | 180 | MM | 4046356676380 | 85444290 | PL | EC001855 | Imagen | Catálogo
0828075:0021 | ZB 6,LGS/100:FORTL.ZAHLEN 21-30 | Marcador para bornes | Tira Zack, 10 unidades, rotulación longitudinal con los números sucesivos: 21 ... 30, blanco, para ancho de borne: 6,2 mm, clase de montaje: enclavar | 120.91 | 100 | BG | Marking and Installation (MI) | BG2 | BG2122 | 100 | 100 | NO | PC |  | 1,39 | G |  |  |  |  | 4046356464796 | 49119900 | DE | EC000761 |  | Catálogo
1051016:0101 | ZB 6,LGS:FORTL.ZAHLEN 101-110 | Tira de cinta Zack | Tira Zack, 10 unidades, rotulación longitudinal con los números sucesivos: 101 ... 110, blanco, para ancho de borne: 6,2 mm, clase de montaje: enclavar | 120.91 | 100 | BG | Marking and Installation (MI) | BG2 | BG2122 | 10 | 10 | NO | PC |  | 1,56 | G |  |  |  |  | 4017918195670 | 49119900 | DE | EC000761 |  | Catálogo
1051016:0001 | ZB 6,LGS:FORTL.ZAHLEN 1-10 | Tira de cinta Zack | Tira Zack, 10 unidades, rotulación longitudinal con los números sucesivos: 1 ... 10, blanco, para ancho de borne: 6,2 mm, clase de montaje: enclavar | 120.91 | 100 | BG | Marking and Installation (MI) | BG2 | BG2122 | 10 | 10 | NO | PC |  | 1,58 | G |  |  |  |  | 4017918195557 | 49119900 | DE | EC000761 |  | Catálogo
1404083 | SAC-5P-1,5-600/M12FS FB | Cable para sensores/actuadores | Cable para sensores/actuadores, 5-polos, PP-EPDM sin halógenos, gris RAL 7035, extremo de cable libre, a Hembra recta M12, codificación: A, longitud de cable: 1,5 m, Diseño higiénico, con moleteado de plástico | 14.65 | 1 | AF | Industrial Field Connectivity (IFC) | AF1 | AF1CDA | 1 | 1 | SÍ | PC |  | 62,70 | G | 17 | 155 | 155 | MM | 4046356676397 | 85444290 | PL | EC001855 | Imagen | Catálogo
1404084 | SAC-5P-3,0-600/M12FS FB | Cable para sensores/actuadores | Cable para sensores/actuadores, 5-polos, PP-EPDM sin halógenos, gris RAL 7035, extremo de cable libre, a Hembra recta M12, codificación: A, longitud de cable: 3 m, Diseño higiénico, con moleteado de plástico | 18.07 | 1 | AF | Industrial Field Connectivity (IFC) | AF1 | AF1CDA | 1 | 1 | SÍ | PC |  | 106,50 | G | 25 | 165 | 165 | MM | 4046356676403 | 85444290 | PL | EC001855 | Imagen | Catálogo
1404085 | SAC-5P-5,0-600/M12FS FB | Cable para sensores/actuadores | Cable para sensores/actuadores, 5-polos, PP-EPDM sin halógenos, gris RAL 7035, extremo de cable libre, a Hembra recta M12, codificación: A, longitud de cable: 5 m, Diseño higiénico, con moleteado de plástico | 22.63 | 1 | AF | Industrial Field Connectivity (IFC) | AF1 | AF1CDA | 1 | 1 | SÍ | PC |  | 170,20 | G | 20 | 185 | 185 | MM | 4046356676410 | 85444290 | PL | EC001855 | Imagen | Catálogo
1404086 | SAC-5P-10,0-600/M12FS FB | Cable para sensores/actuadores | Cable para sensores/actuadores, 5-polos, PP-EPDM sin halógenos, gris RAL 7035, extremo de cable libre, a Hembra recta M12, codificación: A, longitud de cable: 10 m, Diseño higiénico, con moleteado de plástico | 34.03 | 1 | AF | Industrial Field Connectivity (IFC) | AF1 | AF1CDA | 1 | 1 | SÍ | PC |  | 321,00 | G | 35 | 215 | 215 | MM | 4046356676427 | 85444290 | PL | EC001855 | Imagen | Catálogo
1404087 | VS-SCRJ-HCS-FA-IP20-PN | Conector de fibra óptica | Conector de fibra óptica, índice de protección: IP20, número de polos: 2, MM, material: Plástico, tipo de conexión: empalme mecánico, salida de cables: recta, color: negro, Ethernet | 122.5 | 1 | AB | Field Device Connectors (FDC) | ABN | ABNIAB | 1 | 1 | SÍ | PC |  | 21,50 | G | 12 | 91 | 100 | MM | 4046356285780 | 85367000 | DE | EC001122 | Imagen | Catálogo
1404089 | SAC-5P-3,0-600/M12FR FB | Cable para sensores/actuadores | Cable para sensores/actuadores, 5-polos, PP-EPDM sin halógenos, gris RAL 7035, extremo de cable libre, a Hembra acodado M12, codificación: A, longitud de cable: 3 m, Diseño higiénico, con moleteado de plástico | 18.07 | 1 | AF | Industrial Field Connectivity (IFC) | AF1 | AF1CDA | 1 | 1 | SÍ | PC |  | 110,40 | G | 190 | 190 | 10 | MM | 4046356676441 | 85444290 | PL | EC001855 | Imagen | Catálogo
1404091 | SAC-5P-5,0-600/M12FR FB | Cable para sensores/actuadores | Cable para sensores/actuadores, 5-polos, PP-EPDM sin halógenos, gris RAL 7035, extremo de cable libre, a Hembra acodado M12, codificación: A, longitud de cable: 5 m, Diseño higiénico, con moleteado de plástico | 22.63 | 1 | AF | Industrial Field Connectivity (IFC) | AF1 | AF1CDA | 1 | 1 | SÍ | PC |  | 170,90 | G | 20 | 200 | 170 | MM | 4046356676458 | 85444290 | PL | EC001855 | Imagen | Catálogo
1404092 | SAC-5P-10,0-600/M12FR FB | Cable para sensores/actuadores | Cable para sensores/actuadores, 5-polos, PP-EPDM sin halógenos, gris RAL 7035, extremo de cable libre, a Hembra acodado M12, codificación: A, longitud de cable: 10 m, Diseño higiénico, con moleteado de plástico | 34.03 | 1 | AF | Industrial Field Connectivity (IFC) | AF1 | AF1CDA | 1 | 1 | SÍ | PC |  | 319,70 | G | 30 | 190 | 190 | MM | 4046356676465 | 85444290 | PL | EC001855 | Imagen | Catálogo
1404095 | SAC-5P-5,0-600/M12FR-3L FB | Cable para sensores/actuadores | Cable para sensores/actuadores, 5-polos, PP-EPDM sin halógenos, gris RAL 7035, extremo de cable libre, a Hembra acodado M12, codificación: A, con 3 LEDs, longitud de cable: 5 m, Diseño higiénico, con moleteado de plástico | 28.79 | 1 | AF | Industrial Field Connectivity (IFC) | AF1 | AF1CDA | 1 | 1 | SÍ | PC |  | 170,90 | G | 0 | 0 | 0 |  | 4046356676496 | 85444290 | PL | EC001855 | Imagen | Catálogo
1404096 | SAC-5P-10,0-600/M12FR-3L FB | Cable para sensores/actuadores | Cable para sensores/actuadores, 5-polos, PP-EPDM sin halógenos, gris RAL 7035, extremo de cable libre, a Hembra acodado M12, codificación: A, con 3 LEDs, longitud de cable: 10 m, Diseño higiénico, con moleteado de plástico | 40.19 | 1 | AF | Industrial Field Connectivity (IFC) | AF1 | AF1CDA | 1 | 1 | SÍ | PC |  | 329,00 | G | 30 | 200 | 200 | MM | 4046356676502 | 85444290 | PL | EC001855 | Imagen | Catálogo
1404097 | SAC-5P-M12MS/0,3-600/M12FS FB | Cable para sensores/actuadores | Cable para sensores/actuadores, 5-polos, PP-EPDM sin halógenos, gris RAL 7035, Conector recta M12, codificación: A, a Hembra recta M12, codificación: A, longitud de cable: 0,3 m, Diseño higiénico, con moleteado de plástico | 23.54 | 1 | AF | Industrial Field Connectivity (IFC) | AF1 | AF1CDA | 1 | 1 | SÍ | PC |  | 27,70 | G | 17 | 360 | 17 | MM | 4046356676519 | 85444290 | PL | EC001855 | Imagen | Catálogo
1404098 | SAC-5P-M12MS/0,6-600/M12FS FB | Cable para sensores/actuadores | Cable para sensores/actuadores, 5-polos, PP-EPDM sin halógenos, gris RAL 7035, Conector recta M12, codificación: A, a Hembra recta M12, codificación: A, longitud de cable: 0,6 m, Diseño higiénico, con moleteado de plástico | 24.23 | 1 | AF | Industrial Field Connectivity (IFC) | AF1 | AF1CDA | 1 | 1 | SÍ | PC |  | 37,74 | G | 15 | 180 | 180 | MM | 4046356676526 | 85444290 | PL | EC001855 | Imagen | Catálogo
1404099 | SAC-5P-M12MS/1,5-600/M12FS FB | Cable para sensores/actuadores | Cable para sensores/actuadores, 5-polos, PP-EPDM sin halógenos, gris RAL 7035, Conector recta M12, codificación: A, a Hembra recta M12, codificación: A, longitud de cable: 1,5 m, Diseño higiénico, con moleteado de plástico | 25.42 | 1 | AF | Industrial Field Connectivity (IFC) | AF1 | AF1CDA | 1 | 1 | SÍ | PC |  | 66,00 | G | 15 | 175 | 175 | MM | 4046356751117 | 85444290 | PL | EC001855 | Imagen | Catálogo
1404101 | SAC-5P-M12MS/3,0-600/M12FS FB | Cable para sensores/actuadores | Cable para sensores/actuadores, 5-polos, PP-EPDM sin halógenos, gris RAL 7035, Conector recta M12, codificación: A, a Hembra recta M12, codificación: A, longitud de cable: 3 m, Diseño higiénico, con moleteado de plástico | 29.58 | 1 | AF | Industrial Field Connectivity (IFC) | AF1 | AF1CDA | 1 | 1 | SÍ | PC |  | 111,60 | G | 20 | 180 | 180 | MM | 4046356676533 | 85444290 | PL | EC001855 | Imagen | Catálogo
1404102 | SAC-5P-M12MS/0,3-600/M12FR FB | Cable para sensores/actuadores | Cable para sensores/actuadores, 5-polos, PP-EPDM sin halógenos, gris RAL 7035, Conector recta M12, codificación: A, a Hembra acodado M12, codificación: A, longitud de cable: 0,3 m, Diseño higiénico, con moleteado de plástico | 23.54 | 1 | AF | Industrial Field Connectivity (IFC) | AF1 | AF1CDA | 1 | 1 | SÍ | PC |  | 27,70 | G | 0 | 0 | 0 |  | 4046356676540 | 85444290 | PL | EC001855 | Imagen | Catálogo
1404103 | SAC-5P-M12MS/0,6-600/M12FR FB | Cable para sensores/actuadores | Cable para sensores/actuadores, 5-polos, PP-EPDM sin halógenos, gris RAL 7035, Conector recta M12, codificación: A, a Hembra acodado M12, codificación: A, longitud de cable: 0,6 m, Diseño higiénico, con moleteado de plástico | 24.23 | 1 | AF | Industrial Field Connectivity (IFC) | AF1 | AF1CDA | 1 | 1 | SÍ | PC |  | 39,10 | G | 0 | 0 | 0 |  | 4046356676557 | 85444290 | PL | EC001855 | Imagen | Catálogo
1404104 | SAC-5P-M12MS/1,5-600/M12FR FB | Cable para sensores/actuadores | Cable para sensores/actuadores, 5-polos, PP-EPDM sin halógenos, gris RAL 7035, Conector recta M12, codificación: A, a Hembra acodado M12, codificación: A, longitud de cable: 1,5 m, Diseño higiénico, con moleteado de plástico | 26.22 | 1 | AF | Industrial Field Connectivity (IFC) | AF1 | AF1CDA | 1 | 1 | SÍ | PC |  | 67,50 | G | 0 | 0 | 0 |  | 4046356676564 | 85444290 | PL | EC001855 | Imagen | Catálogo
1404105 | SAC-5P-M12MS/3,0-600/M12FR FB | Cable para sensores/actuadores | Cable para sensores/actuadores, 5-polos, PP-EPDM sin halógenos, gris RAL 7035, Conector recta M12, codificación: A, a Hembra acodado M12, codificación: A, longitud de cable: 3 m, Diseño higiénico, con moleteado de plástico | 29.58 | 1 | AF | Industrial Field Connectivity (IFC) | AF1 | AF1CDA | 1 | 1 | SÍ | PC |  | 110,50 | G | 0 | 0 | 0 |  | 4046356676571 | 85444290 | PL | EC001855 | Imagen | Catálogo
1404107 | SAC-5P-MS/0,6-600/M12FR-3L FB | Cable para sensores/actuadores | Cable para sensores/actuadores, 5-polos, PP-EPDM sin halógenos, gris RAL 7035, Conector recta M12, codificación: A, con 3 LEDs, a Hembra acodado M12, codificación: A, con 3 LEDs, longitud de cable: 0,6 m, Diseño higiénico, con moleteado de plástico | 30.04 | 1 | AF | Industrial Field Connectivity (IFC) | AF1 | AF1CDA | 1 | 1 | SÍ | PC |  | 38,80 | G | 29 | 218 | 189 | MM | 4046356676595 | 85444290 | PL | EC001855 | Imagen | Catálogo
1404108 | SAC-5P-MS/1,5-600/M12FR-3L FB | Cable para sensores/actuadores | Cable para sensores/actuadores, 5-polos, PP-EPDM sin halógenos, gris RAL 7035, Conector recta M12, codificación: A, con 3 LEDs, a Hembra acodado M12, codificación: A, con 3 LEDs, longitud de cable: 1,5 m, Diseño higiénico, con moleteado de plástico | 32.03 | 1 | AF | Industrial Field Connectivity (IFC) | AF1 | AF1CDA | 1 | 1 | SÍ | PC |  | 65,70 | G | 0 | 0 | 0 |  | 4046356676601 | 85444290 | PL | EC001855 | Imagen | Catálogo
1404109 | SAC-5P-MS/3,0-600/M12FR-3L FB | Cable para sensores/actuadores | Cable para sensores/actuadores, 5-polos, PP-EPDM sin halógenos, gris RAL 7035, Conector recta M12, codificación: A, con 3 LEDs, a Hembra acodado M12, codificación: A, con 3 LEDs, longitud de cable: 3 m, Diseño higiénico, con moleteado de plástico | 35.4 | 1 | AF | Industrial Field Connectivity (IFC) | AF1 | AF1CDA | 1 | 1 | SÍ | PC |  | 111,00 | G | 0 | 0 | 0 |  | 4046356676618 | 85444290 | PL | EC001855 | Imagen | Catálogo
1404133 | SAC-8P-M 8MS/ 0,3-PUR/M 8FS SH | Cable para sensores/actuadores | Cable para sensores/actuadores, 8-polos, PUR sin halógenos, negro grisáceo RAL 7021, apantallado, Conector recta M8, codificación: A, a Hembra recta M8, codificación: A, longitud de cable: 0,3 m | 53.52 | 1 | AF | Industrial Field Connectivity (IFC) | AF1 | AF1BNA | 1 | 1 | SÍ | PC | F | 30,10 | G | 0 | 0 | 0 |  | 4046356680448 | 85444290 | PL | EC001855 | Imagen | Catálogo
1404134 | SAC-8P-M 8MS/ 0,6-PUR/M 8FS SH | Cable para sensores/actuadores | Cable para sensores/actuadores, 8-polos, PUR sin halógenos, negro grisáceo RAL 7021, apantallado, Conector recta M8, codificación: A, a Hembra recta M8, codificación: A, longitud de cable: 0,6 m | 54.95 | 1 | AF | Industrial Field Connectivity (IFC) | AF1 | AF1BNA | 1 | 1 | SÍ | PC | F | 43,60 | G | 17 | 260 | 160 | MM | 4046356680455 | 85444290 | PL | EC001855 | Imagen | Catálogo
1404135 | SAC-8P-M 8MS/ 1,5-PUR/M 8FS SH | Cable para sensores/actuadores | Cable para sensores/actuadores, 8-polos, PUR sin halógenos, negro grisáceo RAL 7021, apantallado, Conector recta M8, codificación: A, a Hembra recta M8, codificación: A, longitud de cable: 1,5 m | 58.94 | 1 | AF | Industrial Field Connectivity (IFC) | AF1 | AF1BNA | 1 | 1 | SÍ | PC | F | 85,20 | G | 25 | 180 | 165 | MM | 4046356751872 | 85444290 | PL | EC001855 | Imagen | Catálogo
1404136 | SAC-8P-M 8MS/ 3,0-PUR/M 8FS SH | Cable para sensores/actuadores | Cable para sensores/actuadores, 8-polos, PUR sin halógenos, negro grisáceo RAL 7021, apantallado, Conector recta M8, codificación: A, a Hembra recta M8, codificación: A, longitud de cable: 3 m | 65.66 | 1 | AF | Industrial Field Connectivity (IFC) | AF1 | AF1BNA | 1 | 1 | SÍ | PC |  | 156,30 | G | 27 | 203 | 182 | MM | 4046356680462 | 85444290 | PL | EC001855 | Imagen | Catálogo
1404137 | SAC-8P-M 8MS/ 1,5-PUR SH | Cable para sensores/actuadores | Cable para sensores/actuadores, 8-polos, PUR sin halógenos, negro grisáceo RAL 7021, apantallado, Conector recta M8, codificación: A, a extremo de cable libre, longitud de cable: 1,5 m | 32.43 | 1 | AF | Industrial Field Connectivity (IFC) | AF1 | AF1BNA | 1 | 1 | SÍ | PC |  | 81,10 | G | 101 | 200 | 190 | MM | 4046356680578 | 85444290 | PL | EC001855 | Imagen | Catálogo
1404138 | SAC-8P-M 8MS/10,0-PUR SH | Cable para sensores/actuadores | Cable para sensores/actuadores, 8-polos, PUR sin halógenos, negro grisáceo RAL 7021, apantallado, Conector recta M8, codificación: A, a extremo de cable libre, longitud de cable: 10 m | 71.14 | 1 | AF | Industrial Field Connectivity (IFC) | AF1 | AF1BNA | 1 | 1 | SÍ | PC | F | 475,90 | G | 50 | 200 | 200 | MM | 4046356680585 | 85444290 | PL | EC001855 | Imagen | Catálogo
1404140 | SAC-8P-M 8MS/ 3,0-PUR SH | Cable para sensores/actuadores | Cable para sensores/actuadores, 8-polos, PUR sin halógenos, negro grisáceo RAL 7021, apantallado, Conector recta M8, codificación: A, a extremo de cable libre, longitud de cable: 3 m | 39.22 | 1 | AF | Industrial Field Connectivity (IFC) | AF1 | AF1BNA | 1 | 1 | SÍ | PC | F | 148,50 | G | 25 | 180 | 180 | MM | 4046356680592 | 85444290 | PL | EC001855 | Imagen | Catálogo
1404141 | SAC-8P-M 8MS/ 5,0-PUR SH | Cable para sensores/actuadores | Cable para sensores/actuadores, 8-polos, PUR sin halógenos, negro grisáceo RAL 7021, apantallado, Conector recta M8, codificación: A, a extremo de cable libre, longitud de cable: 5 m | 48.68 | 1 | AF | Industrial Field Connectivity (IFC) | AF1 | AF1BNA | 1 | 1 | SÍ | PC | F | 240,00 | G | 29 | 220 | 200 | MM | 4046356680608 | 85444290 | PL | EC001855 | Imagen | Catálogo
1404142 | VS-PPC-C1-RJ45-POBK-PG9-4Q5-OL | Conector enchufable RJ45 | Conector enchufable RJ45, índice de protección: IP65/IP67, número de polos: 4, CAT5 (IEC 11801:2002), material: Plástico, tipo de conexión: Conexión rápida IDC, sección de conexión: AWG 26- 22, salida de cables: recta, color: negro | 53.92 | 1 | AB | Field Device Connectors (FDC) | ABN | ABNOAA | 1 | 1 | SÍ | PC |  | 33,00 | G | 26 | 91 | 110 | MM | 4046356303699 | 85366990 | DE | EC002943 | Imagen | Catálogo
1404147 | SAC-8P- 1,5-PUR/M 8FS SH | Cable para sensores/actuadores | Cable para sensores/actuadores, 8-polos, PUR sin halógenos, negro grisáceo RAL 7021, apantallado, extremo de cable libre, a Hembra recta M8, codificación: A, longitud de cable: 1,5 m | 33.35 | 1 | AF | Industrial Field Connectivity (IFC) | AF1 | AF1BNA | 1 | 1 | SÍ | PC |  | 78,60 | G | 20 | 164 | 164 | MM | 4046356680653 | 85444290 | PL | EC001855 | Imagen | Catálogo
1404148 | SAC-8P- 3,0-PUR/M 8FS SH | Cable para sensores/actuadores | Cable para sensores/actuadores, 8-polos, PUR sin halógenos, negro grisáceo RAL 7021, apantallado, extremo de cable libre, a Hembra recta M8, codificación: A, longitud de cable: 3 m | 40.13 | 1 | AF | Industrial Field Connectivity (IFC) | AF1 | AF1BNA | 1 | 1 | SÍ | PC | F | 149,60 | G | 20 | 180 | 175 | MM | 4046356680660 | 85444290 | PL | EC001855 | Imagen | Catálogo
1404149 | SAC-8P- 5,0-PUR/M 8FS SH | Cable para sensores/actuadores | Cable para sensores/actuadores, 8-polos, PUR sin halógenos, negro grisáceo RAL 7021, apantallado, extremo de cable libre, a Hembra recta M8, codificación: A, longitud de cable: 5 m | 49.25 | 1 | AF | Industrial Field Connectivity (IFC) | AF1 | AF1BNA | 1 | 1 | SÍ | PC |  | 244,70 | G | 28 | 205 | 205 | MM | 4046356680677 | 85444290 | PL | EC001855 | Imagen | Catálogo
1404150 | SAC-8P-10,0-PUR/M 8FS SH | Cable para sensores/actuadores | Cable para sensores/actuadores, 8-polos, PUR sin halógenos, negro grisáceo RAL 7021, apantallado, extremo de cable libre, codificación: A, a Hembra recta M8, codificación: A, longitud de cable: 10 m | 72.05 | 1 | AF | Industrial Field Connectivity (IFC) | AF1 | AF1BNA | 1 | 1 | SÍ | PC |  | 473,20 | G | 40 | 195 | 185 | MM | 4046356680684 | 85444290 | PL | EC001855 | Imagen | Catálogo
1404162 | VS-M12MSA-IP20-93E/ 3,0 CV | Cable de red | Cable de red | 71.89 | 1 | AF | Industrial Field Connectivity (IFC) | AF1 | AF1CJI | 1 | 50 | SÍ | PC | F | 157,80 | G | 0 | 0 | 0 |  | 4046356681575 | 85444210 | PL | EC001855 | Imagen | Catálogo
1404174 | SAC-6P-100,0-970 | Cable de datos | Por metros, Cable de datos, VARAN CAT5 (100 MBit/s), apantallado, SANTOPRENE sin halógenos/TPE sin halógenos, negro RAL 9005, 6-conductores (1x2xAWG22/19 + 1x4xAWG24/19), color conductores individuales: marrón, azul, blanco/naranja, blanco/verde, verde, naranja, longitud de cable: 100 m | 978.98 | 1 | AF | Industrial Field Connectivity (IFC) | AF1 | AF1LEA | 1 | 1 | NO | PC | F | 7.760,00 | G | 170 | 240 | 245 | MM | 4046356681711 | 85444995 | DE | EC003249 | Imagen | Catálogo
1404175 | SAC-6P-500,0-970 | Cable de datos | Por metros, Cable de datos, VARAN CAT5 (100 MBit/s), apantallado, SANTOPRENE sin halógenos/TPE sin halógenos, negro RAL 9005, 6-conductores (1x2xAWG22/19 + 1x4xAWG24/19), color conductores individuales: marrón, azul, blanco/naranja, blanco/verde, verde, naranja, longitud de cable: 500 m | 4820.78 | 1 | AF | Industrial Field Connectivity (IFC) | AF1 | AF1LFA | 1 | 1 | NO | PC | F | 42.500,00 | G | 450 | 450 | 450 | MM | 4046356681704 | 85444995 | DE | EC003249 | Imagen | Catálogo
1051016:0111 | ZB 6,LGS:FORTL.ZAHLEN 111-120 | Tira de cinta Zack | Tira Zack, 10 unidades, rotulación longitudinal con los números sucesivos: 111 ... 120, blanco, para ancho de borne: 6,2 mm, clase de montaje: enclavar | 120.91 | 100 | BG | Marking and Installation (MI) | BG2 | BG2122 | 10 | 10 | NO | PC | F | 1,49 | G |  |  |  |  | 4017918195663 | 49119900 | DE | EC000761 |  | Catálogo
1404178 | SAC-8P-M 8MS/ 1,5-PUR | Cable para sensores/actuadores | Cable para sensores/actuadores, 8-polos, PUR sin halógenos, negro grisáceo RAL 7021, Conector recta M8, codificación: A, a extremo de cable libre, longitud de cable: 1,5 m | 21.15 | 1 | AF | Industrial Field Connectivity (IFC) | AF1 | AF1BGA | 1 | 1 | NO | PC |  | 53,70 | G | 18 | 180 | 180 | MM | 4046356680912 | 85444290 | PL | EC001855 | Imagen | Catálogo
1404179 | SAC-8P-M 8MS/10,0-PUR | Cable para sensores/actuadores | Cable para sensores/actuadores, 8-polos, PUR sin halógenos, negro grisáceo RAL 7021, Conector recta M8, codificación: A, a extremo de cable libre, longitud de cable: 10 m | 42.35 | 1 | AF | Industrial Field Connectivity (IFC) | AF1 | AF1BGA | 1 | 1 | NO | PC | F | 318,20 | G | 0 | 0 | 0 |  | 4046356680929 | 85444290 | PL | EC001855 | Imagen | Catálogo
1404180 | SAC-8P-M 8MS/ 3,0-PUR | Cable para sensores/actuadores | Cable para sensores/actuadores, 8-polos, PUR sin halógenos, negro grisáceo RAL 7021, Conector recta M8, codificación: A, a extremo de cable libre, longitud de cable: 3 m | 24.8 | 1 | AF | Industrial Field Connectivity (IFC) | AF1 | AF1BGA | 1 | 1 | NO | PC | F | 101,70 | G | 30 | 180 | 190 | MM | 4046356680936 | 85444290 | PL | EC001855 | Imagen | Catálogo
1404181 | SAC-8P-M 8MS/ 5,0-PUR | Cable para sensores/actuadores | Cable para sensores/actuadores, 8-polos, PUR sin halógenos, negro grisáceo RAL 7021, Conector recta M8, codificación: A, a extremo de cable libre, longitud de cable: 5 m | 29.81 | 1 | AF | Industrial Field Connectivity (IFC) | AF1 | AF1BGA | 1 | 1 | NO | PC | F | 163,70 | G | 15 | 364 | 255 | MM | 4046356680943 | 85444290 | PL | EC001855 | Imagen | Catálogo
1404182 | SAC-8P-M 8MR/ 1,5-PUR | Cable para sensores/actuadores | Cable para sensores/actuadores, 8-polos, PUR sin halógenos, negro grisáceo RAL 7021, Conector acodado M8, codificación: A, a extremo de cable libre, longitud de cable: 1,5 m | 22.8 | 1 | AF | Industrial Field Connectivity (IFC) | AF1 | AF1BGA | 1 | 1 | NO | PC |  | 54,90 | G | 17 | 167 | 167 | MM | 4046356680950 | 85444290 | PL | EC001855 | Imagen | Catálogo
1404183 | SAC-8P-M 8MR/10,0-PUR | Cable para sensores/actuadores | Cable para sensores/actuadores, 8-polos, PUR sin halógenos, negro grisáceo RAL 7021, Conector acodado M8, codificación: A, a extremo de cable libre, longitud de cable: 10 m | 43.95 | 1 | AF | Industrial Field Connectivity (IFC) | AF1 | AF1BGA | 1 | 1 | NO | PC | F | 320,80 | G | 35 | 185 | 185 | MM | 4046356680967 | 85444290 | PL | EC001855 | Imagen | Catálogo
1404185 | SAC-8P-M 8MR/ 5,0-PUR | Cable para sensores/actuadores | Cable para sensores/actuadores, 8-polos, PUR sin halógenos, negro grisáceo RAL 7021, Conector acodado M8, codificación: A, a extremo de cable libre, longitud de cable: 5 m | 31.41 | 1 | AF | Industrial Field Connectivity (IFC) | AF1 | AF1BGA | 1 | 1 | NO | PC | F | 164,20 | G | 0 | 0 | 0 |  | 4046356681070 | 85444290 | PL | EC001855 | Imagen | Catálogo
1404186 | SAC-8P-M 8MR/ 3,0-PUR | Cable para sensores/actuadores | Cable para sensores/actuadores, 8-polos, PUR sin halógenos, negro grisáceo RAL 7021, Conector acodado M8, codificación: A, a extremo de cable libre, longitud de cable: 3 m | 26.39 | 1 | AF | Industrial Field Connectivity (IFC) | AF1 | AF1BGA | 1 | 1 | NO | PC | F | 100,70 | G | 0 | 0 | 0 |  | 4046356681087 | 85444290 | PL | EC001855 | Imagen | Catálogo
1404187 | SAC-8P- 1,5-PUR/M 8FS | Cable para sensores/actuadores | Cable para sensores/actuadores, 8-polos, PUR sin halógenos, negro grisáceo RAL 7021, extremo de cable libre, a Hembra recta M8, codificación: A, longitud de cable: 1,5 m | 21.77 | 1 | AF | Industrial Field Connectivity (IFC) | AF1 | AF1BGA | 1 | 1 | NO | PC |  | 52,80 | G | 18 | 167 | 167 | MM | 4046356681094 | 85444290 | PL | EC001855 | Imagen | Catálogo
1404188 | SAC-8P- 3,0-PUR/M 8FS | Cable para sensores/actuadores | Cable para sensores/actuadores, 8-polos, PUR sin halógenos, negro grisáceo RAL 7021, extremo de cable libre, a Hembra recta M8, codificación: A, longitud de cable: 3 m | 25.42 | 1 | AF | Industrial Field Connectivity (IFC) | AF1 | AF1BGA | 1 | 1 | NO | PC | F | 99,90 | G | 15 | 175 | 160 | MM | 4046356681100 | 85444290 | PL | EC001855 | Imagen | Catálogo
1404189 | SAC-8P- 5,0-PUR/M 8FS | Cable para sensores/actuadores | Cable para sensores/actuadores, 8-polos, PUR sin halógenos, negro grisáceo RAL 7021, extremo de cable libre, a Hembra recta M8, codificación: A, longitud de cable: 5 m | 30.44 | 1 | AF | Industrial Field Connectivity (IFC) | AF1 | AF1BGA | 1 | 1 | NO | PC |  | 163,60 | G | 18 | 187 | 187 | MM | 4046356681117 | 85444290 | PL | EC001855 | Imagen | Catálogo
1404190 | SAC-8P-10,0-PUR/M 8FS | Cable para sensores/actuadores | Cable para sensores/actuadores, 8-polos, PUR sin halógenos, negro grisáceo RAL 7021, extremo de cable libre, a Hembra recta M8, codificación: A, longitud de cable: 10 m | 42.98 | 1 | AF | Industrial Field Connectivity (IFC) | AF1 | AF1BGA | 1 | 1 | NO | PC |  | 318,00 | G | 28 | 185 | 185 | MM | 4046356681124 | 85444290 | PL | EC001855 | Imagen | Catálogo
1404191 | SAC-8P- 1,5-PUR/M 8FR | Cable para sensores/actuadores | Cable para sensores/actuadores, 8-polos, PUR sin halógenos, negro grisáceo RAL 7021, extremo de cable libre, a Hembra acodado M8, codificación: A, longitud de cable: 1,5 m | 23.66 | 1 | AF | Industrial Field Connectivity (IFC) | AF1 | AF1BGA | 1 | 1 | NO | PC |  | 53,60 | G | 10 | 160 | 160 | MM | 4046356681131 | 85444290 | PL | EC001855 | Imagen | Catálogo
1404192 | SAC-8P- 3,0-PUR/M 8FR | Cable para sensores/actuadores | Cable para sensores/actuadores, 8-polos, PUR sin halógenos, negro grisáceo RAL 7021, extremo de cable libre, a Hembra acodado M8, codificación: A, longitud de cable: 3 m | 27.25 | 1 | AF | Industrial Field Connectivity (IFC) | AF1 | AF1BGA | 1 | 1 | NO | PC | F | 99,70 | G | 30 | 168 | 160 | MM | 4046356681148 | 85444290 | PL | EC001855 | Imagen | Catálogo
1404193 | SAC-8P- 5,0-PUR/M 8FR | Cable para sensores/actuadores | Cable para sensores/actuadores, 8-polos, PUR sin halógenos, negro grisáceo RAL 7021, extremo de cable libre, a Hembra acodado M8, codificación: A, longitud de cable: 5 m | 32.26 | 1 | AF | Industrial Field Connectivity (IFC) | AF1 | AF1BGA | 1 | 1 | NO | PC |  | 163,00 | G | 30 | 202 | 202 | MM | 4046356681155 | 85444290 | PL | EC001855 | Imagen | Catálogo
1404194 | SAC-8P-10,0-PUR/M 8FR | Cable para sensores/actuadores | Cable para sensores/actuadores, 8-polos, PUR sin halógenos, negro grisáceo RAL 7021, extremo de cable libre, a Hembra acodado M8, codificación: A, longitud de cable: 10 m | 44.8 | 1 | AF | Industrial Field Connectivity (IFC) | AF1 | AF1BGA | 1 | 1 | NO | PC |  | 316,20 | G | 30 | 206 | 206 | MM | 4046356681162 | 85444290 | PL | EC001855 | Imagen | Catálogo
1404196 | SAC-8P-M 8MS/ 0,3-PUR/M 8FS | Cable para sensores/actuadores | Cable para sensores/actuadores, 8-polos, PUR sin halógenos, negro grisáceo RAL 7021, Conector recta M8, codificación: A, a Hembra recta M8, codificación: A, longitud de cable: 0,3 m | 37.34 | 1 | AF | Industrial Field Connectivity (IFC) | AF1 | AF1BGA | 1 | 1 | NO | PC | F | 20,80 | G | 10 | 170 | 110 | MM | 4046356681179 | 85444290 | PL | EC001855 | Imagen | Catálogo
1404198 | SAC-8P-M 8MS/ 0,6-PUR/M 8FS | Cable para sensores/actuadores | Cable para sensores/actuadores, 8-polos, PUR sin halógenos, negro grisáceo RAL 7021, Conector recta M8, codificación: A, a Hembra recta M8, codificación: A, longitud de cable: 0,6 m | 38.02 | 1 | AF | Industrial Field Connectivity (IFC) | AF1 | AF1BGA | 1 | 1 | NO | PC | F | 29,80 | G | 6 | 190 | 190 | MM | 4046356681186 | 85444290 | PL | EC001855 | Imagen | Catálogo
1404199 | SAC-8P-M 8MS/ 1,5-PUR/M 8FS | Cable para sensores/actuadores | Cable para sensores/actuadores, 8-polos, PUR sin halógenos, negro grisáceo RAL 7021, Conector recta M8, codificación: A, a Hembra recta M8, codificación: A, longitud de cable: 1,5 m | 39.1 | 1 | AF | Industrial Field Connectivity (IFC) | AF1 | AF1BGA | 1 | 1 | NO | PC |  | 58,20 | G | 24 | 175 | 160 | MM | 4046356681193 | 85444290 | PL | EC001855 | Imagen | Catálogo
1404200 | SAC-8P-M 8MS/ 3,0-PUR/M 8FS | Cable para sensores/actuadores | Cable para sensores/actuadores, 8-polos, PUR sin halógenos, negro grisáceo RAL 7021, Conector recta M8, codificación: A, a Hembra recta M8, codificación: A, longitud de cable: 3 m | 42.69 | 1 | AF | Industrial Field Connectivity (IFC) | AF1 | AF1BGA | 1 | 1 | NO | PC |  | 104,80 | G | 15 | 162 | 160 | MM | 4046356681209 | 85444290 | PL | EC001855 | Imagen | Catálogo
1404201 | SAC-8P-M 8MS/ 0,3-PUR/M 8FR | Cable para sensores/actuadores | Cable para sensores/actuadores, 8-polos, PUR sin halógenos, negro grisáceo RAL 7021, Conector recta M8, codificación: A, a Hembra acodado M8, codificación: A, longitud de cable: 0,3 m | 38.02 | 1 | AF | Industrial Field Connectivity (IFC) | AF1 | AF1BGA | 1 | 1 | NO | PC | F | 20,60 | G | 10 | 160 | 110 | MM | 4046356681216 | 85444290 | PL | EC001855 | Imagen | Catálogo
1404202 | SAC-8P-M 8MS/ 0,6-PUR/M 8FR | Cable para sensores/actuadores | Cable para sensores/actuadores, 8-polos, PUR sin halógenos, negro grisáceo RAL 7021, Conector recta M8, codificación: A, a Hembra acodado M8, codificación: A, longitud de cable: 0,6 m | 38.7 | 1 | AF | Industrial Field Connectivity (IFC) | AF1 | AF1BGA | 1 | 1 | NO | PC | F | 30,10 | G | 12 | 100 | 100 | MM | 4046356681223 | 85444290 | PL | EC001855 | Imagen | Catálogo
1404203 | SAC-8P-M 8MS/ 1,5-PUR/M 8FR | Cable para sensores/actuadores | Cable para sensores/actuadores, 8-polos, PUR sin halógenos, negro grisáceo RAL 7021, Conector recta M8, codificación: A, a Hembra acodado M8, codificación: A, longitud de cable: 1,5 m | 40.93 | 1 | AF | Industrial Field Connectivity (IFC) | AF1 | AF1BGA | 1 | 1 | NO | PC | F | 58,60 | G | 20 | 150 | 150 | MM | 4046356681230 | 85444290 | PL | EC001855 | Imagen | Catálogo
1404204 | SAC-8P-M 8MS/ 3,0-PUR/M 8FR | Cable para sensores/actuadores | Cable para sensores/actuadores, 8-polos, PUR sin halógenos, negro grisáceo RAL 7021, Conector recta M8, codificación: A, a Hembra acodado M8, codificación: A, longitud de cable: 3 m | 44.52 | 1 | AF | Industrial Field Connectivity (IFC) | AF1 | AF1BGA | 1 | 1 | NO | PC | F | 104,50 | G | 10 | 170 | 170 | MM | 4046356681247 | 85444290 | PL | EC001855 | Imagen | Catálogo
1404205 | VS-M12FSBPS-IP20-93E-LI/0,5 | Cable de red | Cable de red, longitud de cable: 0,5 m, número de polos: 4, 100 MBit/s, CAT5, salida de cables: recta, Ethernet, 2x2xAWG26/7, SF/UTP, azul agua RAL 5021 | 66.91 | 1 | AB | Field Device Connectors (FDC) | ABN | ABNPAB | 1 | 1 | NO | PC |  | 57,60 | G | 7 | 300 | 310 | MM | 4046356681490 | 85444290 | PL | EC003570 | Imagen | Catálogo
1404206 | VS-M12FSBPS-IP20-93E-LI/1,0 | Cable de red | Cable de red, longitud de cable: 1 m, número de polos: 4, 100 MBit/s, CAT5, salida de cables: recta, Ethernet, 2x2xAWG26/7, SF/UTP, azul agua RAL 5021 | 70.1 | 1 | AB | Field Device Connectors (FDC) | ABN | ABNPAB | 1 | 1 | NO | PC |  | 79,50 | G | 12 | 275 | 185 | MM | 4046356681483 | 85444290 | PL | EC003570 | Imagen | Catálogo
1404208 | VS-M12FSBPS-IP20-93E-LI/5,0 | Cable de red | Cable de red, longitud de cable: 5 m, número de polos: 4, 100 MBit/s, CAT5, salida de cables: recta, Ethernet, 2x2xAWG26/7, SF/UTP, azul agua RAL 5021 | 96.1 | 1 | AB | Field Device Connectors (FDC) | ABN | ABNPAB | 1 | 1 | NO | PC |  | 247,40 | G | 32 | 300 | 300 | MM | 4046356681506 | 85444290 | PL | EC003570 | Imagen | Catálogo
1404211 | HC-CIF-B24-BFFD-FH-AL | Marco de montaje para carril DIN | Marco de montaje para carril DIN, diseño: B24, bastidor base, material: fundición de aluminio a presión, sin recubrimiento, abatible 180°, para bastidor superior HC-CIF-B24-HFFD..., para carriles DIN NS 35/7,5 | 38.63 | 1 | AF | Industrial Field Connectivity (IFC) | AF7 | AF7AHB | 1 | 1 | SÍ | PC |  | 173,60 | G | 60 | 90 | 125 | MM | 4046356680233 | 85389099 | PL | EC002310 | Imagen | Catálogo
1404212 | HC-CIF-B24-BFWD-FH-AL | Marco de montaje para carril DIN | Marco de montaje para conectores HEAVYCON, parte inferior con brida transversal, para carcasa aérea sin brida transversal o parte superior HC-CIF-.HFFD.., para insertos de contactos de la construcción B24, para carriles simétricos NS35/7,5 | 50.34 | 1 | AF | Industrial Field Connectivity (IFC) | AF7 | AF7AHB | 1 | 1 | NO | PC |  | 197,82 | G | 62 | 160 | 300 | MM | 4046356680240 | 85389099 | PL | EC002310 | Imagen | Catálogo
1404213 | HC-CIF-B24-HFFD-WH-AL | Marco de montaje para carril DIN | Marco de montaje para conectores HEAVYCON, parte superior para brida transversal, para partes inferiores con brida transversal HC-CIF...BFWD.. o partes inferiores HC-CIF...BFFD.., para insertos de contactos de la construcción B24, con tornillos M4 con cabeza de hexágono interior 3 mm, para carriles simétricos NS35/7,5 | 19.35 | 1 | AF | Industrial Field Connectivity (IFC) | AF7 | AF7AHB | 1 | 1 | SÍ | PC |  | 111,60 | G | 54 | 158 | 155 | MM | 4046356680257 | 85389099 | PL | EC002310 | Imagen | Catálogo
1051016:0011 | ZB 6,LGS:FORTL.ZAHLEN 11-20 | Tira de cinta Zack | Tira Zack, 10 unidades, rotulación longitudinal con los números sucesivos: 11 ... 20, blanco, para ancho de borne: 6,2 mm, clase de montaje: enclavar | 120.91 | 100 | BG | Marking and Installation (MI) | BG2 | BG2122 | 10 | 10 | NO | PC |  | 1,56 | G |  |  |  |  | 4017918195540 | 49119900 | DE | EC000761 |  | Catálogo
1051016:0121 | ZB 6,LGS:FORTL.ZAHLEN 121-130 | Tira de cinta Zack | Tira Zack, 10 unidades, rotulación longitudinal con los números sucesivos: 121 ... 130, blanco, para ancho de borne: 6,2 mm, clase de montaje: enclavar | 120.91 | 100 | BG | Marking and Installation (MI) | BG2 | BG2122 | 10 | 10 | NO | PC |  | 1,55 | G |  |  |  |  | 4017918195656 | 49119900 | DE | EC000761 |  | Catálogo
1051016:0131 | ZB 6,LGS:FORTL.ZAHLEN 131-140 | Tira de cinta Zack | Tira Zack, 10 unidades, rotulación longitudinal con los números sucesivos: 131 ... 140, blanco, para ancho de borne: 6,2 mm, clase de montaje: enclavar | 120.91 | 100 | BG | Marking and Installation (MI) | BG2 | BG2122 | 10 | 10 | NO | PC | F | 1,52 | G |  |  |  |  | 4017918195649 | 49119900 | DE | EC000761 |  | Catálogo
1051016:0141 | ZB 6,LGS:FORTL.ZAHLEN 141-150 | Tira de cinta Zack | Tira Zack, 10 unidades, rotulación longitudinal con los números sucesivos: 141 ... 150, blanco, para ancho de borne: 6,2 mm, clase de montaje: enclavar | 120.91 | 100 | BG | Marking and Installation (MI) | BG2 | BG2122 | 10 | 10 | NO | PC |  | 1,56 | G |  |  |  |  | 4017918195632 | 49119900 | DE | EC000761 |  | Catálogo
1051016:0151 | ZB 6,LGS:FORTL.ZAHLEN 151-160 | Tira de cinta Zack | Tira Zack, 10 unidades, rotulación longitudinal con los números sucesivos: 151 ... 160, blanco, para ancho de borne: 6,2 mm, clase de montaje: enclavar | 120.91 | 100 | BG | Marking and Installation (MI) | BG2 | BG2122 | 10 | 10 | NO | PC | F | 1,54 | G |  |  |  |  | 4017918195625 | 49119900 | DE | EC000761 |  | Catálogo
1051016:0161 | ZB 6,LGS:FORTL.ZAHLEN 161-170 | Tira de cinta Zack | Tira Zack, 10 unidades, rotulación longitudinal con los números sucesivos: 161 ... 170, blanco, para ancho de borne: 6,2 mm, clase de montaje: enclavar | 120.91 | 100 | BG | Marking and Installation (MI) | BG2 | BG2122 | 10 | 10 | NO | PC | F | 1,53 | G |  |  |  |  | 4017918195618 | 49119900 | DE | EC000761 |  | Catálogo
1051016:0171 | ZB 6,LGS:FORTL.ZAHLEN 171-180 | Tira de cinta Zack | Tira Zack, 10 unidades, rotulación longitudinal con los números sucesivos: 171 ... 180, blanco, para ancho de borne: 6,2 mm, clase de montaje: enclavar | 120.91 | 100 | BG | Marking and Installation (MI) | BG2 | BG2122 | 10 | 10 | NO | PC | F | 1,56 | G |  |  |  |  | 4017918195601 | 49119900 | DE | EC000761 |  | Catálogo
1051016:0181 | ZB 6,LGS:FORTL.ZAHLEN 181-190 | Tira de cinta Zack | Tira Zack, 10 unidades, rotulación longitudinal con los números sucesivos: 181 ... 190, blanco, para ancho de borne: 6,2 mm, clase de montaje: enclavar | 120.91 | 100 | BG | Marking and Installation (MI) | BG2 | BG2122 | 10 | 10 | NO | PC |  | 1,55 | G |  |  |  |  | 4017918195595 | 49119900 | DE | EC000761 |  | Catálogo
1051016:0191 | ZB 6,LGS:FORTL.ZAHLEN 191-200 | Tira de cinta Zack | Tira Zack, 10 unidades, rotulación longitudinal con los números sucesivos: 191 ... 200, blanco, para ancho de borne: 6,2 mm, clase de montaje: enclavar | 120.91 | 100 | BG | Marking and Installation (MI) | BG2 | BG2122 | 10 | 10 | NO | PC |  | 1,55 | G |  |  |  |  | 4017918195588 | 49119900 | DE | EC000761 |  | Catálogo
1404214 | HC-CIF-2B6-BFFD-FH-AL | Marco de montaje para carril DIN | Marco de montaje para conectores HEAVYCON, parte inferior con brida transversal, para carcasa con brida transversal o HC-CIF-..HFFD.., para dos insertos de contactos de la construcción B6, para carriles simétricos NS35/7,5 | 43.01 | 1 | AF | Industrial Field Connectivity (IFC) | AF7 | AF7AHB | 1 | 1 | SÍ | PC |  | 179,10 | G | 57 | 161 | 121 | MM | 4046356680264 | 85389099 | PL | EC002310 | Imagen | Catálogo
1404215 | HC-CIF-2B6-HFFD-WH-AL | Marco de montaje para carril DIN | Marco de montaje para conectores HEAVYCON, parte superior para brida transversal, para partes inferiores con brida transversal HC-CIF...BFWD.. o para partes inferiores HC-CIF...BFFD.., para dos insertos de contactos de la construcción B6, con tornillos M4 con cabeza de hexágono interior 3 mm, para carriles simétricos NS35/7,5 | 21.48 | 1 | AF | Industrial Field Connectivity (IFC) | AF7 | AF7AHB | 1 | 1 | SÍ | PC |  | 114,90 | G | 25 | 152 | 57 | MM | 4046356681872 | 85389099 | PL | EC002310 | Imagen | Catálogo
1404216 | HC-CIF-B16-BFFD-FH-AL | Marco de montaje para carril DIN | Marco de montaje para conectores HEAVYCON, parte inferior para brida transversal, para carcasa aérea con brida transversal o HC-CIF-..HFFD.., para insertos de contactos de la construcción B16, para carriles simétricos NS35/7,5 | 34.43 | 1 | AF | Industrial Field Connectivity (IFC) | AF7 | AF7AHB | 1 | 1 | SÍ | PC |  | 165,70 | G | 57 | 160 | 120 | MM | 4046356681889 | 85389099 | PL | EC002310 | Imagen | Catálogo
1404217 | HC-CIF-B16-BFWD-FH-AL | Marco de montaje para carril DIN | Marco de montaje para conectores HEAVYCON, parte inferior con brida transversal, para carcasa aérea sin brida transversal o parte superior HC-CIF-..HFFD.., para insertos de contactos de la construcción B16, para carriles simétricos NS35/7,5 | 47.28 | 1 | AF | Industrial Field Connectivity (IFC) | AF7 | AF7AHB | 1 | 1 | NO | PC |  | 190,80 | G | 57 | 160 | 124 | MM | 4046356681896 | 85389099 | PL | EC002310 | Imagen | Catálogo
1404218 | HC-CIF-B16-HFFD-WH-AL | Marco de montaje para carril DIN | Marco de montaje para conectores HEAVYCON, parte superior para brida transversal, para partes inferiores con brida transversal HC-CIF...BFWD.. o para partes inferiores HC-CIF...BFFD.., para insertos de contactos de la construcción B16, con tornillos M4 con cabeza de hexágono interior 3 mm, para carriles simétricos NS35/7,5 | 16.79 | 1 | AF | Industrial Field Connectivity (IFC) | AF7 | AF7AHB | 1 | 1 | SÍ | PC |  | 102,40 | G | 57 | 121 | 128 | MM | 4046356681902 | 85389099 | PL | EC002310 | Imagen | Catálogo
1404219 | HC-CIF-B10-BFFD-FH-AL | Marco de montaje para carril DIN | Marco de montaje para conectores HEAVYCON, parte inferior para brida transversal, para carcasa aérea con brida transversal o HC-CIF-..HFFD.., para insertos de contactos de la construcción B10, para carriles simétricos NS35/7,5 | 30.37 | 1 | AF | Industrial Field Connectivity (IFC) | AF7 | AF7AHB | 1 | 1 | SÍ | PC |  | 156,30 | G | 60 | 100 | 90 | MM | 4046356681919 | 85389099 | PL | EC002310 | Imagen | Catálogo
1404220 | HC-CIF-B10-BFWD-FH-AL | Marco de montaje para carril DIN | Marco de montaje para conectores HEAVYCON parte inferior con brida transversal para carcasa sin brida transversal o parte superior HC-CIF-..HFFD.., para insertos de contactos de la construcción B10, para carriles simétricos NS35/7,5 | 43.01 | 1 | AF | Industrial Field Connectivity (IFC) | AF7 | AF7AHB | 1 | 1 | NO | PC |  | 180,60 | G | 57 | 161 | 120 | MM | 4046356681926 | 85389099 | PL | EC002310 | Imagen | Catálogo
1404221 | HC-CIF-B10-HFFD-WH-AL | Marco de montaje para carril DIN | Marco de montaje para conectores HEAVYCON, parte superior para brida transversal, para partes inferiores con brida transversal HC-CIF...BFWD.. o partes inferiores HC-CIF...BFFD.., para insertos de contactos de la construcción B10, con tornillos M4 con cabeza de hexágono interior 3 mm, para carriles simétricos NS35/7,5 | 15.24 | 1 | AF | Industrial Field Connectivity (IFC) | AF7 | AF7AHB | 1 | 1 | SÍ | PC |  | 88,00 | G | 55 | 60 | 105 | MM | 4046356681933 | 85389099 | PL | EC002310 | Imagen | Catálogo
1404222 | HC-ADV-B06-HHWH-1TGM20-PL | Carcasa | Carcasa aérea B6, con bloqueo por tornillo, material: PA, salidas de cable: 1, recta, M20, altura: 93,7 mm, prensaestopas: con, Estándar | 16.18 | 1 | AF | Industrial Field Connectivity (IFC) | AF7 | AF7APG | 1 | 1 | SÍ | PC |  | 118,00 | G | 100 | 95 | 58 | MM | 4046356681940 | 85389099 | DE | EC000437 | Imagen | Catálogo
1051016:0201 | ZB 6,LGS:FORTL.ZAHLEN 201-210 | Tira de cinta Zack | Tira Zack, 10 unidades, rotulación longitudinal con los números sucesivos: 201 ... 210, blanco, para ancho de borne: 6,2 mm, clase de montaje: enclavar | 120.91 | 100 | BG | Marking and Installation (MI) | BG2 | BG2122 | 10 | 10 | NO | PC | F | 1,55 | G |  |  |  |  | 4017918487607 | 49119900 | DE | EC000761 |  | Catálogo
1404224 | HC-ADV-B06-HHWH-1SGM20-PL | Carcasa | Carcasa aérea B6, con bloqueo por tornillo, material: PA, salidas de cable: 1, lateral, M20, altura: 93,7 mm, prensaestopas: con, Estándar | 14.82 | 1 | AF | Industrial Field Connectivity (IFC) | AF7 | AF7APG | 1 | 1 | SÍ | PC |  | 118,10 | G | 93 | 95 | 58 | MM | 4046356681957 | 85389099 | DE | EC000437 | Imagen | Catálogo
1404225 | HC-ADV-B06-HHWH-1TGM25-PL | Carcasa | Carcasa aérea B6, con bloqueo por tornillo, material: PA, salidas de cable: 1, recta, M25, altura: 93,7 mm, prensaestopas: con, Estándar | 16.84 | 1 | AF | Industrial Field Connectivity (IFC) | AF7 | AF7APG | 1 | 1 | SÍ | PC |  | 125,10 | G | 93 | 130 | 58 | MM | 4046356681964 | 85389099 | DE | EC000437 | Imagen | Catálogo
1404226 | HC-ADV-B06-HHWH-1SGM25-PL | Carcasa | Carcasa aérea B6, con bloqueo por tornillo, material: PA, salidas de cable: 1, lateral, M25, altura: 93,7 mm, prensaestopas: con, Estándar | 15.48 | 1 | AF | Industrial Field Connectivity (IFC) | AF7 | AF7APG | 1 | 1 | SÍ | PC |  | 124,00 | G | 110 | 98 | 58 | MM | 4046356681971 | 85389099 | DE | EC000437 | Imagen | Catálogo
1404227 | HC-ADV-B10-HHWH-1TGM25-PL | Carcasa | Carcasa aérea B10, con bloqueo por tornillo, material: PA, salidas de cable: 1, recta, M25, altura: 95 mm, prensaestopas: con, Estándar | 18.15 | 1 | AF | Industrial Field Connectivity (IFC) | AF7 | AF7APG | 1 | 1 | SÍ | PC |  | 137,00 | G | 132 | 105 | 57 | MM | 4046356681988 | 85389099 | DE | EC000437 | Imagen | Catálogo
1404228 | HC-ADV-B10-HHWH-1SGM25-PL | Carcasa | Carcasa aérea B10, con bloqueo por tornillo, material: PA, salidas de cable: 1, lateral, M25, altura: 95 mm, prensaestopas: con, Estándar | 16.84 | 1 | AF | Industrial Field Connectivity (IFC) | AF7 | AF7APG | 1 | 1 | SÍ | PC |  | 138,00 | G | 96 | 115 | 57 | MM | 4046356681995 | 85389099 | DE | EC000437 | Imagen | Catálogo
1404229 | HC-ADV-B10-HHWH-1TGM32-PL | Carcasa | Carcasa aérea B10, con bloqueo por tornillo, material: PA, salidas de cable: 1, recta, M32, altura: 95 mm, prensaestopas: con, Estándar | 19.23 | 1 | AF | Industrial Field Connectivity (IFC) | AF7 | AF7APG | 1 | 1 | SÍ | PC |  | 147,90 | G | 140 | 105 | 57 | MM | 4046356682008 | 85389099 | DE | EC000437 | Imagen | Catálogo
1404230 | HC-ADV-B10-HHWH-1SGM32-PL | Carcasa | Carcasa aérea B10, con bloqueo por tornillo, material: PA, salidas de cable: 1, lateral, M32, altura: 95 mm, prensaestopas: con, Estándar | 17.91 | 1 | AF | Industrial Field Connectivity (IFC) | AF7 | AF7APG | 1 | 1 | SÍ | PC |  | 149,20 | G | 100 | 120 | 60 | MM | 4046356682015 | 85389099 | DE | EC000437 | Imagen | Catálogo
1404231 | HC-ADV-B16-HHWH-1TGM32-PL | Carcasa | Carcasa aérea B16, con bloqueo por tornillo, material: PA, salidas de cable: 1, recta, M32, altura: 95 mm, prensaestopas: con, Estándar | 21.24 | 1 | AF | Industrial Field Connectivity (IFC) | AF7 | AF7APG | 1 | 1 | SÍ | PC |  | 169,60 | G | 60 | 140 | 120 | MM | 4046356682022 | 85389099 | DE | EC000437 | Imagen | Catálogo
1404232 | HC-ADV-B16-HHWH-1SGM32-PL | Carcasa | Carcasa aérea B16, con bloqueo por tornillo, material: PA, salidas de cable: 1, lateral, M32, altura: 95 mm, prensaestopas: con, Estándar | 19.23 | 1 | AF | Industrial Field Connectivity (IFC) | AF7 | AF7APG | 1 | 1 | SÍ | PC |  | 164,60 | G | 58 | 170 | 160 | MM | 4046356682039 | 85389099 | DE | EC000437 | Imagen | Catálogo
1404233 | HC-ADV-B16-HHWH-1TGM40-PL | Carcasa | Carcasa aérea B16, con bloqueo por tornillo, material: PA, salidas de cable: 1, recta, M40, altura: 95 mm, prensaestopas: con, Estándar | 22.74 | 1 | AF | Industrial Field Connectivity (IFC) | AF7 | AF7APG | 1 | 1 | SÍ | PC |  | 181,00 | G | 60 | 160 | 130 | MM | 4046356682046 | 85389099 | DE | EC000437 | Imagen | Catálogo
1404234 | HC-ADV-B16-HHWH-1SGM40-PL | Carcasa | Carcasa aérea B16, con bloqueo por tornillo, material: PA, salidas de cable: 1, lateral, M40, altura: 95 mm, prensaestopas: con, Estándar | 20.71 | 1 | AF | Industrial Field Connectivity (IFC) | AF7 | AF7APG | 1 | 1 | SÍ | PC |  | 180,70 | G | 125 | 155 | 58 | MM | 4046356682053 | 85389099 | DE | EC000437 | Imagen | Catálogo
1404235 | HC-ADV-B24-HHWH-1TGM32-PL | Carcasa | Carcasa aérea B24, con bloqueo por tornillo, material: PA, salidas de cable: 1, recta, M32, altura: 95 mm, prensaestopas: con, Estándar | 24.75 | 1 | AF | Industrial Field Connectivity (IFC) | AF7 | AF7APG | 1 | 1 | SÍ | PC |  | 201,10 | G | 70 | 200 | 150 | MM | 4046356682060 | 85389099 | DE | EC000437 | Imagen | Catálogo
1404237 | HC-ADV-B24-HHWH-1SGM32-PL | Carcasa | Carcasa aérea B24, con bloqueo por tornillo, material: PA, salidas de cable: 1, lateral, M32, altura: 95 mm, prensaestopas: con, Estándar | 22.74 | 1 | AF | Industrial Field Connectivity (IFC) | AF7 | AF7APG | 1 | 1 | SÍ | PC |  | 202,30 | G | 58 | 175 | 95 | MM | 4046356682077 | 85389099 | DE | EC000437 | Imagen | Catálogo
1404238 | HC-ADV-B24-HHWH-1TGM40-PL | Carcasa | Carcasa aérea B24, con bloqueo por tornillo, material: PA, salidas de cable: 1, recta, M40, altura: 95 mm, prensaestopas: con, Estándar | 26.25 | 1 | AF | Industrial Field Connectivity (IFC) | AF7 | AF7APG | 1 | 1 | SÍ | PC |  | 211,00 | G | 0 | 0 | 0 | MM | 4046356682084 | 85389099 | DE | EC000437 | Imagen | Catálogo
1404239 | HC-ADV-B24-HHWH-1SGM40-PL | Carcasa | Carcasa aérea B24, con bloqueo por tornillo, material: PA, salidas de cable: 1, lateral, M40, altura: 95 mm, prensaestopas: con, Estándar | 24.28 | 1 | AF | Industrial Field Connectivity (IFC) | AF7 | AF7APG | 1 | 1 | SÍ | PC |  | 211,00 | G | 95 | 180 | 58 | MM | 4046356682091 | 85389099 | DE | EC000437 | Imagen | Catálogo
1404245 | VS-M12FSEC-OE-93E-LI/5,0 | Conect. enchuf. para apar. pared delant. | Conect. enchuf. para apar. pared delant., Ethernet CAT5 (100 MBit/s), Ethernet, 4-polos, PUR, azul agua RAL 5021, apantallado, Hembra de conexión, recto, M12-SPEEDCON, D-codificación, a extremo de cable libre, Línea de bus, longitud de cable: 5 m, Ethernet flexible CAT5, 2 pares | 81.1228 | 1 | AB | Field Device Connectors (FDC) | ABQ | ABQDEI | 1 | 50 | NO | PC |  | 232,04 | G | 0 | 0 | 0 |  | 4046356681759 | 85444290 | DE | EC003570 | Imagen | Catálogo
1404278 | VS-TO-RO-MCBK-F1418/1418 | Terminal-Outlet | Terminal-Outlet, índice de protección: IP65/IP67, CAT6, material: Metal, tipo de conexión: Conexión por desplaz. de aislamiento, color: negro | 313.6556 | 1 | AB | Field Device Connectors (FDC) | ABN | ABNNEB | 1 | 1 | NO | PC |  | 761 | G | 92 | 158 | 105 | MM | 4046356305372 | 85369095 | DE | EC002641 | Imagen | Catálogo
1404296 | NBC-M12FSD/RJ45/931/ 5,0 | Cable de red | Cable de red, Ethernet CAT5 (100 MBit/s), 4-polos, PUR sin halógenos, azul agua RAL 5021, apantallado (Advanced Shielding Technology), Hembra recta M12, codificación: D / IP67, a Conector recta RJ45 / IP20, longitud de cable: 5 m | 80.09 | 1 | AF | Industrial Field Connectivity (IFC) | AF1 | AF1CJI | 1 | 1 | SÍ | PC | F | 234,00 | G | 0 | 0 | 0 |  | 4046356689267 | 85444210 | PL | EC001855 | Imagen | Catálogo
1404301 | NBC-M12MSD/15,0-93E/M12MSD | Cable de red | Cable de red, Ethernet CAT5 (100 MBit/s), 4-polos, PUR sin halógenos, azul agua RAL 5021, apantallado (Advanced Shielding Technology), Conector recta M12, codificación: D / IP67, a Conector recta M12, codificación: D / IP67, longitud de cable: 15 m | 142.65 | 1 | AF | Industrial Field Connectivity (IFC) | AF1 | AF1CJI | 1 | 1 | SÍ | PC |  | 652,10 | G | 50 | 220 | 220 | MM | 4046356690089 | 85444290 | PL | EC001855 | Imagen | Catálogo
1404303 | NBC-M12MSD/IP20/93E/10,0 | Cable de red | Cable de red, Ethernet CAT5 (100 MBit/s), 4-polos, PUR sin halógenos, azul agua RAL 5021, apantallado (Advanced Shielding Technology), Conector recta M12, codificación: D / IP67, a Conector recta RJ45 / IP20, longitud de cable: 10 m | 108.54 | 1 | AF | Industrial Field Connectivity (IFC) | AF1 | AF1CJI | 1 | 1 | SÍ | PC |  | 455,70 | G | 52 | 250 | 230 | MM | 4046356690102 | 85444210 | PL | EC001855 | Imagen | Catálogo
1404306 | NBC-M12MSD/ 3,0-93B/M12MSD | Cable de red | Cable de red, PROFINET CAT5 (100 MBit/s), EtherCAT® CAT5 (100 MBit/s), 4-polos, PVC/PVC, verde RAL 6018, apantallado (Advanced Shielding Technology), Conector recta M12, codificación: D / IP67, a Conector recta M12, codificación: D / IP67, longitud de cable: 3 m | 64.63 | 1 | AF | Industrial Field Connectivity (IFC) | AF1 | AF1CJN | 1 | 1 | SÍ | PC |  | 222,00 | G | 40 | 190 | 190 | MM | 4046356690126 | 85444290 | PL | EC001855 | Imagen | Catálogo
1404310 | VS-M12MS-IP20-94B-LI/10,0 | Cable de red | Cable Ethernet confec., apantallado, 4 pares, AWG 26 flexible (7 hilos), RAL 5021 (azul agua), conec. macho M12 en conect. macho RJ45/IP20, Line, longitud 10 m | 132.31 | 1 | AF | Industrial Field Connectivity (IFC) | AF1 | AF1CMI | 1 | 1 | NO | PC |  | 506,10 | G | 42 | 300 | 220 | MM | 4046356690164 | 85444210 | PL | EC001855 | Imagen | Catálogo
1404318 | SAC-4P- 5,0-PUR/AD SO | Cable para sensores/actuadores | Cable para sensores/actuadores, 4 polos, PUR sin halógenos, negro grisáceo RAL 7021, extremo de cable libre, en conector de válvula AD (presostato), longitud de cable: 5 m, con tornillo moleteado | 24.9 | 1 | AF | Industrial Field Connectivity (IFC) | AF1 | AF1DBA | 1 | 25 | NO | PC | F | 202,10 | G | 42 | 179 | 191 | MM | 4046356691031 | 85444290 | PL | EC001855 | Imagen | Catálogo
1404322 | SAC-4P-10,0-PUR/AD SO | Cable para sensores/actuadores | Cable para sensores/actuadores, 4 polos, PUR sin halógenos, negro grisáceo RAL 7021, extremo de cable libre, en conector de válvula AD (presostato), longitud de cable: 10 m, con tornillo moleteado | 38.6 | 1 | AF | Industrial Field Connectivity (IFC) | AF1 | AF1DBA | 1 | 50 | NO | PC | F | 373,00 | G | 0 | 0 | 0 |  | 4046356691048 | 85444290 | PL | EC001855 | Imagen | Catálogo
1404326 | SAC-5P-M12FS/ 1,5-PUR/M12FS SH | Cable para sensores/actuadores | Cable para sensores/actuadores, 5 polos, PUR sin halógenos, negro grisáceo RAL 7021, apantallado, hembra de conexión recta M12, codificado A, en hembra de conexión recta M12, codificado A, longitud de cable: 1,5 m | 40.23 | 1 | AF | Industrial Field Connectivity (IFC) | AF1 | AF1CKA | 1 | 50 | SÍ | PC | F | 92,40 | G | 25 | 190 | 165 | MM | 4046356691062 | 85444290 | PL | EC001855 | Imagen | Catálogo
1404340 | VS-IP20-OE-93E/0,5 | Cable de red | Cable Ethernet confec., CAT5e, apantallado, 2 pares, AWG 26 flexible (7 hilos), RAL 5021 (azul agua), conec. macho RJ45/IP20 en extremo de cable libre, Line, long. 0,5 m | 22.1 | 1 | AB | Field Device Connectors (FDC) | ABN | ABNABD | 1 | 1 | SÍ | PC | F | 39,90 | G | 20 | 250 | 200 | MM | 4046356691826 | 85444210 | PL | EC001855 | Imagen | Catálogo
1404342 | VS-IP20-OE-93E/2,0 | Cable de red | Cable Ethernet confec., CAT5e, apantallado, 2 pares, AWG 26 flexible (7 hilos), RAL 5021 (azul agua), conec. macho RJ45/IP20 en extremo de cable libre, Line, long. 2 m | 31.79 | 1 | AB | Field Device Connectors (FDC) | ABN | ABNABD | 1 | 1 | SÍ | PC |  | 101,90 | G | 20 | 250 | 200 | MM | 4046356691833 | 85444210 | PL | EC001855 | Imagen | Catálogo
1404344 | VS-IP20-OE-93E/5,0 | Cable de red | Cable Ethernet confec., CAT5e, apantallado, 2 pares, AWG 26 flexible (7 hilos), RAL 5021 (azul agua), conec. macho RJ45/IP20 en extremo de cable libre, Line, long. 5 m | 51.29 | 1 | AB | Field Device Connectors (FDC) | ABN | ABNABD | 1 | 1 | SÍ | PC |  | 224,50 | G | 28 | 300 | 235 | MM | 4046356691840 | 85444210 | PL | EC001855 | Imagen | Catálogo
1404347 | VS-IP20-IP20-93E/0,3 | Cable de red | Cable Ethernet confeccionado, CAT5e, apantallado, 2 pares, AWG 26 flexible (7 hilos), RAL 5021 (azul agua), conector macho RJ45/IP20 a conector macho RJ45/IP20, Line, longitud 0,3 m | 39.45 | 1 | AB | Field Device Connectors (FDC) | ABN | ABNABD | 1 | 1 | SÍ | PC | F | 38,40 | G | 16 | 295 | 15 | MM | 4046356691857 | 85444210 | PL | EC001855 | Imagen | Catálogo
1404350 | VS-IP20-IP20-93E/1,5 | Cable de red | Cable Ethernet confec., CAT5e, apantallado, 2 pares, AWG 26* flexible (7 hilos), RAL 5021 (azul agua), conec. macho RJ45/IP20 en conec. macho RJ45/IP20, Line, long. 1,5 m | 47.27 | 1 | AB | Field Device Connectors (FDC) | ABN | ABNABD | 1 | 1 | SÍ | PC | F | 87,70 | G | 155 | 1 | 159 | MM | 4046356691864 | 85444210 | PL | EC001855 | Imagen | Catálogo
1404352 | VS-IP20-IP20-93E/3,0 | Cable de red | Cable Ethernet confec., CAT5e, apantallado, 2 pares, AWG 26* flexible (7 hilos), RAL 5021 (azul agua), conec. macho RJ45/IP20 en conec. macho RJ45/IP20, Line, long. 3 m | 56.96 | 1 | AB | Field Device Connectors (FDC) | ABN | ABNABD | 1 | 1 | SÍ | PC |  | 150,30 | G | 22 | 300 | 270 | MM | 4046356692274 | 85444210 | PL | EC001855 | Imagen | Catálogo
1404354 | VS-IP67-IP20-93E/1,5 | Cable de red | Cable Ethernet confec., CAT5e, apantallado, 2 pares, AWG 26 flexible (7 hilos), RAL 5021 (azul agua), conec. macho RJ45/IP67, gris en conec. macho RJ45/IP20, Line, long. 1,5 m | 55.34 | 1 | AB | Field Device Connectors (FDC) | ABN | ABNABD | 1 | 1 | SÍ | PC |  | 101,90 | G | 38 | 200 | 190 | MM | 4046356692281 | 85444210 | PL | EC001855 | Imagen | Catálogo
1404356 | VS-IP20-IP20-94C/10 | Cable de red | Cable Ethernet confec., apant, 4 par, AWG 26 apto p cadenas de suminist de energ (19 hilos), RAL 5021 (azul agua) conec macho RJ45/IP20 en conec macho RJ45/IP20, Line, long 10 m | 251.52 | 1 | AB | Field Device Connectors (FDC) | ABN | ABNABE | 1 | 1 | NO | PC |  | 593,00 | G | 66 | 240 | 220 | MM | 4046356692298 | 85444210 | PL | EC001855 | Imagen | Catálogo
1051016:0211 | ZB 6,LGS:FORTL.ZAHLEN 211-220 | Tira de cinta Zack | Tira Zack, 10 unidades, rotulación longitudinal con los números sucesivos: 211 ... 220, blanco, para ancho de borne: 6,2 mm, clase de montaje: enclavar | 120.91 | 100 | BG | Marking and Installation (MI) | BG2 | BG2122 | 10 | 10 | NO | PC |  | 1,53 | G |  |  |  |  | 4017918487614 | 49119900 | DE | EC000761 |  | Catálogo
1404364 | VS-IP20-IP20-93B/0,5 | Cable de red | Cable PROFINET confecc, CAT5e, apantall, cuadr en estrella, AWG 22 flex (7 hilos), RAL 6018 (amarillo verde), conector M12 a conector RJ45/IP20, Line, longitud 0,5 m | 75.46 | 1 | AB | Field Device Connectors (FDC) | ABN | ABNABA | 1 | 1 | SÍ | PC |  | 62,20 | G | 15 | 315 | 300 | MM | 4046356692335 | 85444210 | PL | EC001855 | Imagen | Catálogo
1404365 | VS-IP20-IP20-93B/1,0 | Cable de red | Cable PROFINET confecc, CAT5e, apantall, cuadr en estrella, AWG 22 flex (19 hilos) RAL 6018 (amarillo verde) conect RJ45/IP20 en conec RJ45/IP20, Line, longitud: 1 m | 74.5 | 1 | AB | Field Device Connectors (FDC) | ABN | ABNABA | 1 | 1 | SÍ | PC |  | 93,70 | G | 26 | 300 | 250 | MM | 4046356692342 | 85444210 | PL | EC001855 | Imagen | Catálogo
1404366 | VS-IP20-IP20-93B/5,0 | Cable de red | Cable PROFINET confecc, CAT5e, apantall, cuadr en estrella, AWG 22 flex (7 hilos) RAL 6018 (amarillo verde) conector RJ45/IP20 en conector RJ45/IP20, Line, long: 5 m | 96.94 | 1 | AB | Field Device Connectors (FDC) | ABN | ABNABA | 1 | 1 | SÍ | PC |  | 357,50 | G | 34 | 215 | 215 | MM | 4046356692359 | 85444210 | PL | EC001855 | Imagen | Catálogo
1404367 | VS-M12FSBPS-IP20-93B/0,5 | Cable de red | Cable de red, índice de protección: IP20, longitud de cable: 0,5 m, número de polos: 4, 100 MBit/s, CAT5, material: CuZn/PA, PROFINET, 1x4xAWG22/7, SF/TQ, verde RAL 6018 | 89.46 | 1 | AB | Field Device Connectors (FDC) | ABN | ABNPAB | 1 | 1 | NO | PC |  | 70,50 | G | 20 | 300 | 305 | MM | 4046356692366 | 85444290 | PL | EC003570 | Imagen | Catálogo
1404368 | VS-M12FSBPS-IP20-93B/1,0 | Cable de red | Cable de red, índice de protección: IP20, longitud de cable: 1 m, número de polos: 4, 100 MBit/s, CAT5, material: CuZn/PA, PROFINET, 1x4xAWG22/7, SF/TQ, verde RAL 6018 | 92.39 | 1 | AB | Field Device Connectors (FDC) | ABN | ABNPAB | 1 | 1 | NO | PC |  | 102,20 | G | 26 | 300 | 310 | MM | 4046356692373 | 85444290 | PL | EC003570 | Imagen | Catálogo
1404369 | VS-M12FSBPS-IP20-93B/5,0 | Cable de red | Cable de red, índice de protección: IP20, longitud de cable: 5 m, número de polos: 4, 100 MBit/s, CAT5, material: CuZn/PA, PROFINET, 1x4xAWG22/7, SF/TQ, verde RAL 6018 | 111.83 | 1 | AB | Field Device Connectors (FDC) | ABN | ABNPAB | 1 | 1 | NO | PC |  | 364,50 | G | 27 | 296 | 233 | MM | 4046356692380 | 85444290 | PL | EC003570 | Imagen | Catálogo
1404370 | VS-IP20-IP20-93C/0,3 | Cable de red | Cable PROFINET confeccionado, CAT5e, apantallado, cuadretes en estrella, AWG 22 apto para cadenas de suministro de energía (7 hilos), RAL 6018 (amarillo-verde), conector RJ45/IP20 a conector RJ45/IP20, longitud 0,3 m | 71.64 | 1 | AB | Field Device Connectors (FDC) | ABN | ABNABA | 1 | 1 | SÍ | PC | F | 46,40 | G | 10 | 270 | 170 | MM | 4046356692397 | 85444210 | PL | EC001855 | Imagen | Catálogo
1404371 | VS-IP20-IP20-93C/0,5 | Cable de red | Cable PROFINET confeccionado, CAT5e, apantallado, cuadretes en estrella, AWG 22 apto para cadenas de suministro de energía (7 hilos), RAL 6018 (amarillo-verde), conector RJ45/IP20 a conector RJ45/IP20, longitud 0,5 m | 71.64 | 1 | AB | Field Device Connectors (FDC) | ABN | ABNABA | 1 | 1 | SÍ | PC | F | 60,10 | G | 17 | 295 | 255 | MM | 4046356692403 | 85444210 | PL | EC001855 | Imagen | Catálogo
1404372 | VS-IP20-IP20-93C/1,0 | Cable de red | Cable PROFINET confeccionado, CAT5e, apantallado, cuadretes en estrella, AWG 22 apto para cadenas de suministro de energía (7 hilos), RAL 6018 (amarillo-verde), conector RJ45/IP20 a conector RJ45/IP20, longitud 1 m | 77.71 | 1 | AB | Field Device Connectors (FDC) | ABN | ABNABA | 1 | 1 | SÍ | PC | F | 90,90 | G | 5 | 250 | 250 | MM | 4046356692410 | 85444210 | PL | EC001855 | Imagen | Catálogo
1404373 | VS-IP20-IP20-93C/1,5 | Cable de red | Cable PROFINET confeccionado, CAT5e, apantallado, cuadretes en estrella, AWG 22 apto para cadenas de suministro de energía (7 hilos), RAL 6018 (amarillo-verde), conector RJ45/IP20 a conector RJ45/IP20, longitud 1,5 m | 82.07 | 1 | AB | Field Device Connectors (FDC) | ABN | ABNABA | 1 | 1 | SÍ | PC | F | 121,70 | G | 17 | 300 | 235 | MM | 4046356692427 | 85444210 | PL | EC001855 | Imagen | Catálogo
1404374 | VS-IP20-IP20-93C/10 | Cable de red | Cable PROFINET confeccionado, CAT5e, apantallado, cuadretes en estrella, AWG 22 apto para cadenas de suministro de energía (7 hilos), RAL 6018 (amarillo-verde), conector RJ45/IP20 a conector RJ45/IP20, longitud 10 m | 156.58 | 1 | AB | Field Device Connectors (FDC) | ABN | ABNABA | 1 | 1 | SÍ | PC | F | 664,40 | G | 40 | 220 | 220 | MM | 4046356692434 | 85444210 | PL | EC001855 | Imagen | Catálogo
1404388 | VS-08-ST-H21P-RJ45 | Inserto de machos RJ45 | Inserto de machos RJ45, CAT6, de 8 polos, apantallado, conexión Pierce IDC, para hilos AWG 27 ... 24, con compensador de tracción | 5.56 | 1 | AB | Field Device Connectors (FDC) | ABN | ABNAAG | 5 | 5 | NO | PC |  | 4,40 | G | 0 | 0 | 0 | MM | 4046356313230 | 85366990 | TW | EC002636 | Imagen | Catálogo
1404397 | NBC-M12MSD/ 2,0-93C/R4AQ WL | Cable de red | Cable PROFINET confeccionado, CAT5e, apantallado, de cuadretes en estrella, AWG 22 apto para cadenas portacables (7 hilos), RAL 6018 (amarillo-verde), conector macho M12 a conector macho RJ45/IP20, Line, longitud 2 m | 75.4 | 1 | AF | Industrial Field Connectivity (IFC) | AF1 | AF1CJN | 1 | 50 | NO | PC | F | 159,10 | G | 0 | 0 | 0 |  | 4046356693585 | 85444210 | PL | EC001855 | Imagen | Catálogo
1404398 | NBC-M12MSD/10,0-93C/R4AQ WL | Cable de red | Cable PROFINET confeccionado, CAT5e, apantallado, cuadretes en estrella, AWG 22 apto para cadenas de suministro de energía (7 hilos), RAL 6018 (amarillo-verde), conector M12 a conector RJ45/IP20, Line, longitud 10 m | 146.19 | 1 | AF | Industrial Field Connectivity (IFC) | AF1 | AF1CJN | 1 | 50 | NO | PC | F | 640,10 | G | 0 | 0 | 0 |  | 4046356693592 | 85444210 | PL | EC001855 | Imagen | Catálogo
1404407 | SAC-4P- 3,0-PVC/M12FS | Cable para sensores/actuadores | Cable para sensores/actuadores, 4-polos, PVC, negro RAL 9005, extremo de cable libre, a Hembra recta M12, codificación: A, longitud de cable: 3 m | 13.28 | 1 | AF | Industrial Field Connectivity (IFC) | AF1 | AF1CCA | 1 | 1 | SÍ | PC |  | 117,30 | G | 29 | 183 | 183 | MM | 4046356693660 | 85444290 | DE | EC001855 | Imagen | Catálogo
1404408 | SAC-4P- 5,0-PVC/M12FS | Cable para sensores/actuadores | Cable para sensores/actuadores, 4-polos, PVC, negro RAL 9005, extremo de cable libre, a Hembra recta M12, codificación: A, longitud de cable: 5 m | 15.79 | 1 | AF | Industrial Field Connectivity (IFC) | AF1 | AF1CCA | 1 | 1 | SÍ | PC |  | 181,90 | G | 19 | 165 | 165 | MM | 4046356693776 | 85444290 | DE | EC001855 | Imagen | Catálogo
1404410 | SACC-M12MS-12SOL-PG 9-M SH | Conector | Conector, Universal, 12-polos, apantallado, Conector macho recto M12, codificación: A, Conexión por soldadura, material de moleteado: Fundición inyectada de cinc, niquelada, prensaestopas Pg9, diámetro exterior del cable 6 mm ... 8 mm | 52.67 | 1 | AF | Industrial Field Connectivity (IFC) | AF2 | AF2CGA | 1 | 1 | SÍ | PC |  | 41,20 | G | 19 | 140 | 25 | MM | 4046356693837 | 85366990 | DE | EC002635 | Imagen | Catálogo
1404411 | SACC-M12FS-12SOL-PG 9-M SH | Conector | Conector, Universal, 12-polos, apantallado, Hembra de conexión recto M12, codificación: A, Conexión por soldadura, material de moleteado: Fundición inyectada de cinc, niquelada, prensaestopas Pg9, diámetro exterior del cable 6 mm ... 8 mm | 60.36 | 1 | AF | Industrial Field Connectivity (IFC) | AF2 | AF2CGA | 1 | 1 | SÍ | PC |  | 45,68 | G | 18 | 144 | 173 | MM | 4046356693844 | 85366990 | DE | EC002635 | Imagen | Catálogo
1404412 | SACC-M12MR-12SOL-PG 9-M SH | Conector | Conector, Universal, 12-polos, apantallado, Conector macho acodado M12, codificación: A, Conexión por soldadura, material de moleteado: Fundición inyectada de cinc, niquelada, prensaestopas Pg9, diámetro exterior del cable 6 mm ... 8 mm | 66.35 | 1 | AF | Industrial Field Connectivity (IFC) | AF2 | AF2CGA | 1 | 1 | SÍ | PC |  | 62,70 | G | 23 | 134 | 168 | MM | 4046356693851 | 85366990 | DE | EC002635 | Imagen | Catálogo
1404413 | SACC-M12FR-12SOL-PG 9-M SH | Conector | Conector, Universal, 12-polos, apantallado, Hembra de conexión acodado M12, codificación: A, Conexión por soldadura, material de moleteado: Fundición inyectada de cinc, niquelada, prensaestopas Pg9, diámetro exterior del cable 6 mm ... 8 mm | 73.87 | 1 | AF | Industrial Field Connectivity (IFC) | AF2 | AF2CGA | 1 | 1 | SÍ | PC |  | 67,39 | G | 20 | 145 | 120 | MM | 4046356693868 | 85366990 | DE | EC002635 | Imagen | Catálogo
1404415 | SACC-M12MS-4CON-PG11-M PWR | Conector de potencia | Conector de potencia, 4-polos, Conector macho recto M12, codificación: A, Conexión por tornillo, material de moleteado: Fundición inyectada de cinc, niquelada, prensaestopas Pg11, diámetro exterior del cable 8 mm ... 10 mm | 27.53 | 1 | AF | Industrial Field Connectivity (IFC) | AF2 | AF2CAA | 1 | 1 | SÍ | PC |  | 24,94 | G | 22 | 140 | 150 | MM | 4046356694476 | 85366990 | DE | EC002635 | Imagen | Catálogo
1404416 | SACC-M12FS-4CON-PG11-M PWR | Conector de potencia | Conector de potencia, 4-polos, Hembra de conexión recto M12, codificación: A, Conexión por tornillo, material de moleteado: Fundición inyectada de cinc, niquelada, prensaestopas Pg11, diámetro exterior del cable 8 mm ... 10 mm | 27.53 | 1 | AF | Industrial Field Connectivity (IFC) | AF2 | AF2CAA | 1 | 1 | SÍ | PC |  | 27,00 | G | 21 | 140 | 25 | MM | 4046356694483 | 85366990 | DE | EC002635 | Imagen | Catálogo
1404417 | SACC-M12MS-5CON-PG11-M PWR | Conector de potencia | Conector de potencia, 5-polos, Conector macho recto M12, codificación: A, Conexión por tornillo, material de moleteado: Fundición inyectada de cinc, niquelada, prensaestopas Pg11, diámetro exterior del cable 8 mm ... 10 mm | 33 | 1 | AF | Industrial Field Connectivity (IFC) | AF2 | AF2CAA | 1 | 1 | SÍ | PC |  | 26,00 | G | 22 | 145 | 25 | MM | 4046356694490 | 85366990 | DE | EC002635 | Imagen | Catálogo
1404418 | SACC-M12FS-5CON-PG11-M PWR | Conector de potencia | Conector de potencia, 5-polos, Hembra de conexión recto M12, codificación: A, Conexión por tornillo, material de moleteado: Fundición inyectada de cinc, niquelada, prensaestopas Pg11, diámetro exterior del cable 8 mm ... 10 mm | 33 | 1 | AF | Industrial Field Connectivity (IFC) | AF2 | AF2CAA | 1 | 1 | SÍ | PC |  | 28,30 | G | 20 | 135 | 25 | MM | 4046356694506 | 85366990 | DE | EC002635 | Imagen | Catálogo
1404419 | SACC-M12MS-12SOL-PG 9-M | Conector | Conector, Universal, 12-polos, Conector macho recto M12, codificación: A, Conexión por soldadura, material de moleteado: Fundición inyectada de cinc, niquelada, prensaestopas Pg9, diámetro exterior del cable 6 mm ... 8 mm | 43.26 | 1 | AF | Industrial Field Connectivity (IFC) | AF2 | AF2CGA | 1 | 1 | SÍ | PC |  | 19,52 | G | 18 | 62 | 18 | MM | 4046356694513 | 85366990 | DE | EC002635 | Imagen | Catálogo
1404420 | SACC-M12FS-12SOL-PG 9-M | Conector | Conector, Universal, 12-polos, Hembra de conexión recto M12, codificación: A, Conexión por soldadura, material de moleteado: Fundición inyectada de cinc, niquelada, prensaestopas Pg9, diámetro exterior del cable 6 mm ... 8 mm | 50.96 | 1 | AF | Industrial Field Connectivity (IFC) | AF2 | AF2CGA | 1 | 1 | SÍ | PC |  | 24,30 | G | 20 | 65 | 20 | MM | 4046356694520 | 85366990 | DE | EC002635 | Imagen | Catálogo
1404421 | SACC-M12MR-12SOL-PG 9-M | Conector | Conector, Universal, 12-polos, Conector macho acodado M12, codificación: A, Conexión por soldadura, material de moleteado: Fundición inyectada de cinc, niquelada, prensaestopas Pg9, diámetro exterior del cable 6 mm ... 8 mm | 43.26 | 1 | AF | Industrial Field Connectivity (IFC) | AF2 | AF2CGA | 1 | 1 | NO | PC |  | 20,72 | G | 19 | 142 | 177 | MM | 4046356694537 | 85366990 | DE | EC002635 | Imagen | Catálogo
1404423 | SACC-M12FR-12SOL-PG 9-M | Conector | Conector, Universal, 12-polos, Hembra de conexión acodado M12, codificación: A, Conexión por soldadura, material de moleteado: Fundición inyectada de cinc, niquelada, prensaestopas Pg9, diámetro exterior del cable 6 mm ... 8 mm | 50.96 | 1 | AF | Industrial Field Connectivity (IFC) | AF2 | AF2CGA | 1 | 1 | SÍ | PC |  | 25,48 | G | 25 | 137 | 70 | MM | 4046356694544 | 85366990 | DE | EC002635 | Imagen | Catálogo
1051016:0021 | ZB 6,LGS:FORTL.ZAHLEN 21-30 | Tira de cinta Zack | Tira Zack, 10 unidades, rotulación longitudinal con los números sucesivos: 21 ... 30, blanco, para ancho de borne: 6,2 mm, clase de montaje: enclavar | 120.91 | 100 | BG | Marking and Installation (MI) | BG2 | BG2122 | 10 | 10 | NO | PC |  | 1,60 | G |  |  |  |  | 4017918195533 | 49119900 | DE | EC000761 |  | Catálogo
1051016:0221 | ZB 6,LGS:FORTL.ZAHLEN 221-230 | Tira de cinta Zack | Tira Zack, 10 unidades, rotulación longitudinal con los números sucesivos: 221 ... 230, blanco, para ancho de borne: 6,2 mm, clase de montaje: enclavar | 120.91 | 100 | BG | Marking and Installation (MI) | BG2 | BG2122 | 10 | 10 | NO | PC |  | 1,57 | G |  |  |  |  | 4017918487621 | 49119900 | DE | EC000761 |  | Catálogo
1404461 | SAC-5P-M 8MSB/ 1,5-115 | Cable para sensores/actuadores | Cable para sensores/actuadores, 5-polos, PUR sin halógenos, negro grisáceo RAL 7021, Conector recta M8, codificación: B, a extremo de cable libre, longitud de cable: 1,5 m | 16.53 | 1 | AF | Industrial Field Connectivity (IFC) | AF1 | AF1BDA | 1 | 1 | SÍ | PC |  | 51,40 | G | 18 | 165 | 160 | MM | 4046356696807 | 85444290 | PL | EC001855 | Imagen | Catálogo
1404462 | SAC-5P-M 8MSB/ 3,0-115 | Cable para sensores/actuadores | Cable para sensores/actuadores, 5-polos, PUR sin halógenos, negro grisáceo RAL 7021, Conector recta M8, codificación: B, a extremo de cable libre, longitud de cable: 3 m | 19.84 | 1 | AF | Industrial Field Connectivity (IFC) | AF1 | AF1BDA | 1 | 1 | SÍ | PC | F | 96,00 | G | 30 | 290 | 180 | MM | 4046356696814 | 85444290 | PL | EC001855 | Imagen | Catálogo
1404463 | SAC-5P-M 8MSB/ 5,0-115 | Cable para sensores/actuadores | Cable para sensores/actuadores, 5-polos, PUR sin halógenos, negro grisáceo RAL 7021, Conector recta M8, codificación: B, a extremo de cable libre, longitud de cable: 5 m | 24.34 | 1 | AF | Industrial Field Connectivity (IFC) | AF1 | AF1BDA | 1 | 1 | SÍ | PC | F | 151,70 | G | 20 | 170 | 170 | MM | 4046356696821 | 85444290 | PL | EC001855 | Imagen | Catálogo
1404464 | SAC-5P-M 8MSB/10,0-115 | Cable para sensores/actuadores | Cable para sensores/actuadores, 5-polos, PUR sin halógenos, negro grisáceo RAL 7021, Conector recta M8, codificación: B, a extremo de cable libre, longitud de cable: 10 m | 35.68 | 1 | AF | Industrial Field Connectivity (IFC) | AF1 | AF1BDA | 1 | 1 | SÍ | PC | F | 303,60 | G | 20 | 180 | 200 | MM | 4046356696838 | 85444290 | PL | EC001855 | Imagen | Catálogo
1404465 | SAC-5P-M 8MRB/ 1,5-115 | Cable para sensores/actuadores | Cable para sensores/actuadores, 5-polos, PUR sin halógenos, negro grisáceo RAL 7021, Conector acodado M8, codificación: B, a extremo de cable libre, longitud de cable: 1,5 m | 17.16 | 1 | AF | Industrial Field Connectivity (IFC) | AF1 | AF1BDA | 1 | 1 | SÍ | PC | F | 51,20 | G | 25 | 165 | 165 | MM | 4046356696845 | 85444290 | PL | EC001855 | Imagen | Catálogo
1404466 | SAC-5P-M 8MRB/ 3,0-115 | Cable para sensores/actuadores | Cable para sensores/actuadores, 5-polos, PUR sin halógenos, negro grisáceo RAL 7021, Conector acodado M8, codificación: B, a extremo de cable libre, longitud de cable: 3 m | 20.46 | 1 | AF | Industrial Field Connectivity (IFC) | AF1 | AF1BDA | 1 | 1 | SÍ | PC | F | 95,30 | G | 25 | 160 | 160 | MM | 4046356696852 | 85444290 | PL | EC001855 | Imagen | Catálogo
1404467 | SAC-5P-M 8MRB/ 5,0-115 | Cable para sensores/actuadores | Cable para sensores/actuadores, 5-polos, PUR sin halógenos, negro grisáceo RAL 7021, Conector acodado M8, codificación: B, a extremo de cable libre, longitud de cable: 5 m | 25.08 | 1 | AF | Industrial Field Connectivity (IFC) | AF1 | AF1BDA | 1 | 1 | SÍ | PC | F | 152,80 | G | 0 | 0 | 0 |  | 4046356696869 | 85444290 | PL | EC001855 | Imagen | Catálogo
1404468 | SAC-5P-M 8MRB/10,0-115 | Cable para sensores/actuadores | Cable para sensores/actuadores, 5-polos, PUR sin halógenos, negro grisáceo RAL 7021, Conector acodado M8, codificación: B, a extremo de cable libre, longitud de cable: 10 m | 36.65 | 1 | AF | Industrial Field Connectivity (IFC) | AF1 | AF1BDA | 1 | 1 | SÍ | PC | F | 298,60 | G | 20 | 180 | 180 | MM | 4046356697071 | 85444290 | PL | EC001855 | Imagen | Catálogo
1404470 | SAC-5P- 1,5-115/M 8FSB | Cable para sensores/actuadores | Cable para sensores/actuadores, 5-polos, PUR sin halógenos, negro grisáceo RAL 7021, extremo de cable libre, a Hembra recta M8, codificación: B, longitud de cable: 1,5 m | 17.1 | 1 | AF | Industrial Field Connectivity (IFC) | AF1 | AF1BDA | 1 | 1 | SÍ | PC |  | 52,50 | G | 12 | 170 | 150 | MM | 4046356697088 | 85444290 | PL | EC001855 | Imagen | Catálogo
1404471 | SAC-5P- 3,0-115/M 8FSB | Cable para sensores/actuadores | Cable para sensores/actuadores, 5-polos, PUR sin halógenos, negro grisáceo RAL 7021, extremo de cable libre, a Hembra recta M8, codificación: B, longitud de cable: 3 m | 20.52 | 1 | AF | Industrial Field Connectivity (IFC) | AF1 | AF1BDA | 1 | 1 | SÍ | PC |  | 96,90 | G | 20 | 170 | 170 | MM | 4046356697095 | 85444290 | PL | EC001855 | Imagen | Catálogo
1404473 | SAC-5P- 5,0-115/M 8FSB | Cable para sensores/actuadores | Cable para sensores/actuadores, 5-polos, PUR sin halógenos, negro grisáceo RAL 7021, extremo de cable libre, a Hembra recta M8, codificación: B, longitud de cable: 5 m | 25.19 | 1 | AF | Industrial Field Connectivity (IFC) | AF1 | AF1BDA | 1 | 1 | SÍ | PC |  | 159,00 | G | 29 | 178 | 178 | MM | 4046356697101 | 85444290 | PL | EC001855 | Imagen | Catálogo
1404474 | SAC-5P-10,0-115/M 8FSB | Cable para sensores/actuadores | Cable para sensores/actuadores, 5-polos, PUR sin halógenos, negro grisáceo RAL 7021, extremo de cable libre, a Hembra recta M8, codificación: B, longitud de cable: 10 m | 36.99 | 1 | AF | Industrial Field Connectivity (IFC) | AF1 | AF1BDA | 1 | 1 | SÍ | PC |  | 306,30 | G | 31 | 210 | 191 | MM | 4046356697118 | 85444290 | PL | EC001855 | Imagen | Catálogo
1404475 | SAC-5P- 1,5-115/M 8FRB | Cable para sensores/actuadores | Cable para sensores/actuadores, 5-polos, PUR sin halógenos, negro grisáceo RAL 7021, extremo de cable libre, a Hembra acodado M8, codificación: B, longitud de cable: 1,5 m | 17.78 | 1 | AF | Industrial Field Connectivity (IFC) | AF1 | AF1BDA | 1 | 1 | SÍ | PC | F | 52,00 | G | 20 | 150 | 155 | MM | 4046356697125 | 85444290 | PL | EC001855 | Imagen | Catálogo
1404476 | SAC-5P- 3,0-115/M 8FRB | Cable para sensores/actuadores | Cable para sensores/actuadores, 5-polos, PUR sin halógenos, negro grisáceo RAL 7021, extremo de cable libre, a Hembra acodado M8, codificación: B, longitud de cable: 3 m | 21.2 | 1 | AF | Industrial Field Connectivity (IFC) | AF1 | AF1BDA | 1 | 1 | SÍ | PC |  | 97,20 | G | 25 | 190 | 170 | MM | 4046356697132 | 85444290 | PL | EC001855 | Imagen | Catálogo
1404477 | SAC-5P- 5,0-115/M 8FRB | Cable para sensores/actuadores | Cable para sensores/actuadores, 5-polos, PUR sin halógenos, negro grisáceo RAL 7021, extremo de cable libre, a Hembra acodado M8, codificación: B, longitud de cable: 5 m | 25.99 | 1 | AF | Industrial Field Connectivity (IFC) | AF1 | AF1BDA | 1 | 1 | SÍ | PC |  | 157,90 | G | 20 | 180 | 180 | MM | 4046356697149 | 85444290 | PL | EC001855 | Imagen | Catálogo
1404478 | SAC-5P-10,0-115/M 8FRB | Cable para sensores/actuadores | Cable para sensores/actuadores, 5-polos, PUR sin halógenos, negro grisáceo RAL 7021, extremo de cable libre, a Hembra acodado M8, codificación: B, longitud de cable: 10 m | 38.02 | 1 | AF | Industrial Field Connectivity (IFC) | AF1 | AF1BDA | 1 | 1 | SÍ | PC |  | 307,70 | G | 28 | 209 | 193 | MM | 4046356697156 | 85444290 | PL | EC001855 | Imagen | Catálogo
1404479 | SAC-5P-M 8MSB/ 0,3-115/M 8FSB | Cable para sensores/actuadores | Cable para sensores/actuadores, 5-polos, PUR sin halógenos, negro grisáceo RAL 7021, Conector recta M8, codificación: B, a Hembra recta M8, codificación: B, longitud de cable: 0,3 m | 26.96 | 1 | AF | Industrial Field Connectivity (IFC) | AF1 | AF1BDA | 1 | 1 | SÍ | PC | F | 18,90 | G | 0 | 0 | 0 |  | 4046356697163 | 85444290 | PL | EC001855 | Imagen | Catálogo
1404480 | SAC-5P-M 8MSB/ 0,6-115/M 8FSB | Cable para sensores/actuadores | Cable para sensores/actuadores, 5-polos, PUR sin halógenos, negro grisáceo RAL 7021, Conector recta M8, codificación: B, a Hembra recta M8, codificación: B, longitud de cable: 0,6 m | 27.99 | 1 | AF | Industrial Field Connectivity (IFC) | AF1 | AF1BDA | 1 | 1 | SÍ | PC | F | 27,60 | G | 15 | 180 | 180 | MM | 4046356697170 | 85444290 | PL | EC001855 | Imagen | Catálogo
1404481 | SAC-5P-M 8MSB/ 1,5-115/M 8FSB | Cable para sensores/actuadores | Cable para sensores/actuadores, 5-polos, PUR sin halógenos, negro grisáceo RAL 7021, Conector recta M8, codificación: B, a Hembra recta M8, codificación: B, longitud de cable: 1,5 m | 30.1 | 1 | AF | Industrial Field Connectivity (IFC) | AF1 | AF1BDA | 1 | 1 | SÍ | PC |  | 53,90 | G | 21 | 165 | 150 | MM | 4046356697187 | 85444290 | PL | EC001855 | Imagen | Catálogo
1404482 | SAC-5P-M 8MSB/ 3,0-115/M 8FSB | Cable para sensores/actuadores | Cable para sensores/actuadores, 5-polos, PUR sin halógenos, negro grisáceo RAL 7021, Conector recta M8, codificación: B, a Hembra recta M8, codificación: B, longitud de cable: 3 m | 33.69 | 1 | AF | Industrial Field Connectivity (IFC) | AF1 | AF1BDA | 1 | 1 | SÍ | PC | F | 97,90 | G | 17 | 180 | 170 | MM | 4046356697194 | 85444290 | PL | EC001855 | Imagen | Catálogo
1051016:0231 | ZB 6,LGS:FORTL.ZAHLEN 231-240 | Tira de cinta Zack | Tira Zack, 10 unidades, rotulación longitudinal con los números sucesivos: 231 ... 240, blanco, para ancho de borne: 6,2 mm, clase de montaje: enclavar | 120.91 | 100 | BG | Marking and Installation (MI) | BG2 | BG2122 | 10 | 10 | NO | PC | F | 1,47 | G |  |  |  |  | 4017918487638 | 49119900 | DE | EC000761 |  | Catálogo
1051016:0241 | ZB 6,LGS:FORTL.ZAHLEN 241-250 | Tira de cinta Zack | Tira Zack, 10 unidades, rotulación longitudinal con los números sucesivos: 241 ... 250, blanco, para ancho de borne: 6,2 mm, clase de montaje: enclavar | 120.91 | 100 | BG | Marking and Installation (MI) | BG2 | BG2122 | 10 | 10 | NO | PC |  | 1,55 | G |  |  |  |  | 4017918487645 | 49119900 | DE | EC000761 |  | Catálogo
1404491 | VS-PNRJ45-PNRJ45-93K-4 | Cable de sistema de bus | Cable patch Sercos III, apantallado, cuadrete en estrella, AWG 22 flexible (7 hilos), RAL 3020 (rojo tráfico), conector RJ45/IP20, recto, en conector RJ45/IP20, recto, longitud: 4 m | 56.56 | 1 | AB | Field Device Connectors (FDC) | ABN | ABNABA | 1 | 1 | NO | PC |  | 297,40 | G | 0 | 0 | 0 |  | 4046356698313 | 85444210 | PL | EC001855 | Imagen | Catálogo
1404493 | SI-M1A | Marco de montaje | Marco de montaje para una placa frontal/toma de corriente, marco de plástico: negro, tapa de plástico: transparente, cierre con 3 mm, paletón doble e interruptor giratorio incluido. | 56.95 | 1 | AF | Industrial Field Connectivity (IFC) | AF7 | AF7EAX | 1 | 1 | NO | PC |  | 118,00 | G | 52 | 150 | 73 | MM | 4046356698269 | 39269097 | DE | EC000456 | Imagen | Catálogo
1404494 | SI-M1B | Marco de montaje | Marco de montaje para dos placas frontales/tomas de corriente, marco de plástico: negro, tapa de plástico: transparente, cierre con 3 mm, paletón doble e interruptor giratorio incluido. | 90.44 | 1 | AF | Industrial Field Connectivity (IFC) | AF7 | AF7EAX | 1 | 1 | NO | PC |  | 194,00 | G | 51 | 143 | 136 | MM | 4046356698375 | 39269097 | DE | EC000456 | Imagen | Catálogo
1404496 | SI-FP-R1A-D1A | Placa frontal | Placa frontal de datos con insertos de contactos, plástico con chapa pant., 1xRJ45, 8 polos metal, CAT5e (hembra/hembra); 1 x D-SUB 9 (hembra/hembra) | 118.35 | 1 | AF | Industrial Field Connectivity (IFC) | AF7 | AF7EDX | 1 | 1 | NO | PC |  | 48,20 | G | 28 | 121 | 90 | MM | 4046356698399 | 85366990 | DE | EC000456 | Imagen | Catálogo
1404497 | SI-FP-R1A-U1A-D1A | Placa frontal | Placa frontal de datos con insertos de contactos, plástico con chapa pant., 1xRJ45, 8 polos metal, CAT5e (hembra/hembra); 1 x USB (hembra/hembra); construcc. A; 1xUSB-D9 (hembra/hembra) | 201.55 | 1 | AF | Industrial Field Connectivity (IFC) | AF7 | AF7EDX | 1 | 1 | NO | PC |  | 76,00 | G | 53 | 120 | 120 | MM | 4046356698405 | 85366990 | CZ | EC000456 | Imagen | Catálogo
1404499 | SI-FP-R1A-U1A | Placa frontal | Placa frontal de datos con insertos de contactos, plástico con chapa pant., 1xUSB (hembra/hembra) construcc. A; 1xRJ45, 8 polos metal, CAT5e (hembra/hembra) | 165.95 | 1 | AF | Industrial Field Connectivity (IFC) | AF7 | AF7EDX | 1 | 1 | NO | PC |  | 66,70 | G | 51 | 120 | 130 | MM | 4046356698412 | 85366990 | CZ | EC000456 | Imagen | Catálogo
1404500 | SI-FP-R1A-D1E | Placa frontal | Placa frontal de datos con insertos de contactos, plástico, 1xRJ45, 8 polos metal, CAT5e (hembra/hembra); 1 x tapa ciega D-SUB 9 | 68.35 | 1 | AF | Industrial Field Connectivity (IFC) | AF7 | AF7EDX | 1 | 1 | NO | PC |  | 32,90 | G | 55 | 120 | 174 | MM | 4046356698429 | 85366990 | DE | EC000456 | Imagen | Catálogo
1404501 | SI-FP-D1A | Placa frontal | Placa frontal con insertos de contactos, plástico, 1x D-SUB 9 (hembra/hembra) | 50.34 | 1 | AF | Industrial Field Connectivity (IFC) | AF7 | AF7EDX | 1 | 1 | NO | PC |  | 29,64 | G | 20 | 120 | 91 | MM | 4046356698436 | 85366990 | DE | EC000456 | Imagen | Catálogo
1404504 | SI-FP-R1A-D1B-U1A/0,7 | Placa frontal | Placa frontal de datos con insertos de contactos, plástico con chapa pant., 1xUSB (hembra/hembra/cable 0,7 m) construcc. A; 1x D-SUB 9 (hembra/clavija); 1xRJ45, 8 polos metal, CAT5e (hembra/hembra) | 192.49 | 1 | AF | Industrial Field Connectivity (IFC) | AF7 | AF7EDX | 1 | 1 | NO | PC |  | 85,60 | G | 60 | 121 | 118 | MM | 4046356698467 | 85366990 | DE | EC000456 | Imagen | Catálogo
1404506 | SI-FP-2R1A-U1A | Placa frontal | Placa frontal de datos con insertos de contactos, plástico con chapa pant., 2xRJ45, 8 polos metal, CAT5e (hembra/hembra); 1 x USB (hembra/hembra); construcc. A | 184.05 | 1 | AF | Industrial Field Connectivity (IFC) | AF7 | AF7EDX | 1 | 1 | NO | PC |  | 72,40 | G | 50 | 80 | 100 | MM | 4046356698481 | 85366990 | DE | EC000456 | Imagen | Catálogo
1404512 | SI-FP-R1A-U1A/0,7 | Placa frontal | Placa frontal de datos con inserto de contactos, plástico con chapa de pantalla, 1×USB (hembra conex. /hembra conex. /cable 0.7 m) construcc. A; 1×RJ45, 8 polos metal, CAT5e (hembra conex. /hembra conex.) | 169.42 | 1 | AF | Industrial Field Connectivity (IFC) | AF7 | AF7EDX | 1 | 1 | NO | PC |  | 76,40 | G | 56 | 120 | 182 | MM | 4046356698528 | 85366990 | DE | EC000456 | Imagen | Catálogo
1051016:0251 | ZB 6,LGS:FORTL.ZAHLEN 251-260 | Tira de cinta Zack | Tira Zack, 10 unidades, rotulación longitudinal con los números sucesivos: 251 ... 260, blanco, para ancho de borne: 6,2 mm, clase de montaje: enclavar | 120.91 | 100 | BG | Marking and Installation (MI) | BG2 | BG2122 | 10 | 10 | NO | PC |  | 1,54 | G |  |  |  |  | 4017918487652 | 49119900 | DE | EC000761 |  | Catálogo
1404525 | QPD QSK BK 5X2,5 FS | Capuchón | Capuchón de plástico, para la conexión QUICKON, negro, con cordón de retención, IP68 | 6.28 | 1 | AF | Industrial Field Connectivity (IFC) | AF6 | AF6ZWX | 1 | 1 | NO | PC |  | 18,30 | G | 44 | 90 | 140 | MM | 4046356698689 | 39269097 | DE | EC002314 | Imagen | Catálogo
1051016:0261 | ZB 6,LGS:FORTL.ZAHLEN 261-270 | Tira de cinta Zack | Tira Zack, 10 unidades, rotulación longitudinal con los números sucesivos: 261 ... 270, blanco, para ancho de borne: 6,2 mm, clase de montaje: enclavar | 120.91 | 100 | BG | Marking and Installation (MI) | BG2 | BG2122 | 10 | 10 | NO | PC | F | 1,57 | G |  |  |  |  | 4017918487669 | 49119900 | DE | EC000761 |  | Catálogo
1404528 | QPD QSK 5X2,5 | Capuchón | Capuchón de plástico transparente para conexión QPD QUICKON 5x 2,5 mm², IP50. | 0.98 | 1 | AF | Industrial Field Connectivity (IFC) | AF6 | AF6ZWX | 10 | 1 | SÍ | PC | F | 2,11 | G | 71 | 10 | 88 | MM | 4046356698702 | 39269097 | DE | EC002314 | Imagen | Catálogo
1404529 | QPD PSK 5X2,5 | Capuchón | Capuchón de plástico transparente para conector enchufable QPD 5 x 2,5 mm², IP50. | 1.51 | 1 | AF | Industrial Field Connectivity (IFC) | AF6 | AF6ZWX | 10 | 10 | NO | PC |  | 3,73 | G | 30 | 110 | 90 | MM | 4046356698719 | 39269097 | DE | EC002314 | Imagen | Catálogo
1404530 | CP-QPD 5X2,5 | Perfil codificador | Perfil codificador rojo, para insertar en la toma QUICKON de 5 polos y en el conector enchufable, posicionable en pasos de 72°. | 1.97 | 1 | AF | Industrial Field Connectivity (IFC) | AF6 | AF6ZWX | 10 | 10 | NO | PC |  | 0,59 | G | 12 | 91 | 70 | MM | 4046356698726 | 39269097 | DE | EC002311 | Imagen | Catálogo
1404531 | ALU-SB | Lámina de apantall. | Lámina apantallada, para fijar la malla de apantallamiento de cables blindados. Longitud 4 cm ancho 1,2 cm | 28.86 | 100 | AF | Industrial Field Connectivity (IFC) | AF6 | AF6ZWX | 100 | 100 | NO | PC |  | 0,25 | G | 8 | 90 | 70 | MM | 4046356698733 | 74102100 | DE | EC002943 | Imagen | Catálogo
1404548 | VS-BH-M12FSX-10G-RJ45/90 | Pasamuros de armario de control | Pasamuros de armario de control, M12, 8 polos, codificado X a conector hembra RJ45, entrada hembra 90°, IP65/67 | 73.85 | 1 | AB | Field Device Connectors (FDC) | ABN | ABNPBC | 1 | 1 | NO | PC |  | 37,00 | G | 26 | 90 | 136 | MM | 4046356699419 | 85366990 | DE | EC004746 | Imagen | Catálogo
1404549 | VS-BH-M12FSX-10G-RJ45/180 | Pasamuros de armario de control | Pasamuros de armario de control, M12, 8 polos, codificado X a conector hembra RJ45, entrada hembra 180°, IP65/67 | 73.85 | 1 | AB | Field Device Connectors (FDC) | ABN | ABNPBC | 1 | 1 | NO | PC |  | 36,50 | G | 32 | 92 | 180 | MM | 4046356699426 | 85366990 | DE | EC004746 | Imagen | Catálogo
1051016:0271 | ZB 6,LGS:FORTL.ZAHLEN 271-280 | Tira de cinta Zack | Tira Zack, 10 unidades, rotulación longitudinal con los números sucesivos: 271 ... 280, blanco, para ancho de borne: 6,2 mm, clase de montaje: enclavar | 120.91 | 100 | BG | Marking and Installation (MI) | BG2 | BG2122 | 10 | 10 | NO | PC |  | 1,54 | G |  |  |  |  | 4017918487676 | 49119900 | DE | EC000761 |  | Catálogo
1051016:0281 | ZB 6,LGS:FORTL.ZAHLEN 281-290 | Tira de cinta Zack | Tira Zack, 10 unidades, rotulación longitudinal con los números sucesivos: 281 ... 290, blanco, para ancho de borne: 6,2 mm, clase de montaje: enclavar | 120.91 | 100 | BG | Marking and Installation (MI) | BG2 | BG2122 | 10 | 10 | NO | PC | F | 1,57 | G |  |  |  |  | 4017918487683 | 49119900 | DE | EC000761 |  | Catálogo
1051016:0291 | ZB 6,LGS:FORTL.ZAHLEN 291-300 | Tira de cinta Zack | Tira Zack, 10 unidades, rotulación longitudinal con los números sucesivos: 291 ... 300, blanco, para ancho de borne: 6,2 mm, clase de montaje: enclavar | 120.91 | 100 | BG | Marking and Installation (MI) | BG2 | BG2122 | 10 | 10 | NO | PC | F | 1,53 | G |  |  |  |  | 4017918487690 | 49119900 | DE | EC000761 |  | Catálogo
1051016:0301 | ZB 6,LGS:FORTL.ZAHLEN 301-310 | Tira de cinta Zack | Tira Zack, 10 unidades, rotulación longitudinal con los números sucesivos: 301 ... 310, blanco, para ancho de borne: 6,2 mm, clase de montaje: enclavar | 120.91 | 100 | BG | Marking and Installation (MI) | BG2 | BG2122 | 10 | 10 | NO | PC |  | 1,57 | G |  |  |  |  | 4017918487706 | 49119900 | DE | EC000761 |  | Catálogo
1051016:0311 | ZB 6,LGS:FORTL.ZAHLEN 311-320 | Tira de cinta Zack | Tira Zack, 10 unidades, rotulación longitudinal con los números sucesivos: 311 ... 320, blanco, para ancho de borne: 6,2 mm, clase de montaje: enclavar | 120.91 | 100 | BG | Marking and Installation (MI) | BG2 | BG2122 | 10 | 10 | NO | PC | F | 1,57 | G |  |  |  |  | 4017918487713 | 49119900 | DE | EC000761 |  | Catálogo
1051016:0031 | ZB 6,LGS:FORTL.ZAHLEN 31-40 | Tira de cinta Zack | Tira Zack, 10 unidades, rotulación longitudinal con los números sucesivos: 31 ... 40, blanco, para ancho de borne: 6,2 mm, clase de montaje: enclavar | 120.91 | 100 | BG | Marking and Installation (MI) | BG2 | BG2122 | 10 | 10 | NO | PC |  | 1,58 | G |  |  |  |  | 4017918195526 | 49119900 | DE | EC000761 |  | Catálogo
1051016:0321 | ZB 6,LGS:FORTL.ZAHLEN 321-330 | Tira de cinta Zack | Tira Zack, 10 unidades, rotulación longitudinal con los números sucesivos: 321 ... 330, blanco, para ancho de borne: 6,2 mm, clase de montaje: enclavar | 120.91 | 100 | BG | Marking and Installation (MI) | BG2 | BG2122 | 10 | 10 | NO | PC | F | 1,58 | G |  |  |  |  | 4017918487720 | 49119900 | DE | EC000761 |  | Catálogo
1404585 | SAC-5P-M12MS/ 3,0-PUR/M12MS SH | Cable para sensores/actuadores | Cable para sensores/actuadores, 5-polos, PUR sin halógenos, negro grisáceo RAL 7021, apantallado (Advanced Shielding Technology), Conector recta M12, codificación: A, a Conector recta M12, codificación: A, longitud de cable: 3 m | 43.76 | 1 | AF | Industrial Field Connectivity (IFC) | AF1 | AF1CKA | 1 | 50 | SÍ | PC | F | 158,20 | G | 40 | 210 | 250 | MM | 4046356701358 | 85444290 | PL | EC001855 | Imagen | Catálogo
1404625 | SAC-2P-M12MS/15,0-915/M12FS | Cable de sistema de bus | Cable de sistema de bus, PROFIBUS, 2-polos, PUR/PVC, azul, apantallado, Conector recta M12, codificación: B, a Hembra recta M12, codificación: B, longitud de cable: 15 m | 143.49 | 1 | AF | Industrial Field Connectivity (IFC) | AF1 | AF1CJC | 1 | 25 | NO | PC | F | 1.155,10 | G | 65 | 215 | 225 | MM | 4046356704731 | 85444290 | PL | EC001855 | Imagen | Catálogo
1051016:0331 | ZB 6,LGS:FORTL.ZAHLEN 331-340 | Tira de cinta Zack | Tira Zack, 10 unidades, rotulación longitudinal con los números sucesivos: 331 ... 340, blanco, para ancho de borne: 6,2 mm, clase de montaje: enclavar | 120.91 | 100 | BG | Marking and Installation (MI) | BG2 | BG2122 | 10 | 10 | NO | PC | F | 1,56 | G |  |  |  |  | 4017918487737 | 49119900 | DE | EC000761 |  | Catálogo
1404641 | SACC-M12MSS-3PECON-PG11-M | Conector de potencia | Conector de potencia, Potencia, 4-polos, Conector macho recto M12, codificación: S, Conexión por tornillo, material de moleteado: Fundición inyectada de cinc, niquelada, prensaestopas Pg11, diámetro exterior del cable 8 mm ... 10 mm, para corriente alterna hasta 12 A/630 V, Contacto 4 en avance | 26.11 | 1 | AF | Industrial Field Connectivity (IFC) | AF2 | AF2CAB | 1 | 1 | SÍ | PC |  | 25,70 | G | 21 | 140 | 25 | MM | 4046356707725 | 85366990 | DE | EC002635 | Imagen | Catálogo
1404642 | SACC-M12FSS-3PECON-PG11-M | Conector de potencia | Conector de potencia, Potencia, 4-polos, Hembra de conexión recto M12, codificación: S, Conexión por tornillo, material de moleteado: Fundición inyectada de cinc, niquelada, prensaestopas Pg11, diámetro exterior del cable 8 mm ... 10 mm, para corriente alterna hasta 12 A/630 V | 26.11 | 1 | AF | Industrial Field Connectivity (IFC) | AF2 | AF2CAB | 1 | 1 | SÍ | PC |  | 28,00 | G | 21 | 140 | 25 | MM | 4046356707732 | 85366990 | DE | EC002635 | Imagen | Catálogo
1404643 | SACC-M12MST-3PECON-PG11-M | Conector de potencia | Conector de potencia, Potencia, 4-polos, sin apantallar, Conector macho recto M12, codificación: T, Conexión por tornillo, material de moleteado: Fundición inyectada de cinc, niquelada, prensaestopas Pg11, diámetro exterior del cable 8 mm ... 10 mm, para corriente continua hasta 12 A/63 V, Contacto 4 en avance | 25.71 | 1 | AF | Industrial Field Connectivity (IFC) | AF2 | AF2CAB | 1 | 1 | SÍ | PC |  | 25,60 | G | 21 | 140 | 27 | MM | 4046356707749 | 85366990 | DE | EC002635 | Imagen | Catálogo
1404644 | SACC-M12FST-3PECON-PG11-M | Conector de potencia | Conector de potencia, Potencia, 4-polos, sin apantallar, Hembra de conexión recto M12, codificación: T, Conexión por tornillo, material de moleteado: Fundición inyectada de cinc, niquelada, prensaestopas Pg11, diámetro exterior del cable 8 mm ... 10 mm, para corriente continua hasta 12 A/63 V | 25.71 | 1 | AF | Industrial Field Connectivity (IFC) | AF2 | AF2CAB | 1 | 1 | SÍ | PC |  | 28,60 | G | 28 | 137 | 38 | MM | 4046356707756 | 85366990 | DE | EC002635 | Imagen | Catálogo
1051016:0341 | ZB 6,LGS:FORTL.ZAHLEN 341-350 | Tira de cinta Zack | Tira Zack, 10 unidades, rotulación longitudinal con los números sucesivos: 341 ... 350, blanco, para ancho de borne: 6,2 mm, clase de montaje: enclavar | 120.91 | 100 | BG | Marking and Installation (MI) | BG2 | BG2122 | 10 | 10 | NO | PC | F | 1,54 | G |  |  |  |  | 4017918487744 | 49119900 | DE | EC000761 |  | Catálogo
1051016:0351 | ZB 6,LGS:FORTL.ZAHLEN 351-360 | Tira de cinta Zack | Tira Zack, 10 unidades, rotulación longitudinal con los números sucesivos: 351 ... 360, blanco, para ancho de borne: 6,2 mm, clase de montaje: enclavar | 120.91 | 100 | BG | Marking and Installation (MI) | BG2 | BG2122 | 10 | 10 | NO | PC |  | 1,57 | G |  |  |  |  | 4017918487751 | 49119900 | DE | EC000761 |  | Catálogo
1404741 | SACC-DSI-FSX-8CON-PG9-L180 SCO | Conect. enchuf. para apar. pared poster. | Conect. enchuf. para apar. pared poster., Ethernet CAT6<sub>A</sub> (10 GBit/s), 8-polos, Hembra de conexión, recto, M12-SPEEDCON, X-codificación, Soldadura por ola, se espera que este artículo no contenga plomo a partir del segundo trimestre de 2026 de acuerdo con RoHS II sin excepción 6c (Pb &lt;0,1 %), una alternativa sin plomo está disponible previamente a petición | 32.89 | 1 | AB | Field Device Connectors (FDC) | ABQ | ABQEHL | 20 | 20 | NO | PC |  | 15,75 | G | 41 | 178 | 128 | MM | 4046356737029 | 85366990 | DE | EC003568 | Imagen | Catálogo
1404757 | VS-ASI-2FC-FIX | Clip de fijación | Clip de fijación para dos cables planos AS-Interface, autoadhesivo y con taladro de 3 mm para la fijación adicional, en plástico, gris | 3.76 | 1 | AF | Industrial Field Connectivity (IFC) | AF1 | AF1ZVX | 20 | 20 | NO | PC | F | 4,06 | G | 40 | 120 | 90 | MM | 4046356322348 | 39269097 | US | EC002943 | Imagen | Catálogo
1404760 | VS-PPC-F1-RJ45-POBK-1RF-BU/BU | Marco empotrado | Marco empotrado RJ45, IP54, para bloqueo push-pull, para abertura de montaje rectangular, con junta, sin tornillos de fijación, plástico, con inserto de contactos RJ45, 8 polos, apantallado, conector hembra a conector hembra, CAT5e, sistema Freenet | 45.16 | 1 | AB | Field Device Connectors (FDC) | ABN | ABNODB | 1 | 1 | SÍ | PC |  | 25,36 | G | 33 | 91 | 73 | MM | 4046356320849 | 85366990 | DE | EC002310 | Imagen | Catálogo
1404773 | VS-PPC-C1-PC-ROBK | Componentes de conectores enchufable | Tapón de sellado para marco empotrado push-pull datos (VS-PPC-F1...), grado de protección IP54 | 11.27 | 1 | AB | Field Device Connectors (FDC) | ABN | ABNOBZ | 1 | 1 | NO | PC |  | 6,86 | G | 21 | 90 | 65 | MM | 4046356316262 | 39269097 | DE | EC002314 | Imagen | Catálogo
1404776 | SAC-MS/0,3-94B/R4AC SCO | Cable de red | Cable Ethernet confec., apantallado, 4 pares, AWG 26 flexible (7 hilos), RAL 5021 (azul agua), conec. macho M12 en conect. macho RJ45/IP20, Line, longitud 0,3 m | 61.8 | 1 | AF | Industrial Field Connectivity (IFC) | AF1 | AF1CMI | 1 | 50 | NO | PC | F | 35,80 | G | 10 | 260 | 260 | MM | 4046356716925 | 85444290 | PL | EC001855 | Imagen | Catálogo
1404799 | VS-PPC-J-1220-1227-1020-0,2 | Distribuidor en Y | Distribuidor en Y, índice de protección: IP65, número de polos: 5, material: Metal, tipo de conexión: Acoplamiento, color: negro | 200.38 | 1 | AB | Field Device Connectors (FDC) | ABN | ABNOIA | 1 | 1 | NO | PC |  | 418,40 | G | 64 | 198 | 198 | MM | 4046356321488 | 85444290 | DE | EC002585 | Imagen | Catálogo
1404833 | SAC-5P-M12MRB/0,5-PUR/M12FRB | Cable para sensores/actuadores | Cable para sensores/actuadores, 5 polos, PUR sin halógenos, negro grisáceo RAL 7021, conector macho acodado M12, codif. B, a hembra de conexión acodada M12, codif. B, longitud de cable: 0,5 m | 26.16 | 1 | AF | Industrial Field Connectivity (IFC) | AF1 | AF1CDA | 1 | 50 | NO | PC | F | 35,10 | G | 0 | 0 | 0 |  | 4046356723787 | 85444290 | PL | EC001855 | Imagen | Catálogo
1404834 | SAC-5P-M12MRB/1,0-PUR/M12FRB | Cable para sensores/actuadores | Cable para sensores/actuadores, 5 polos, PUR sin halógenos, negro grisáceo RAL 7021, conector macho acodado M12, codif. B, a hembra de conexión acodada M12, codif. B, longitud de cable: 1,0 m | 27.3 | 1 | AF | Industrial Field Connectivity (IFC) | AF1 | AF1CDA | 1 | 50 | NO | PC | F | 49,50 | G | 0 | 0 | 0 |  | 4046356723794 | 85444290 | PL | EC001855 | Imagen | Catálogo
1404835 | SAC-5P-M12MRB/1,5-PUR/M12FRB | Cable para sensores/actuadores | Cable para sensores/actuadores, 5 polos, PUR sin halógenos, negro grisáceo RAL 7021, conector macho acodado M12, codif. B, a hembra de conexión acodada M12, codif. B, longitud de cable: 1,5 m | 28.63 | 1 | AF | Industrial Field Connectivity (IFC) | AF1 | AF1CDA | 1 | 50 | NO | PC | F | 67,70 | G | 0 | 0 | 0 |  | 4046356723800 | 85444290 | PL | EC001855 | Imagen | Catálogo
1404843 | SAC-4P-20,0-PVC/M8FS SH VA | Cable para sensores/actuadores | Cable para sensores/actuadores, 4 polos, PVC, negro RAL 9005, apantallado, extremo de cable libre a hembra de conexión recta M8, longitud de cable: 20 m | 60.37 | 1 | AF | Industrial Field Connectivity (IFC) | AF1 | AF1BJA | 1 | 50 | SÍ | PC | F | 800,00 | G | 40 | 200 | 200 | MM | 4046356723992 | 85444290 | PL | EC001855 | Imagen | Catálogo
1404853 | SAC-4P-10,0-PVC/M8FS SH VA | Cable para sensores/actuadores | Cable para sensores/actuadores, 4 polos, PVC, negro RAL 9005, apantallado, extremo de cable libre a hembra de conexión recta M8, longitud de cable: 10 m | 41.76 | 1 | AF | Industrial Field Connectivity (IFC) | AF1 | AF1BJA | 1 | 50 | SÍ | PC | F | 398,80 | G | 45 | 200 | 200 | MM | 4046356725194 | 85444290 | PL | EC001855 | Imagen | Catálogo
1404855 | SAC-5P-MR/ 2,0-PUR/FS SCO | Cable para sensores/actuadores | Cable para sensores/actuadores, 5 polos, PUR sin halógenos, negro grisáceo RAL 7021, conector macho acodado SPEEDCON M12, codif. A, a conector hembra recto SPEEDCON M12, codif. A, longitud de cable: 2 m | 44.86 | 1 | AF | Industrial Field Connectivity (IFC) | AF1 | AF1CDA | 1 | 50 | NO | PC | F | 85,00 | G | 0 | 0 | 0 |  | 4046356725200 | 85444290 | PL | EC001855 | Imagen | Catálogo
1404863 | SAC-8P-500,0-94D | Cable de red | Cable de red, Ethernet CAT5 (1 GBit/s), 8-polos, PVC (reforzado) resistente a los rayos UV, negro RAL 9005, apantallado, longitud de cable: 500 m | 2272.82 | 1 | AF | Industrial Field Connectivity (IFC) | AF1 | AF1CMI | 1 | 1 | NO | PC | F | 28,60 | KG | 450 | 450 | 450 | MM | 4046356725316 | 85444995 | DE | EC001855 | Imagen | Catálogo
1404869 | SAC-2P-M12MSB/ 4,0-915/M12FSB | Cable de sistema de bus | Cable de sistema de bus, PROFIBUS, 2-polos, PUR/PVC, azul, apantallado, Conector recta M12, codificación: B, a Hembra recta M12, codificación: B, longitud de cable: 4 m | 73.19 | 1 | AF | Industrial Field Connectivity (IFC) | AF1 | AF1CJC | 1 | 25 | NO | PC | F | 344,50 | G | 30 | 205 | 205 | MM | 4046356726009 | 85444290 | PL | EC001855 | Imagen | Catálogo
1404873 | SAC-M12MS/15,0-94B/M12MS | Cable de red | Cable Ethernet confeccionado, apantallado, 4 pares, AWG 26 flexible (7 hilos), RAL 5021 (azul agua), conector macho M12 a conector macho M12, Line, longitud 15 m | 173.67 | 1 | AF | Industrial Field Connectivity (IFC) | AF1 | AF1CMI | 1 | 25 | NO | PC | F | 730,60 | G | 195 | 195 | 45 | MM | 4046356726818 | 85444290 | PL | EC001855 | Imagen | Catálogo
1051016:0361 | ZB 6,LGS:FORTL.ZAHLEN 361-370 | Tira de cinta Zack | Tira Zack, 10 unidades, rotulación longitudinal con los números sucesivos: 361 ... 370, blanco, para ancho de borne: 6,2 mm, clase de montaje: enclavar | 120.91 | 100 | BG | Marking and Installation (MI) | BG2 | BG2122 | 10 | 10 | NO | PC | F | 1,57 | G |  |  |  |  | 4017918487768 | 49119900 | DE | EC000761 |  | Catálogo
1404882 | SAC-8P-M12MS/3-PVC/FS SHOBS VA | Cable para sensores/actuadores | Cable sensores/actuadores, 8 polos, PVC, negro RAL 9005, apantallado, conector macho recto M12, codif. A, a hembra de conexión recta M12, codif. A, longitud cable: 3 m, con moleteado VA | 81.7 | 1 | AF | Industrial Field Connectivity (IFC) | AF1 | AF1CMA | 1 | 50 | SÍ | PC | F | 301,70 | G | 30 | 170 | 170 | MM | 4046356726900 | 85444290 | PL | EC001855 | Imagen | Catálogo
1404883 | VS-ASI-FC-PUR-YE 100M | Cable plano | Cable plano AS-Interface PUR en amarillo, 2 x 1,5 mm², bobina de 100 m | 759.01 | 1 | AF | Industrial Field Connectivity (IFC) | AF1 | AF1LFA | 1 | 1 | SÍ | PC | F | 6.228,00 | G | 125 | 280 | 280 | MM | 4046356327619 | 85444995 | DE | EC003249 | Imagen | Catálogo
1404884 | SAC-5P-M12MS/10,0-PVC SH OBS | Cable para sensores/actuadores | Cable para sensores/actuadores, 5 polos, PVC, negro RAL 9005, apantallado, conector macho recto M12, codif. A, a extremo de cable libre, longitud de cable: 10 m | 44.75 | 1 | AF | Industrial Field Connectivity (IFC) | AF1 | AF1CKA | 1 | 50 | SÍ | PC | F | 578,30 | G | 30 | 180 | 180 | MM | 4046356726917 | 85444290 | PL | EC001855 | Imagen | Catálogo
1404896 | VS-ASI-FC-PUR-BK 100M | Cable plano | Cable plano AS-Interface PUR en negro, para la alimentación de energía adicional, 2 x 1,5 mm², bobina de 100 m | 759.01 | 1 | AF | Industrial Field Connectivity (IFC) | AF1 | AF1LFA | 1 | 1 | NO | PC | F | 6.206,00 | G | 120 | 270 | 270 | MM | 4046356327626 | 85444995 | DE | EC003249 | Imagen | Catálogo
1051016:0371 | ZB 6,LGS:FORTL.ZAHLEN 371-380 | Tira de cinta Zack | Tira Zack, 10 unidades, rotulación longitudinal con los números sucesivos: 371 ... 380, blanco, para ancho de borne: 6,2 mm, clase de montaje: enclavar | 120.91 | 100 | BG | Marking and Installation (MI) | BG2 | BG2122 | 10 | 10 | NO | PC | F | 1,57 | G |  |  |  |  | 4017918487775 | 49119900 | DE | EC000761 |  | Catálogo
1404904 | SAC-3P-0,27-121/A 0,08 AE | Cable para sensores/actuadores | Cable para sensores/actuadores, 3 polos, PVC, negro grisáceo RAL 7021, extremo de cable libre con conductores largos de 8 cm y punteras, en conector de válvula A | 11.18 | 1 | AF | Industrial Field Connectivity (IFC) | AF1 | AF1DAA | 1 | 50 | SÍ | PC |  | 44,70 | G | 32 | 180 | 80 | MM | 4046356727440 | 85444290 | PL | EC001855 | Imagen | Catálogo
1404906 | VS-ASI-FC-PVC-UL-YE 100M | Cable plano | Cable plano AS-Interface PVC con UL en amarillo, 2 x 1,5 mm², bobina de 100 m | 967.97 | 1 | AF | Industrial Field Connectivity (IFC) | AF1 | AF1LFA | 1 | 1 | NO | PC | F | 6.541,00 | G | 140 | 290 | 290 | MM | 4046356327633 | 85444995 | DE | EC003249 | Imagen | Catálogo
1404916 | SAC-5P-M12MS/3,0-PUR SH5 | Cable para sensores/actuadores | Cable para sensores/actuadores, 5-polos, PUR sin halógenos, negro grisáceo RAL 7021, apantallado, longitud de cable: 3 m | 27.06 | 1 | AF | Industrial Field Connectivity (IFC) | AF1 | AF1CJA | 1 | 50 | SÍ | PC | F | 128,90 | G | 0 | 0 | 0 |  | 4046356727730 | 85444290 | PL | EC001855 | Imagen | Catálogo
1404919 | VS-ASI-FC-PVC-UL-BK 100M | Cable plano | Cable plano AS-Interface PVC con UL en negro, para la alimentación de energía adicional, 2 x 1,5 mm², bobina de 100 m | 967.97 | 1 | AF | Industrial Field Connectivity (IFC) | AF1 | AF1LFA | 1 | 1 | NO | PC | F | 6.683,00 | G | 165 | 240 | 225 | MM | 4046356327640 | 85444995 | DE | EC003249 | Imagen | Catálogo
1404922 | VS-ASI-FC-TPE-UL-YE 100M | Cable plano | Cable plano AS-Interface TPE con UL en amarillo, 2 x 1,5 mm², bobina de 100 m | 741.4 | 1 | AF | Industrial Field Connectivity (IFC) | AF1 | AF1LFA | 1 | 1 | SÍ | PC | F | 6.671,00 | G | 140 | 260 | 260 | MM | 4046356339230 | 85444995 | DE | EC003249 | Imagen | Catálogo
1404935 | VS-ASI-FC-TPE-UL-BK 100M | Cable plano | Cable plano AS-Interface TPE con UL en negro, para la alimentación de energía adicional, 2 x 1,5 mm², bobina de 100 m | 689.93 | 1 | AF | Industrial Field Connectivity (IFC) | AF1 | AF1LFA | 1 | 1 | NO | PC | F | 6.453,00 | G | 180 | 230 | 230 | MM | 4046356339247 | 85444995 | DE | EC003249 | Imagen | Catálogo
1051016:0381 | ZB 6,LGS:FORTL.ZAHLEN 381-390 | Tira de cinta Zack | Tira Zack, 10 unidades, rotulación longitudinal con los números sucesivos: 381 ... 390, blanco, para ancho de borne: 6,2 mm, clase de montaje: enclavar | 120.91 | 100 | BG | Marking and Installation (MI) | BG2 | BG2122 | 10 | 10 | NO | PC |  | 1,58 | G |  |  |  |  | 4017918487782 | 49119900 | DE | EC000761 |  | Catálogo
1051016:0391 | ZB 6,LGS:FORTL.ZAHLEN 391-400 | Tira de cinta Zack | Tira Zack, 10 unidades, rotulación longitudinal con los números sucesivos: 391 ... 400, blanco, para ancho de borne: 6,2 mm, clase de montaje: enclavar | 120.91 | 100 | BG | Marking and Installation (MI) | BG2 | BG2122 | 10 | 10 | NO | PC |  | 1,56 | G |  |  |  |  | 4017918487799 | 49119900 | DE | EC000761 |  | Catálogo
1404961 | SAC-4P- 5,0-PVC/M12FR-3L | Cable para sensores/actuadores | Cable para sensores/actuadores, 4-polos, PVC, negro RAL 9005, extremo de cable libre, a Hembra acodado M12, codificación: A, con 3 LEDs, longitud de cable: 5 m | 22.69 | 1 | AF | Industrial Field Connectivity (IFC) | AF1 | AF1CCA | 1 | 1 | SÍ | PC |  | 185,00 | G | 22 | 194 | 194 | MM | 4046356729987 | 85444290 | PL | EC001855 | Imagen | Catálogo
1404964 | SAC-5P-M12MS/50,0-PUR/M12FS SH | Cable para sensores/actuadores | Cable para sensores/actuadores, 5 polos, PUR sin halógenos, negro grisáceo RAL 7021, apantallado, conector macho recto M12, codificado A, en hembra de conexión recta M12, codificado A, longitud cable: 50 m | 242.67 | 1 | AF | Industrial Field Connectivity (IFC) | AF1 | AF1CKA | 1 | 25 | SÍ | PC | F | 2.166,50 | G | 0 | 0 | 0 |  | 4046356730044 | 85444290 | PL | EC001855 | Imagen | Catálogo
1404965 | SAC-8P-100,0-PUR/M12FS SH VA | Cable para sensores/actuadores | Cable para sensores/actuadores, 8 polos, PUR sin halógenos, negro grisáceo RAL 7021, apantallado, extremo de cable libre, sobre hembra de conexión M12 recta, codificado A, longitud de cable: 100 m, moleteado de acero inoxidable | 637.6 | 1 | AF | Industrial Field Connectivity (IFC) | AF1 | AF1CMA | 1 | 5 | SÍ | PC | F | 5.299,00 | G | 0 | 0 | 0 |  | 4046356730051 | 85444290 | PL | EC001855 | Imagen | Catálogo
1404974 | SACC-DSI-M12FS-4CON-L180 VA | Conect. enchuf. para apar. pared poster. | Conect. enchuf. para apar. pared poster., 4-polos, Hembra de conexión, recto, M12-Estándar, A-codificación, Soldadura por ola, se espera que este artículo no contenga plomo a partir del primer trimestre de 2026 de acuerdo con RoHS II sin excepción 6c (Pb &lt;0,1 %), una alternativa sin plomo está disponible previamente a petición | 42.91 | 1 | AB | Field Device Connectors (FDC) | ABQ | ABQEPL | 20 | 20 | NO | PC |  | 15,45 | G | 39 | 179 | 125 | MM | 4046356740753 | 85366990 | DE | EC003568 | Imagen | Catálogo
1404979 | SACC-DSI-M12MS-4CON-L180 VA | Conect. enchuf. para apar. pared poster. | Conect. enchuf. para apar. pared poster., 4-polos, Conector macho, recto, M12-Estándar, A-codificación, Soldadura por ola, se espera que este artículo no contenga plomo a partir del tercer trimestre de 2025 de acuerdo con RoHS II sin excepción 6c (Pb &lt;0,1 %), una alternativa sin plomo está disponible previamente a petición | 42.52 | 1 | AB | Field Device Connectors (FDC) | ABQ | ABQEOL | 20 | 20 | NO | PC |  | 15,45 | G | 41 | 180 | 126 | MM | 4046356740760 | 85366990 | DE | EC003568 | Imagen | Catálogo
1404983 | SACC-M16-NUT-VA | Tuerca plana | Tuerca plana, para roscas M16 x 1,5, El artículo no contiene plomo según la directiva RoHS II sin la excepción 6c (Pb&lt; 0,1 %) | 9.31 | 1 | AB | Field Device Connectors (FDC) | ABQ | ABQZBA | 10 | 10 | NO | PC |  | 2,79 | G | 8 | 100 | 55 | MM | 4046356740777 | 73181639 | DE | EC002310 | Imagen | Catálogo
1404984 | SACC-PG9-NUT-VA | Tuerca plana | Tuerca plana con rosca Pg9 | 9.31 | 1 | AB | Field Device Connectors (FDC) | ABQ | ABQZBA | 10 | 10 | NO | PC | F | 2,48 | G | 6 | 60 | 70 | MM | 4046356740784 | 73181639 | DE | EC002310 | Imagen | Catálogo
1404986 | VS-IP67B-IP67B-94D/2,0 | Cable de red | Cable Ethernet confeccionado, apantallado, 4 pares, AWG 26 flexible (7 hilos), RAL 9005 (negro intenso), conector macho RJ45/IP67, negro a conector macho RJ45/IP67, negro, Line, longitud 2 m | 80.94 | 1 | AB | Field Device Connectors (FDC) | ABN | ABNABM | 1 | 50 | NO | PC | F | 148,60 | G | 0 | 0 | 0 |  | 4046356731508 | 85444210 | PL | EC001855 | Imagen | Catálogo
1051016:0401 | ZB 6,LGS:FORTL.ZAHLEN 401-410 | Tira de cinta Zack | Tira Zack, 10 unidades, rotulación longitudinal con los números sucesivos: 401 ... 410, blanco, para ancho de borne: 6,2 mm, clase de montaje: enclavar | 120.91 | 100 | BG | Marking and Installation (MI) | BG2 | BG2122 | 10 | 10 | NO | PC | F | 1,57 | G |  |  |  |  | 4017918487805 | 49119900 | DE | EC000761 |  | Catálogo
1405001 | VS-PNRJ45R-OE-93K/3,0 | Cable de sistema de bus | Cable de parcheo Sercos III, apantallado, cuadrete en estrella, AWG 22 flexible (7 hilos), RAL 3020 (rojo tráfico), conector macho RJ45/IP20, acodado, a extremo de cable abierto, acodado, longitud: 3 m | 34.36 | 1 | AB | Field Device Connectors (FDC) | ABN | ABNABA | 1 | 10 | SÍ | PC |  | 220,00 | G | 28 | 280 | 210 | MM | 4046356733564 | 85444210 | PL | EC001855 | Imagen | Catálogo
1405012 | SAC-4P- 60,0-PUR/M12FS SH | Cable para sensores/actuadores | Cable para sensores/actuadores, 4 polos, PUR sin halóg., negro grisáceo RAL 7021, apantallado, extremo cable libre, en hembra conexión recta M12, codificado A, longitud cable: 60 m | 219.36 | 1 | AF | Industrial Field Connectivity (IFC) | AF1 | AF1CJA | 1 | 25 | NO | PC | F | 2.170,00 | G | 0 | 0 | 0 |  | 4046356734127 | 85444290 | PL | EC001855 | Imagen | Catálogo
1051016:0411 | ZB 6,LGS:FORTL.ZAHLEN 411-420 | Tira de cinta Zack | Tira Zack, 10 unidades, rotulación longitudinal con los números sucesivos: 411 ... 420, blanco, para ancho de borne: 6,2 mm, clase de montaje: enclavar | 120.91 | 100 | BG | Marking and Installation (MI) | BG2 | BG2122 | 10 | 10 | NO | PC | F | 1,57 | G |  |  |  |  | 4017918487812 | 49119900 | DE | EC000761 |  | Catálogo
1051016:0041 | ZB 6,LGS:FORTL.ZAHLEN 41-50 | Tira de cinta Zack | Tira Zack, 10 unidades, rotulación longitudinal con los números sucesivos: 41 ... 50, blanco, para ancho de borne: 6,2 mm, clase de montaje: enclavar | 120.91 | 100 | BG | Marking and Installation (MI) | BG2 | BG2122 | 10 | 10 | NO | PC |  | 1,59 | G |  |  |  |  | 4017918195519 | 49119900 | DE | EC000761 |  | Catálogo
1405141 | VS-PPC-C1-RJ45-MNNA-PG9-4Q5-B | Conector enchufable RJ45 | Conector enchufable RJ45, índice de protección: IP65/IP67, número de polos: 4, CAT5 (IEC 11801:2002), material: Metal, tipo de conexión: Conexión rápida IDC, sección de conexión: AWG 26- 22, salida de cables: recta, color: plata, PROFINET | 61.66 | 1 | AB | Field Device Connectors (FDC) | ABN | ABNOAA | 1 | 1 | NO | PC |  | 70,50 | G | 25 | 91 | 140 | MM | 4046356325929 | 85366990 | DE | EC002943 | Imagen | Catálogo
1405152 | SAC-4P-40,0-PUR/M12FRT SH | Cable de potencia | Cable de potencia, 4-polos, PUR sin halógenos, negro RAL 9005, apantallado (Advanced Shielding Technology), extremo de cable libre, a Hembra acodado M12, codificación: T, longitud de cable: 40 m, para corriente continua hasta 12 A/63 V | 418.48 | 1 | AF | Industrial Field Connectivity (IFC) | AF1 | AF1CCQ | 1 | 2 | NO | PC | F | 5.518,00 | G | 0 | 0 | 0 |  | 4046356914895 | 85444290 | PL | EC001855 | Imagen | Catálogo
1051016:0421 | ZB 6,LGS:FORTL.ZAHLEN 421-430 | Tira de cinta Zack | Tira Zack, 10 unidades, rotulación longitudinal con los números sucesivos: 421 ... 430, blanco, para ancho de borne: 6,2 mm, clase de montaje: enclavar | 120.91 | 100 | BG | Marking and Installation (MI) | BG2 | BG2122 | 10 | 10 | NO | PC | F | 1,56 | G |  |  |  |  | 4017918487829 | 49119900 | DE | EC000761 |  | Catálogo
1405183 | VS-PPC-J-1-RJ45-MNBK | Acoplamiento RJ45 | Acoplamiento Push-Pull RJ45, IP65, metal, CAT5e, con tapa de protección, color: niquelado | 90.16 | 1 | AB | Field Device Connectors (FDC) | ABN | ABNOAZ | 1 | 1 | NO | PC |  | 202,80 | G | 31 | 90 | 110 | MM | 4046356332774 | 85366990 | DE | EC004746 | Imagen | Catálogo
1405189 | SAC-3P- 2,5-PUR/A-1L-R | Cable para sensores/actuadores | Cable para sensores/actuadores, 3-polos, PUR sin halógenos, negro grisáceo RAL 7021, extremo de cable libre, a Conector de válvula A, con 1 LED, Circuito: Diodo de libre circulación, longitud de cable: 3 m | 15.64 | 1 | AF | Industrial Field Connectivity (IFC) | AF1 | AF1DAA | 1 | 50 | NO | PC | F | 104,90 | G | 0 | 0 | 0 |  | 4046356735650 | 85444290 | PL | EC001855 | Imagen | Catálogo
1405206 | VS-PPC-J-1-SCRJ-MNBK | Acoplamiento de FO | Acoplamiento Push-Pull SC-RJ, IP65, metal, con tapa de protección, color: niquelado | 108.72 | 1 | AB | Field Device Connectors (FDC) | ABN | ABNOBZ | 1 | 1 | NO | PC |  | 113,90 | G | 32 | 91 | 75 | MM | 4046356332804 | 85366990 | DE | EC004746 | Imagen | Catálogo
1405211 | SAC-12P-MR/ 4,5-35T/FR SH SCO | Cable para sensores/actuadores | Cable para sensores/actuadores, 12-polos, PUR/PVC, negro RAL 9005, apantallado, Conector acodado M12 SPEEDCON, codificación: A, a Hembra acodado M12 SPEEDCON, codificación: A, longitud de cable: 4,5 m | 146.4 | 1 | AF | Industrial Field Connectivity (IFC) | AF1 | AF1CNA | 1 | 25 | NO | PC | F | 438,20 | G | 0 | 0 | 0 |  | 4046356738217 | 85444290 | DE | EC001855 | Imagen | Catálogo
1405212 | SAC-12P-MR/ 5,5-35T/FR SH SCO | Cable para sensores/actuadores | Cable para sensores/actuadores, 12-polos, PUR/PVC, negro RAL 9005, apantallado, Conector acodado M12 SPEEDCON, codificación: A, a Hembra acodado M12 SPEEDCON, codificación: A, longitud de cable: 5,5 m | 157.5 | 1 | AF | Industrial Field Connectivity (IFC) | AF1 | AF1CNA | 1 | 25 | NO | PC | F | 525,40 | G | 0 | 0 | 0 |  | 4046356738224 | 85444290 | DE | EC001855 | Imagen | Catálogo
1405217 | EV-T2SC | Tapa de protección | CHARX connect basic, Tipo 2, Tapa de protección, Accesorios, Rectangular, Montaje frontal, Rosca M5, carcasa: negro, con mecanismo con cierre automático, para la colocación en tomas de infraestructura, Logotipo de PHOENIX CONTACT grabado, IEC 62196-2 | 28.33 | 1 | XW | E-Mobility | XWB | XWBFAC | 1 | 1 | NO | PC |  | 108,33 | G | 40 | 123 | 195 | MM | 4046356738507 | 39269097 | PL | EC002884 | Imagen | Catálogo
1405218 | EV-T2SF | Marco empotrado | CHARX connect basic, Tipo 2, Marco empotrado, Accesorios, Montaje frontal, Rosca M5, carcasa: negro, para la colocación en tomas de infraestructura, Sin logotipo, IEC 62196-2 | 16.15 | 1 | XW | E-Mobility | XWB | XWBAFC | 1 | 1 | SÍ | PC |  | 58,40 | G | 30 | 122 | 123 | MM | 4046356738514 | 39269097 | DE | EC002884 | Imagen | Catálogo
1405221 | SACC-E-M12MS-8CON-M16/0,5 VA | Conect. enchuf. para apar. pared delant. | Conect. enchuf. para apar. pared delant., Universal, 8-polos, Conector macho, recto, M12-Estándar, A-codificación, a extremo de cable libre, Hilos trenzados individuales, longitud de cable: 0,5 m, 0,25 mm², Hilo trenzado TPE, encapsulado, se espera que este artículo no contenga plomo a partir del cuarto trimestre de 2025 de acuerdo con RoHS II sin excepción 6c (Pb &lt;0,1 %), una alternativa sin plomo está disponible previamente a petición | 42.33 | 1 | AB | Field Device Connectors (FDC) | ABQ | ABQCUB | 1 | 1 | NO | PC |  | 25,90 | G | 18 | 101 | 121 | MM | 4046356748117 | 85444290 | DE | EC003570 | Imagen | Catálogo
1405222 | VS-PPC-F1-RJ45-MNNA-1C-F | Marco empotrado | Marco empotrado RJ45, IP67, para bloqueo push-pull, metal, con sistema Freenet, para abertura de montaje circular, con junta | 27.26 | 1 | AB | Field Device Connectors (FDC) | ABN | ABNODA | 1 | 1 | NO | PC |  | 54,00 | G | 38 | 91 | 51 | MM | 4046356334792 | 85389099 | DE | EC002310 | Imagen | Catálogo
1051016:0431 | ZB 6,LGS:FORTL.ZAHLEN 431-440 | Tira de cinta Zack | Tira Zack, 10 unidades, rotulación longitudinal con los números sucesivos: 431 ... 440, blanco, para ancho de borne: 6,2 mm, clase de montaje: enclavar | 120.91 | 100 | BG | Marking and Installation (MI) | BG2 | BG2122 | 10 | 10 | NO | PC |  | 1,55 | G |  |  |  |  | 4017918487836 | 49119900 | DE | EC000761 |  | Catálogo
1405225 | SACC-CI-M12FSY-8CON-L180 THR | Soporte de contactos | Soporte de contactos, Ethernet CAT5 (IEC 11801:2002), 8-polos, Hembra de conexión, recto, M12, Y-codificación, Conexión por soldadura THR, se espera que este artículo no contenga plomo a partir del primer trimestre de 2026 de acuerdo con RoHS II sin excepción 6c (Pb &lt;0,1 %), una alternativa sin plomo está disponible previamente a petición | 16.89 | 1 | AB | Field Device Connectors (FDC) | ABQ | ABQAGS | 20 | 20 | NO | PC |  | 4,70 | G | 34 | 179 | 128 | MM | 4046356740180 | 85366990 | DE | EC003557 | Imagen | Catálogo
1405233 | SACC-E-M12MS-4CON-M16/0,5 VA | Conect. enchuf. para apar. pared delant. | Conect. enchuf. para apar. pared delant., Universal, 4-polos, Conector macho, recto, M12-Estándar, A-codificación, a extremo de cable libre, Hilos trenzados individuales, longitud de cable: 0,5 m, 0,34 mm², Hilo trenzado TPE, encapsulado | 37.29 | 1 | AB | Field Device Connectors (FDC) | ABQ | ABQCUB | 1 | 1 | NO | PC |  | 31,00 | G | 19 | 100 | 125 | MM | 4046356748100 | 85444290 | DE | EC003570 | Imagen | Catálogo
1405235 | VS-PPC-F1-SCRJ-MNNA-1C-F | Marco empotrado | Marco empotrado Push-Pull, IP67, metálico, con sistema Freenet, para sección de montaje redonda, con junta y acoplamiento SC-RJ (para POF, PCF &amp; GOF) | 80.15 | 1 | AB | Field Device Connectors (FDC) | ABN | ABNODF | 1 | 1 | NO | PC |  | 61,70 | G | 39 | 91 | 77 | MM | 4046356334785 | 85389099 | DE | EC002310 | Imagen | Catálogo
1405238 | SACC-E-M12MS-12CON-M16/0,5 VA | Conect. enchuf. para apar. pared delant. | Conect. enchuf. para apar. pared delant., Universal, 12-polos, Conector macho, recto, M12-Estándar, A-codificación, a extremo de cable libre, Hilos trenzados individuales, longitud de cable: 0,5 m, 0,14 mm², Hilo trenzado TPE, encapsulado, se espera que este artículo no contenga plomo a partir del cuarto trimestre de 2025 de acuerdo con RoHS II sin excepción 6c (Pb &lt;0,1 %), una alternativa sin plomo está disponible previamente a petición | 59.1 | 1 | AB | Field Device Connectors (FDC) | ABQ | ABQCUB | 1 | 1 | NO | PC |  | 27,30 | G | 19 | 100 | 120 | MM | 4046356748094 | 85444290 | DE | EC003570 | Imagen | Catálogo
1405239 | SACC-DSI-M12MS-4CON-PG9/0,5 VA | Conect. enchuf. para apar. pared poster. | Conect. enchuf. para apar. pared poster., Universal, 4-polos, Conector macho, recto, M12-Estándar, A-codificación, a extremo de cable libre, Hilos trenzados individuales, longitud de cable: 0,5 m, 0,34 mm², Hilo trenzado TPE, encapsulado | 46.59 | 1 | AB | Field Device Connectors (FDC) | ABQ | ABQCWE | 1 | 1 | NO | PC |  | 34,30 | G | 19 | 100 | 112 | MM | 4046356746755 | 85444290 | DE | EC003570 | Imagen | Catálogo
1405240 | SACC-DSI-M12FS-4CON-PG9/0,5 VA | Conect. enchuf. para apar. pared poster. | Conect. enchuf. para apar. pared poster., Universal, 4-polos, Hembra de conexión, recto, M12-Estándar, A-codificación, a extremo de cable libre, Hilos trenzados individuales, longitud de cable: 0,5 m, 0,34 mm², Hilo trenzado TPE, encapsulado | 46.98 | 1 | AB | Field Device Connectors (FDC) | ABQ | ABQCXE | 1 | 1 | NO | PC |  | 33,40 | G | 18 | 100 | 120 | MM | 4046356746762 | 85444290 | DE | EC003570 | Imagen | Catálogo
1405242 | SACC-E-M12FS-12CON-M16/0,5 VA | Conect. enchuf. para apar. pared delant. | Conect. enchuf. para apar. pared delant., Universal, 12-polos, Hembra de conexión, recto, M12-Estándar, A-codificación, a extremo de cable libre, Hilos trenzados individuales, longitud de cable: 0,5 m, 0,14 mm², Hilo trenzado TPE, encapsulado, se espera que este artículo no contenga plomo a partir del cuarto trimestre de 2025 de acuerdo con RoHS II sin excepción 6c (Pb &lt;0,1 %), una alternativa sin plomo está disponible previamente a petición | 65.65 | 1 | AB | Field Device Connectors (FDC) | ABQ | ABQCVB | 1 | 1 | NO | PC |  | 29,30 | G | 18 | 100 | 130 | MM | 4046356748124 | 85444290 | DE | EC003570 | Imagen | Catálogo
1405243 | SACC-E-M12MS-17CON-M16/0,5 VA | Conect. enchuf. para apar. pared delant. | Conect. enchuf. para apar. pared delant., Universal, 17-polos, Conector macho, recto, M12-Estándar, A-codificación, a extremo de cable libre, Hilos trenzados individuales, longitud de cable: 0,5 m, 0,14 mm², Hilo trenzado TPE, encapsulado, se espera que este artículo no contenga plomo a partir del cuarto trimestre de 2025 de acuerdo con RoHS II sin excepción 6c (Pb &lt;0,1 %), una alternativa sin plomo está disponible previamente a petición | 68.25 | 1 | AB | Field Device Connectors (FDC) | ABQ | ABQCUB | 1 | 1 | NO | PC |  | 33,32 | G | 15 | 125 | 94 | MM | 4046356748087 | 85444290 | DE | EC003570 | Imagen | Catálogo
1405244 | SACC-E-M12FS-17CON-M16/0,5 VA | Conect. enchuf. para apar. pared delant. | Conect. enchuf. para apar. pared delant., Universal, 17-polos, Hembra de conexión, recto, M12-Estándar, A-codificación, a extremo de cable libre, Hilos trenzados individuales, longitud de cable: 0,5 m, 0,14 mm², Hilo trenzado TPE, encapsulado, se espera que este artículo no contenga plomo a partir del cuarto trimestre de 2025 de acuerdo con RoHS II sin excepción 6c (Pb &lt;0,1 %), una alternativa sin plomo está disponible previamente a petición | 77.53 | 1 | AB | Field Device Connectors (FDC) | ABQ | ABQCVB | 1 | 1 | NO | PC |  | 35,70 | G | 18 | 100 | 130 | MM | 4046356748070 | 85444290 | DE | EC003570 | Imagen | Catálogo
1405260 | HC-HV03-I-CT-M | Inserto de contactos | Inserto de contactos, número de polos: 3+2+PE, tamaño: B10, contactos de potencia: 3, contactos de mando: 2, número de conexiones por polo: 1, Macho, Conexión crimpada, 690 V, 16 A, 0,5 mm² ... 4 mm² | 13.52 | 1 | AF | Industrial Field Connectivity (IFC) | AF7 | AF7ABG | 1 | 1 | NO | PC |  | 44,10 | G | 35 | 102 | 88 | MM | 4055626063485 | 85366990 | CN | EC000438 | Imagen | Catálogo
1405261 | HC-HV03-I-CT-F | Inserto de contactos | Inserto de contactos, número de polos: 3+2+PE, tamaño: B10, contactos de potencia: 3, contactos de mando: 2, número de conexiones por polo: 1, Hembra, Conexión crimpada, 690 V, 16 A, 0,5 mm² ... 4 mm² | 13.52 | 1 | AF | Industrial Field Connectivity (IFC) | AF7 | AF7ABG | 1 | 1 | NO | PC |  | 48,20 | G | 40 | 65 | 38 | MM | 4055626063492 | 85366990 | CN | EC000438 | Imagen | Catálogo
1405262 | HC-HV06-I-CT-M | Inserto de contactos | Inserto de contactos, número de polos: 6+2+PE, tamaño: B16, contactos de potencia: 6, contactos de mando: 2, número de conexiones por polo: 1, Macho, Conexión crimpada, 690 V, 16 A, 0,5 mm² ... 4 mm² | 15.88 | 1 | AF | Industrial Field Connectivity (IFC) | AF7 | AF7ABG | 1 | 1 | NO | PC |  | 67,86 | G | 0 | 0 | 0 |  | 4055626063508 | 85366990 | CN | EC000438 | Imagen | Catálogo
1405263 | HC-HV06-I-CT-F | Inserto de contactos | Inserto de contactos, número de polos: 6+2+PE, tamaño: B16, contactos de potencia: 6, contactos de mando: 2, número de conexiones por polo: 1, Hembra, Conexión crimpada, 690 V, 16 A, 0,5 mm² ... 4 mm² | 15.88 | 1 | AF | Industrial Field Connectivity (IFC) | AF7 | AF7ABG | 1 | 1 | NO | PC |  | 72,92 | G | 0 | 0 | 0 |  | 4055626063515 | 85366990 | CN | EC000438 | Imagen | Catálogo
1405264 | HC-HV10-I-CT-M | Inserto de contactos | Inserto de contactos, número de polos: 10+2+PE, tamaño: B24, contactos de potencia: 10, contactos de mando: 2, número de conexiones por polo: 1, Macho, Conexión crimpada, 690 V, 16 A, 0,5 mm² ... 4 mm² | 21.25 | 1 | AF | Industrial Field Connectivity (IFC) | AF7 | AF7ABG | 1 | 1 | NO | PC |  | 58,60 | G | 0 | 0 | 0 |  | 4055626063522 | 85366990 | CN | EC000438 | Imagen | Catálogo
1405265 | HC-HV10-I-CT-F | Inserto de contactos | Inserto de contactos, número de polos: 10+2+PE, tamaño: B24, contactos de potencia: 10, contactos de mando: 2, número de conexiones por polo: 1, Hembra, Conexión crimpada, 690 V, 16 A, 0,5 mm² ... 4 mm², aplicación: Potencia | 21.25 | 1 | AF | Industrial Field Connectivity (IFC) | AF7 | AF7ABG | 1 | 1 | NO | PC |  | 84,56 | G | 0 | 0 | 0 |  | 4055626063539 | 85366990 | CN | EC000438 | Imagen | Catálogo
1051016:0441 | ZB 6,LGS:FORTL.ZAHLEN 441-450 | Tira de cinta Zack | Tira Zack, 10 unidades, rotulación longitudinal con los números sucesivos: 441 ... 450, blanco, para ancho de borne: 6,2 mm, clase de montaje: enclavar | 120.91 | 100 | BG | Marking and Installation (MI) | BG2 | BG2122 | 10 | 10 | NO | PC |  | 1,56 | G |  |  |  |  | 4017918487843 | 49119900 | DE | EC000761 |  | Catálogo
1051016:0451 | ZB 6,LGS:FORTL.ZAHLEN 451-460 | Tira de cinta Zack | Tira Zack, 10 unidades, rotulación longitudinal con los números sucesivos: 451 ... 460, blanco, para ancho de borne: 6,2 mm, clase de montaje: enclavar | 120.91 | 100 | BG | Marking and Installation (MI) | BG2 | BG2122 | 10 | 10 | NO | PC |  | 1,56 | G |  |  |  |  | 4017918487850 | 49119900 | DE | EC000761 |  | Catálogo
1405283 | SACC-EM12-MS8P-M16/0,15EH VA | Conect. enchuf. para apar. pared delant. | Conect. enchuf. para apar. pared delant., Conector macho, recto, M12, codificación: A, Montaje frontal, M16 x 1,5, Hilos trenzados individuales, 0,25 mm² | 52.324 | 1 | AB | Field Device Connectors (FDC) | ABQ | ABQCUB | 1 | 100 | SÍ | PC |  | 16.8 | G | 19 | 102 | 150 | MM | 4046356750776 | 85444290 | DE | EC003569 | Imagen | Catálogo
1405284 | SACC-EM12-MS8P-M16/0,15EH SCO | Conect. enchuf. para apar. pared delant. | Conect. enchuf. para apar. pared delant., 8-polos, Conector macho-SPEEDCON, codificación: A, a extremo de cable libre, Montaje frontal, M16 x 1,5, Hilos trenzados individuales, 0,25 mm² | 32.7746 | 1 | AB | Field Device Connectors (FDC) | ABQ | ABQCEB | 1 | 100 | NO | PC |  | 15.1 | G | 19 | 100 | 166 | MM | 4046356750790 | 85444290 | DE | EC003569 | Imagen | Catálogo
1405293 | VS-PPC-C1-PC-ROBK-L | Tapa de protección | Tapón de sellado con bloqueo para marco empotrado Push-Pull datos (VS-PPC-F1...), índice de protección IP65 | 9.35 | 1 | AB | Field Device Connectors (FDC) | ABN | ABNOBZ | 1 | 1 | NO | PC |  | 8,10 | G | 20 | 90 | 35 | MM | 4046356420402 | 39269097 | DE | EC002314 | Imagen | Catálogo
1051016:0461 | ZB 6,LGS:FORTL.ZAHLEN 461-470 | Tira de cinta Zack | Tira Zack, 10 unidades, rotulación longitudinal con los números sucesivos: 461 ... 470, blanco, para ancho de borne: 6,2 mm, clase de montaje: enclavar | 120.91 | 100 | BG | Marking and Installation (MI) | BG2 | BG2122 | 10 | 10 | NO | PC | F | 1,57 | G |  |  |  |  | 4017918487867 | 49119900 | DE | EC000761 |  | Catálogo
1405303 | VS-PPC-C2-PC-ROBK-L | Tapa de protección | Tapón de sellado con bloqueo para marco empotrado Push-Pull Power (VS-PPC-F2...), índice de protección IP65 | 10.43 | 1 | AB | Field Device Connectors (FDC) | ABN | ABNOJZ | 1 | 1 | NO | PC |  | 10,55 | G | 21 | 90 | 140 | MM | 4046356420419 | 39269097 | DE | EC002314 | Imagen | Catálogo
1051016:0471 | ZB 6,LGS:FORTL.ZAHLEN 471-480 | Tira de cinta Zack | Tira Zack, 10 unidades, rotulación longitudinal con los números sucesivos: 471 ... 480, blanco, para ancho de borne: 6,2 mm, clase de montaje: enclavar | 120.91 | 100 | BG | Marking and Installation (MI) | BG2 | BG2122 | 10 | 10 | NO | PC |  | 1,47 | G |  |  |  |  | 4017918487874 | 49119900 | DE | EC000761 |  | Catálogo
1405316 | VS-PPC-F1-PC-POBK | Tapa de protección | Tapa protectora, IP65, con bloqueo push-pull para cubrir el inserto de contactos en conector enchufable push-pull para RJ45 y SC-RJ, plástico | 6.38 | 1 | AB | Field Device Connectors (FDC) | ABN | ABNOAZ | 1 | 1 | SÍ | PC |  | 6,49 | G | 30 | 60 | 60 | MM | 4046356420396 | 39269097 | DE | EC002314 | Imagen | Catálogo
1051016:0481 | ZB 6,LGS:FORTL.ZAHLEN 481-490 | Tira de cinta Zack | Tira Zack, 10 unidades, rotulación longitudinal con los números sucesivos: 481 ... 490, blanco, para ancho de borne: 6,2 mm, clase de montaje: enclavar | 120.91 | 100 | BG | Marking and Installation (MI) | BG2 | BG2122 | 10 | 10 | NO | PC |  | 1,47 | G |  |  |  |  | 4017918487881 | 49119900 | DE | EC000761 |  | Catálogo
1051016:0491 | ZB 6,LGS:FORTL.ZAHLEN 491-500 | Tira de cinta Zack | Tira Zack, 10 unidades, rotulación longitudinal con los números sucesivos: 491 ... 500, blanco, para ancho de borne: 6,2 mm, clase de montaje: enclavar | 120.91 | 100 | BG | Marking and Installation (MI) | BG2 | BG2122 | 10 | 10 | NO | PC |  | 1,47 | G |  |  |  |  | 4017918487898 | 49119900 | DE | EC000761 |  | Catálogo
1405329 | VS-PPC-F2-PC-POBK | Capuchón | Capuchón de protección, IP65, con bloqueo push-pull para cubrir el inserto de contactos en conector enchufable push-pull para potencia, plástico | 7.9 | 1 | AB | Field Device Connectors (FDC) | ABN | ABNOJZ | 1 | 1 | SÍ | PC |  | 7,68 | G | 25 | 80 | 60 | MM | 4046356420426 | 39269097 | DE | EC002314 | Imagen | Catálogo
1405331 | SACC-DSI-FS-5CON-PG9/0,5 SCORD | Conect. enchuf. para apar. pared poster. | Conect. enchuf. para apar. pared poster., 5-polos, Hembra de conexión, recto, M12-SPEEDCON, A-codificación, a extremo de cable libre, Hilos trenzados individuales, longitud de cable: 0,5 m, 0,34 mm², Hilo trenzado TPE, encapsulado, se espera que este artículo no contenga plomo a partir del segundo trimestre de 2026 de acuerdo con RoHS II sin excepción 6c (Pb &lt;0,1 %), una alternativa sin plomo está disponible previamente a petición | 19.96 | 1 | AB | Field Device Connectors (FDC) | ABQ | ABQCHE | 1 | 100 | NO | PC |  | 34,90 | G | 19 | 100 | 120 | MM | 4046356746465 | 85444290 | DE | EC003570 | Imagen | Catálogo
1405332 | VS-PPC-F1-RJ45-MNNA-1C-FJJ | Marco empotrado | Marco empotrado RJ45, IP67, para bloqueo push-pull, metal, con sistema Freenet, para abertura de montaje circular, con inserto de hembras RJ45 hembra/hembra, con junta, sin tornillos de fijación | 60.21 | 1 | AB | Field Device Connectors (FDC) | ABN | ABNODB | 1 | 1 | NO | PC |  | 70,50 | G | 39 | 91 | 78 | MM | 4046356420433 | 85366990 | DE | EC002310 | Imagen | Catálogo
1405342 | SAC-5P- 5,0-BF145/M12FS SH NC | Cable para sensores/actuadores | Cable para sensores/actuadores, 5 polos, extremo de cable libre, a hembra de conexión recta M12, codif. A, longitud de cable: 5 m | 70.34 | 1 | AF | Industrial Field Connectivity (IFC) | AF1 | AF1CDA | 1 | 50 | SÍ | PC | F | 428,90 | G | 30 | 200 | 200 | MM | 4046356740630 | 85444290 | PL | EC001855 | Imagen | Catálogo
1405343 | SAC-5P-10,0-BF145/M12FS SH NC | Cable para sensores/actuadores | Cable para sensores/actuadores, 5 polos, extremo de cable libre, a hembra de conexión recta M12, codif. A, longitud de cable: 10 m | 116.02 | 1 | AF | Industrial Field Connectivity (IFC) | AF1 | AF1CDA | 1 | 50 | SÍ | PC | F | 818,00 | G | 0 | 0 | 0 |  | 4046356740647 | 85444290 | PL | EC001855 | Imagen | Catálogo
1405347 | SAC-4P-M12MR/3-PUR/M12FR 3/4B | Cable para sensores/actuadores | Cable para sensores/actuadores, 4 polos, PUR sin halógenos, negro grisáceo RAL 7021, conector macho acodado M12, codificado A, a hembra de conexión acodada M12, codificada A, longitud de cable: 3 m, puente PIN3 y PIN4 | 31.43 | 1 | AF | Industrial Field Connectivity (IFC) | AF1 | AF1CCA | 1 | 50 | NO | PC | F | 95,50 | G | 0 | 0 | 0 |  | 4046356741576 | 85444290 | PL | EC001855 | Imagen | Catálogo
1405358 | VS-PPC-F1-RJ45-MNNA-1R-F | Marco empotrado | Marco empotrado RJ45, IP67, para bloqueo push-pull, metal, con sistema Freenet, para abertura de montaje rectangular, con junta, sin tornillos de fijación | 19.77 | 1 | AB | Field Device Connectors (FDC) | ABN | ABNODA | 1 | 1 | SÍ | PC |  | 28,20 | G | 39 | 94 | 140 | MM | 4046356419949 | 85389099 | DE | EC002310 | Imagen | Catálogo
1405361 | VS-PPC-F1-RJ45-MNNA-1R-FJJ | Marco empotrado | Marco empotrado RJ45, IP67, para bloqueo Push-Pull, metal, con sistema Freenet, para sección de montaje rectangular, con junta, sin tornillos de fijación; incl. uso hembra-hembra | 56.43 | 1 | AB | Field Device Connectors (FDC) | ABN | ABNODB | 1 | 1 | SÍ | PC |  | 44,30 | G | 32 | 91 | 75 | MM | 4046356419932 | 85366990 | DE | EC002310 | Imagen | Catálogo
1405374 | VS-PPC-F1-SCRJ-MNNA-1RF | Marco empotrado | Marco empotrado SC-RJ, IP67, para bloqueo Push-Pull, metálico, con sistema Freenet, para sección de montaje rectangular, con junta y acoplamiento SC-RJ (para POF, PCF &amp; GOF), sin tornillos de fijación | 74.53 | 1 | AB | Field Device Connectors (FDC) | ABN | ABNODE | 1 | 1 | SÍ | PC |  | 35,60 | G | 30 | 91 | 60 | MM | 4046356419925 | 85389099 | DE | EC002310 | Imagen | Catálogo
1405387 | VS-PPC-J-4X-1227 | Distribuidor de potencia | Distribuidor de potencia, índice de protección: IP65, número de polos: 5, material: Metal, tipo de conexión: Acoplamiento, salida de cables: recta, color: negro, Universal | 138.85 | 1 | AB | Field Device Connectors (FDC) | ABN | ABNOIA | 1 | 1 | SÍ | PC |  | 132,10 | G | 37 | 89 | 130 | MM | 4046356419918 | 85366990 | DE | EC004746 | Imagen | Catálogo
1405390 | VS-PPC-J-M | Adaptador de montaje | Pie de montaje para distribuidor H Power, plástico | 9.99 | 1 | AB | Field Device Connectors (FDC) | ABN | ABNOHZ | 1 | 1 | SÍ | PC |  | 21,40 | G | 18 | 127 | 188 | MM | 4046356419956 | 85389099 | DE | EC002309 | Imagen | Catálogo
1051016:0051 | ZB 6,LGS:FORTL.ZAHLEN 51-60 | Tira de cinta Zack | Tira Zack, 10 unidades, rotulación longitudinal con los números sucesivos: 51 ... 60, blanco, para ancho de borne: 6,2 mm, clase de montaje: enclavar | 120.91 | 100 | BG | Marking and Installation (MI) | BG2 | BG2122 | 10 | 10 | NO | PC |  | 1,54 | G |  |  |  |  | 4017918195502 | 49119900 | DE | EC000761 |  | Catálogo
1405397 | SAC-8P-35,0-285/FS SH SCO | Cable para sensores/actuadores | Cable para sensores/actuadores, 8 polos, PUR sin halógenos gris RAL 7001, apantallado, extremo de cable libre a hembra de conexión recta SPEEDCON M12, codificado A, longitud de cable: 35 m | 330.32 | 1 | AF | Industrial Field Connectivity (IFC) | AF1 | AF1CMA | 1 | 10 | SÍ | PC | F | 2.800,00 | G | 0 | 0 | 0 |  | 4046356744065 | 85444290 | PL | EC001855 | Imagen | Catálogo
1051016:0061 | ZB 6,LGS:FORTL.ZAHLEN 61-70 | Tira de cinta Zack | Tira Zack, 10 unidades, rotulación longitudinal con los números sucesivos: 61 ... 70, blanco, para ancho de borne: 6,2 mm, clase de montaje: enclavar | 120.91 | 100 | BG | Marking and Installation (MI) | BG2 | BG2122 | 10 | 10 | NO | PC |  | 1,50 | G |  |  |  |  | 4017918195496 | 49119900 | DE | EC000761 |  | Catálogo
1405401 | QPD T 4PE 3X6-11 BK | Distribuidor T | Distribuidor T, tipo de conexión: Conexión IDC, número de polos: 4+PE, 1 mm² ... 2,5 mm², 690 V, 20 A, PA, negro, con tres tuercas QUICKON, codificación: Perfil codificador, diámetro exterior del cable: 6 mm ... 11 mm | 83.84 | 1 | AF | Industrial Field Connectivity (IFC) | AF6 | AF6DCB | 1 | 1 | NO | PC |  | 248,00 | G | 44 | 160 | 300 | MM | 4046356776080 | 85366990 | PL | EC002567 | Imagen | Catálogo
1405402 | QPD T 4PE 3X9-16 BK | Distribuidor T | Distribuidor QUICKON T, negro, 4+PE polos, 1,0 mm² ... 2,5 mm² / 690 V/20 A, para diámetro de cable de 9 mm ... 16 mm con tres tuercas QUICKON | 83.8 | 1 | AF | Industrial Field Connectivity (IFC) | AF6 | AF6DCB | 1 | 1 | NO | PC |  | 244,60 | G | 38 | 160 | 145 | MM | 4046356776097 | 85366990 | PL | EC002567 | Imagen | Catálogo
1405403 | QPD T 4PE 2X6-11 BK | Distribuidor T | Distribuidor en T QUICKON, negro, 4+PE polos, 1,0 mm² ... 2,5 mm²/690 V/20 A, para diámetro de cable de 6 mm ... 11 mm, con dos tuercas QUICKON | 79.33 | 1 | AF | Industrial Field Connectivity (IFC) | AF6 | AF6DCB | 1 | 1 | NO | PC |  | 221,50 | G | 37 | 125 | 145 | MM | 4046356776103 | 85366990 | PL | EC002567 | Imagen | Catálogo
1405404 | QPD T 4PE 2X9-16 BK | Distribuidor T | Distribuidor QUICKON T, negro, 4+PE polos, 1,0 mm² ... 2,5 mm² / 690 V/20 A, para diámetro de cable de 9 mm ... 16 mm con dos tuercas QUICKON | 79.51 | 1 | AF | Industrial Field Connectivity (IFC) | AF6 | AF6DCB | 1 | 1 | NO | PC |  | 217,40 | G | 37 | 119 | 147 | MM | 4046356776110 | 85366990 | PL | EC002567 | Imagen | Catálogo
1405410 | SAC-5P-25,0-115/M12FS | Cable para sensores/actuadores | Cable para sensores/actuadores, 5 polos, PUR, negro grisáceo RAL 7021, extremo de cable libre, a hembra de conexión recta M12, codificado A, longitud de cable: 25 m | 70.03 | 1 | AF | Industrial Field Connectivity (IFC) | AF1 | AF1CDA | 1 | 25 | NO | PC | F | 872,10 | G | 50 | 220 | 220 | MM | 4046356744171 | 85444290 | DE | EC001855 | Imagen | Catálogo
1051016:0071 | ZB 6,LGS:FORTL.ZAHLEN 71-80 | Tira de cinta Zack | Tira Zack, 10 unidades, rotulación longitudinal con los números sucesivos: 71 ... 80, blanco, para ancho de borne: 6,2 mm, clase de montaje: enclavar | 120.91 | 100 | BG | Marking and Installation (MI) | BG2 | BG2122 | 10 | 10 | NO | PC |  | 1,58 | G |  |  |  |  | 4017918195489 | 49119900 | DE | EC000761 |  | Catálogo
1405487 | SAC-4P-20,0-PUR/M 8FR | Cable para sensores/actuadores | Cable para sensores/actuadores, 4-polos, PUR sin halógenos, negro grisáceo RAL 7021, extremo de cable libre, a Hembra acodado M8, codificación: A, longitud de cable: 20 m | 44.29 | 1 | AF | Industrial Field Connectivity (IFC) | AF1 | AF1BCA | 1 | 1 | SÍ | PC | F | 432,66 | G | 40 | 185 | 187 | MM | 4046356746854 | 85444290 | DE | EC001855 | Imagen | Catálogo
1405489 | SAC-3P-20,0-PUR/M 8FS | Cable para sensores/actuadores | Cable para sensores/actuadores, 3-polos, PUR sin halógenos, negro grisáceo RAL 7021, extremo de cable libre, a Hembra recta M8, codificación: A, longitud de cable: 20 m | 38.7 | 1 | AF | Industrial Field Connectivity (IFC) | AF1 | AF1BBA | 1 | 5 | SÍ | PC |  | 354,10 | G | 38 | 200 | 200 | MM | 4046356747387 | 85444290 | DE | EC001855 | Imagen | Catálogo
1405501 | SAC-3P-M 8MS/1,0-PUR/4P-M8FS 2 | Cable para sensores/actuadores | Cable para sensores/actuadores, 3-polos, PUR sin halógenos, negro grisáceo RAL 7021, Conector recta M8, codificación: A, a Hembra recta M8, longitud de cable: 1 m | 19.39 | 1 | AF | Industrial Field Connectivity (IFC) | AF1 | AF1BBA | 1 | 50 | NO | PC | F | 27,80 | G | 0 | 0 | 0 |  | 4046356747455 | 85444290 | PL | EC001855 | Imagen | Catálogo
1405512 | SAC-3P-20,0-PUR/M12FS SH | Cable para sensores/actuadores | Cable para sensores/actuadores, 3-polos, PUR sin halógenos, negro grisáceo RAL 7021, apantallado (Advanced Shielding Technology), extremo de cable libre, a Hembra recta M12, codificación: A, longitud de cable: 20 m | 79.66 | 1 | AF | Industrial Field Connectivity (IFC) | AF1 | AF1CIA | 1 | 25 | SÍ | PC | F | 628,40 | G | 0 | 0 | 0 |  | 4046356747592 | 85444290 | PL | EC001855 | Imagen | Catálogo
1405513 | SAC-M12MS/26,0-94B/M12MS | Cable de red | Cable Ethernet confeccionado, apantallado, 4 pares, AWG 26 flexible (7 hilos), RAL 5021 (azul agua), conector macho M12 a conector macho M12, Line, longitud 26 m | 254.39 | 1 | AF | Industrial Field Connectivity (IFC) | AF1 | AF1CMI | 1 | 25 | NO | PC | F | 1.247,00 | G | 75 | 220 | 220 | MM | 4046356747608 | 85444290 | PL | EC001855 | Imagen | Catálogo
1405523 | VS-09-PROFIBUS-SC-BK | Conector enchufable D-SUB | Conector enchufable D-SUB, índice de protección: IP67, número de polos: 9, material: Plástico, tipo de conexión: Conexión por tornillo, sección de conexión: AWG 26- 16, salida de cables: oblicuo, con resistencia de cierre integrada, tamaño de la caja: 1, color: negro, PROFIBUS | 106.84 | 1 | AB | Field Device Connectors (FDC) | ABN | ABNCBA | 1 | 1 | NO | PC |  | 93,20 | G | 46 | 77 | 113 | MM | 4046356432948 | 85366990 | DE | EC002943 | Imagen | Catálogo
1405538 | SACC-DSI-M12FS-4P-M16/1,0 | Conect. enchuf. para apar. pared poster. | Conect. enchuf. para apar. pared poster., Universal, 4-polos, Hembra de conexión, recto, M12-SPEEDCON, A-codificación, a extremo de cable libre, Hilos trenzados individuales, longitud de cable: 1 m, 0,34 mm², Hilo trenzado TPE, encapsulado, se espera que este artículo no contenga plomo a partir del primer trimestre de 2026 de acuerdo con RoHS II sin excepción 6c (Pb &lt;0,1 %), una alternativa sin plomo está disponible previamente a petición | 20.35 | 1 | AB | Field Device Connectors (FDC) | ABQ | ABQCHB | 1 | 50 | NO | PC |  | 41,10 | G | 19 | 100 | 130 | MM | 4046356749022 | 85444290 | DE | EC003570 | Imagen | Catálogo
1405541 | Q 1,5/4IDC/24-24KU-KU BS BK | Econnecteur de câble | Empalmador de cables QUICKON, negro, 4 polos sin PE, 0,75 mm² ... 1,5 mm² / 500 V / 15 A, para diámetro de cable de 5 mm ... 9 mm. | 28.23 | 1 | AF | Industrial Field Connectivity (IFC) | AF6 | AF6HCC | 1 | 250 | SÍ | PC |  | 43,90 | G | 0 | 0 | 0 | MM | 4046356748520 | 85366990 | PL | EC002560 | Imagen | Catálogo
1405545 | HC-MOT-AFL-FL-DI | Junta | Junta, Familia de artículos: VARIOCON | 4.71 | 1 | AB | Field Device Connectors (FDC) | ABL | ABLADE | 10 | 10 | NO | PC | F | 4,33 | G | 0 | 0 | 0 |  | 4046356751131 | 40169300 | DE | EC000437 | Imagen | Catálogo
1405599 | SACCBP-FS-8CON-M16/10,0-PUR SCO | Conect. enchuf. para apar. pared poster. | Conect. enchuf. para apar. pared poster., 8-polos, PUR, negro grisáceo RAL 7021, Hembra de conexión, recto, M12-SPEEDCON, A-codificación, a extremo de cable libre, Conexión de cable, longitud de cable: 10 m, 0,25 mm², PUR sin halógenos negro, se espera que este artículo no contenga plomo a partir del primer trimestre de 2027 de acuerdo con RoHS II sin excepción 6c (Pb &lt;0,1 %), una alternativa sin plomo está disponible previamente a petición | 104.6 | 1 | AB | Field Device Connectors (FDC) | ABQ | ABQDGG | 1 | 20 | NO | PC |  | 574,20 | G | 35 | 210 | 210 | MM | 4046356749909 | 85444290 | DE | EC003570 | Imagen | Catálogo
1051016:0081 | ZB 6,LGS:FORTL.ZAHLEN 81-90 | Tira de cinta Zack | Tira Zack, 10 unidades, rotulación longitudinal con los números sucesivos: 81 ... 90, blanco, para ancho de borne: 6,2 mm, clase de montaje: enclavar | 120.91 | 100 | BG | Marking and Installation (MI) | BG2 | BG2122 | 10 | 10 | NO | PC |  | 1,56 | G |  |  |  |  | 4017918195472 | 49119900 | DE | EC000761 |  | Catálogo
1051016:0091 | ZB 6,LGS:FORTL.ZAHLEN 91-100 | Tira de cinta Zack | Tira Zack, 10 unidades, rotulación longitudinal con los números sucesivos: 91 ... 100, blanco, para ancho de borne: 6,2 mm, clase de montaje: enclavar | 120.91 | 100 | BG | Marking and Installation (MI) | BG2 | BG2122 | 10 | 10 | NO | PC |  | 1,55 | G |  |  |  |  | 4017918195465 | 49119900 | DE | EC000761 |  | Catálogo
1405619 | SAC-ASI-J-Y-N-M12FS | Repartidor | Distribuidor AS-Interface con alto grado de protección, para una derivación de un cable plano en uno recto, codificado A, 2 polos, conector hembra M12 | 26.39 | 1 | AF | Industrial Field Connectivity (IFC) | AF1 | AF1GFA | 1 | 1 | SÍ | PC |  | 44,86 | G | 30 | 119 | 80 | MM | 4046356754958 | 85366990 | VN | EC002925 | Imagen | Catálogo
1405621 | SAC-ASI-J-Y-B-M12FS | Repartidor | Distribuidor AS-Interface cn alto grado de protección, para una derivación de dos cables planos en uno recto, codificado A, 4 polos, conector hembra M12 | 47.42 | 1 | AF | Industrial Field Connectivity (IFC) | AF1 | AF1GFA | 1 | 1 | SÍ | PC |  | 45,62 | G | 30 | 120 | 183 | MM | 4046356754941 | 85366990 | VN | EC002925 | Imagen | Catálogo
1405622 | SAC-ASI-J-Y-Y-N | Repartidor | Distribuidor H AS-Interface con alto grado de protección, conectado paralelamente, para la distribución de cables planos AS Interface | 25.59 | 1 | AF | Industrial Field Connectivity (IFC) | AF1 | AF1GFA | 1 | 1 | SÍ | PC |  | 41,60 | G | 25 | 120 | 167 | MM | 4046356754934 | 85366990 | VN | EC002925 | Imagen | Catálogo
1405633 | VS-IP20-OE-93E-LI/1,0 | Cable de red | Cable Ethernet confeccionado, CAT5e, apantallado, 2 pares, AWG 26 flexible (7 hilos), RAL 5021 (azul agua), conector macho RJ45/IP20 a extremo de cable libre, Line, longitud 1 m | 34.11 | 1 | AB | Field Device Connectors (FDC) | ABN | ABNABD | 1 | 1 | SÍ | PC |  | 60,00 | G | 15 | 300 | 230 | MM | 4046356475907 | 85444210 | PL | EC001855 | Imagen | Catálogo
1405639 | SACC-DSIV-MU-M12 | Tuerca plana | Tuerca plana, para roscas M12 x 1, se espera que este artículo no contenga plomo a partir del segundo trimestre de 2026 de acuerdo con RoHS II sin excepción 6c (Pb &lt;0,1 %), una alternativa sin plomo está disponible previamente a petición | 158.99 | 100 | AB | Field Device Connectors (FDC) | ABQ | ABQZBA | 100 | 100 | NO | PC |  | 1,04 | G | 88 | 100 | 82 | MM | 4046356752602 | 85389099 | DE | EC002310 | Imagen | Catálogo
1405672 | SAC-M12MS/ 7,0-94B/M12MS | Cable de red | Cable Ethernet confec., apantallado, 4 pares, AWG 26 flexible (7 hilos), RAL 5021 (azul agua), conec. macho M12 en conec. macho M12, Line, long. 5 m | 111.78 | 1 | AF | Industrial Field Connectivity (IFC) | AF1 | AF1CMI | 1 | 50 | NO | PC | F | 366,30 | G | 30 | 180 | 180 | MM | 4046356752961 | 85444290 | PL | EC001855 | Imagen | Catálogo
1405675 | VS-IP67-OE-93E-LI/2,0 | Cable de red | Cable Ethernet confeccionado, CAT5e, apantallado, 2 pares, AWG 26 flexible (7 hilos), RAL 5021 (azul agua), conector macho RJ45/IP67, gris, a extremo de cable libre, Line, longitud 2 m | 47.39 | 1 | AB | Field Device Connectors (FDC) | ABN | ABNABD | 1 | 1 | SÍ | PC | F | 119,40 | G | 0 | 0 | 0 |  | 4046356475914 | 85444210 | PL | EC001855 | Imagen | Catálogo
1405714 | VS-IP67/B-OE-93E-LI/5,0 | Cable de red | Cable Ethernet confeccionado, CAT5e, apantallado, 2 pares, AWG 26 flexible (7 hilos), RAL 5021 (azul agua), conector macho RJ45/IP67, negro, a extremo de cable libre, Line, longitud 5 m | 67.36 | 1 | AB | Field Device Connectors (FDC) | ABN | ABNABD | 1 | 1 | SÍ | PC | F | 235,00 | G | 33 | 190 | 220 | MM | 4046356475921 | 85444210 | PL | EC001855 | Imagen | Catálogo
1405737 | SACB-8/ 8-L- 5,0PUR SCO P NPN | Caja distribuidora | Caja distribuidora, tipo de conexión: Conector hembra M12 Plástico, número de puestos enchufables: 8, número de polos: 4, codificación: A, ocupación de los puestos enchufables: simple, indicación de estado: sí, npn; conexión de cable principal: Conexión fija 180°, PUR/PVC, longitud del cable: 5 m, apantallamiento: no | 102.7 | 1 | AF | Industrial Field Connectivity (IFC) | AF3 | AF3CBA | 1 | 1 | NO | PC |  | 796,60 | G | 44 | 300 | 290 | MM | 4046356782913 | 85444290 | DE | EC002585 | Imagen | Catálogo
1405738 | SACB-8/ 8-L-10,0PUR SCO P NPN | Caja distribuidora | Caja distribuidora, tipo de conexión: Conector hembra M12 Plástico, número de puestos enchufables: 8, número de polos: 4, codificación: A, ocupación de los puestos enchufables: simple, indicación de estado: sí, npn; conexión de cable principal: Conexión fija 180°, PUR/PVC, longitud del cable: 10 m, apantallamiento: no | 131.89 | 1 | AF | Industrial Field Connectivity (IFC) | AF3 | AF3CBA | 1 | 1 | NO | PC |  | 1.367,80 | G | 65 | 330 | 290 | MM | 4046356782920 | 85444290 | DE | EC002585 | Imagen | Catálogo
1405739 | SACB-8/16-L- 5,0PUR SCO P NPN | Caja distribuidora | Caja distribuidora, tipo de conexión: Conector hembra M12, número de puestos enchufables: 8, número de polos: 5, codificación: A, ocupación de los puestos enchufables: Doble, indicación de estado: sí, npn; conexión de cable principal: Conexión fija 180°, PUR/PVC, longitud del cable: 5 m, apantallamiento: no | 139.17 | 1 | AF | Industrial Field Connectivity (IFC) | AF3 | AF3CBA | 1 | 1 | NO | PC |  | 1.252,80 | G | 41 | 400 | 310 | MM | 4046356782937 | 85444290 | DE | EC002585 | Imagen | Catálogo
1405740 | SACB-8/16-L-10,0PUR SCO P NPN | Caja distribuidora | Caja distribuidora, tipo de conexión: Conector hembra M12, número de puestos enchufables: 8, número de polos: 5, codificación: A, ocupación de los puestos enchufables: Doble, indicación de estado: sí, npn; conexión de cable principal: Conexión fija 180°, PUR/PVC, longitud del cable: 10 m, apantallamiento: no | 178.3 | 1 | AF | Industrial Field Connectivity (IFC) | AF3 | AF3CBA | 1 | 1 | NO | PC |  | 2.132,00 | G | 26 | 162 | 63 | MM | 4046356782944 | 85444290 | DE | EC002585 | Imagen | Catálogo
1405743 | VS-PPC/ME-OE-93E-LI/5,0 | Cable de red | Cable Ethernet confeccionado, CAT5e, apantallado, 2 pares, AWG 26 flexible (7 hilos), RAL 5021 (azul agua), conector macho RJ45/IP67, push-pull , carcasa de metal, a extremo de cable libre, Line, longitud 5 m | 68.12 | 1 | AB | Field Device Connectors (FDC) | ABN | ABNABD | 1 | 1 | NO | PC | F | 305,20 | G | 0 | 0 | 0 |  | 4046356475938 | 85444210 | PL | EC001855 | Imagen | Catálogo
1405751 | SACC-DSIV-M12MS-SEAL | Anillo obturador | Anillo obturador | 58.57 | 100 | AB | Field Device Connectors (FDC) | ABQ | ABQZCA | 100 | 100 | NO | PC | F | 0,06 | G | 0 | 0 | 0 |  | 4046356755481 | 40169300 | DE | EC001181 | Imagen | Catálogo
1405757 | SACB-8/16-L-12,0 80MC SCO | Cable para sensores/actuadores | Cable para sensores/actuadores | 430.51 | 1 | AF | Industrial Field Connectivity (IFC) | AF3 | AF3CCA | 1 | 15 | NO | PC |  | 2.594,10 | G | 73 | 430 | 320 | MM | 4046356754750 | 85444290 | DE | EC002585 | Imagen | Catálogo
1405760 | SACC-M12-SCO PLUG | Prensaestopas para carcasa | Prensaestopas para carcasa, Conector macho, M12-SPEEDCON, se espera que este artículo no contenga plomo a partir del segundo trimestre de 2026 de acuerdo con RoHS II sin excepción 6c (Pb &lt;0,1 %), una alternativa sin plomo está disponible previamente a petición | 4.75 | 1 | AB | Field Device Connectors (FDC) | ABQ | ABQAEA | 50 | 50 | NO | PC | F | 5,93 | G | 0 | 0 | 0 |  | 4046356755801 | 85389099 | DE | EC003556 | Imagen | Catálogo
1405772 | VS-PPC/PL-OE-93E-LI/5,0 | Cable de red | Cable Ethernet confeccionado, CAT5e, apantallado, 2 pares, AWG 26 flexible (7 hilos), RAL 5021 (azul agua), conector macho RJ45/IP67, push-pull , carcasa de plástico, a extremo de cable libre, Line, longitud 5 m | 66.3 | 1 | AB | Field Device Connectors (FDC) | ABN | ABNABD | 1 | 1 | SÍ | PC | F | 261,30 | G | 30 | 185 | 175 | MM | 4046356475945 | 85444210 | PL | EC001855 | Imagen | Catálogo
1405789 | SAC-12P-100,0-35T/SH-0,14 | Anillo de cable | Por metros, Anillo de cable, apantallado, PUR/PVC, negro RAL 9005, 12-conductores, color conductores individuales: blanco-marrón, verde-amarillo, gris-rosa, azul-rojo, negro-violeta, gris/rosa-rojo/azul, longitud de cable: 100 m, Cable de par trenzado | 1548.12 | 1 | AF | Industrial Field Connectivity (IFC) | AF1 | AF1LAA | 1 | 1 | SÍ | PC | F | 9.040,00 | G | 165 | 355 | 355 | MM | 4046356768078 | 85444995 | DE | EC003249 | Imagen | Catálogo
1405837 | VS-M12FSEC-OE-93E-LI/2,0 | Conect. enchuf. para apar. pared delant. | Conect. enchuf. para apar. pared delant., Ethernet CAT5 (100 MBit/s), Ethernet, 4-polos, PUR, azul agua RAL 5021, apantallado, Hembra de conexión, recto, M12-SPEEDCON, D-codificación, a extremo de cable libre, Línea de bus, longitud de cable: 2 m, Ethernet flexible CAT5, 2 pares, se espera que este artículo no contenga plomo a partir del primer trimestre de 2027 de acuerdo con RoHS II sin excepción 6c (Pb &lt;0,1 %), una alternativa sin plomo está disponible previamente a petición | 59.52 | 1 | AB | Field Device Connectors (FDC) | ABQ | ABQDEI | 1 | 1 | NO | PC |  | 106,48 | G | 27 | 185 | 165 | MM | 4046356475969 | 85444290 | DE | EC003570 | Imagen | Catálogo
1405866 | VS-M12FSBP-OE-93E-LI/2,0 | Conect. enchuf. para apar. pared poster. | Conect. enchuf. para apar. pared poster., Ethernet CAT5 (100 MBit/s), Ethernet CAT5 (100 MBit/s), 4-polos, PUR, azul agua RAL 5021, apantallado, Hembra de conexión, recto, M12-SPEEDCON, D-codificación, a extremo de cable libre, Línea de bus, longitud de cable: 2 m, 0,14 mm², Ethernet flexible CAT5, 2 pares, se espera que este artículo no contenga plomo a partir del primer trimestre de 2027 de acuerdo con RoHS II sin excepción 6c (Pb &lt;0,1 %), una alternativa sin plomo está disponible previamente a petición | 63.69 | 1 | AB | Field Device Connectors (FDC) | ABQ | ABQDGI | 1 | 1 | NO | PC |  | 110,30 | G | 18 | 190 | 310 | MM | 4046356475976 | 85444290 | DE | EC003570 | Imagen | Catálogo
1405921 | VS-IP67-IP20-93E-LI/2,0 | Cable de red | Cable Ethernet confeccionado, CAT5e, apantallado, 2 pares, AWG 26 flexible (7 hilos), RAL 5021 (azul agua), conector macho RJ45/IP67, gris, a conector macho RJ45/IP20, Line, longitud 2 m | 58.49 | 1 | AB | Field Device Connectors (FDC) | ABN | ABNABD | 1 | 1 | SÍ | PC |  | 121,30 | G | 19 | 295 | 191 | MM | 4046356475990 | 85444210 | PL | EC001855 | Imagen | Catálogo
1052808:0002 | ZB 6,LGS:GERADE ZAHLEN 2-20 | Marcador para bornes | Tira Zack, 10 unidades, rotulación longitudinal con números pares sucesivos: 2 ... 20, blanco, para ancho de borne: 6,2 mm, clase de montaje: enclavar | 120.91 | 100 | BG | Marking and Installation (MI) | BG2 | BG2122 | 10 | 10 | NO | PC | F | 1,55 | G |  |  |  |  | 4017918568726 | 49119900 | DE | EC000761 |  | Catálogo
1405961 | SAC-8P-M12MS/30-28X/M12FSSHOD | Cable para sensores/actuadores | Cable para sensores/actuadores, 8-polos, PE-X/PE-X sin halógenos, negro grisáceo RAL 7021, apantallado, Conector recta M12, codificación: A, a Hembra recta M12, codificación: A, longitud de cable: 30 m, para aplicaciones exteriores, con moleteado de acero inoxidable | 278.15 | 1 | AF | Industrial Field Connectivity (IFC) | AF1 | AF1CMA | 1 | 25 | SÍ | PC |  | 2.424,00 | G | 70 | 270 | 270 | MM | 4046356795357 | 85444290 | PL | EC001855 | Imagen | Catálogo
1405972 | SAC-5P-MR/ 1,5-924/FS SCO | Cable de sistema de bus | Cable de sistema de bus, CANopen®, DeviceNet™, 5-polos, PVC, gris, apantallado, Conector acodado M12, codificación: A, a Hembra recta M12, codificación: A, longitud de cable: 1,5 m, Conector enchufable sin apantallar | 37.87 | 1 | AF | Industrial Field Connectivity (IFC) | AF1 | AF1IHE | 1 | 50 | SÍ | PC | F | 115,10 | G | 0 | 0 | 0 |  | 4046356800563 | 85444290 | US | EC001855 | Imagen | Catálogo
1405973 | SAC-5P-MR/ 0,5-924/FS SCO | Cable de sistema de bus | Cable de sistema de bus, CANopen®, DeviceNet™, 5-polos, PVC, gris, apantallado, Conector acodado M12, codificación: A, a Hembra recta M12, codificación: A, longitud de cable: 0,5 m, Conector enchufable sin apantallar | 30 | 1 | AF | Industrial Field Connectivity (IFC) | AF1 | AF1IHE | 1 | 50 | SÍ | PC | F | 51,60 | G | 0 | 0 | 0 |  | 4046356800556 | 85444290 | US | EC001855 | Imagen | Catálogo
1405974 | SAC-5P-M12MR/ 1,5-924/M12FR | Cable de sistema de bus | Cable de sistema de bus, CANopen®, DeviceNet™, 5-polos, PVC, gris, apantallado, Conector acodado M12, codificación: A, a Hembra acodado M12, codificación: A, longitud de cable: 1,5 m, Conector enchufable sin apantallar | 38.27 | 1 | AF | Industrial Field Connectivity (IFC) | AF1 | AF1IHE | 1 | 50 | SÍ | PC | F | 114,60 | G | 0 | 0 | 0 |  | 4046356800549 | 85444290 | US | EC001855 | Imagen | Catálogo
1405975 | SAC-5P-M12MR/ 0,5-924/M12FR | Cable de sistema de bus | Cable de sistema de bus, CANopen®, DeviceNet™, 5-polos, PVC, gris, apantallado, Conector acodado M12, codificación: A, a Hembra acodado M12, codificación: A, longitud de cable: 0,5 m, Conector enchufable sin apantallar | 30.4 | 1 | AF | Industrial Field Connectivity (IFC) | AF1 | AF1IHE | 1 | 50 | SÍ | PC | F | 54,30 | G | 15 | 350 | 33 | MM | 4046356800532 | 85444290 | US | EC001855 | Imagen | Catálogo
1405976 | SAC-5P-M12MR/10,0-924 | Cable de sistema de bus | Cable de sistema de bus, CANopen®, DeviceNet™, 5-polos, PVC, gris, apantallado, Conector acodado M12 SPEEDCON, codificación: A, a extremo de cable libre, longitud de cable: 10 m, Conector enchufable sin apantallar | 92.23 | 1 | AF | Industrial Field Connectivity (IFC) | AF1 | AF1IHE | 1 | 50 | SÍ | PC |  | 637,70 | G | 35 | 200 | 200 | MM | 4046356800525 | 85444290 | US | EC001855 | Imagen | Catálogo
1405977 | SAC-5P-M12MR/ 5,0-924 | Cable de sistema de bus | Cable de sistema de bus, CANopen®, DeviceNet™, 5-polos, PVC, gris, apantallado, Conector acodado M12, codificación: A, a extremo de cable libre, longitud de cable: 5 m, Conector enchufable sin apantallar | 52.9 | 1 | AF | Industrial Field Connectivity (IFC) | AF1 | AF1IHE | 1 | 50 | SÍ | PC | F | 323,20 | G | 25 | 210 | 210 | MM | 4046356800518 | 85444290 | US | EC001855 | Imagen | Catálogo
1405978 | SAC-5P-M12MR/ 2,0-924 | Cable de sistema de bus | Cable de sistema de bus, CANopen®, DeviceNet™, 5-polos, PVC, gris, apantallado, Conector acodado M12, codificación: A, a extremo de cable libre, longitud de cable: 2 m, Conector enchufable sin apantallar | 29.3 | 1 | AF | Industrial Field Connectivity (IFC) | AF1 | AF1IHE | 1 | 50 | SÍ | PC |  | 138,30 | G | 15 | 185 | 180 | MM | 4046356800501 | 85444290 | US | EC001855 | Imagen | Catálogo
1405979 | SAC-5P-MS/10,0-924 | Cable de sistema de bus | Cable de sistema de bus, CANopen®, DeviceNet™, 5-polos, PVC, gris, apantallado, Conector recta M12, codificación: A, a extremo de cable libre, longitud de cable: 10 m, Conector enchufable sin apantallar | 91.83 | 1 | AF | Industrial Field Connectivity (IFC) | AF1 | AF1IHE | 1 | 50 | SÍ | PC | F | 631,50 | G | 0 | 0 | 0 |  | 4046356800495 | 85444290 | US | EC001855 | Imagen | Catálogo
1405980 | SAC-5P-M12MS/ 5,0-924 | Cable de sistema de bus | Cable de sistema de bus, CANopen®, DeviceNet™, 5-polos, PVC, gris, apantallado, Conector recta M12, codificación: A, a extremo de cable libre, longitud de cable: 5 m, Conector enchufable sin apantallar | 52.44 | 1 | AF | Industrial Field Connectivity (IFC) | AF1 | AF1IHE | 1 | 50 | SÍ | PC | F | 321,20 | G | 0 | 0 | 0 |  | 4046356800488 | 85444290 | US | EC001855 | Imagen | Catálogo
1405981 | SAC-5P-M12MS/ 2,0-924 | Cable de sistema de bus | Cable de sistema de bus, CANopen®, DeviceNet™, 5-polos, PVC, gris, apantallado, Conector recta M12, codificación: A, a extremo de cable libre, longitud de cable: 2 m, Conector enchufable sin apantallar | 28.84 | 1 | AF | Industrial Field Connectivity (IFC) | AF1 | AF1IHE | 1 | 50 | SÍ | PC | F | 137,30 | G | 20 | 180 | 180 | MM | 4046356800471 | 85444290 | US | EC001855 | Imagen | Catálogo
1405982 | SAC-5P- 5,0-924/FR SCO | Cable de sistema de bus | Cable de sistema de bus, CANopen®, DeviceNet™, 5-polos, PVC, gris, apantallado, extremo de cable libre, a Hembra acodado M12, codificación: A, longitud de cable: 5 m, Conector enchufable sin apantallar | 50.16 | 1 | AF | Industrial Field Connectivity (IFC) | AF1 | AF1IHE | 1 | 50 | SÍ | PC | F | 328,50 | G | 0 | 0 | 0 |  | 4046356800464 | 85444290 | US | EC001855 | Imagen | Catálogo
1405983 | SAC-5P- 2,0-924/FR SCO | Cable de sistema de bus | Cable de sistema de bus, CANopen®, DeviceNet™, 5-polos, PVC, gris, apantallado, extremo de cable libre, a Hembra acodado M12, codificación: A, longitud de cable: 2 m, Conector enchufable sin apantallar | 28.61 | 1 | AF | Industrial Field Connectivity (IFC) | AF1 | AF1IHE | 1 | 50 | SÍ | PC | F | 136,00 | G | 150 | 332 | 248 | MM | 4046356800457 | 85444290 | US | EC001855 | Imagen | Catálogo
1405984 | SAC-5P-10,0-924/FR SCO | Cable de sistema de bus | Cable de sistema de bus, CANopen®, DeviceNet™, 5-polos, PVC, gris, apantallado, extremo de cable libre, a Hembra acodado M12, codificación: A, longitud de cable: 10 m, Conector enchufable sin apantallar | 86.07 | 1 | AF | Industrial Field Connectivity (IFC) | AF1 | AF1IHE | 1 | 50 | SÍ | PC | F | 622,30 | G | 30 | 230 | 230 | MM | 4046356800440 | 85444290 | US | EC001855 | Imagen | Catálogo
1405985 | SAC-5P- 5,0-924/FS SCO | Cable de sistema de bus | Cable de sistema de bus, CANopen®, DeviceNet™, 5-polos, PVC, gris, apantallado, extremo de cable libre, a Hembra recta M12, codificación: A, longitud de cable: 5 m, Conector enchufable sin apantallar | 49.76 | 1 | AF | Industrial Field Connectivity (IFC) | AF1 | AF1IHE | 1 | 50 | SÍ | PC | F | 329,70 | G | 150 | 349 | 246 | MM | 4046356800433 | 85444290 | US | EC001855 | Imagen | Catálogo
1405986 | SAC-5P- 2,0-924/FS SCO | Cable de sistema de bus | Cable de sistema de bus, CANopen®, DeviceNet™, 5-polos, PVC, gris, apantallado, extremo de cable libre, a Hembra recta M12, codificación: A, longitud de cable: 2 m, Conector enchufable sin apantallar | 28.22 | 1 | AF | Industrial Field Connectivity (IFC) | AF1 | AF1IHE | 1 | 50 | SÍ | PC | F | 138,00 | G | 15 | 190 | 190 | MM | 4046356800426 | 85444290 | US | EC001855 | Imagen | Catálogo
1405987 | SAC-5P-10,0-924/FS SCO | Cable de sistema de bus | Cable de sistema de bus, CANopen®, DeviceNet™, 5-polos, PVC, gris, apantallado, extremo de cable libre, a Hembra recta M12, codificación: A, longitud de cable: 10 m, Conector enchufable sin apantallar | 85.67 | 1 | AF | Industrial Field Connectivity (IFC) | AF1 | AF1IHE | 1 | 50 | SÍ | PC | F | 619,10 | G | 40 | 231 | 259 | MM | 4046356800419 | 85444290 | US | EC001855 | Imagen | Catálogo
1405988 | SAC-5P-M12MS/ 1,5-924/M12FS | Cable de sistema de bus | Cable de sistema de bus, CANopen®, DeviceNet™, 5-polos, PVC, gris, apantallado, Conector recta M12, codificación: A, a Hembra recta M12, codificación: A, longitud de cable: 1,5 m, Conector enchufable sin apantallar | 37.41 | 1 | AF | Industrial Field Connectivity (IFC) | AF1 | AF1IHE | 1 | 50 | SÍ | PC | F | 117,40 | G | 0 | 0 | 0 |  | 4046356800402 | 85444290 | US | EC001855 | Imagen | Catálogo
1405989 | SAC-5P-M12MS/ 0,5-924/M12FS | Cable de sistema de bus | Cable de sistema de bus, CANopen®, DeviceNet™, 5-polos, PVC, gris, apantallado, Conector recta M12, codificación: A, a Hembra recta M12, codificación: A, longitud de cable: 0,5 m, Conector enchufable sin apantallar | 29.55 | 1 | AF | Industrial Field Connectivity (IFC) | AF1 | AF1IHE | 1 | 50 | SÍ | PC | F | 51,40 | G | 15 | 615 | 15 | MM | 4046356800396 | 85444290 | US | EC001855 | Imagen | Catálogo
1405990 | SAC-5P-MS/ 1,5-924/FR SCO | Cable de sistema de bus | Cable de sistema de bus, CANopen®, DeviceNet™, 5-polos, PVC, gris, apantallado, Conector recta M12, codificación: A, a Hembra acodado M12, codificación: A, longitud de cable: 1,5 m, Conector enchufable sin apantallar | 37.81 | 1 | AF | Industrial Field Connectivity (IFC) | AF1 | AF1IHE | 1 | 50 | SÍ | PC | F | 113,00 | G | 0 | 0 | 0 |  | 4046356800389 | 85444290 | US | EC001855 | Imagen | Catálogo
1405991 | SAC-5P-M12MS/ 0,5-924/M12FR | Cable de sistema de bus | Cable de sistema de bus, CANopen®, DeviceNet™, 5-polos, PVC, gris, apantallado, Conector recta M12, codificación: A, a Hembra acodado M12, codificación: A, longitud de cable: 0,5 m, Conector enchufable sin apantallar | 29.95 | 1 | AF | Industrial Field Connectivity (IFC) | AF1 | AF1IHE | 1 | 50 | SÍ | PC | F | 52,80 | G | 0 | 0 | 0 |  | 4046356800372 | 85444290 | US | EC001855 | Imagen | Catálogo
1405992 | VS-PPC/ME-IP20-93E-LI/5,0 | Cable de red | Cable Ethernet confeccionado, CAT5e, apantallado, 2 pares, AWG 26 flexible (7 hilos), RAL 5021 (azul agua), conector macho RJ45/IP67, push-pull , carcasa de metal, a conector macho RJ45/IP20, Line, longitud 5 m | 86.6 | 1 | AB | Field Device Connectors (FDC) | ABN | ABNABD | 1 | 1 | NO | PC | F | 290,00 | G | 20 | 180 | 180 | MM | 4046356476010 | 85444210 | PL | EC001855 | Imagen | Catálogo
1405993 | SAC-4P-MS/1,5-542/M8FSSH SCOBK | Cable para sensores/actuadores | Cable para sensores/actuadores, 4-polos, PVC, amarillo, apantallado, Conector recta M12, codificación: A, a Hembra recta M8, codificación: A, longitud de cable: 1,5 m | 34.47 | 1 | AF | Industrial Field Connectivity (IFC) | AF1 | AF1IDB | 1 | 50 | SÍ | PC | F | 77,10 | G | 0 | 0 | 0 |  | 4046356800365 | 85444290 | US | EC001855 | Imagen | Catálogo
1405994 | SAC-4P-MS/0,5-542/M8FSSH SCOBK | Cable para sensores/actuadores | Cable para sensores/actuadores, 4-polos, PVC, amarillo, apantallado, Conector recta M12, codificación: A, a Hembra recta M8, longitud de cable: 0,5 m | 31.05 | 1 | AF | Industrial Field Connectivity (IFC) | AF1 | AF1IDB | 1 | 50 | SÍ | PC | F | 39,71 | G | 113 | 190 | 193 | MM | 4046356800358 | 85444290 | US | EC001855 | Imagen | Catálogo
1405995 | SAC-4P-MS/1,5-542/M8FRSH SCOBK | Cable para sensores/actuadores | Cable para sensores/actuadores, 4-polos, PVC, amarillo, apantallado, Conector recta M12, codificación: A, a Hembra acodado M8, longitud de cable: 1,5 m | 36.87 | 1 | AF | Industrial Field Connectivity (IFC) | AF1 | AF1IDB | 1 | 50 | SÍ | PC | F | 79,50 | G | 20 | 160 | 160 | MM | 4046356800341 | 85444290 | US | EC001855 | Imagen | Catálogo
1405996 | SAC-4P-MS/0,5-542/M8FRSH SCOBK | Cable para sensores/actuadores | Cable para sensores/actuadores, 4-polos, PVC, amarillo, apantallado, Conector recta M12, codificación: A, a Hembra acodado M8, longitud de cable: 0,5 m | 33.45 | 1 | AF | Industrial Field Connectivity (IFC) | AF1 | AF1IDB | 1 | 50 | SÍ | PC | F | 39,00 | G | 110 | 188 | 194 | MM | 4046356800334 | 85444290 | US | EC001855 | Imagen | Catálogo
1405997 | SAC-4P-MR/1,5-542/M8FSSH SCOBK | Cable para sensores/actuadores | Cable para sensores/actuadores, 4-polos, PVC, amarillo, apantallado, Conector acodado M12, codificación: A, a Hembra recta M8, longitud de cable: 1,5 m | 36.58 | 1 | AF | Industrial Field Connectivity (IFC) | AF1 | AF1IDB | 1 | 50 | SÍ | PC | F | 22,22 | G | 0 | 0 | 0 |  | 4046356800327 | 85444290 | US | EC001855 | Imagen | Catálogo
1406001 | SAC-4P-M8MS/1,5-542/M8FS SH BK | Cable para sensores/actuadores | Cable para sensores/actuadores, 4-polos, PVC, amarillo, apantallado, Conector recta M8, a Hembra recta M8, longitud de cable: 1,5 m | 39.55 | 1 | AF | Industrial Field Connectivity (IFC) | AF1 | AF1IBB | 1 | 50 | SÍ | PC | F | 36,00 | G | 20 | 185 | 180 | MM | 4046356800280 | 85444290 | US | EC001855 | Imagen | Catálogo
1406002 | SAC-4P-M8MS/0,5-542/M8FS SH BK | Cable para sensores/actuadores | Cable para sensores/actuadores, 4-polos, PVC, amarillo, apantallado, Conector recta M8, a Hembra recta M8, longitud de cable: 0,5 m | 33.54 | 1 | AF | Industrial Field Connectivity (IFC) | AF1 | AF1IBB | 1 | 50 | SÍ | PC | F | 32,80 | G | 0 | 0 | 0 |  | 4046356800273 | 85444290 | US | EC001855 | Imagen | Catálogo
1406003 | SAC-4P-M8MS/1,5-542/M8FR SH BK | Cable para sensores/actuadores | Cable para sensores/actuadores, 4-polos, PVC, amarillo, apantallado, Conector recta M8, a Hembra acodado M8, longitud de cable: 1,5 m | 39.58 | 1 | AF | Industrial Field Connectivity (IFC) | AF1 | AF1IBB | 1 | 50 | SÍ | PC | F | 68,48 | G | 150 | 333 | 248 | MM | 4046356800266 | 85444290 | US | EC001855 | Imagen | Catálogo
1406004 | SAC-4P-M8MS/0,5-542/M8FR SH BK | Cable para sensores/actuadores | Cable para sensores/actuadores, 4-polos, PVC, amarillo, apantallado, Conector recta M8, a Hembra acodado M8, longitud de cable: 0,5 m | 36.16 | 1 | AF | Industrial Field Connectivity (IFC) | AF1 | AF1IBB | 1 | 50 | SÍ | PC | F | 34,38 | G | 115 | 191 | 191 | MM | 4046356800259 | 85444290 | US | EC001855 | Imagen | Catálogo
1406005 | SAC-4P-M8MS/10,0-542 SH BK | Cable para sensores/actuadores | Cable para sensores/actuadores, 4-polos, PVC, amarillo, apantallado, Conector recta M8, a extremo de cable libre, longitud de cable: 10 m | 49.02 | 1 | AF | Industrial Field Connectivity (IFC) | AF1 | AF1IBB | 1 | 50 | SÍ | PC | F | 114,60 | G | 0 | 0 | 0 |  | 4046356800242 | 85444290 | US | EC001855 | Imagen | Catálogo
1406006 | SAC-4P-M8MS/ 5,0-542 SH BK | Cable para sensores/actuadores | Cable para sensores/actuadores, 4-polos, PVC, amarillo, apantallado, Conector recta M8, a extremo de cable libre, longitud de cable: 5 m | 32.15 | 1 | AF | Industrial Field Connectivity (IFC) | AF1 | AF1IBB | 1 | 50 | SÍ | PC | F | 199,50 | G | 150 | 330 | 245 | MM | 4046356800235 | 85444290 | US | EC001855 | Imagen | Catálogo
1406007 | SAC-4P-M8MS/ 2,0-542 SH BK | Cable para sensores/actuadores | Cable para sensores/actuadores, 4-polos, PVC, amarillo, apantallado, Conector recta M8, a extremo de cable libre, longitud de cable: 2 m | 22.06 | 1 | AF | Industrial Field Connectivity (IFC) | AF1 | AF1IBB | 1 | 50 | SÍ | PC | F | 82,00 | G | 0 | 0 | 0 |  | 4046356800228 | 85444290 | US | EC001855 | Imagen | Catálogo
1406008 | SAC-4P-M8MR/1,5-542/M8FS SH BK | Cable para sensores/actuadores | Cable para sensores/actuadores, 4-polos, PVC, amarillo, apantallado, Conector acodado M8, a Hembra recta M8, longitud de cable: 1,5 m | 39.52 | 1 | AF | Industrial Field Connectivity (IFC) | AF1 | AF1IBB | 1 | 50 | SÍ | PC | F | 70,60 | G | 0 | 0 | 0 |  | 4046356800211 | 85444290 | US | EC001855 | Imagen | Catálogo
1406009 | SAC-4P-M8MR/0,5-542/M8FS SH BK | Cable para sensores/actuadores | Cable para sensores/actuadores, 4-polos, PVC, amarillo, apantallado, Conector acodado M8, a Hembra recta M8, longitud de cable: 0,5 m | 35.99 | 1 | AF | Industrial Field Connectivity (IFC) | AF1 | AF1IBB | 1 | 50 | SÍ | PC | F | 33,20 | G | 0 | 0 | 0 |  | 4046356800204 | 85444290 | US | EC001855 | Imagen | Catálogo
1406010 | SAC-4P-M8MR/1,5-542/M8FR SH BK | Cable para sensores/actuadores | Cable para sensores/actuadores, 4-polos, PVC, amarillo, apantallado, Conector acodado M8, a Hembra acodado M8, longitud de cable: 1,5 m | 41.69 | 1 | AF | Industrial Field Connectivity (IFC) | AF1 | AF1IBB | 1 | 50 | SÍ | PC | F | 72,10 | G | 0 | 0 | 0 |  | 4046356800198 | 85444290 | US | EC001855 | Imagen | Catálogo
1406011 | SAC-4P-M8MR/0,5-542/M8FR SH BK | Cable para sensores/actuadores | Cable para sensores/actuadores, 4-polos, PVC, amarillo, apantallado, Conector acodado M8, a Hembra acodado M8, longitud de cable: 0,5 m | 38.81 | 1 | AF | Industrial Field Connectivity (IFC) | AF1 | AF1IBB | 1 | 50 | SÍ | PC | F | 33,20 | G | 0 | 0 | 0 |  | 4046356800181 | 85444290 | US | EC001855 | Imagen | Catálogo
1406012 | SAC-4P-M8MR/10,0-542 SH BK | Cable para sensores/actuadores | Cable para sensores/actuadores, 4-polos, PVC, amarillo, apantallado, Conector acodado M8, a extremo de cable libre, longitud de cable: 10 m | 46.51 | 1 | AF | Industrial Field Connectivity (IFC) | AF1 | AF1IBB | 1 | 50 | SÍ | PC | F | 115,90 | G | 0 | 0 | 0 |  | 4046356800174 | 85444290 | US | EC001855 | Imagen | Catálogo
1406013 | SAC-4P-M8MR/ 5,0-542 SH BK | Cable para sensores/actuadores | Cable para sensores/actuadores, 4-polos, PVC, amarillo, apantallado, Conector acodado M8, a extremo de cable libre, longitud de cable: 5 m | 32.03 | 1 | AF | Industrial Field Connectivity (IFC) | AF1 | AF1IBB | 1 | 50 | SÍ | PC | F | 115,90 | G | 155 | 332 | 246 | MM | 4046356800167 | 85444290 | US | EC001855 | Imagen | Catálogo
1406015 | SAC-4P-M8MR/ 2,0-542 SH BK | Cable para sensores/actuadores | Cable para sensores/actuadores, 4-polos, PVC, amarillo, apantallado, Conector acodado M8, a extremo de cable libre, longitud de cable: 2 m | 23.83 | 1 | AF | Industrial Field Connectivity (IFC) | AF1 | AF1IBB | 1 | 50 | SÍ | PC | F | 82,70 | G | 0 | 0 | 0 |  | 4046356800150 | 85444290 | US | EC001855 | Imagen | Catálogo
1406016 | SAC-4P-10,0-542/M8 FS SH BK | Cable para sensores/actuadores | Cable para sensores/actuadores, 4-polos, PVC, amarillo, apantallado, extremo de cable libre, a Hembra recta M8, codificación: A, longitud de cable: 10 m | 47.89 | 1 | AF | Industrial Field Connectivity (IFC) | AF1 | AF1IBB | 1 | 50 | SÍ | PC | F | 390,00 | G | 150 | 333 | 246 | MM | 4046356800143 | 85444290 | US | EC001855 | Imagen | Catálogo
1406017 | SAC-4P- 5,0-542/M8 FS SH BK | Cable para sensores/actuadores | Cable para sensores/actuadores, 4-polos, PVC, amarillo, apantallado, extremo de cable libre, a Hembra recta M8, codificación: A, longitud de cable: 5 m | 32.9 | 1 | AF | Industrial Field Connectivity (IFC) | AF1 | AF1IBB | 1 | 50 | SÍ | PC | F | 190,00 | G | 25 | 180 | 180 | MM | 4046356800136 | 85444290 | US | EC001855 | Imagen | Catálogo
1406018 | SAC-4P- 2,0-542/M8 FS SH BK | Cable para sensores/actuadores | Cable para sensores/actuadores, 4-polos, PVC, amarillo, apantallado, extremo de cable libre, a Hembra recta M8, codificación: A, longitud de cable: 2 m | 22.23 | 1 | AF | Industrial Field Connectivity (IFC) | AF1 | AF1IBB | 1 | 50 | SÍ | PC | F | 84,60 | G | 20 | 185 | 180 | MM | 4046356800129 | 85444290 | US | EC001855 | Imagen | Catálogo
1406019 | SAC-4P-10,0-542/M8 FR SH BK | Cable para sensores/actuadores | Cable para sensores/actuadores, 4-polos, PVC, amarillo, apantallado, extremo de cable libre, a Hembra acodado M8, codificación: A, longitud de cable: 10 m | 46.57 | 1 | AF | Industrial Field Connectivity (IFC) | AF1 | AF1IBB | 1 | 50 | SÍ | PC | F | 378 | G | 0 | 0 | 0 |  | 4046356800112 | 85444290 | US | EC001855 | Imagen | Catálogo
1052808:0022 | ZB 6,LGS:GERADE ZAHLEN 22-40 | Marcador para bornes | Tira Zack, 10 unidades, rotulación longitudinal con números pares sucesivos: 22 ... 40, blanco, para ancho de borne: 6,2 mm, clase de montaje: enclavar | 120.91 | 100 | BG | Marking and Installation (MI) | BG2 | BG2122 | 10 | 10 | NO | PC | F | 1,55 | G |  |  |  |  | 4017918568733 | 49119900 | DE | EC000761 |  | Catálogo
1406020 | SAC-4P- 5,0-542/M8 FR SH BK | Cable para sensores/actuadores | Cable para sensores/actuadores, 4-polos, PVC, amarillo, apantallado, extremo de cable libre, a Hembra acodado M8, codificación: A, longitud de cable: 5 m | 32.89 | 1 | AF | Industrial Field Connectivity (IFC) | AF1 | AF1IBB | 1 | 50 | SÍ | PC | F | 200,00 | G | 0 | 0 | 0 |  | 4046356800105 | 85444290 | US | EC001855 | Imagen | Catálogo
1406021 | SAC-4P- 2,0-542/M8 FR SH BK | Cable para sensores/actuadores | Cable para sensores/actuadores, 4-polos, PVC, amarillo, apantallado, extremo de cable libre, a Hembra acodado M8, codificación: A, longitud de cable: 2 m | 24.62 | 1 | AF | Industrial Field Connectivity (IFC) | AF1 | AF1IBB | 1 | 50 | SÍ | PC | F | 86,30 | G | 0 | 0 | 0 |  | 4046356800099 | 85444290 | US | EC001855 | Imagen | Catálogo
1406023 | SAC-3P-M12MS/ 0,5-542/M8FSSHBK | Cable para sensores/actuadores | Cable para sensores/actuadores, 3-polos, PVC, amarillo, apantallado, Conector recta M12, codificación: A, a Hembra recta M8, longitud de cable: 0,5 m | 28.91 | 1 | AF | Industrial Field Connectivity (IFC) | AF1 | AF1IDA | 1 | 50 | SÍ | PC | F | 36,30 | G | 15 | 598 | 15 | MM | 4046356800075 | 85444290 | US | EC001855 | Imagen | Catálogo
1406025 | SAC-3P-M12MS/ 0,5-542/M8FRSHBK | Cable para sensores/actuadores | Cable para sensores/actuadores, 3-polos, PVC, amarillo, apantallado, Conector recta M12, codificación: A, a Hembra acodado M8, longitud de cable: 0,5 m | 31.3 | 1 | AF | Industrial Field Connectivity (IFC) | AF1 | AF1IDA | 1 | 50 | SÍ | PC | F | 36,80 | G | 0 | 0 | 0 |  | 4046356800051 | 85444290 | US | EC001855 | Imagen | Catálogo
1406030 | VS-PPC/PL-IP20-93E-LI/5,0 | Cable de red | Cable Ethernet confeccionado, CAT5e, apantallado, 2 pares, AWG 26 flexible (7 hilos), RAL 5021 (azul agua), conector macho RJ45/IP67, push-pull , carcasa de plástico, a conector macho RJ45/IP20, Line, longitud 5 m | 84.83 | 1 | AB | Field Device Connectors (FDC) | ABN | ABNABD | 1 | 1 | SÍ | PC | F | 250,80 | G | 30 | 180 | 180 | MM | 4046356476027 | 85444210 | PL | EC001855 | Imagen | Catálogo
1406042 | SAC-3P-M8MS/1,5-542/M8FS SH BK | Cable para sensores/actuadores | Cable para sensores/actuadores, 3-polos, PVC, amarillo, apantallado, Conector recta M8, a Hembra recta M8, longitud de cable: 1,5 m | 33.62 | 1 | AF | Industrial Field Connectivity (IFC) | AF1 | AF1IBA | 1 | 50 | SÍ | PC | F | 22,22 | G | 0 | 0 | 0 |  | 4046356800006 | 85444290 | US | EC001855 | Imagen | Catálogo
1406043 | SAC-3P-M8MS/0,5-542/M8FS SH BK | Cable para sensores/actuadores | Cable para sensores/actuadores, 3-polos, PVC, amarillo, apantallado, Conector recta M8, a Hembra recta M8, longitud de cable: 0,5 m | 31.22 | 1 | AF | Industrial Field Connectivity (IFC) | AF1 | AF1IBA | 1 | 50 | SÍ | PC | F | 29,60 | G | 0 | 0 | 0 |  | 4046356799997 | 85444290 | US | EC001855 | Imagen | Catálogo
1406044 | SAC-3P-M8MS/1,5-542/M8FR SH BK | Cable para sensores/actuadores | Cable para sensores/actuadores, 3-polos, PVC, amarillo, apantallado, Conector recta M8, a Hembra acodado M8, longitud de cable: 1,5 m | 36.18 | 1 | AF | Industrial Field Connectivity (IFC) | AF1 | AF1IBA | 1 | 50 | SÍ | PC | F | 63,33 | G | 0 | 0 | 0 |  | 4046356799980 | 85444290 | US | EC001855 | Imagen | Catálogo
1406045 | SAC-3P-M8MS/0,5-542/M8FR SH BK | Cable para sensores/actuadores | Cable para sensores/actuadores, 3-polos, PVC, amarillo, apantallado, Conector recta M8, a Hembra acodado M8, longitud de cable: 0,5 m | 33.79 | 1 | AF | Industrial Field Connectivity (IFC) | AF1 | AF1IBA | 1 | 50 | SÍ | PC | F | 22,22 | G | 0 | 0 | 0 |  | 4046356799973 | 85444290 | US | EC001855 | Imagen | Catálogo
1406046 | SAC-3P-M8MS/10,0-542 SH BK | Cable para sensores/actuadores | Cable para sensores/actuadores, 3-polos, PVC, amarillo, apantallado, Conector recta M8, a extremo de cable libre, longitud de cable: 10 m | 38.19 | 1 | AF | Industrial Field Connectivity (IFC) | AF1 | AF1IBA | 1 | 50 | SÍ | PC | F | 344,10 | G | 30 | 190 | 190 | MM | 4046356799966 | 85444290 | US | EC001855 | Imagen | Catálogo
1406047 | SAC-3P-M8MS/ 5,0-542 SH BK | Cable para sensores/actuadores | Cable para sensores/actuadores, 3-polos, PVC, amarillo, apantallado, Conector recta M8, a extremo de cable libre, longitud de cable: 5 m | 26.33 | 1 | AF | Industrial Field Connectivity (IFC) | AF1 | AF1IBA | 1 | 50 | SÍ | PC | F | 171,20 | G | 150 | 335 | 245 | MM | 4046356799959 | 85444290 | US | EC001855 | Imagen | Catálogo
1406048 | SAC-3P-M8MS/ 2,0-542 SH BK | Cable para sensores/actuadores | Cable para sensores/actuadores, 3-polos, PVC, amarillo, apantallado, Conector recta M8, a extremo de cable libre, longitud de cable: 2 m | 19.38 | 1 | AF | Industrial Field Connectivity (IFC) | AF1 | AF1IBA | 1 | 50 | SÍ | PC | F | 73,90 | G | 150 | 335 | 245 | MM | 4046356799942 | 85444290 | US | EC001855 | Imagen | Catálogo
1406049 | SAC-3P-M8MR/1,5-542/M8FS SH BK | Cable para sensores/actuadores | Cable para sensores/actuadores, 3-polos, PVC, amarillo, apantallado, Conector acodado M8, a Hembra recta M8, longitud de cable: 1,5 m | 36.18 | 1 | AF | Industrial Field Connectivity (IFC) | AF1 | AF1IBA | 1 | 50 | SÍ | PC | F | 22,22 | G | 0 | 0 | 0 |  | 4046356799935 | 85444290 | US | EC001855 | Imagen | Catálogo
1406054 | SAC-3P-M8MR/0,5-542/M8FS SH BK | Cable para sensores/actuadores | Cable para sensores/actuadores, 3-polos, PVC, amarillo, apantallado, Conector acodado M8, a Hembra recta M8, longitud de cable: 0,5 m | 33.22 | 1 | AF | Industrial Field Connectivity (IFC) | AF1 | AF1IBA | 1 | 50 | SÍ | PC | F | 30,83 | G | 0 | 0 | 0 |  | 4046356799928 | 85444290 | US | EC001855 | Imagen | Catálogo
1406055 | SAC-3P-M8MR/1,5-542/M8FR SH BK | Cable para sensores/actuadores | Cable para sensores/actuadores, 3-polos, PVC, amarillo, apantallado, Conector acodado M8, a Hembra acodado M8, longitud de cable: 1,5 m | 38.69 | 1 | AF | Industrial Field Connectivity (IFC) | AF1 | AF1IBA | 1 | 50 | SÍ | PC | F | 22,22 | G | 0 | 0 | 0 |  | 4046356799911 | 85444290 | US | EC001855 | Imagen | Catálogo
1406057 | SAC-3P-M8MR/0,5-542/M8FR SH BK | Cable para sensores/actuadores | Cable para sensores/actuadores, 3-polos, PVC, amarillo, apantallado, Conector acodado M8, a Hembra acodado M8, longitud de cable: 0,5 m | 35.61 | 1 | AF | Industrial Field Connectivity (IFC) | AF1 | AF1IBA | 1 | 50 | SÍ | PC | F | 31,50 | G | 0 | 0 | 0 |  | 4046356799904 | 85444290 | US | EC001855 | Imagen | Catálogo
1406058 | SAC-3P-M8MR/10,0-542 SH BK | Cable para sensores/actuadores | Cable para sensores/actuadores, 3-polos, PVC, amarillo, apantallado, Conector acodado M8, a extremo de cable libre, longitud de cable: 10 m | 47.82 | 1 | AF | Industrial Field Connectivity (IFC) | AF1 | AF1IBA | 1 | 50 | SÍ | PC | F | 120,90 | G | 0 | 0 | 0 |  | 4046356799898 | 85444290 | US | EC001855 | Imagen | Catálogo
1406059 | SAC-3P-M8MR/ 5,0-542 SH BK | Cable para sensores/actuadores | Cable para sensores/actuadores, 3-polos, PVC, amarillo, apantallado, Conector acodado M8, a extremo de cable libre, longitud de cable: 5 m | 31.35 | 1 | AF | Industrial Field Connectivity (IFC) | AF1 | AF1IBA | 1 | 50 | SÍ | PC | F | 177,00 | G | 0 | 0 | 0 |  | 4046356799881 | 85444290 | US | EC001855 | Imagen | Catálogo
1406060 | SAC-3P-M8MR/ 2,0-542 SH BK | Cable para sensores/actuadores | Cable para sensores/actuadores, 3-polos, PVC, amarillo, apantallado, Conector acodado M8, a extremo de cable libre, longitud de cable: 2 m | 22.34 | 1 | AF | Industrial Field Connectivity (IFC) | AF1 | AF1IBA | 1 | 50 | SÍ | PC | F | 81,50 | G | 150 | 335 | 245 | MM | 4046356799874 | 85444290 | US | EC001855 | Imagen | Catálogo
1406061 | SAC-3P-10,0-542/M8 FS SH BK | Cable para sensores/actuadores | Cable para sensores/actuadores, 3-polos, PVC, amarillo, apantallado, extremo de cable libre, a Hembra recta M8, codificación: A, longitud de cable: 10 m | 37.05 | 1 | AF | Industrial Field Connectivity (IFC) | AF1 | AF1IBA | 1 | 50 | SÍ | PC | F | 332,90 | G | 20 | 190 | 190 | MM | 4046356799867 | 85444290 | US | EC001855 | Imagen | Catálogo
1406062 | SAC-3P- 5,0-542/M8 FS SH BK | Cable para sensores/actuadores | Cable para sensores/actuadores, 3-polos, PVC, amarillo, apantallado, extremo de cable libre, a Hembra recta M8, codificación: A, longitud de cable: 5 m | 26.16 | 1 | AF | Industrial Field Connectivity (IFC) | AF1 | AF1IBA | 1 | 50 | SÍ | PC | F | 170,80 | G | 20 | 170 | 170 | MM | 4046356799850 | 85444290 | US | EC001855 | Imagen | Catálogo
1406063 | SAC-3P- 2,0-542/M8 FS SH BK | Cable para sensores/actuadores | Cable para sensores/actuadores, 3-polos, PVC, amarillo, apantallado, extremo de cable libre, a Hembra recta M8, codificación: A, longitud de cable: 2 m | 19.72 | 1 | AF | Industrial Field Connectivity (IFC) | AF1 | AF1IBA | 1 | 50 | SÍ | PC | F | 76,88 | G | 150 | 330 | 245 | MM | 4046356799843 | 85444290 | US | EC001855 | Imagen | Catálogo
1406064 | SAC-3P-10,0-542/M8 FR SH BK | Cable para sensores/actuadores | Cable para sensores/actuadores, 3-polos, PVC, amarillo, apantallado, extremo de cable libre, a Hembra acodado M8, codificación: A, longitud de cable: 10 m | 39.56 | 1 | AF | Industrial Field Connectivity (IFC) | AF1 | AF1IBA | 1 | 50 | SÍ | PC | F | 104,25 | G | 20 | 200 | 200 | MM | 4046356799836 | 85444290 | US | EC001855 | Imagen | Catálogo
1406065 | SAC-3P- 5,0-542/M8 FR SH BK | Cable para sensores/actuadores | Cable para sensores/actuadores, 3-polos, PVC, amarillo, apantallado, extremo de cable libre, a Hembra acodado M8, codificación: A, longitud de cable: 5 m | 28.67 | 1 | AF | Industrial Field Connectivity (IFC) | AF1 | AF1IBA | 1 | 50 | SÍ | PC | F | 170,10 | G | 15 | 150 | 150 | MM | 4046356799829 | 85444290 | US | EC001855 | Imagen | Catálogo
1406066 | SAC-3P- 2,0-542/M8 FR SH BK | Cable para sensores/actuadores | Cable para sensores/actuadores, 3-polos, PVC, amarillo, apantallado, extremo de cable libre, a Hembra acodado M8, codificación: A, longitud de cable: 2 m | 22.23 | 1 | AF | Industrial Field Connectivity (IFC) | AF1 | AF1IBA | 1 | 50 | SÍ | PC | F | 76,50 | G | 13 | 165 | 165 | MM | 4046356799812 | 85444290 | US | EC001855 | Imagen | Catálogo
1406067 | SAC-8P-M12MS/ 1,5-542/M12FSSH | Cable para sensores/actuadores | Cable para sensores/actuadores, 8-polos, PVC, amarillo, apantallado, Conector recta M12, codificación: A, a Hembra recta M12, longitud de cable: 1,5 m | 61.35 | 1 | AF | Industrial Field Connectivity (IFC) | AF1 | AF1IDD | 1 | 50 | SÍ | PC | F | 126,60 | G | 148 | 330 | 246 | MM | 4046356799805 | 85444290 | US | EC001855 | Imagen | Catálogo
1406068 | SAC-8P-M12MS/ 0,5-542/M12FSSH | Cable para sensores/actuadores | Cable para sensores/actuadores, 8-polos, PVC, amarillo, apantallado, Conector recta M12, codificación: A, a Hembra recta M12, codificación: A, longitud de cable: 0,5 m | 56.34 | 1 | AF | Industrial Field Connectivity (IFC) | AF1 | AF1IDD | 1 | 50 | SÍ | PC | F | 58,80 | G | 15 | 598 | 15 | MM | 4046356799799 | 85444290 | US | EC001855 | Imagen | Catálogo
1406069 | SAC-8P-MS/1,5-542/ FRSH SCO BK | Cable para sensores/actuadores | Cable para sensores/actuadores, 8-polos, PVC, amarillo, apantallado, Conector recta M12, codificación: A, a Hembra acodado M12, codificación: A, longitud de cable: 1,5 m | 62.89 | 1 | AF | Industrial Field Connectivity (IFC) | AF1 | AF1IDD | 1 | 50 | SÍ | PC | F | 118,70 | G | 0 | 0 | 0 |  | 4046356799782 | 85444290 | US | EC001855 | Imagen | Catálogo
1406070 | SAC-8P-MS/0,5-542/ FRSH SCO BK | Cable para sensores/actuadores | Cable para sensores/actuadores, 8-polos, PVC, amarillo, apantallado, Conector recta M12, codificación: A, a Hembra acodado M12, codificación: A, longitud de cable: 0,5 m | 57.93 | 1 | AF | Industrial Field Connectivity (IFC) | AF1 | AF1IDD | 1 | 50 | SÍ | PC | F | 22,22 | G | 0 | 0 | 0 |  | 4046356799775 | 85444290 | US | EC001855 | Imagen | Catálogo
1406071 | SAC-8P-M12MS/10,0-542 SH BK | Cable para sensores/actuadores | Cable para sensores/actuadores, 8-polos, PVC, amarillo, apantallado, Conector recta M12, codificación: A, a extremo de cable libre, longitud de cable: 10 m | 65.55 | 1 | AF | Industrial Field Connectivity (IFC) | AF1 | AF1IDD | 1 | 50 | SÍ | PC | F | 625,50 | G | 35 | 190 | 190 | MM | 4046356799768 | 85444290 | US | EC001855 | Imagen | Catálogo
1406072 | SAC-8P-M12MS/ 5,0-542 SH BK | Cable para sensores/actuadores | Cable para sensores/actuadores, 8-polos, PVC, amarillo, apantallado, Conector recta M12, codificación: A, a extremo de cable libre, longitud de cable: 5 m | 47.2 | 1 | AF | Industrial Field Connectivity (IFC) | AF1 | AF1IDD | 1 | 50 | SÍ | PC | F | 325,40 | G | 35 | 225 | 215 | MM | 4046356799751 | 85444290 | US | EC001855 | Imagen | Catálogo
1406073 | SAC-8P-M12MS/ 2,0-542 SH BK | Cable para sensores/actuadores | Cable para sensores/actuadores, 8-polos, PVC, amarillo, apantallado, Conector recta M12, codificación: A, a extremo de cable libre, longitud de cable: 2 m | 34.77 | 1 | AF | Industrial Field Connectivity (IFC) | AF1 | AF1IDD | 1 | 50 | SÍ | PC | F | 143,30 | G | 15 | 209 | 188 | MM | 4046356799744 | 85444290 | US | EC001855 | Imagen | Catálogo
1406074 | SAC-8P-M12MR/ 1,5-542/M12FSSH | Cable para sensores/actuadores | Cable para sensores/actuadores, 8-polos, PVC, amarillo, apantallado, Conector acodado M12, codificación: A, a Hembra recta M12, codificación: A, longitud de cable: 1,5 m | 62.72 | 1 | AF | Industrial Field Connectivity (IFC) | AF1 | AF1IDD | 1 | 50 | SÍ | PC | F | 119,20 | G | 0 | 0 | 0 |  | 4046356799737 | 85444290 | US | EC001855 | Imagen | Catálogo
1406075 | SAC-8P-M12MR/ 0,5-542/M12FSSH | Cable para sensores/actuadores | Cable para sensores/actuadores, 8-polos, PVC, amarillo, apantallado, Conector acodado M12, codificación: A, a Hembra recta M12, codificación: A, longitud de cable: 0,5 m | 58.9 | 1 | AF | Industrial Field Connectivity (IFC) | AF1 | AF1IDD | 1 | 50 | SÍ | PC |  | 59,60 | G | 0 | 0 | 0 |  | 4046356799720 | 85444290 | US | EC001855 | Imagen | Catálogo
1406076 | SAC-8P-M12MR/ 1,5-542/M12FRSH | Cable para sensores/actuadores | Cable para sensores/actuadores, 8-polos, PVC, amarillo, apantallado, Conector acodado M12, codificación: A, a Hembra acodado M12, codificación: A, longitud de cable: 1,5 m | 62.89 | 1 | AF | Industrial Field Connectivity (IFC) | AF1 | AF1IDD | 1 | 50 | SÍ | PC | F | 120.3 | G | 12 | 148 | 148 | MM | 4046356799713 | 85444290 | US | EC001855 | Imagen | Catálogo
1406077 | SAC-8P-M12MR/ 0,5-542/M12FRSH | Cable para sensores/actuadores | Cable para sensores/actuadores, 8-polos, PVC, amarillo, apantallado, Conector acodado M12, codificación: A, a Hembra acodado M12, codificación: A, longitud de cable: 0,5 m | 59.07 | 1 | AF | Industrial Field Connectivity (IFC) | AF1 | AF1IDD | 1 | 50 | SÍ | PC | F | 60,10 | G | 0 | 0 | 0 |  | 4046356799706 | 85444290 | US | EC001855 | Imagen | Catálogo
1406078 | SAC-8P-M12MR/10,0-542 SH BK | Cable para sensores/actuadores | Cable para sensores/actuadores, 8-polos, PVC, amarillo, apantallado, Conector acodado M12, codificación: A, a extremo de cable libre, longitud de cable: 10 m | 67.15 | 1 | AF | Industrial Field Connectivity (IFC) | AF1 | AF1IDD | 1 | 50 | SÍ | PC | F | 22,22 | G | 0 | 0 | 0 |  | 4046356799690 | 85444290 | US | EC001855 | Imagen | Catálogo
1406079 | SAC-8P-M12MR/ 5,0-542 SH BK | Cable para sensores/actuadores | Cable para sensores/actuadores, 8-polos, PVC, amarillo, apantallado, Conector acodado M12, codificación: A, a extremo de cable libre, longitud de cable: 5 m | 47.88 | 1 | AF | Industrial Field Connectivity (IFC) | AF1 | AF1IDD | 1 | 50 | SÍ | PC | F | 22,22 | G | 0 | 0 | 0 |  | 4046356799683 | 85444290 | US | EC001855 | Imagen | Catálogo
1406080 | SAC-8P-M12MR/ 2,0-542 SH BK | Cable para sensores/actuadores | Cable para sensores/actuadores, 8-polos, PVC, amarillo, apantallado, Conector acodado M12, codificación: A, a extremo de cable libre, longitud de cable: 2 m | 36.31 | 1 | AF | Industrial Field Connectivity (IFC) | AF1 | AF1IDD | 1 | 50 | SÍ | PC | F | 138,80 | G | 145 | 333 | 245 | MM | 4046356799676 | 85444290 | US | EC001855 | Imagen | Catálogo
1406081 | SAC-8P-10,0-542/ FS SH SCO BK | Cable para sensores/actuadores | Cable para sensores/actuadores, 8-polos, PVC, amarillo, apantallado, extremo de cable libre, a Hembra recta M12, codificación: A, longitud de cable: 10 m | 66.75 | 1 | AF | Industrial Field Connectivity (IFC) | AF1 | AF1IDD | 1 | 50 | SÍ | PC | F | 643,00 | G | 45 | 190 | 190 | MM | 4046356799669 | 85444290 | US | EC001855 | Imagen | Catálogo
1406082 | SAC-8P- 5,0-542/ FS SH SCO BK | Cable para sensores/actuadores | Cable para sensores/actuadores, 8-polos, PVC, amarillo, apantallado, extremo de cable libre, a Hembra recta M12, codificación: A, longitud de cable: 5 m | 48.39 | 1 | AF | Industrial Field Connectivity (IFC) | AF1 | AF1IDD | 1 | 50 | SÍ | PC | F | 324,00 | G | 0 | 0 | 0 |  | 4046356799652 | 85444290 | US | EC001855 | Imagen | Catálogo
1406083 | SAC-8P- 2,0-542/ FS SH SCO BK | Cable para sensores/actuadores | Cable para sensores/actuadores, 8-polos, PVC, amarillo, apantallado, extremo de cable libre, a Hembra recta M12, codificación: A, longitud de cable: 2 m | 35.91 | 1 | AF | Industrial Field Connectivity (IFC) | AF1 | AF1IDD | 1 | 50 | SÍ | PC | F | 142,20 | G | 15 | 214 | 195 | MM | 4046356799645 | 85444290 | US | EC001855 | Imagen | Catálogo
1406084 | SAC-8P-10,0-542/M12FR SH BK | Cable para sensores/actuadores | Cable para sensores/actuadores, 8-polos, PVC, amarillo, apantallado, extremo de cable libre, a Hembra acodado M12, codificación: A, longitud de cable: 10 m | 68.34 | 1 | AF | Industrial Field Connectivity (IFC) | AF1 | AF1IDD | 1 | 50 | SÍ | PC | F | 623,50 | G | 40 | 180 | 180 | MM | 4046356799638 | 85444290 | US | EC001855 | Imagen | Catálogo
1406085 | VS-M12FSBP-IP20-93E-LI/2,0 | Cable de red | Cable de red, longitud de cable: 2 m, número de polos: 4, 100 MBit/s, CAT5, salida de cables: recta, Ethernet, 2x2xAWG26/7, SF/UTP, azul agua RAL 5021 | 76.67 | 1 | AB | Field Device Connectors (FDC) | ABN | ABNPAB | 1 | 1 | SÍ | PC |  | 119,00 | G | 32 | 300 | 255 | MM | 4046356476041 | 85444290 | PL | EC003570 | Imagen | Catálogo
1406086 | SAC-8P- 5,0-542/M12FR SH BK | Cable para sensores/actuadores | Cable para sensores/actuadores, 8-polos, PVC, amarillo, apantallado, extremo de cable libre, a Hembra acodado M12, codificación: A, longitud de cable: 5 m | 49.08 | 1 | AF | Industrial Field Connectivity (IFC) | AF1 | AF1IDD | 1 | 50 | SÍ | PC | F | 323,70 | G | 25 | 190 | 190 | MM | 4046356799621 | 85444290 | US | EC001855 | Imagen | Catálogo
1406087 | SAC-8P- 2,0-542/M12FR SH BK | Cable para sensores/actuadores | Cable para sensores/actuadores, 8-polos, PVC, amarillo, apantallado, extremo de cable libre, a Hembra acodado M12, codificación: A, longitud de cable: 2 m | 38.42 | 1 | AF | Industrial Field Connectivity (IFC) | AF1 | AF1IDD | 1 | 50 | SÍ | PC | F | 134,40 | G | 10 | 170 | 170 | MM | 4046356799614 | 85444290 | US | EC001855 | Imagen | Catálogo
1406088 | SAC-8P-M12MS/ 1,5-542/M12FS BK | Cable para sensores/actuadores | Cable para sensores/actuadores, 8-polos, PVC, amarillo, Conector recta M12, codificación: A, a Hembra recta M12, codificación: A, longitud de cable: 1,5 m | 40.38 | 1 | AF | Industrial Field Connectivity (IFC) | AF1 | AF1ICD | 1 | 50 | SÍ | PC | F | 91,70 | G | 150 | 335 | 245 | MM | 4046356799607 | 85444290 | US | EC001855 | Imagen | Catálogo
1406089 | SAC-8P-M12MS/ 0,5-542/M12FS BK | Cable para sensores/actuadores | Cable para sensores/actuadores, 8-polos, PVC, amarillo, Conector recta M12, codificación: A, a Hembra recta M12, codificación: A, longitud de cable: 0,5 m | 38.04 | 1 | AF | Industrial Field Connectivity (IFC) | AF1 | AF1ICD | 1 | 50 | SÍ | PC | F | 41,70 | G | 0 | 0 | 0 |  | 4046356799591 | 85444290 | US | EC001855 | Imagen | Catálogo
1406090 | SAC-8P-MS/ 1,5-542/ FR SCO BK | Cable para sensores/actuadores | Cable para sensores/actuadores, 8-polos, PVC, amarillo, Conector recta M12, codificación: A, a Hembra acodado M12, codificación: A, longitud de cable: 1,5 m | 41.8 | 1 | AF | Industrial Field Connectivity (IFC) | AF1 | AF1ICD | 1 | 50 | SÍ | PC | F | 91,90 | G | 0 | 0 | 0 |  | 4046356799584 | 85444290 | US | EC001855 | Imagen | Catálogo
1406091 | SAC-8P-MS/ 0,5-542/ FR SCO BK | Cable para sensores/actuadores | Cable para sensores/actuadores, 8-polos, PVC, amarillo, Conector recta M12, codificación: A, a Hembra acodado M12, codificación: A, longitud de cable: 0,5 m | 39.64 | 1 | AF | Industrial Field Connectivity (IFC) | AF1 | AF1ICD | 1 | 50 | SÍ | PC | F | 41,00 | G | 20 | 170 | 170 | MM | 4046356799577 | 85444290 | US | EC001855 | Imagen | Catálogo
1406092 | SAC-8P-M12MS/10,0-542 BK | Cable para sensores/actuadores | Cable para sensores/actuadores, 8-polos, PVC, amarillo, Conector recta M12, codificación: A, a extremo de cable libre, longitud de cable: 10 m | 41.04 | 1 | AF | Industrial Field Connectivity (IFC) | AF1 | AF1ICD | 1 | 50 | SÍ | PC | F | 479,80 | G | 68 | 197 | 197 | MM | 4046356799560 | 85444290 | US | EC001855 | Imagen | Catálogo
1406093 | SAC-8P-M12MS/ 5,0-542 BK | Cable para sensores/actuadores | Cable para sensores/actuadores, 8-polos, PVC, amarillo, Conector recta M12, codificación: A, a extremo de cable libre, longitud de cable: 5 m | 29.64 | 1 | AF | Industrial Field Connectivity (IFC) | AF1 | AF1ICD | 1 | 50 | SÍ | PC | F | 241,20 | G | 25 | 170 | 170 | MM | 4046356799553 | 85444290 | US | EC001855 | Imagen | Catálogo
1406094 | SAC-8P-M12MS/ 2,0-542 BK | Cable para sensores/actuadores | Cable para sensores/actuadores, 8-polos, PVC, amarillo, Conector recta M12, codificación: A, a extremo de cable libre, longitud de cable: 2 m | 22.86 | 1 | AF | Industrial Field Connectivity (IFC) | AF1 | AF1ICD | 1 | 50 | SÍ | PC | F | 104,90 | G | 23 | 185 | 165 | MM | 4046356799546 | 85444290 | US | EC001855 | Imagen | Catálogo
1406095 | SAC-8P-M12MR/ 1,5-542/M12FS BK | Cable para sensores/actuadores | Cable para sensores/actuadores, 8-polos, PVC, amarillo, Conector acodado M12, codificación: A, a Hembra recta M12, codificación: A, longitud de cable: 1,5 m | 42.09 | 1 | AF | Industrial Field Connectivity (IFC) | AF1 | AF1ICD | 1 | 50 | SÍ | PC | F | 91,50 | G | 0 | 0 | 0 |  | 4046356799539 | 85444290 | US | EC001855 | Imagen | Catálogo
1406096 | SAC-8P-M12MR/ 0,5-542/M12FS BK | Cable para sensores/actuadores | Cable para sensores/actuadores, 8-polos, PVC, amarillo, Conector acodado M12, codificación: A, a Hembra recta M12, codificación: A, longitud de cable: 0,5 m | 39.75 | 1 | AF | Industrial Field Connectivity (IFC) | AF1 | AF1ICD | 1 | 50 | SÍ | PC | F | 42,20 | G | 0 | 0 | 0 |  | 4046356799522 | 85444290 | US | EC001855 | Imagen | Catálogo
1406097 | SAC-8P-M12MR/ 1,5-542/M12FR BK | Cable para sensores/actuadores | Cable para sensores/actuadores, 8-polos, PVC, amarillo, Conector acodado M12, codificación: A, a Hembra acodado M12, codificación: A, longitud de cable: 1,5 m | 43.51 | 1 | AF | Industrial Field Connectivity (IFC) | AF1 | AF1ICD | 1 | 50 | SÍ | PC | F | 22,22 | G | 0 | 0 | 0 |  | 4046356799515 | 85444290 | US | EC001855 | Imagen | Catálogo
1406099 | SAC-8P-M12MR/ 0,5-542/M12FR BK | Cable para sensores/actuadores | Cable para sensores/actuadores, 8-polos, PVC, amarillo, Conector acodado M12, codificación: A, a Hembra acodado M12, codificación: A, longitud de cable: 0,5 m | 41.29 | 1 | AF | Industrial Field Connectivity (IFC) | AF1 | AF1ICD | 1 | 50 | SÍ | PC | F | 43,50 | G | 0 | 0 | 0 |  | 4046356799508 | 85444290 | US | EC001855 | Imagen | Catálogo
1406100 | SAC-8P-M12MR/10,0-542 BK | Cable para sensores/actuadores | Cable para sensores/actuadores, 8-polos, PVC, amarillo, Conector acodado M12, codificación: A, a extremo de cable libre, longitud de cable: 10 m | 42.75 | 1 | AF | Industrial Field Connectivity (IFC) | AF1 | AF1ICD | 1 | 50 | SÍ | PC | F | 495,80 | G | 30 | 200 | 200 | MM | 4046356799492 | 85444290 | US | EC001855 | Imagen | Catálogo
1406101 | SAC-8P-M12MR/ 5,0-542 BK | Cable para sensores/actuadores | Cable para sensores/actuadores, 8-polos, PVC, amarillo, Conector acodado M12, codificación: A, a extremo de cable libre, longitud de cable: 5 m | 35.45 | 1 | AF | Industrial Field Connectivity (IFC) | AF1 | AF1ICD | 1 | 50 | SÍ | PC | F | 22,22 | G | 150 | 333 | 245 | MM | 4046356799485 | 85444290 | US | EC001855 | Imagen | Catálogo
1406102 | SAC-8P-M12MR/ 2,0-542 BK | Cable para sensores/actuadores | Cable para sensores/actuadores, 8-polos, PVC, amarillo, Conector acodado M12, codificación: A, a extremo de cable libre, longitud de cable: 2 m | 25.48 | 1 | AF | Industrial Field Connectivity (IFC) | AF1 | AF1ICD | 1 | 50 | SÍ | PC | F | 103,00 | G | 0 | 0 | 0 |  | 4046356799478 | 85444290 | US | EC001855 | Imagen | Catálogo
1406103 | SAC-8P-10,0-542/M12FS BK | Cable para sensores/actuadores | Cable para sensores/actuadores, 8-polos, PVC, amarillo, extremo de cable libre, a Hembra recta M12, codificación: A, longitud de cable: 10 m | 40.47 | 1 | AF | Industrial Field Connectivity (IFC) | AF1 | AF1ICD | 1 | 1 | NO | PC |  | 481,20 | G | 35 | 220 | 200 | MM | 4046356799461 | 85444290 | US | EC001855 | Imagen | Catálogo
1406104 | SAC-8P- 5,0-542/M12FS BK | Cable para sensores/actuadores | Cable para sensores/actuadores, 8-polos, PVC, amarillo, extremo de cable libre, a Hembra recta M12, codificación: A, longitud de cable: 5 m | 29.47 | 1 | AF | Industrial Field Connectivity (IFC) | AF1 | AF1ICD | 1 | 1 | NO | PC | F | 243,00 | G | 41 | 215 | 205 | MM | 4046356799454 | 85444290 | US | EC001855 | Imagen | Catálogo
1406105 | SAC-8P- 2,0-542/M12FS BK | Cable para sensores/actuadores | Cable para sensores/actuadores, 8-polos, PVC, amarillo, extremo de cable libre, a Hembra recta M12, codificación: A, longitud de cable: 2 m | 23.09 | 1 | AF | Industrial Field Connectivity (IFC) | AF1 | AF1ICD | 1 | 1 | NO | PC | F | 105,40 | G | 15 | 165 | 165 | MM | 4046356799447 | 85444290 | US | EC001855 | Imagen | Catálogo
1406106 | SAC-8P-10,0-542/ FR SCO BK | Cable para sensores/actuadores | Cable para sensores/actuadores, 8-polos, PVC, amarillo, extremo de cable libre, a Hembra acodado M12, codificación: A, longitud de cable: 10 m | 41.67 | 1 | AF | Industrial Field Connectivity (IFC) | AF1 | AF1ICD | 1 | 50 | SÍ | PC | F | 480,70 | G | 35 | 190 | 190 | MM | 4046356799430 | 85444290 | US | EC001855 | Imagen | Catálogo
1406107 | SAC-8P- 5,0-542/ FR SCO BK | Cable para sensores/actuadores | Cable para sensores/actuadores, 8-polos, PVC, amarillo, extremo de cable libre, a Hembra acodado M12, codificación: A, longitud de cable: 5 m | 31.81 | 1 | AF | Industrial Field Connectivity (IFC) | AF1 | AF1ICD | 1 | 50 | SÍ | PC | F | 230,60 | G | 32 | 190 | 190 | MM | 4046356799423 | 85444290 | US | EC001855 | Imagen | Catálogo
1406108 | SAC-8P- 2,0-542/ FR SCO BK | Cable para sensores/actuadores | Cable para sensores/actuadores, 8-polos, PVC, amarillo, extremo de cable libre, a Hembra acodado M12, codificación: A, longitud de cable: 2 m | 24.91 | 1 | AF | Industrial Field Connectivity (IFC) | AF1 | AF1ICD | 1 | 50 | SÍ | PC | F | 105,24 | G | 150 | 333 | 246 | MM | 4046356799416 | 85444290 | US | EC001855 | Imagen | Catálogo
1406112 | NBC-M12MR/ 2,0-94B/R4AC US | Cable de red | Cable de red, Ethernet CAT5 (1 GBit/s), 8-polos, PUR sin halógenos, azul agua RAL 5021, apantallado, Conector acodado M12, codificación: A / IP67, a Conector recta RJ45 / IP20, longitud de cable: 2 m | 71.36 | 1 | AF | Industrial Field Connectivity (IFC) | AF1 | AF1IHB | 1 | 50 | SÍ | PC | F | 115,10 | G | 145 | 334 | 246 | MM | 4046356799379 | 85444290 | US | EC001855 | Imagen | Catálogo
1406113 | NBC-M12MR/ 2,0-94B/M12MR US | Cable de red | Cable de red, Ethernet CAT5 (1 GBit/s), 8-polos, PUR sin halógenos, azul agua RAL 5021, apantallado, Conector acodado M12, codificación: A / IP67, a Conector acodado M12, codificación: A / IP67, longitud de cable: 2 m | 76.84 | 1 | AF | Industrial Field Connectivity (IFC) | AF1 | AF1IHB | 1 | 50 | SÍ | PC | F | 128,00 | G | 0 | 0 | 0 |  | 4046356799362 | 85444290 | US | EC001855 | Imagen | Catálogo
1406114 | NBC-M12MR/ 2,0-94B/M12FR US | Cable de red | Cable de red, Ethernet CAT5 (1 GBit/s), 8-polos, PUR sin halógenos, azul agua RAL 5021, apantallado, Conector acodado M12, codificación: A / IP67, a Hembra acodado M12, codificación: A / IP67, longitud de cable: 2 m | 77.75 | 1 | AF | Industrial Field Connectivity (IFC) | AF1 | AF1IHB | 1 | 50 | SÍ | PC | F | 125,05 | G | 10 | 185 | 185 | MM | 4046356799355 | 85444290 | US | EC001855 | Imagen | Catálogo
1406115 | NBC- 2,0-94B/FR SCO US | Cable de red | Cable de red, Ethernet CAT5 (1 GBit/s), 8-polos, PUR sin halógenos, azul agua RAL 5021, apantallado, extremo de cable libre, a Hembra acodado M12, codificación: A / IP67, longitud de cable: 2 m | 46.91 | 1 | AF | Industrial Field Connectivity (IFC) | AF1 | AF1IHB | 1 | 50 | SÍ | PC | F | 113,70 | G | 13 | 180 | 180 | MM | 4046356799348 | 85444290 | US | EC001855 | Imagen | Catálogo
1406116 | NBC-M12MR/ 2,0-94B US | Cable de red | Cable de red, Ethernet CAT5 (1 GBit/s), 8-polos, PUR sin halógenos, azul agua RAL 5021, apantallado, Conector acodado M12, codificación: A / IP67, a extremo de cable libre, longitud de cable: 2 m | 47.6 | 1 | AF | Industrial Field Connectivity (IFC) | AF1 | AF1IHB | 1 | 50 | SÍ | PC | F | 108,30 | G | 0 | 0 | 0 |  | 4046356799331 | 85444290 | US | EC001855 | Imagen | Catálogo
1406117 | NBC-M12MS/ 2,0-94B/R4AC US | Cable de red | Cable de red, Ethernet CAT5 (1 GBit/s), 8-polos, PUR sin halógenos, azul agua RAL 5021, apantallado, Conector recta M12, codificación: A / IP67, a Conector recta RJ45 / IP20, longitud de cable: 2 m | 68.17 | 1 | AF | Industrial Field Connectivity (IFC) | AF1 | AF1IHB | 1 | 50 | SÍ | PC | F | 114,20 | G | 50 | 210 | 210 | MM | 4046356799324 | 85444290 | US | EC001855 | Imagen | Catálogo
1406118 | NBC-M12MS/ 2,0-94B/M12MS US | Cable de red | Cable de red, Ethernet CAT5 (1 GBit/s), 8-polos, PUR sin halógenos, azul agua RAL 5021, apantallado, Conector recta M12, codificación: A / IP67, a Conector recta M12, codificación: A / IP67, longitud de cable: 2 m | 71.02 | 1 | AF | Industrial Field Connectivity (IFC) | AF1 | AF1IHB | 1 | 50 | SÍ | PC | F | 124,30 | G | 0 | 0 | 0 |  | 4046356799317 | 85444290 | US | EC001855 | Imagen | Catálogo
1406119 | NBC-MS/ 2,0-94B/FS SCO US | Cable de red | Cable de red, Ethernet CAT5 (1 GBit/s), 8-polos, PUR sin halógenos, azul agua RAL 5021, apantallado, Conector recta M12, codificación: A / IP67, a Hembra recta M12, codificación: A / IP67, longitud de cable: 2 m | 72.68 | 1 | AF | Industrial Field Connectivity (IFC) | AF1 | AF1IHB | 1 | 50 | SÍ | PC | F | 124,60 | G | 32 | 271 | 184 | MM | 4046356799300 | 85444290 | US | EC001855 | Imagen | Catálogo
1406120 | NBC- 2,0-94B/FS SCO US | Cable de red | Cable de red, Ethernet CAT5 (1 GBit/s), 8-polos, PUR sin halógenos, azul agua RAL 5021, apantallado, extremo de cable libre, a Hembra recta M12, codificación: A / IP67, longitud de cable: 2 m | 43.21 | 1 | AF | Industrial Field Connectivity (IFC) | AF1 | AF1IHB | 1 | 50 | SÍ | PC | F | 113,20 | G | 20 | 200 | 190 | MM | 4046356799294 | 85444290 | US | EC001855 | Imagen | Catálogo
1406121 | NBC-M12MS/ 2,0-94B US | Cable de red | Cable de red, Ethernet CAT5 (1 GBit/s), 8-polos, PUR sin halógenos, azul agua RAL 5021, apantallado, Conector recta M12, codificación: A / IP67, a extremo de cable libre, longitud de cable: 2 m | 42.86 | 1 | AF | Industrial Field Connectivity (IFC) | AF1 | AF1IHB | 1 | 50 | SÍ | PC | F | 114,00 | G | 18 | 235 | 230 | MM | 4046356799287 | 85444290 | US | EC001855 | Imagen | Catálogo
1406122 | NBC-M12MRD/ 2,0-93E/R4AC US | Cable de red | Cable de red, Ethernet CAT5 (100 MBit/s), 4-polos sin halógenos, apantallado, Conector acodado M12, codificación: D / IP67, a Conector recta RJ45 / IP20, longitud de cable: 2 m | 61.6661 | 1 | AF | Industrial Field Connectivity (IFC) | AF1 | AF1IHA | 1 | 50 | SÍ | PC | F | 105.8 | G | 0 | 0 | 0 |  | 4046356799270 | 85444290 | US | EC001855 | Imagen | Catálogo
1406123 | NBC-M12MRD/ 2,0-93E/M12MRD US | Cable de red | Cable de red, Ethernet CAT5 (100 MBit/s), 4-polos sin halógenos, apantallado, Conector acodado M12, codificación: D / IP67, a Conector acodado M12, codificación: D / IP67, longitud de cable: 2 m | 63.9218 | 1 | AF | Industrial Field Connectivity (IFC) | AF1 | AF1IHA | 1 | 50 | SÍ | PC | F | 110 | G | 0 | 0 | 0 |  | 4046356799263 | 85444290 | US | EC001855 | Imagen | Catálogo
1406124 | NBC-M12MRD/ 2,0-93E/M12FRD US | Cable de red | Cable de red, Ethernet CAT5 (100 MBit/s), 4-polos sin halógenos, apantallado, Conector acodado M12, codificación: D / IP67, a Hembra acodado M12, codificación: D / IP67, longitud de cable: 2 m | 65.1063 | 1 | AF | Industrial Field Connectivity (IFC) | AF1 | AF1IHA | 1 | 50 | SÍ | PC | F | 118.9 | G | 0 | 0 | 0 |  | 4046356799256 | 85444290 | US | EC001855 | Imagen | Catálogo
1406125 | NBC- 2,0-93E/M12FRD US | Cable de red | Cable de red, Ethernet CAT5 (100 MBit/s), 4-polos sin halógenos, apantallado, extremo de cable libre, a Hembra acodado M12, codificación: D / IP67, longitud de cable: 2 m | 41.6841 | 1 | AF | Industrial Field Connectivity (IFC) | AF1 | AF1IHA | 1 | 50 | SÍ | PC | F | 97.8 | G | 0 | 0 | 0 |  | 4046356799249 | 85444290 | US | EC001855 | Imagen | Catálogo
1406126 | NBC-M12MRD/ 2,0-93E US | Cable de red | Cable de red, Ethernet CAT5 (100 MBit/s), 4-polos sin halógenos, apantallado, Conector acodado M12, codificación: D / IP67, a extremo de cable libre, longitud de cable: 2 m | 38.3675 | 1 | AF | Industrial Field Connectivity (IFC) | AF1 | AF1IHA | 1 | 50 | SÍ | PC | F | 100.3 | G | 4.5 | 11 | 8 | CM | 4046356799232 | 85444290 | US | EC001855 | Imagen | Catálogo
1406127 | NBC-M12MSD/ 2,0-93E/R4AC US | Cable de red | Cable de red, Ethernet CAT5 (100 MBit/s), 4-polos sin halógenos, apantallado, Conector recta M12, codificación: D / IP67, a Conector recta RJ45 / IP20, longitud de cable: 2 m | 58.4628 | 1 | AF | Industrial Field Connectivity (IFC) | AF1 | AF1IHA | 1 | 50 | SÍ | PC | F | 103.72 | G | 1.2 | 18 | 18 | CM | 4046356799225 | 85444290 | US | EC001855 | Imagen | Catálogo
1406128 | NBC-M12MSD/ 2,0-93E/M12MSD US | Cable de red | Cable de red, Ethernet CAT5 (100 MBit/s), 4-polos sin halógenos, apantallado, Conector recta M12, codificación: D SPEEDCON / IP67, a Conector recta M12, codificación: D / IP67, longitud de cable: 2 m | 58.1641 | 1 | AF | Industrial Field Connectivity (IFC) | AF1 | AF1IHA | 1 | 50 | SÍ | PC | F | 111.1 | G | 0 | 0 | 0 |  | 4046356799218 | 85444290 | US | EC001855 | Imagen | Catálogo
1406129 | NBC-M12MSD/ 2,0-93E/M12FSD US | Cable de red | Cable de red, Ethernet CAT5 (100 MBit/s), 4-polos sin halógenos, apantallado, Conector recta M12, codificación: D / IP67, a Hembra recta M12, codificación: D / IP67, longitud de cable: 2 m | 58.9984 | 1 | AF | Industrial Field Connectivity (IFC) | AF1 | AF1IHA | 1 | 50 | SÍ | PC | F | 112 | G | 0 | 0 | 0 |  | 4046356799201 | 85444290 | US | EC001855 | Imagen | Catálogo
1406130 | NBC- 2,0-93E/FSD SCO US | Cable de red | Cable de red, Ethernet CAT5 (100 MBit/s), 4-polos sin halógenos, apantallado, extremo de cable libre, a Hembra recta M12, codificación: D / IP67, longitud de cable: 2 m | 36.4723 | 1 | AF | Industrial Field Connectivity (IFC) | AF1 | AF1IHA | 1 | 50 | SÍ | PC | F | 105.2 | G | 0 | 0 | 0 |  | 4046356799195 | 85444290 | US | EC001855 | Imagen | Catálogo
1406131 | NBC-M12MSD/ 2,0-93E US | Cable de red | Cable de red, Ethernet CAT5 (100 MBit/s), 4-polos sin halógenos, apantallado, Conector recta M12, codificación: D / IP67, a extremo de cable libre, longitud de cable: 2 m | 35.5144 | 1 | AF | Industrial Field Connectivity (IFC) | AF1 | AF1IHA | 1 | 50 | SÍ | PC | F | 96.6 | G | 0 | 0 | 0 |  | 4046356799188 | 85444290 | US | EC001855 | Imagen | Catálogo
1406132 | SAC-5P-M12MS/ 1,5-542/M12FSSH | Cable para sensores/actuadores | Cable para sensores/actuadores, 5-polos, PVC, amarillo, apantallado, Conector recta M12, codificación: A, a Hembra recta M12, codificación: A, longitud de cable: 1,5 m | 37.27 | 1 | AF | Industrial Field Connectivity (IFC) | AF1 | AF1IDC | 1 | 50 | SÍ | PC | F | 114,40 | G | 149 | 333 | 247 | MM | 4046356799171 | 85444290 | US | EC001855 | Imagen | Catálogo
1406133 | SAC-5P-M12MS/ 0,5-542/M12FSSH | Cable para sensores/actuadores | Cable para sensores/actuadores, 5-polos, PVC, amarillo, apantallado, Conector recta M12, codificación: A, a Hembra recta M12, codificación: A, longitud de cable: 0,5 m | 33.45 | 1 | AF | Industrial Field Connectivity (IFC) | AF1 | AF1IDC | 1 | 50 | SÍ | PC | F | 56,80 | G | 148 | 332 | 247 | MM | 4046356799164 | 85444290 | US | EC001855 | Imagen | Catálogo
1406134 | SAC-5P-M12MS/ 1,5-542/M12FRSH | Cable para sensores/actuadores | Cable para sensores/actuadores, 5-polos, PVC, amarillo, apantallado, Conector recta M12, codificación: A, a Hembra acodado M12, codificación: A, longitud de cable: 1,5 m | 39.32 | 1 | AF | Industrial Field Connectivity (IFC) | AF1 | AF1IDC | 1 | 50 | SÍ | PC | F | 112,60 | G | 0 | 0 | 0 |  | 4046356799157 | 85444290 | US | EC001855 | Imagen | Catálogo
1406136 | SAC-5P-M12MS/10,0-542 SH BK | Cable para sensores/actuadores | Cable para sensores/actuadores, 5-polos, PVC, amarillo, apantallado, Conector recta M12, codificación: A, a extremo de cable libre, longitud de cable: 10 m | 48.79 | 1 | AF | Industrial Field Connectivity (IFC) | AF1 | AF1IDC | 1 | 50 | SÍ | PC | F | 566,30 | G | 0 | 0 | 0 |  | 4046356799133 | 85444290 | US | EC001855 | Imagen | Catálogo
1406138 | SAC-5P-M12MS/ 5,0-542 SH BK | Cable para sensores/actuadores | Cable para sensores/actuadores, 5-polos, PVC, amarillo, apantallado, Conector recta M12, codificación: A, a extremo de cable libre, longitud de cable: 5 m | 32.38 | 1 | AF | Industrial Field Connectivity (IFC) | AF1 | AF1IDC | 1 | 50 | SÍ | PC | F | 294,30 | G | 25 | 195 | 195 | MM | 4046356799126 | 85444290 | US | EC001855 | Imagen | Catálogo
1406139 | SAC-5P-MS/ 2,0-542 SH SCO BK | Cable para sensores/actuadores | Cable para sensores/actuadores, 5-polos, PVC, amarillo, apantallado, Conector recta M12, codificación: A, a extremo de cable libre, longitud de cable: 2 m | 22.63 | 1 | AF | Industrial Field Connectivity (IFC) | AF1 | AF1IDC | 1 | 50 | SÍ | PC | F | 129,70 | G | 0 | 0 | 0 |  | 4046356799119 | 85444290 | US | EC001855 | Imagen | Catálogo
1406140 | SAC-5P-M12MR/ 1,5-542/M12FSSH | Cable para sensores/actuadores | Cable para sensores/actuadores, 5-polos, PVC, amarillo, apantallado, Conector acodado M12, codificación: A, a Hembra recta M12, codificación: A, longitud de cable: 1,5 m | 39.43 | 1 | AF | Industrial Field Connectivity (IFC) | AF1 | AF1IDC | 1 | 50 | SÍ | PC | F | 112,90 | G | 0 | 0 | 0 |  | 4046356799102 | 85444290 | US | EC001855 | Imagen | Catálogo
1406141 | SAC-5P-MR/0,5-542/ FSSH SCO BK | Cable para sensores/actuadores | Cable para sensores/actuadores, 5-polos, PVC, amarillo, apantallado, Conector acodado M12, codificación: A, a Hembra recta M12, codificación: A, longitud de cable: 0,5 m | 36.07 | 1 | AF | Industrial Field Connectivity (IFC) | AF1 | AF1IDC | 1 | 50 | SÍ | PC | F | 57,40 | G | 30 | 579 | 30 | MM | 4046356799096 | 85444290 | US | EC001855 | Imagen | Catálogo
1406142 | SAC-5P-MR/1,5-542/ FRSH SCO BK | Cable para sensores/actuadores | Cable para sensores/actuadores, 5-polos, PVC, amarillo, apantallado, Conector acodado M12, codificación: A, a Hembra acodado M12, codificación: A, longitud de cable: 1,5 m | 41.37 | 1 | AF | Industrial Field Connectivity (IFC) | AF1 | AF1IDC | 1 | 50 | SÍ | PC | F | 115,40 | G | 0 | 0 | 0 |  | 4046356799089 | 85444290 | US | EC001855 | Imagen | Catálogo
1406143 | SAC-5P-M12MR/ 0,5-542/M12FRSH | Cable para sensores/actuadores | Cable para sensores/actuadores, 5-polos, PVC, amarillo, apantallado, Conector acodado M12, codificación: A, a Hembra acodado M12, codificación: A, longitud de cable: 0,5 m | 38.18 | 1 | AF | Industrial Field Connectivity (IFC) | AF1 | AF1IDC | 1 | 50 | SÍ | PC | F | 22,22 | G | 14 | 565 | 26 | MM | 4046356799072 | 85444290 | US | EC001855 | Imagen | Catálogo
1406144 | SAC-5P-M12MR/10,0-542 SH BK | Cable para sensores/actuadores | Cable para sensores/actuadores, 5-polos, PVC, amarillo, apantallado, Conector acodado M12, codificación: A, a extremo de cable libre, longitud de cable: 10 m | 57.91 | 1 | AF | Industrial Field Connectivity (IFC) | AF1 | AF1IDC | 1 | 50 | SÍ | PC | F | 581,80 | G | 30 | 190 | 190 | MM | 4046356799065 | 85444290 | US | EC001855 | Imagen | Catálogo
1406145 | SAC-5P-MR/ 5,0-542 SH SCO BK | Cable para sensores/actuadores | Cable para sensores/actuadores, 5-polos, PVC, amarillo, apantallado, Conector acodado M12, codificación: A, a extremo de cable libre, longitud de cable: 5 m | 37.28 | 1 | AF | Industrial Field Connectivity (IFC) | AF1 | AF1IDC | 1 | 50 | SÍ | PC | F | 287,00 | G | 20 | 200 | 200 | MM | 4046356799058 | 85444290 | US | EC001855 | Imagen | Catálogo
1406146 | SAC-5P-M12MR/ 2,0-542 SH BK | Cable para sensores/actuadores | Cable para sensores/actuadores, 5-polos, PVC, amarillo, apantallado, Conector acodado M12, codificación: A, a extremo de cable libre, longitud de cable: 2 m | 25.19 | 1 | AF | Industrial Field Connectivity (IFC) | AF1 | AF1IDC | 1 | 50 | SÍ | PC |  | 133,00 | G | 0 | 0 | 0 |  | 4046356799041 | 85444290 | US | EC001855 | Imagen | Catálogo
1406147 | SAC-5P-10,0-542/ FS SH SCO BK | Cable para sensores/actuadores | Cable para sensores/actuadores, 5-polos, PVC, amarillo, apantallado, extremo de cable libre, a Hembra recta M12, codificación: A, longitud de cable: 10 m | 46.74 | 1 | AF | Industrial Field Connectivity (IFC) | AF1 | AF1IDC | 1 | 50 | SÍ | PC | F | 593,40 | G | 35 | 210 | 210 | MM | 4046356799034 | 85444290 | US | EC001855 | Imagen | Catálogo
1406148 | SAC-5P- 5,0-542/M12FS SH BK | Cable para sensores/actuadores | Cable para sensores/actuadores, 5-polos, PVC, amarillo, apantallado, extremo de cable libre, a Hembra recta M12, codificación: A, longitud de cable: 5 m | 31.58 | 1 | AF | Industrial Field Connectivity (IFC) | AF1 | AF1IDC | 1 | 50 | SÍ | PC | F | 290,50 | G | 30 | 215 | 207 | MM | 4046356799027 | 85444290 | US | EC001855 | Imagen | Catálogo
1406149 | SAC-5P- 2,0-542/M12FS SH BK | Cable para sensores/actuadores | Cable para sensores/actuadores, 5-polos, PVC, amarillo, apantallado, extremo de cable libre, a Hembra recta M12, codificación: A, longitud de cable: 2 m | 22.4 | 1 | AF | Industrial Field Connectivity (IFC) | AF1 | AF1IDC | 1 | 50 | SÍ | PC | F | 130,20 | G | 147 | 328 | 245 | MM | 4046356799010 | 85444290 | US | EC001855 | Imagen | Catálogo
1406150 | SAC-5P-10,0-542/ FR SH SCO BK | Cable para sensores/actuadores | Cable para sensores/actuadores, 5-polos, PVC, amarillo, apantallado, extremo de cable libre, a Hembra acodado M12, codificación: A, longitud de cable: 10 m | 48.79 | 1 | AF | Industrial Field Connectivity (IFC) | AF1 | AF1IDC | 1 | 50 | SÍ | PC | F | 589,00 | G | 30 | 205 | 205 | MM | 4046356799003 | 85444290 | US | EC001855 | Imagen | Catálogo
1406151 | SAC-5P- 5,0-542/ FR SH SCO BK | Cable para sensores/actuadores | Cable para sensores/actuadores, 5-polos, PVC, amarillo, apantallado, extremo de cable libre, a Hembra acodado M12, codificación: A, longitud de cable: 5 m | 33.52 | 1 | AF | Industrial Field Connectivity (IFC) | AF1 | AF1IDC | 1 | 50 | SÍ | PC | F | 294,50 | G | 25 | 205 | 190 | MM | 4046356798990 | 85444290 | US | EC001855 | Imagen | Catálogo
1406152 | SAC-5P- 2,0-542/ FR SH SCO BK | Cable para sensores/actuadores | Cable para sensores/actuadores, 5-polos, PVC, amarillo, apantallado, extremo de cable libre, a Hembra acodado M12, codificación: A, longitud de cable: 2 m | 24.45 | 1 | AF | Industrial Field Connectivity (IFC) | AF1 | AF1IDC | 1 | 50 | SÍ | PC | F | 124,00 | G | 20 | 190 | 175 | MM | 4046356798983 | 85444290 | US | EC001855 | Imagen | Catálogo
1406153 | SAC-5P-M12MS/ 1,5-542/M12FS BK | Cable para sensores/actuadores | Cable para sensores/actuadores, 5-polos, PVC, amarillo, Conector recta M12, codificación: A, a Hembra recta M12, codificación: A, longitud de cable: 1,5 m | 24.95 | 1 | AF | Industrial Field Connectivity (IFC) | AF1 | AF1ICC | 1 | 1 | NO | PC | F | 84,90 | G | 30 | 170 | 160 | MM | 4046356798976 | 85444290 | US | EC001855 | Imagen | Catálogo
1406154 | SAC-5P-M12MS/ 0,5-542/M12FS BK | Cable para sensores/actuadores | Cable para sensores/actuadores, 5-polos, PVC, amarillo, Conector recta M12, codificación: A, a Hembra recta M12, codificación: A, longitud de cable: 0,5 m | 22.28 | 1 | AF | Industrial Field Connectivity (IFC) | AF1 | AF1ICC | 1 | 1 | NO | PC |  | 39,80 | G | 0 | 0 | 0 |  | 4046356798969 | 85444290 | US | EC001855 | Imagen | Catálogo
1406155 | SAC-5P-M12MS/ 1,5-542/M12FR BK | Cable para sensores/actuadores | Cable para sensores/actuadores, 5-polos, PVC, amarillo, Conector recta M12, codificación: A, a Hembra acodado M12, codificación: A, longitud de cable: 1,5 m | 25.18 | 1 | AF | Industrial Field Connectivity (IFC) | AF1 | AF1ICC | 1 | 1 | NO | PC | F | 84,70 | G | 112 | 190 | 192 | MM | 4046356798952 | 85444290 | US | EC001855 | Imagen | Catálogo
1406156 | SAC-5P-M12MS/ 0,5-542/M12FR BK | Cable para sensores/actuadores | Cable para sensores/actuadores, 5-polos, PVC, amarillo, Conector recta M12, codificación: A, a Hembra acodado M12, codificación: A, longitud de cable: 0,5 m | 22.5 | 1 | AF | Industrial Field Connectivity (IFC) | AF1 | AF1ICC | 1 | 1 | NO | PC | F | 40,30 | G | 0 | 0 | 0 |  | 4046356798945 | 85444290 | US | EC001855 | Imagen | Catálogo
1406157 | SAC-5P-M12MS/10,0-542 BK | Cable para sensores/actuadores | Cable para sensores/actuadores, 5-polos, PVC, amarillo, Conector recta M12, codificación: A, a extremo de cable libre, longitud de cable: 10 m | 37.45 | 1 | AF | Industrial Field Connectivity (IFC) | AF1 | AF1ICC | 1 | 50 | SÍ | PC | F | 447,00 | G | 30 | 200 | 200 | MM | 4046356798938 | 85444290 | US | EC001855 | Imagen | Catálogo
1406158 | SAC-5P-M12MS/ 5,0-542 BK | Cable para sensores/actuadores | Cable para sensores/actuadores, 5-polos, PVC, amarillo, Conector recta M12, codificación: A, a extremo de cable libre, longitud de cable: 5 m | 23.77 | 1 | AF | Industrial Field Connectivity (IFC) | AF1 | AF1ICC | 1 | 50 | SÍ | PC | F | 223,50 | G | 30 | 190 | 190 | MM | 4046356798921 | 85444290 | US | EC001855 | Imagen | Catálogo
1406159 | SAC-5P-M12MS/ 2,0-542 BK | Cable para sensores/actuadores | Cable para sensores/actuadores, 5-polos, PVC, amarillo, Conector recta M12, codificación: A, a extremo de cable libre, longitud de cable: 2 m | 15.56 | 1 | AF | Industrial Field Connectivity (IFC) | AF1 | AF1ICC | 1 | 50 | SÍ | PC | F | 94,20 | G | 30 | 160 | 160 | MM | 4046356798914 | 85444290 | US | EC001855 | Imagen | Catálogo
1406160 | SAC-5P-M12MR/ 1,5-542/M12FS BK | Cable para sensores/actuadores | Cable para sensores/actuadores, 5-polos, PVC, amarillo, Conector acodado M12, codificación: A, a Hembra recta M12, codificación: A, longitud de cable: 1,5 m | 25.3 | 1 | AF | Industrial Field Connectivity (IFC) | AF1 | AF1ICC | 1 | 1 | NO | PC | F | 84,80 | G | 0 | 0 | 0 |  | 4046356798907 | 85444290 | US | EC001855 | Imagen | Catálogo
1406161 | SAC-5P-M12MR/ 0,5-542/M12FS BK | Cable para sensores/actuadores | Cable para sensores/actuadores, 5-polos, PVC, amarillo, Conector acodado M12, codificación: A, a Hembra recta M12, codificación: A, longitud de cable: 0,5 m | 22.62 | 1 | AF | Industrial Field Connectivity (IFC) | AF1 | AF1ICC | 1 | 1 | NO | PC | F | 41,80 | G | 0 | 0 | 0 |  | 4046356798891 | 85444290 | US | EC001855 | Imagen | Catálogo
1406162 | SAC-5P-M12MR/ 1,5-542/M12FR BK | Cable para sensores/actuadores | Cable para sensores/actuadores, 5-polos, PVC, amarillo, Conector acodado M12, codificación: A, a Hembra acodado M12, codificación: A, longitud de cable: 1,5 m | 25.52 | 1 | AF | Industrial Field Connectivity (IFC) | AF1 | AF1ICC | 1 | 1 | NO | PC | F | 87,50 | G | 0 | 0 | 0 |  | 4046356798884 | 85444290 | US | EC001855 | Imagen | Catálogo
1406163 | SAC-5P-M12MR/ 0,5-542/M12FR BK | Cable para sensores/actuadores | Cable para sensores/actuadores, 5-polos, PVC, amarillo, Conector acodado M12, codificación: A, a Hembra acodado M12, codificación: A, longitud de cable: 0,5 m | 22.85 | 1 | AF | Industrial Field Connectivity (IFC) | AF1 | AF1ICC | 1 | 1 | NO | PC | F | 40,70 | G | 40 | 310 | 40 | MM | 4046356798877 | 85444290 | US | EC001855 | Imagen | Catálogo
1406164 | SAC-5P-M12MR/10,0-542 BK | Cable para sensores/actuadores | Cable para sensores/actuadores, 5-polos, PVC, amarillo, Conector acodado M12, codificación: A, a extremo de cable libre, longitud de cable: 10 m | 37.79 | 1 | AF | Industrial Field Connectivity (IFC) | AF1 | AF1ICC | 1 | 50 | SÍ | PC | F | 435,20 | G | 25 | 200 | 200 | MM | 4046356798860 | 85444290 | US | EC001855 | Imagen | Catálogo
1406165 | SAC-5P-M12MR/ 5,0-542 BK | Cable para sensores/actuadores | Cable para sensores/actuadores, 5-polos, PVC, amarillo, Conector acodado M12, codificación: A, a extremo de cable libre, longitud de cable: 5 m | 24.11 | 1 | AF | Industrial Field Connectivity (IFC) | AF1 | AF1ICC | 1 | 50 | SÍ | PC | F | 222,30 | G | 15 | 185 | 185 | MM | 4046356798853 | 85444290 | US | EC001855 | Imagen | Catálogo
1406166 | SAC-5P-M12MR/ 2,0-542 BK | Cable para sensores/actuadores | Cable para sensores/actuadores, 5-polos, PVC, amarillo, Conector acodado M12, codificación: A, a extremo de cable libre, longitud de cable: 2 m | 15.9 | 1 | AF | Industrial Field Connectivity (IFC) | AF1 | AF1ICC | 1 | 50 | SÍ | PC | F | 96,00 | G | 0 | 0 | 0 |  | 4046356798846 | 85444290 | US | EC001855 | Imagen | Catálogo
1406167 | SAC-5P-10,0-542/M12FS BK | Cable para sensores/actuadores | Cable para sensores/actuadores, 5-polos, PVC, amarillo, extremo de cable libre, a Hembra recta M12, codificación: A, longitud de cable: 10 m | 31.12 | 1 | AF | Industrial Field Connectivity (IFC) | AF1 | AF1ICC | 1 | 50 | SÍ | PC | F | 443,00 | G | 0 | 0 | 0 |  | 4046356798839 | 85444290 | US | EC001855 | Imagen | Catálogo
1406168 | SAC-5P- 5,0-542/M12FS BK | Cable para sensores/actuadores | Cable para sensores/actuadores, 5-polos, PVC, amarillo, extremo de cable libre, a Hembra recta M12, codificación: A, longitud de cable: 5 m | 21.03 | 1 | AF | Industrial Field Connectivity (IFC) | AF1 | AF1ICC | 1 | 50 | SÍ | PC | F | 228,30 | G | 30 | 195 | 185 | MM | 4046356798822 | 85444290 | US | EC001855 | Imagen | Catálogo
1406169 | SAC-5P- 2,0-542/M12FS BK | Cable para sensores/actuadores | Cable para sensores/actuadores, 5-polos, PVC, amarillo, extremo de cable libre, a Hembra recta M12, codificación: A, longitud de cable: 2 m | 14.99 | 1 | AF | Industrial Field Connectivity (IFC) | AF1 | AF1ICC | 1 | 50 | SÍ | PC | F | 97,90 | G | 0 | 0 | 0 |  | 4046356798815 | 85444290 | US | EC001855 | Imagen | Catálogo
1406170 | SAC-5P-10,0-542/M12FR BK | Cable para sensores/actuadores | Cable para sensores/actuadores, 5-polos, PVC, amarillo, extremo de cable libre, a Hembra acodado M12, codificación: A, longitud de cable: 10 m | 31.35 | 1 | AF | Industrial Field Connectivity (IFC) | AF1 | AF1ICC | 1 | 50 | SÍ | PC | F | 421,20 | G | 25 | 200 | 200 | MM | 4046356798808 | 85444290 | US | EC001855 | Imagen | Catálogo
1406171 | SAC-5P- 5,0-542/M12FR BK | Cable para sensores/actuadores | Cable para sensores/actuadores, 5-polos, PVC, amarillo, extremo de cable libre, a Hembra acodado M12, codificación: A, longitud de cable: 5 m | 21.26 | 1 | AF | Industrial Field Connectivity (IFC) | AF1 | AF1ICC | 1 | 50 | SÍ | PC | F | 223,60 | G | 148 | 333 | 244 | MM | 4046356798792 | 85444290 | US | EC001855 | Imagen | Catálogo
1406172 | SAC-5P- 2,0-542/M12FR BK | Cable para sensores/actuadores | Cable para sensores/actuadores, 5-polos, PVC, amarillo, extremo de cable libre, a Hembra acodado M12, codificación: A, longitud de cable: 2 m | 15.22 | 1 | AF | Industrial Field Connectivity (IFC) | AF1 | AF1ICC | 1 | 50 | SÍ | PC | F | 101,70 | G | 17 | 180 | 180 | MM | 4046356798785 | 85444290 | US | EC001855 | Imagen | Catálogo
1406173 | SAC-4P-M12MS/ 1,5-542/M12FSSH | Cable para sensores/actuadores | Cable para sensores/actuadores, 4-polos, PVC, amarillo, apantallado, Conector recta M12, codificación: A, a Hembra recta M12, codificación: A, longitud de cable: 1,5 m | 32.02 | 1 | AF | Industrial Field Connectivity (IFC) | AF1 | AF1IDB | 1 | 50 | SÍ | PC | F | 100,30 | G | 0 | 0 | 0 |  | 4046356798778 | 85444290 | US | EC001855 | Imagen | Catálogo
1406174 | SAC-4P-M12MS/ 0,5-542/M12FSSH | Cable para sensores/actuadores | Cable para sensores/actuadores, 4-polos, PVC, amarillo, apantallado, Conector recta M12, codificación: A, a Hembra recta M12, codificación: A, longitud de cable: 0,5 m | 28.55 | 1 | AF | Industrial Field Connectivity (IFC) | AF1 | AF1IDB | 1 | 50 | SÍ | PC | F | 52,10 | G | 112 | 190 | 192 | MM | 4046356798761 | 85444290 | US | EC001855 | Imagen | Catálogo
1406175 | SAC-4P-MS/1,5-542/ FRSH SCO BK | Cable para sensores/actuadores | Cable para sensores/actuadores, 4-polos, PVC, amarillo, apantallado, Conector recta M12, codificación: A, a Hembra acodado M12, codificación: A, longitud de cable: 1,5 m | 33.39 | 1 | AF | Industrial Field Connectivity (IFC) | AF1 | AF1IDB | 1 | 50 | SÍ | PC | F | 22,22 | G | 0 | 0 | 0 |  | 4046356798754 | 85444290 | US | EC001855 | Imagen | Catálogo
1406176 | SAC-4P-MS/0,5-542/ FRSH SCO BK | Cable para sensores/actuadores | Cable para sensores/actuadores, 4-polos, PVC, amarillo, apantallado, Conector recta M12, codificación: A, a Hembra acodado M12, codificación: A, longitud de cable: 0,5 m | 29.86 | 1 | AF | Industrial Field Connectivity (IFC) | AF1 | AF1IDB | 1 | 50 | SÍ | PC | F | 51,30 | G | 34 | 21 | 112 | MM | 4046356798747 | 85444290 | US | EC001855 | Imagen | Catálogo
1406177 | SAC-4P-M12MS/10,0-542 SH BK | Cable para sensores/actuadores | Cable para sensores/actuadores, 4-polos, PVC, amarillo, apantallado, Conector recta M12, codificación: A, a extremo de cable libre, longitud de cable: 10 m | 47.88 | 1 | AF | Industrial Field Connectivity (IFC) | AF1 | AF1IDB | 1 | 50 | SÍ | PC | F | 515,00 | G | 30 | 205 | 205 | MM | 4046356798730 | 85444290 | US | EC001855 | Imagen | Catálogo
1406178 | SAC-4P-M12MS/ 5,0-542 SH BK | Cable para sensores/actuadores | Cable para sensores/actuadores, 4-polos, PVC, amarillo, apantallado, Conector recta M12, codificación: A, a extremo de cable libre, longitud de cable: 5 m | 30.38 | 1 | AF | Industrial Field Connectivity (IFC) | AF1 | AF1IDB | 1 | 50 | SÍ | PC | F | 248,50 | G | 28 | 190 | 190 | MM | 4046356798723 | 85444290 | US | EC001855 | Imagen | Catálogo
1406179 | SAC-4P-M12MS/ 2,0-542 SH BK | Cable para sensores/actuadores | Cable para sensores/actuadores, 4-polos, PVC, amarillo, apantallado, Conector recta M12, codificación: A, a extremo de cable libre, longitud de cable: 2 m | 19.55 | 1 | AF | Industrial Field Connectivity (IFC) | AF1 | AF1IDB | 1 | 50 | SÍ | PC | F | 109,50 | G | 15 | 170 | 170 | MM | 4046356798716 | 85444290 | US | EC001855 | Imagen | Catálogo
1406180 | SAC-4P-MR/1,5-542/ FSSH SCO BK | Cable para sensores/actuadores | Cable para sensores/actuadores, 4-polos, PVC, amarillo, apantallado, Conector acodado M12, codificación: A, a Hembra recta M12, codificación: A, longitud de cable: 1,5 m | 34.04 | 1 | AF | Industrial Field Connectivity (IFC) | AF1 | AF1IDB | 1 | 50 | SÍ | PC | F | 63,10 | G | 0 | 0 | 0 |  | 4046356798709 | 85444290 | US | EC001855 | Imagen | Catálogo
1406181 | SAC-4P-MR/0,5-542/ FSSH SCO BK | Cable para sensores/actuadores | Cable para sensores/actuadores, 4-polos, PVC, amarillo, apantallado, Conector acodado M12, codificación: A, a Hembra recta M12, codificación: A, longitud de cable: 0,5 m | 31.02 | 1 | AF | Industrial Field Connectivity (IFC) | AF1 | AF1IDB | 1 | 50 | SÍ | PC | F | 37,20 | G | 30 | 590 | 15 | MM | 4046356798693 | 85444290 | US | EC001855 | Imagen | Catálogo
1406182 | SAC-4P-M12MR/ 1,5-542/M12FRSH | Cable para sensores/actuadores | Cable para sensores/actuadores, 4-polos, PVC, amarillo, apantallado, Conector acodado M12, codificación: A, a Hembra acodado M12, codificación: A, longitud de cable: 1,5 m | 35.98 | 1 | AF | Industrial Field Connectivity (IFC) | AF1 | AF1IDB | 1 | 50 | SÍ | PC | F | 103,00 | G | 0 | 0 | 0 |  | 4046356798686 | 85444290 | US | EC001855 | Imagen | Catálogo
1406185 | SAC-4P-M12MR/ 5,0-542 SH BK | Cable para sensores/actuadores | Cable para sensores/actuadores, 4-polos, PVC, amarillo, apantallado, Conector acodado M12, codificación: A, a extremo de cable libre, longitud de cable: 5 m | 30.61 | 1 | AF | Industrial Field Connectivity (IFC) | AF1 | AF1IDB | 1 | 50 | SÍ | PC | F | 257,10 | G | 0 | 0 | 0 |  | 4046356798655 | 85444290 | US | EC001855 | Imagen | Catálogo
1406186 | SAC-4P-M12MR/ 2,0-542 SH BK | Cable para sensores/actuadores | Cable para sensores/actuadores, 4-polos, PVC, amarillo, apantallado, Conector acodado M12, codificación: A, a extremo de cable libre, longitud de cable: 2 m | 21.6 | 1 | AF | Industrial Field Connectivity (IFC) | AF1 | AF1IDB | 1 | 50 | SÍ | PC | F | 111,50 | G | 15 | 175 | 175 | MM | 4046356798648 | 85444290 | US | EC001855 | Imagen | Catálogo
1406187 | SAC-4P-10,0-542/M12FS SH BK | Cable para sensores/actuadores | Cable para sensores/actuadores, 4-polos, PVC, amarillo, apantallado, extremo de cable libre, a Hembra recta M12, codificación: A, longitud de cable: 10 m | 43.61 | 1 | AF | Industrial Field Connectivity (IFC) | AF1 | AF1IDB | 1 | 50 | SÍ | PC | F | 494,33 | G | 35 | 205 | 195 | MM | 4046356798631 | 85444290 | US | EC001855 | Imagen | Catálogo
1406188 | SAC-4P- 5,0-542/M12FS SH BK | Cable para sensores/actuadores | Cable para sensores/actuadores, 4-polos, PVC, amarillo, apantallado, extremo de cable libre, a Hembra recta M12, codificación: A, longitud de cable: 5 m | 28.67 | 1 | AF | Industrial Field Connectivity (IFC) | AF1 | AF1IDB | 1 | 50 | SÍ | PC | F | 258,35 | G | 35 | 205 | 195 | MM | 4046356798624 | 85444290 | US | EC001855 | Imagen | Catálogo
1406189 | SAC-4P- 2,0-542/M12FS SH BK | Cable para sensores/actuadores | Cable para sensores/actuadores, 4-polos, PVC, amarillo, apantallado, extremo de cable libre, a Hembra recta M12, codificación: A, longitud de cable: 2 m | 19.67 | 1 | AF | Industrial Field Connectivity (IFC) | AF1 | AF1IDB | 1 | 50 | SÍ | PC | F | 115,60 | G | 15 | 175 | 170 | MM | 4046356798617 | 85444290 | US | EC001855 | Imagen | Catálogo
1406190 | SAC-4P-10,0-542/M12FR SH BK | Cable para sensores/actuadores | Cable para sensores/actuadores, 4-polos, PVC, amarillo, apantallado, extremo de cable libre, a Hembra acodado M12, codificación: A, longitud de cable: 10 m | 43.21 | 1 | AF | Industrial Field Connectivity (IFC) | AF1 | AF1IDB | 1 | 50 | SÍ | PC | F | 499,50 | G | 35 | 205 | 195 | MM | 4046356798600 | 85444290 | US | EC001855 | Imagen | Catálogo
1406191 | SAC-4P- 5,0-542/M12FR SH BK | Cable para sensores/actuadores | Cable para sensores/actuadores, 4-polos, PVC, amarillo, apantallado, extremo de cable libre, a Hembra acodado M12, codificación: A, longitud de cable: 5 m | 29.47 | 1 | AF | Industrial Field Connectivity (IFC) | AF1 | AF1IDB | 1 | 50 | SÍ | PC | F | 266,00 | G | 30 | 205 | 195 | MM | 4046356798594 | 85444290 | US | EC001855 | Imagen | Catálogo
1406192 | SAC-4P- 2,0-542/M12FR SH BK | Cable para sensores/actuadores | Cable para sensores/actuadores, 4-polos, PVC, amarillo, apantallado, extremo de cable libre, a Hembra acodado M12, codificación: A, longitud de cable: 2 m | 21.15 | 1 | AF | Industrial Field Connectivity (IFC) | AF1 | AF1IDB | 1 | 50 | SÍ | PC | F | 111,10 | G | 20 | 165 | 165 | MM | 4046356798587 | 85444290 | US | EC001855 | Imagen | Catálogo
1854427 | PTSA 0,5/ 8-2,5-F MC:BN,BU-GY | Borna para placa de circuito impreso | Terminal de tarjetas de circuitos impresos, corriente nominal: 2 A, tensión nominal (III/2): 250 V, sección nominal: 0,5 mm², número de filas: 1, número de polos por fila: 8, familia de artículos: PTSA 0,5, paso: 2,5 mm, tipo de conexión: Conexión por resorte push-in, montaje: Soldadura por ola, dirección de conexión conductor/placa de circuito impreso: 45 °, color: multicolor, Disposición de pines: Disposición de pines lineal, Longitud del pin [P]: 3,5 mm, número de pines de soldadura por potencial: 1, tipo de embalaje: empaquetado en caja | 228.21 | 100 | AA | PCB Connectors (PCC) | AAK | AAKBDA | 100 | 1000 | NO | PC |  | 3,18 | G |  |  |  |  | 4067923510623 | 85369010 | PL | EC002643 |  | Catálogo
1406193 | SAC-4P-M8MS/ 1,5-542/M8 FS BK | Cable para sensores/actuadores | Cable para sensores/actuadores, 4-polos, PVC, amarillo, Conector recta M8, a Hembra recta M8, codificación: A, longitud de cable: 1,5 m | 21.15 | 1 | AF | Industrial Field Connectivity (IFC) | AF1 | AF1IAB | 1 | 50 | SÍ | PC | F | 50,20 | G | 15 | 165 | 170 | MM | 4046356798570 | 85444290 | US | EC001855 | Imagen | Catálogo
1406194 | SAC-4P-M8MS/ 0,5-542/M8 FS BK | Cable para sensores/actuadores | Cable para sensores/actuadores, 4-polos, PVC, amarillo, Conector recta M8, a Hembra recta M8, longitud de cable: 0,5 m | 19.1 | 1 | AF | Industrial Field Connectivity (IFC) | AF1 | AF1IAB | 1 | 50 | SÍ | PC | F | 22,30 | G | 110 | 190 | 195 | MM | 4046356798563 | 85444290 | US | EC001855 | Imagen | Catálogo
1406195 | SAC-4P-M8MS/ 1,5-542/M8 FR BK | Cable para sensores/actuadores | Cable para sensores/actuadores, 4-polos, PVC, amarillo, Conector recta M8, a Hembra acodado M8, longitud de cable: 1,5 m | 21.55 | 1 | AF | Industrial Field Connectivity (IFC) | AF1 | AF1IAB | 1 | 50 | SÍ | PC | F | 46,90 | G | 0 | 0 | 0 |  | 4046356798556 | 85444290 | US | EC001855 | Imagen | Catálogo
1406196 | SAC-4P-M8MS/ 0,5-542/M8 FR BK | Cable para sensores/actuadores | Cable para sensores/actuadores, 4-polos, PVC, amarillo, Conector recta M8, a Hembra acodado M8, longitud de cable: 0,5 m | 19.72 | 1 | AF | Industrial Field Connectivity (IFC) | AF1 | AF1IAB | 1 | 50 | SÍ | PC | F | 23,70 | G | 110 | 193 | 190 | MM | 4046356798549 | 85444290 | US | EC001855 | Imagen | Catálogo
1406197 | SAC-4P-M8MS/ 1,5-542/FS SCO BK | Cable para sensores/actuadores | Cable para sensores/actuadores, 4-polos, PVC, amarillo, Conector recta M8, a Hembra recta M12, longitud de cable: 1,5 m | 21.26 | 1 | AF | Industrial Field Connectivity (IFC) | AF1 | AF1ICB | 1 | 50 | SÍ | PC | F | 55,20 | G | 135 | 135 | 135 | MM | 4046356798532 | 85444290 | US | EC001855 | Imagen | Catálogo
1406198 | SAC-4P-M8MS/ 0,5-542/FS SCO BK | Cable para sensores/actuadores | Cable para sensores/actuadores, 4-polos, PVC, amarillo, Conector recta M8, a Hembra recta M12, codificación: A, longitud de cable: 0,5 m | 19.21 | 1 | AF | Industrial Field Connectivity (IFC) | AF1 | AF1ICB | 1 | 50 | SÍ | PC | F | 27,70 | G | 15 | 600 | 15 | MM | 4046356798525 | 85444290 | US | EC001855 | Imagen | Catálogo
1406199 | SAC-4P-M8MS/ 1,5-542/M12FR BK | Cable para sensores/actuadores | Cable para sensores/actuadores, 4-polos, PVC, amarillo, Conector recta M8, a Hembra acodado M12 SPEEDCON, codificación: A, longitud de cable: 1,5 m | 21.72 | 1 | AF | Industrial Field Connectivity (IFC) | AF1 | AF1ICB | 1 | 50 | SÍ | PC | F | 57,93 | G | 25 | 180 | 160 | MM | 4046356798518 | 85444290 | US | EC001855 | Imagen | Catálogo
1406200 | SAC-4P-M8MS/ 0,5-542/M12FR BK | Cable para sensores/actuadores | Cable para sensores/actuadores, 4-polos, PVC, amarillo, Conector recta M8, a Hembra acodado M12 SPEEDCON, codificación: A, longitud de cable: 0,5 m | 19.72 | 1 | AF | Industrial Field Connectivity (IFC) | AF1 | AF1ICB | 1 | 50 | SÍ | PC | F | 28,30 | G | 0 | 0 | 0 |  | 4046356798501 | 85444290 | US | EC001855 | Imagen | Catálogo
1406201 | SAC-4P-M8MS/10,0-542 BK | Cable para sensores/actuadores | Cable para sensores/actuadores, 4-polos, PVC, amarillo, Conector recta M8, a extremo de cable libre, longitud de cable: 10 m | 28.96 | 1 | AF | Industrial Field Connectivity (IFC) | AF1 | AF1IAB | 1 | 50 | SÍ | PC | F | 282,30 | G | 30 | 180 | 180 | MM | 4046356798495 | 85444290 | US | EC001855 | Imagen | Catálogo
1406202 | SAC-4P-M8MS/ 5,0-542 BK | Cable para sensores/actuadores | Cable para sensores/actuadores, 4-polos, PVC, amarillo, Conector recta M8, a extremo de cable libre, longitud de cable: 5 m | 18.81 | 1 | AF | Industrial Field Connectivity (IFC) | AF1 | AF1IAB | 1 | 50 | SÍ | PC | F | 138,20 | G | 20 | 200 | 170 | MM | 4046356798488 | 85444290 | US | EC001855 | Imagen | Catálogo
1406203 | SAC-4P-M8MS/ 2,0-542 BK | Cable para sensores/actuadores | Cable para sensores/actuadores, 4-polos, PVC, amarillo, Conector recta M8, a extremo de cable libre, longitud de cable: 2 m | 12.31 | 1 | AF | Industrial Field Connectivity (IFC) | AF1 | AF1IAB | 1 | 50 | SÍ | PC | F | 60,40 | G | 0 | 0 | 0 |  | 4046356798471 | 85444290 | US | EC001855 | Imagen | Catálogo
1406205 | SAC-4P-M8MR/ 0,5-542/M8 FS BK | Cable para sensores/actuadores | Cable para sensores/actuadores, 4-polos, PVC, amarillo, Conector acodado M8, a Hembra recta M8, longitud de cable: 0,5 m | 19.86 | 1 | AF | Industrial Field Connectivity (IFC) | AF1 | AF1IAB | 1 | 50 | SÍ | PC | F | 22.5 | G | 0 | 0 | 0 |  | 4046356798457 | 85444290 | US | EC001855 | Imagen | Catálogo
1406206 | SAC-4P-M8MR/ 1,5-542/M8 FR BK | Cable para sensores/actuadores | Cable para sensores/actuadores, 4-polos, PVC, amarillo, Conector acodado M8, a Hembra acodado M8, longitud de cable: 1,5 m | 21.74 | 1 | AF | Industrial Field Connectivity (IFC) | AF1 | AF1IAB | 1 | 50 | SÍ | PC | F | 48,70 | G | 112 | 190 | 192 | MM | 4046356798440 | 85444290 | US | EC001855 | Imagen | Catálogo
1406207 | SAC-4P-M8MR/ 0,5-542/M8 FR BK | Cable para sensores/actuadores | Cable para sensores/actuadores, 4-polos, PVC, amarillo, Conector acodado M8, a Hembra acodado M8, longitud de cable: 0,5 m | 20.26 | 1 | AF | Industrial Field Connectivity (IFC) | AF1 | AF1IAB | 1 | 50 | SÍ | PC | F | 23.2 | G | 10 | 130 | 130 | MM | 4046356798433 | 85444290 | US | EC001855 | Imagen | Catálogo
1406208 | SAC-4P-M8MR/ 1,5-542/FS SCO BK | Cable para sensores/actuadores | Cable para sensores/actuadores, 4-polos, PVC, amarillo, Conector acodado M8, a Hembra recta M12, longitud de cable: 1,5 m | 22.02 | 1 | AF | Industrial Field Connectivity (IFC) | AF1 | AF1ICB | 1 | 50 | SÍ | PC | F | 22,22 | G | 0 | 0 | 0 |  | 4046356798426 | 85444290 | US | EC001855 | Imagen | Catálogo
1406209 | SAC-4P-M8MR/ 0,5-542/FS SCO BK | Cable para sensores/actuadores | Cable para sensores/actuadores, 4-polos, PVC, amarillo, Conector acodado M8, a Hembra recta M12, codificación: A, longitud de cable: 0,5 m | 20.54 | 1 | AF | Industrial Field Connectivity (IFC) | AF1 | AF1ICB | 1 | 50 | SÍ | PC | F | 27,80 | G | 0 | 0 | 0 |  | 4046356798419 | 85444290 | US | EC001855 | Imagen | Catálogo
1406211 | SAC-4P-M8MR/ 0,5-542/FR SCO BK | Cable para sensores/actuadores | Cable para sensores/actuadores, 4-polos, PVC, amarillo, Conector acodado M8, a Hembra acodado M12, codificación: A, longitud de cable: 0,5 m | 20.54 | 1 | AF | Industrial Field Connectivity (IFC) | AF1 | AF1ICB | 1 | 50 | SÍ | PC | F | 22,22 | G | 0 | 0 | 0 |  | 4046356798396 | 85444290 | US | EC001855 | Imagen | Catálogo
1406212 | SAC-4P-M8MR/10,0-542 BK | Cable para sensores/actuadores | Cable para sensores/actuadores, 4-polos, PVC, amarillo, Conector acodado M8, a extremo de cable libre, longitud de cable: 10 m | 24.8 | 1 | AF | Industrial Field Connectivity (IFC) | AF1 | AF1IAB | 1 | 50 | SÍ | PC | F | 257,70 | G | 30 | 170 | 170 | MM | 4046356798389 | 85444290 | US | EC001855 | Imagen | Catálogo
1406213 | SAC-4P-M8MR/ 5,0-542 BK | Cable para sensores/actuadores | Cable para sensores/actuadores, 4-polos, PVC, amarillo, Conector acodado M8, a extremo de cable libre, longitud de cable: 5 m | 17.21 | 1 | AF | Industrial Field Connectivity (IFC) | AF1 | AF1IAB | 1 | 50 | SÍ | PC | F | 141,60 | G | 15 | 190 | 190 | MM | 4046356798372 | 85444290 | US | EC001855 | Imagen | Catálogo
1406214 | SAC-4P-M8MR/ 2,0-542 BK | Cable para sensores/actuadores | Cable para sensores/actuadores, 4-polos, PVC, amarillo, Conector acodado M8, a extremo de cable libre, longitud de cable: 2 m | 12.83 | 1 | AF | Industrial Field Connectivity (IFC) | AF1 | AF1IAB | 1 | 50 | SÍ | PC | F | 81,40 | G | 0 | 0 | 0 |  | 4046356798365 | 85444290 | US | EC001855 | Imagen | Catálogo
1406215 | SAC-4P-M12MS/ 1,5-542/M8 FS BK | Cable para sensores/actuadores | Cable para sensores/actuadores, 4-polos, PVC, amarillo, Conector recta M12, codificación: A, a Hembra recta M8, codificación: A, longitud de cable: 1,5 m | 21.34 | 1 | AF | Industrial Field Connectivity (IFC) | AF1 | AF1ICB | 1 | 50 | SÍ | PC | F | 53,10 | G | 10 | 170 | 170 | MM | 4046356798358 | 85444290 | US | EC001855 | Imagen | Catálogo
1406216 | SAC-4P-M12MS/ 0,5-542/M8 FS BK | Cable para sensores/actuadores | Cable para sensores/actuadores, 4-polos, PVC, amarillo, Conector recta M12, codificación: A, a Hembra recta M8, longitud de cable: 0,5 m | 19.8 | 1 | AF | Industrial Field Connectivity (IFC) | AF1 | AF1ICB | 1 | 50 | SÍ | PC | F | 26,30 | G | 112 | 188 | 194 | MM | 4046356798341 | 85444290 | US | EC001855 | Imagen | Catálogo
1406217 | SAC-4P-M12MS/ 1,5-542/M8 FR BK | Cable para sensores/actuadores | Cable para sensores/actuadores, 4-polos, PVC, amarillo, Conector recta M12, codificación: A, a Hembra acodado M8, longitud de cable: 1,5 m | 21.74 | 1 | AF | Industrial Field Connectivity (IFC) | AF1 | AF1ICB | 1 | 50 | SÍ | PC | F | 55,80 | G | 0 | 0 | 0 |  | 4046356798334 | 85444290 | US | EC001855 | Imagen | Catálogo
1406219 | SAC-4P-M12MS/ 0,5-542/M8 FR BK | Cable para sensores/actuadores | Cable para sensores/actuadores, 4-polos, PVC, amarillo, Conector recta M12, codificación: A, a Hembra acodado M8, longitud de cable: 0,5 m | 20.26 | 1 | AF | Industrial Field Connectivity (IFC) | AF1 | AF1ICB | 1 | 50 | SÍ | PC | F | 26,30 | G | 0 | 0 | 0 |  | 4046356798327 | 85444290 | US | EC001855 | Imagen | Catálogo
1406220 | SAC-4P-M12MS/ 1,5-542/M12FS BK | Cable para sensores/actuadores | Cable para sensores/actuadores, 4-polos, PVC, amarillo, Conector recta M12, codificación: A, a Hembra recta M12, longitud de cable: 1,5 m | 21.57 | 1 | AF | Industrial Field Connectivity (IFC) | AF1 | AF1ICB | 1 | 50 | SÍ | PC | F | 73,30 | G | 20 | 175 | 175 | MM | 4046356798310 | 85444290 | US | EC001855 | Imagen | Catálogo
1406221 | SAC-4P-M12MS/ 0,5-542/M12FS BK | Cable para sensores/actuadores | Cable para sensores/actuadores, 4-polos, PVC, amarillo, Conector recta M12, codificación: A, a Hembra recta M12, codificación: A, longitud de cable: 0,5 m | 19.97 | 1 | AF | Industrial Field Connectivity (IFC) | AF1 | AF1ICB | 1 | 50 | SÍ | PC | F | 36,60 | G | 15 | 160 | 130 | MM | 4046356798303 | 85444290 | US | EC001855 | Imagen | Catálogo
1406222 | SAC-4P-M12MS/ 1,5-542/M12FR BK | Cable para sensores/actuadores | Cable para sensores/actuadores, 4-polos, PVC, amarillo, Conector recta M12, codificación: A, a Hembra acodado M12, codificación: A, longitud de cable: 1,5 m | 22.04 | 1 | AF | Industrial Field Connectivity (IFC) | AF1 | AF1ICB | 1 | 50 | SÍ | PC | F | 76,82 | G | 0 | 0 | 0 |  | 4046356798297 | 85444290 | US | EC001855 | Imagen | Catálogo
1406223 | SAC-4P-MS/ 0,5-542/ FR SCO BK | Cable para sensores/actuadores | Cable para sensores/actuadores, 4-polos, PVC, amarillo, Conector recta M12, codificación: A, a Hembra acodado M12, codificación: A, longitud de cable: 0,5 m | 19.84 | 1 | AF | Industrial Field Connectivity (IFC) | AF1 | AF1ICB | 1 | 50 | SÍ | PC | F | 38,50 | G | 22 | 592 | 10 | MM | 4046356798280 | 85444290 | US | EC001855 | Imagen | Catálogo
1406224 | SAC-4P-M12MS/10,0-542 BK | Cable para sensores/actuadores | Cable para sensores/actuadores, 4-polos, PVC, amarillo, Conector recta M12, codificación: A, a extremo de cable libre, longitud de cable: 10 m | 31.92 | 1 | AF | Industrial Field Connectivity (IFC) | AF1 | AF1ICB | 1 | 50 | SÍ | PC | F | 393,00 | G | 50 | 200 | 200 | MM | 4046356798273 | 85444290 | US | EC001855 | Imagen | Catálogo
1406225 | SAC-4P-M12MS/ 5,0-542 BK | Cable para sensores/actuadores | Cable para sensores/actuadores, 4-polos, PVC, amarillo, Conector recta M12, codificación: A, a extremo de cable libre, longitud de cable: 5 m | 20.46 | 1 | AF | Industrial Field Connectivity (IFC) | AF1 | AF1ICB | 1 | 50 | SÍ | PC | F | 202,50 | G | 0 | 0 | 0 |  | 4046356798266 | 85444290 | US | EC001855 | Imagen | Catálogo
1406226 | SAC-4P-M12MS/ 2,0-542 BK | Cable para sensores/actuadores | Cable para sensores/actuadores, 4-polos, PVC, amarillo, Conector recta M12, codificación: A, a extremo de cable libre, longitud de cable: 2 m | 13.45 | 1 | AF | Industrial Field Connectivity (IFC) | AF1 | AF1ICB | 1 | 50 | SÍ | PC | F | 77,80 | G | 22 | 194 | 166 | MM | 4046356798259 | 85444290 | US | EC001855 | Imagen | Catálogo
1406227 | SAC-4P-MR/1,5-542/M8 FS SCO BK | Cable para sensores/actuadores | Cable para sensores/actuadores, 4-polos, PVC, amarillo, Conector acodado M12, codificación: A, a Hembra recta M8, codificación: A, longitud de cable: 1,5 m | 21.89 | 1 | AF | Industrial Field Connectivity (IFC) | AF1 | AF1ICB | 1 | 50 | SÍ | PC | F | 54,70 | G | 5 | 175 | 175 | MM | 4046356798242 | 85444290 | US | EC001855 | Imagen | Catálogo
1406231 | SAC-4P-M12MR/ 1,5-542/M12FS BK | Cable para sensores/actuadores | Cable para sensores/actuadores, 4-polos, PVC, amarillo, Conector acodado M12, codificación: A, a Hembra recta M12, longitud de cable: 1,5 m | 22.46 | 1 | AF | Industrial Field Connectivity (IFC) | AF1 | AF1ICB | 1 | 50 | SÍ | PC | F | 63,10 | G | 20 | 185 | 175 | MM | 4046356798204 | 85444290 | US | EC001855 | Imagen | Catálogo
1406232 | SAC-4P-MR/ 0,5-542/ FS SCO BK | Cable para sensores/actuadores | Cable para sensores/actuadores, 4-polos, PVC, amarillo, Conector acodado M12, codificación: A, a Hembra recta M12, codificación: A, longitud de cable: 0,5 m | 20.01 | 1 | AF | Industrial Field Connectivity (IFC) | AF1 | AF1ICB | 1 | 50 | SÍ | PC | F | 37,80 | G | 0 | 0 | 0 |  | 4046356798198 | 85444290 | US | EC001855 | Imagen | Catálogo
1406233 | SAC-4P-M12MR/ 1,5-542/M12FR BK | Cable para sensores/actuadores | Cable para sensores/actuadores, 4-polos, PVC, amarillo, Conector acodado M12, codificación: A, a Hembra acodado M12, codificación: A, longitud de cable: 1,5 m | 22.97 | 1 | AF | Industrial Field Connectivity (IFC) | AF1 | AF1ICB | 1 | 50 | SÍ | PC | F | 22,22 | G | 0 | 0 | 0 |  | 4046356798181 | 85444290 | US | EC001855 | Imagen | Catálogo
1406234 | SAC-4P-M12MR/ 0,5-542/M12FR BK | Cable para sensores/actuadores | Cable para sensores/actuadores, 4-polos, PVC, amarillo, Conector acodado M12, codificación: A, a Hembra acodado M12, codificación: A, longitud de cable: 0,5 m | 21.17 | 1 | AF | Industrial Field Connectivity (IFC) | AF1 | AF1ICB | 1 | 50 | SÍ | PC | F | 22,22 | G | 0 | 0 | 0 |  | 4046356798174 | 85444290 | US | EC001855 | Imagen | Catálogo
1406235 | SAC-4P-M12MR/10,0-542 BK | Cable para sensores/actuadores | Cable para sensores/actuadores, 4-polos, PVC, amarillo, Conector acodado M12, codificación: A, a extremo de cable libre, longitud de cable: 10 m | 27.93 | 1 | AF | Industrial Field Connectivity (IFC) | AF1 | AF1ICB | 1 | 50 | SÍ | PC | F | 373,00 | G | 20 | 185 | 185 | MM | 4046356798167 | 85444290 | US | EC001855 | Imagen | Catálogo
1406236 | SAC-4P-M12MR/ 5,0-542 BK | Cable para sensores/actuadores | Cable para sensores/actuadores, 4-polos, PVC, amarillo, Conector acodado M12, codificación: A, a extremo de cable libre, longitud de cable: 5 m | 18.98 | 1 | AF | Industrial Field Connectivity (IFC) | AF1 | AF1ICB | 1 | 50 | SÍ | PC | F | 157,10 | G | 15 | 185 | 185 | MM | 4046356798150 | 85444290 | US | EC001855 | Imagen | Catálogo
1406237 | SAC-4P-M12MR/ 2,0-542 BK | Cable para sensores/actuadores | Cable para sensores/actuadores, 4-polos, PVC, amarillo, Conector acodado M12, codificación: A, a extremo de cable libre, longitud de cable: 2 m | 13.62 | 1 | AF | Industrial Field Connectivity (IFC) | AF1 | AF1ICB | 1 | 50 | SÍ | PC | F | 86,24 | G | 150 | 335 | 247 | MM | 4046356798143 | 85444290 | US | EC001855 | Imagen | Catálogo
1406238 | SAC-4P-10,0-542/M8 FS BK | Cable para sensores/actuadores | Cable para sensores/actuadores, 4-polos, PVC, amarillo, extremo de cable libre, a Hembra recta M8, codificación: A, longitud de cable: 10 m | 24.68 | 1 | AF | Industrial Field Connectivity (IFC) | AF1 | AF1IAB | 1 | 50 | SÍ | PC | F | 279,00 | G | 150 | 335 | 245 | MM | 4046356798136 | 85444290 | US | EC001855 | Imagen | Catálogo
1406239 | SAC-4P- 5,0-542/M8 FS BK | Cable para sensores/actuadores | Cable para sensores/actuadores, 4-polos, PVC, amarillo, extremo de cable libre, a Hembra recta M8, codificación: A, longitud de cable: 5 m | 16.53 | 1 | AF | Industrial Field Connectivity (IFC) | AF1 | AF1IAB | 1 | 50 | SÍ | PC | F | 138,90 | G | 27 | 192 | 175 | MM | 4046356798129 | 85444290 | US | EC001855 | Imagen | Catálogo
1406240 | SAC-4P- 2,0-542/M8 FS BK | Cable para sensores/actuadores | Cable para sensores/actuadores, 4-polos, PVC, amarillo, extremo de cable libre, a Hembra recta M8, codificación: A, longitud de cable: 2 m | 12.31 | 1 | AF | Industrial Field Connectivity (IFC) | AF1 | AF1IAB | 1 | 50 | SÍ | PC | F | 61,50 | G | 23 | 185 | 180 | MM | 4046356798112 | 85444290 | US | EC001855 | Imagen | Catálogo
1406241 | SAC-4P-10,0-542/M8 FR BK | Cable para sensores/actuadores | Cable para sensores/actuadores, 4-polos, PVC, amarillo, extremo de cable libre, a Hembra acodado M8, codificación: A, longitud de cable: 10 m | 23.94 | 1 | AF | Industrial Field Connectivity (IFC) | AF1 | AF1IAB | 1 | 50 | SÍ | PC | F | 277,80 | G | 25 | 170 | 170 | MM | 4046356798105 | 85444290 | US | EC001855 | Imagen | Catálogo
1406242 | SAC-4P- 5,0-542/M8 FR BK | Cable para sensores/actuadores | Cable para sensores/actuadores, 4-polos, PVC, amarillo, extremo de cable libre, a Hembra acodado M8, codificación: A, longitud de cable: 5 m | 16.93 | 1 | AF | Industrial Field Connectivity (IFC) | AF1 | AF1IAB | 1 | 50 | SÍ | PC | F | 142,60 | G | 20 | 200 | 190 | MM | 4046356798099 | 85444290 | US | EC001855 | Imagen | Catálogo
1406243 | SAC-4P- 2,0-542/M8 FR BK | Cable para sensores/actuadores | Cable para sensores/actuadores, 4-polos, PVC, amarillo, extremo de cable libre, a Hembra acodado M8, codificación: A, longitud de cable: 2 m | 12.71 | 1 | AF | Industrial Field Connectivity (IFC) | AF1 | AF1IAB | 1 | 50 | SÍ | PC | F | 60,00 | G | 15 | 160 | 160 | MM | 4046356798082 | 85444290 | US | EC001855 | Imagen | Catálogo
1406244 | SAC-4P-10,0-542/M12FS BK | Cable para sensores/actuadores | Cable para sensores/actuadores, 4-polos, PVC, amarillo, extremo de cable libre, a Hembra recta M12, codificación: A, longitud de cable: 10 m | 25.94 | 1 | AF | Industrial Field Connectivity (IFC) | AF1 | AF1ICB | 1 | 50 | SÍ | PC | F | 372,90 | G | 0 | 0 | 0 |  | 4046356798075 | 85444290 | US | EC001855 | Imagen | Catálogo
1406245 | SAC-4P- 5,0-542/M12FS BK | Cable para sensores/actuadores | Cable para sensores/actuadores, 4-polos, PVC, amarillo, extremo de cable libre, a Hembra recta M12, codificación: A, longitud de cable: 5 m | 17.73 | 1 | AF | Industrial Field Connectivity (IFC) | AF1 | AF1ICB | 1 | 50 | SÍ | PC | F | 192,30 | G | 40 | 230 | 160 | MM | 4046356798068 | 85444290 | US | EC001855 | Imagen | Catálogo
1406246 | SAC-4P- 2,0-542/M12FS BK | Cable para sensores/actuadores | Cable para sensores/actuadores, 4-polos, PVC, amarillo, extremo de cable libre, a Hembra recta M12, codificación: A, longitud de cable: 2 m | 12.71 | 1 | AF | Industrial Field Connectivity (IFC) | AF1 | AF1ICB | 1 | 50 | SÍ | PC | F | 86,10 | G | 0 | 0 | 0 |  | 4046356798051 | 85444290 | US | EC001855 | Imagen | Catálogo
1406247 | VS-M12FSBP-IP67-93E-LI/2,0 | Cable de red | Cable de red, longitud de cable: 2 m, número de polos: 4, 100 MBit/s, CAT5, salida de cables: recta, Ethernet, 2x2xAWG26/7, SF/UTP, azul agua RAL 5021 | 96.23 | 1 | AB | Field Device Connectors (FDC) | ABN | ABNPAB | 1 | 1 | SÍ | PC | F | 133,30 | G | 0 | 0 | 0 |  | 4046356476072 | 85444290 | PL | EC003570 | Imagen | Catálogo
1406248 | SAC-4P-10,0-542/M12FR BK | Cable para sensores/actuadores | Cable para sensores/actuadores, 4-polos, PVC, amarillo, extremo de cable libre, a Hembra acodado M12, codificación: A, longitud de cable: 10 m | 26.33 | 1 | AF | Industrial Field Connectivity (IFC) | AF1 | AF1ICB | 1 | 50 | SÍ | PC | F | 383,00 | G | 34 | 223 | 211 | MM | 4046356798044 | 85444290 | US | EC001855 | Imagen | Catálogo
1406249 | SAC-4P- 5,0-542/M12FR BK | Cable para sensores/actuadores | Cable para sensores/actuadores, 4-polos, PVC, amarillo, extremo de cable libre, a Hembra acodado M12, codificación: A, longitud de cable: 5 m | 18.13 | 1 | AF | Industrial Field Connectivity (IFC) | AF1 | AF1ICB | 1 | 50 | SÍ | PC | F | 194,20 | G | 30 | 180 | 180 | MM | 4046356798037 | 85444290 | US | EC001855 | Imagen | Catálogo
1406250 | SAC-4P- 2,0-542/M12FR BK | Cable para sensores/actuadores | Cable para sensores/actuadores, 4-polos, PVC, amarillo, extremo de cable libre, a Hembra acodado M12, codificación: A, longitud de cable: 2 m | 13.17 | 1 | AF | Industrial Field Connectivity (IFC) | AF1 | AF1ICB | 1 | 50 | SÍ | PC | F | 80,50 | G | 15 | 165 | 165 | MM | 4046356798020 | 85444290 | US | EC001855 | Imagen | Catálogo
1406255 | SAC-3P-M12MS/10,0-542 SH BK | Cable para sensores/actuadores | Cable para sensores/actuadores, 3-polos, PVC, amarillo, apantallado, Conector recta M12, codificación: A, a extremo de cable libre, longitud de cable: 10 m | 44.18 | 1 | AF | Industrial Field Connectivity (IFC) | AF1 | AF1IDA | 1 | 50 | SÍ | PC | F | 22.22 | G | 40 | 240 | 240 | MM | 4046356797979 | 85444290 | US | EC001855 | Imagen | Catálogo
1406256 | SAC-3P-M12MS/ 5,0-542 SH BK | Cable para sensores/actuadores | Cable para sensores/actuadores, 3-polos, PVC, amarillo, apantallado, Conector recta M12, codificación: A, a extremo de cable libre, longitud de cable: 5 m | 28.16 | 1 | AF | Industrial Field Connectivity (IFC) | AF1 | AF1IDA | 1 | 50 | SÍ | PC | F | 231,60 | G | 28 | 190 | 190 | MM | 4046356797962 | 85444290 | US | EC001855 | Imagen | Catálogo
1406257 | SAC-3P-M12MS/ 2,0-542 SH BK | Cable para sensores/actuadores | Cable para sensores/actuadores, 3-polos, PVC, amarillo, apantallado, Conector recta M12, codificación: A, a extremo de cable libre, longitud de cable: 2 m | 18.58 | 1 | AF | Industrial Field Connectivity (IFC) | AF1 | AF1IDA | 1 | 50 | SÍ | PC | F | 97,50 | G | 0 | 0 | 0 |  | 4046356797955 | 85444290 | US | EC001855 | Imagen | Catálogo
1406259 | SAC-3P-MR/0,5-542/ FSSH SCO BK | Cable para sensores/actuadores | Cable para sensores/actuadores, 3-polos, PVC, amarillo, apantallado, Conector acodado M12, codificación: A, a Hembra recta M12, codificación: A, longitud de cable: 0,5 m | 28.91 | 1 | AF | Industrial Field Connectivity (IFC) | AF1 | AF1IDA | 1 | 50 | SÍ | PC | F | 22,22 | G | 0 | 0 | 0 |  | 4046356797931 | 85444290 | US | EC001855 | Imagen | Catálogo
1406263 | SAC-3P-M12MR/ 5,0-542 SH BK | Cable para sensores/actuadores | Cable para sensores/actuadores, 3-polos, PVC, amarillo, apantallado, Conector acodado M12, codificación: A, a extremo de cable libre, longitud de cable: 5 m | 30.78 | 1 | AF | Industrial Field Connectivity (IFC) | AF1 | AF1IDA | 1 | 50 | SÍ | PC | F | 22.22 | G | 20 | 190 | 190 | MM | 4046356797894 | 85444290 | US | EC001855 | Imagen | Catálogo
1406264 | SAC-3P-MR/ 2,0-542 SH SCO BK | Cable para sensores/actuadores | Cable para sensores/actuadores, 3-polos, PVC, amarillo, apantallado, Conector acodado M12, codificación: A, a extremo de cable libre, longitud de cable: 2 m | 20.75 | 1 | AF | Industrial Field Connectivity (IFC) | AF1 | AF1IDA | 1 | 50 | SÍ | PC | F | 22,22 | G | 15 | 190 | 175 | MM | 4046356797887 | 85444290 | US | EC001855 | Imagen | Catálogo
1406265 | SAC-3P-10,0-542/ FS SH SCO BK | Cable para sensores/actuadores | Cable para sensores/actuadores, 3-polos, PVC, amarillo, apantallado, extremo de cable libre, a Hembra recta M12, codificación: A, longitud de cable: 10 m | 38.3 | 1 | AF | Industrial Field Connectivity (IFC) | AF1 | AF1IDA | 1 | 50 | SÍ | PC | F | 22,22 | G | 35 | 215 | 215 | MM | 4046356797870 | 85444290 | US | EC001855 | Imagen | Catálogo
1406266 | SAC-3P- 5,0-542/ FS SH SCO BK | Cable para sensores/actuadores | Cable para sensores/actuadores, 3-polos, PVC, amarillo, apantallado, extremo de cable libre, a Hembra recta M12, codificación: A, longitud de cable: 5 m | 25.71 | 1 | AF | Industrial Field Connectivity (IFC) | AF1 | AF1IDA | 1 | 50 | SÍ | PC | F | 228,40 | G | 33 | 205 | 190 | MM | 4046356797863 | 85444290 | US | EC001855 | Imagen | Catálogo
1406267 | SAC-3P- 2,0-542/ FS SH SCO BK | Cable para sensores/actuadores | Cable para sensores/actuadores, 3-polos, PVC, amarillo, apantallado, extremo de cable libre, a Hembra recta M12, codificación: A, longitud de cable: 2 m | 17.9 | 1 | AF | Industrial Field Connectivity (IFC) | AF1 | AF1IDA | 1 | 50 | SÍ | PC | F | 22,22 | G | 15 | 170 | 170 | MM | 4046356797856 | 85444290 | US | EC001855 | Imagen | Catálogo
1406268 | SAC-3P-10,0-542/M12FR SH BK | Cable para sensores/actuadores | Cable para sensores/actuadores, 3-polos, PVC, amarillo, apantallado, extremo de cable libre, a Hembra acodado M12, codificación: A, longitud de cable: 10 m | 40.3 | 1 | AF | Industrial Field Connectivity (IFC) | AF1 | AF1IDA | 1 | 50 | SÍ | PC | F | 22,22 | G | 21 | 200 | 200 | MM | 4046356797849 | 85444290 | US | EC001855 | Imagen | Catálogo
1406269 | SAC-3P- 5,0-542/M12FR SH BK | Cable para sensores/actuadores | Cable para sensores/actuadores, 3-polos, PVC, amarillo, apantallado, extremo de cable libre, a Hembra acodado M12, codificación: A, longitud de cable: 5 m | 27.7 | 1 | AF | Industrial Field Connectivity (IFC) | AF1 | AF1IDA | 1 | 50 | SÍ | PC | F | 225,27 | G | 35 | 200 | 190 | MM | 4046356797832 | 85444290 | US | EC001855 | Imagen | Catálogo
1406270 | SAC-3P- 2,0-542/M12FR SH BK | Cable para sensores/actuadores | Cable para sensores/actuadores, 3-polos, PVC, amarillo, apantallado, extremo de cable libre, a Hembra acodado M12, codificación: A, longitud de cable: 2 m | 20.18 | 1 | AF | Industrial Field Connectivity (IFC) | AF1 | AF1IDA | 1 | 50 | SÍ | PC | F | 22,22 | G | 15 | 185 | 185 | MM | 4046356797825 | 85444290 | US | EC001855 | Imagen | Catálogo
1406271 | SAC-3P-M8MS/ 1,5-542/M8 FS BK | Cable para sensores/actuadores | Cable para sensores/actuadores, 3-polos, PVC, amarillo, Conector recta M8, a Hembra recta M8, codificación: A, longitud de cable: 1,5 m | 19.92 | 1 | AF | Industrial Field Connectivity (IFC) | AF1 | AF1ICA | 1 | 50 | SÍ | PC | F | 43,00 | G | 18 | 165 | 170 | MM | 4046356797818 | 85444290 | US | EC001855 | Imagen | Catálogo
1406272 | SAC-3P-M8MS/ 0,5-542/M8 FS BK | Cable para sensores/actuadores | Cable para sensores/actuadores, 3-polos, PVC, amarillo, Conector recta M8, a Hembra recta M8, longitud de cable: 0,5 m | 18.21 | 1 | AF | Industrial Field Connectivity (IFC) | AF1 | AF1ICA | 1 | 50 | SÍ | PC | F | 20,26 | G | 110 | 190 | 193 | MM | 4046356797801 | 85444290 | US | EC001855 | Imagen | Catálogo
1406273 | SAC-3P-M8MS/ 1,5-542/M8 FR BK | Cable para sensores/actuadores | Cable para sensores/actuadores, 3-polos, PVC, amarillo, Conector recta M8, a Hembra acodado M8, longitud de cable: 1,5 m | 20.49 | 1 | AF | Industrial Field Connectivity (IFC) | AF1 | AF1ICA | 1 | 50 | SÍ | PC | F | 45,70 | G | 146 | 330 | 245 | MM | 4046356797795 | 85444290 | US | EC001855 | Imagen | Catálogo
1406274 | SAC-3P-M8MS/ 0,5-542/M8 FR BK | Cable para sensores/actuadores | Cable para sensores/actuadores, 3-polos, PVC, amarillo, Conector recta M8, a Hembra acodado M8, longitud de cable: 0,5 m | 18.6 | 1 | AF | Industrial Field Connectivity (IFC) | AF1 | AF1ICA | 1 | 50 | SÍ | PC | F | 23,18 | G | 110 | 185 | 195 | MM | 4046356797788 | 85444290 | US | EC001855 | Imagen | Catálogo
1406275 | SAC-3P-M8MS/1,5-542/FS SCO BK | Cable para sensores/actuadores | Cable para sensores/actuadores, 3-polos, PVC, amarillo, Conector recta M8, a Hembra recta M12, longitud de cable: 1,5 m | 20.03 | 1 | AF | Industrial Field Connectivity (IFC) | AF1 | AF1ICA | 1 | 50 | SÍ | PC | F | 22,22 | G | 0 | 0 | 0 |  | 4046356797771 | 85444290 | US | EC001855 | Imagen | Catálogo
1406276 | SAC-3P-M8MS/ 0,5-542/FS SCO BK | Cable para sensores/actuadores | Cable para sensores/actuadores, 3-polos, PVC, amarillo, Conector recta M8, a Hembra recta M12, codificación: A, longitud de cable: 0,5 m | 18.32 | 1 | AF | Industrial Field Connectivity (IFC) | AF1 | AF1ICA | 1 | 50 | SÍ | PC | F | 25,10 | G | 10 | 130 | 130 | MM | 4046356797764 | 85444290 | US | EC001855 | Imagen | Catálogo
1406277 | SAC-3P-M8MS/ 1,5-542/FR SCO BK | Cable para sensores/actuadores | Cable para sensores/actuadores, 3-polos, PVC, amarillo, Conector recta M8, a Hembra acodado M12, codificación: A, longitud de cable: 1,5 m | 20.6 | 1 | AF | Industrial Field Connectivity (IFC) | AF1 | AF1ICA | 1 | 50 | SÍ | PC | F | 48,34 | G | 0 | 0 | 0 |  | 4046356797757 | 85444290 | US | EC001855 | Imagen | Catálogo
1406278 | SAC-3P-M8MS/ 0,5-542/FR SCO BK | Cable para sensores/actuadores | Cable para sensores/actuadores, 3-polos, PVC, amarillo, Conector recta M8, a Hembra acodado M12, codificación: A, longitud de cable: 0,5 m | 18.72 | 1 | AF | Industrial Field Connectivity (IFC) | AF1 | AF1ICA | 1 | 50 | SÍ | PC | F | 22,22 | G | 0 | 0 | 0 |  | 4046356797740 | 85444290 | US | EC001855 | Imagen | Catálogo
1406279 | SAC-3P-M8MS/10,0-542 BK | Cable para sensores/actuadores | Cable para sensores/actuadores, 3-polos, PVC, amarillo, Conector recta M8, a extremo de cable libre, longitud de cable: 10 m | 26.68 | 1 | AF | Industrial Field Connectivity (IFC) | AF1 | AF1ICA | 1 | 50 | SÍ | PC | F | 231,40 | G | 0 | 0 | 0 |  | 4046356797733 | 85444290 | US | EC001855 | Imagen | Catálogo
1406280 | SAC-3P-M8MS/ 5,0-542 BK | Cable para sensores/actuadores | Cable para sensores/actuadores, 3-polos, PVC, amarillo, Conector recta M8, a extremo de cable libre, longitud de cable: 5 m | 17.61 | 1 | AF | Industrial Field Connectivity (IFC) | AF1 | AF1ICA | 1 | 50 | SÍ | PC | F | 124,30 | G | 0 | 0 | 0 |  | 4046356797726 | 85444290 | US | EC001855 | Imagen | Catálogo
1406281 | SAC-3P-M8MS/ 2,0-542 BK | Cable para sensores/actuadores | Cable para sensores/actuadores, 3-polos, PVC, amarillo, Conector recta M8, a extremo de cable libre, longitud de cable: 2 m | 12.31 | 1 | AF | Industrial Field Connectivity (IFC) | AF1 | AF1ICA | 1 | 50 | SÍ | PC | F | 53,00 | G | 40 | 200 | 200 | MM | 4046356797719 | 85444290 | US | EC001855 | Imagen | Catálogo
1406282 | SAC-3P-M8MR/1,5-542/M8 FS BK | Cable para sensores/actuadores | Cable para sensores/actuadores, 3-polos, PVC, amarillo, Conector acodado M8, a Hembra recta M8, codificación: A, longitud de cable: 1,5 m | 20.24 | 1 | AF | Industrial Field Connectivity (IFC) | AF1 | AF1IAA | 1 | 50 | SÍ | PC | F | 43,40 | G | 0 | 0 | 0 |  | 4046356797702 | 85444290 | US | EC001855 | Imagen | Catálogo
1406283 | SAC-3P-M8MR/ 0,5-542/M8 FS BK | Cable para sensores/actuadores | Cable para sensores/actuadores, 3-polos, PVC, amarillo, Conector acodado M8, a Hembra recta M8, longitud de cable: 0,5 m | 18.41 | 1 | AF | Industrial Field Connectivity (IFC) | AF1 | AF1IAA | 1 | 50 | SÍ | PC | F | 20,70 | G | 20 | 570 | 8 | MM | 4046356797696 | 85444290 | US | EC001855 | Imagen | Catálogo
1406284 | SAC-3P-M8MR/ 1,5-542/M8 FR BK | Cable para sensores/actuadores | Cable para sensores/actuadores, 3-polos, PVC, amarillo, Conector acodado M8, a Hembra acodado M8, longitud de cable: 1,5 m | 21.03 | 1 | AF | Industrial Field Connectivity (IFC) | AF1 | AF1IAA | 1 | 50 | SÍ | PC | F | 43.2 | G | 0 | 0 | 0 |  | 4046356797689 | 85444290 | US | EC001855 | Imagen | Catálogo
1406285 | SAC-3P-M8MR/ 0,5-542/M8 FR BK | Cable para sensores/actuadores | Cable para sensores/actuadores, 3-polos, PVC, amarillo, Conector acodado M8, a Hembra acodado M8, longitud de cable: 0,5 m | 18.87 | 1 | AF | Industrial Field Connectivity (IFC) | AF1 | AF1IAA | 1 | 50 | SÍ | PC | F | 20,30 | G | 0 | 0 | 0 |  | 4046356797672 | 85444290 | US | EC001855 | Imagen | Catálogo
1406286 | SAC-3P-M8MR/ 1,5-542/FS SCO BK | Cable para sensores/actuadores | Cable para sensores/actuadores, 3-polos, PVC, amarillo, Conector acodado M8, a Hembra recta M12, longitud de cable: 1,5 m | 20.54 | 1 | AF | Industrial Field Connectivity (IFC) | AF1 | AF1ICA | 1 | 50 | SÍ | PC | F | 22,22 | G | 0 | 0 | 0 |  | 4046356797665 | 85444290 | US | EC001855 | Imagen | Catálogo
1406287 | SAC-3P-M8MR/ 0,5-542/FS SCO BK | Cable para sensores/actuadores | Cable para sensores/actuadores, 3-polos, PVC, amarillo, Conector acodado M8, a Hembra recta M12, codificación: A, longitud de cable: 0,5 m | 18.66 | 1 | AF | Industrial Field Connectivity (IFC) | AF1 | AF1ICA | 1 | 50 | SÍ | PC | F | 22.22 | G | 0 | 0 | 0 |  | 4046356797658 | 85444290 | US | EC001855 | Imagen | Catálogo
1406288 | SAC-3P-M8MR/ 1,5-542/FR SCO BK | Cable para sensores/actuadores | Cable para sensores/actuadores, 3-polos, PVC, amarillo, Conector acodado M8, a Hembra acodado M12, codificación: A, longitud de cable: 1,5 m | 21.23 | 1 | AF | Industrial Field Connectivity (IFC) | AF1 | AF1ICA | 1 | 50 | SÍ | PC | F | 51,20 | G | 0 | 0 | 0 |  | 4046356797641 | 85444290 | US | EC001855 | Imagen | Catálogo
1406289 | VS-IP67/B-IP67/B-93E-LI/5,0 | Cable de red | Cable Ethernet confeccionado, CAT5e, apantallado, 2 pares, AWG 26 flexible (7 hilos), RAL 5021 (azul agua), conector macho RJ45/IP67, negro, a conector macho RJ45/IP67, negro, Line, longitud 5 m | 101.19 | 1 | AB | Field Device Connectors (FDC) | ABN | ABNABD | 1 | 1 | SÍ | PC | F | 267,40 | G | 0 | 0 | 0 |  | 4046356476089 | 85444210 | PL | EC001855 | Imagen | Catálogo
1406290 | SAC-3P-M8MR/ 0,5-542/FR SCO BK | Cable para sensores/actuadores | Cable para sensores/actuadores, 3-polos, PVC, amarillo, Conector acodado M8, a Hembra acodado M12, codificación: A, longitud de cable: 0,5 m | 19.23 | 1 | AF | Industrial Field Connectivity (IFC) | AF1 | AF1ICA | 1 | 50 | SÍ | PC | F | 22,22 | G | 0 | 0 | 0 |  | 4046356797634 | 85444290 | US | EC001855 | Imagen | Catálogo
1406292 | SAC-3P-M8MR/ 5,0-542 BK | Cable para sensores/actuadores | Cable para sensores/actuadores, 3-polos, PVC, amarillo, Conector acodado M8, a extremo de cable libre, longitud de cable: 5 m | 17.27 | 1 | AF | Industrial Field Connectivity (IFC) | AF1 | AF1IAA | 1 | 50 | SÍ | PC | F | 121,20 | G | 0 | 0 | 0 |  | 4046356797610 | 85444290 | US | EC001855 | Imagen | Catálogo
1406293 | SAC-3P-M8MR/ 2,0-542 BK | Cable para sensores/actuadores | Cable para sensores/actuadores, 3-polos, PVC, amarillo, Conector acodado M8, a extremo de cable libre, longitud de cable: 2 m | 12.14 | 1 | AF | Industrial Field Connectivity (IFC) | AF1 | AF1IAA | 1 | 50 | SÍ | PC | F | 52,80 | G | 0 | 0 | 0 |  | 4046356797603 | 85444290 | US | EC001855 | Imagen | Catálogo
1406294 | SAC-3P-M12MS/ 1,5-542/M8FS BK | Cable para sensores/actuadores | Cable para sensores/actuadores, 3-polos, PVC, amarillo, Conector recta M12, codificación: A, a Hembra recta M8, codificación: A, longitud de cable: 1,5 m | 20.26 | 1 | AF | Industrial Field Connectivity (IFC) | AF1 | AF1ICA | 1 | 50 | SÍ | PC | F | 48,70 | G | 113 | 188 | 194 | MM | 4046356797597 | 85444290 | US | EC001855 | Imagen | Catálogo
1406295 | SAC-3P-MS/0,5-542/M8 FS SCO BK | Cable para sensores/actuadores | Cable para sensores/actuadores, 3-polos, PVC, amarillo, Conector recta M12, codificación: A, a Hembra recta M8, longitud de cable: 0,5 m | 18.43 | 1 | AF | Industrial Field Connectivity (IFC) | AF1 | AF1ICA | 1 | 50 | SÍ | PC | F | 25,00 | G | 80 | 200 | 138 | MM | 4046356797580 | 85444290 | US | EC001855 | Imagen | Catálogo
1406296 | SAC-3P-MS/1,5-542/M8 FR SCO BK | Cable para sensores/actuadores | Cable para sensores/actuadores, 3-polos, PVC, amarillo, Conector recta M12, codificación: A, a Hembra acodado M8, longitud de cable: 1,5 m | 21 | 1 | AF | Industrial Field Connectivity (IFC) | AF1 | AF1ICA | 1 | 50 | SÍ | PC | F | 47,30 | G | 0 | 0 | 0 |  | 4046356797573 | 85444290 | US | EC001855 | Imagen | Catálogo
1406297 | SAC-3P-MS/0,5-542/M8 FR SCO BK | Cable para sensores/actuadores | Cable para sensores/actuadores, 3-polos, PVC, amarillo, Conector recta M12, codificación: A, a Hembra acodado M8, longitud de cable: 0,5 m | 18.95 | 1 | AF | Industrial Field Connectivity (IFC) | AF1 | AF1ICA | 1 | 50 | SÍ | PC | F | 24,50 | G | 2 | 100 | 100 | MM | 4046356797566 | 85444290 | US | EC001855 | Imagen | Catálogo
1406298 | SAC-3P-M12MS/ 1,5-542/M12FS BK | Cable para sensores/actuadores | Cable para sensores/actuadores, 3-polos, PVC, amarillo, Conector recta M12, codificación: A, a Hembra recta M12, longitud de cable: 1,5 m | 20.66 | 1 | AF | Industrial Field Connectivity (IFC) | AF1 | AF1ICA | 1 | 50 | SÍ | PC | F | 57,64 | G | 149 | 333 | 247 | MM | 4046356797559 | 85444290 | US | EC001855 | Imagen | Catálogo
1406299 | SAC-3P-MS/ 0,5-542/ FS SCO BK | Cable para sensores/actuadores | Cable para sensores/actuadores, 3-polos, PVC, amarillo, Conector recta M12, codificación: A, a Hembra recta M12, codificación: A, longitud de cable: 0,5 m | 18.66 | 1 | AF | Industrial Field Connectivity (IFC) | AF1 | AF1ICA | 1 | 50 | SÍ | PC | F | 34,52 | G | 13 | 605 | 13 | MM | 4046356797542 | 85444290 | US | EC001855 | Imagen | Catálogo
1406300 | SAC-3P-M12MS/ 1,5-542/M12FR BK | Cable para sensores/actuadores | Cable para sensores/actuadores, 3-polos, PVC, amarillo, Conector recta M12, codificación: A, a Hembra acodado M12, codificación: A, longitud de cable: 1,5 m | 21.17 | 1 | AF | Industrial Field Connectivity (IFC) | AF1 | AF1ICA | 1 | 50 | SÍ | PC | F | 22,22 | G | 20 | 175 | 170 | MM | 4046356797535 | 85444290 | US | EC001855 | Imagen | Catálogo
1406301 | SAC-3P-M12MS/ 0,5-542/M12FR BK | Cable para sensores/actuadores | Cable para sensores/actuadores, 3-polos, PVC, amarillo, Conector recta M12, codificación: A, a Hembra acodado M12, codificación: A, longitud de cable: 0,5 m | 19.17 | 1 | AF | Industrial Field Connectivity (IFC) | AF1 | AF1ICA | 1 | 50 | SÍ | PC | F | 22,22 | G | 24 | 600 | 12 | MM | 4046356797528 | 85444290 | US | EC001855 | Imagen | Catálogo
1406302 | SAC-3P-MS/10,0-542 BK | Cable para sensores/actuadores | Cable para sensores/actuadores, 3-polos, PVC, amarillo, Conector recta M12, codificación: A, a extremo de cable libre, longitud de cable: 10 m | 28.67 | 1 | AF | Industrial Field Connectivity (IFC) | AF1 | AF1ICA | 1 | 50 | SÍ | PC | F | 253,60 | G | 25 | 205 | 195 | MM | 4046356797511 | 85444290 | US | EC001855 | Imagen | Catálogo
1406303 | SAC-3P-M12MS/ 5,0-542 BK | Cable para sensores/actuadores | Cable para sensores/actuadores, 3-polos, PVC, amarillo, Conector recta M12, codificación: A, a extremo de cable libre, longitud de cable: 5 m | 18.47 | 1 | AF | Industrial Field Connectivity (IFC) | AF1 | AF1ICA | 1 | 50 | SÍ | PC | F | 158,70 | G | 35 | 200 | 195 | MM | 4046356797504 | 85444290 | US | EC001855 | Imagen | Catálogo
1406304 | SAC-3P-M12MS/ 2,0-542 BK | Cable para sensores/actuadores | Cable para sensores/actuadores, 3-polos, PVC, amarillo, Conector recta M12, codificación: A, a extremo de cable libre, longitud de cable: 2 m | 12.54 | 1 | AF | Industrial Field Connectivity (IFC) | AF1 | AF1ICA | 1 | 50 | SÍ | PC | F | 74,10 | G | 0 | 0 | 0 |  | 4046356797498 | 85444290 | US | EC001855 | Imagen | Catálogo
1406305 | SAC-3P-M12MR/ 1,5-542/M8FS BK | Cable para sensores/actuadores | Cable para sensores/actuadores, 3-polos, PVC, amarillo, Conector acodado M12, codificación: A, a Hembra recta M8, codificación: A, longitud de cable: 1,5 m | 20.66 | 1 | AF | Industrial Field Connectivity (IFC) | AF1 | AF1ICA | 1 | 50 | SÍ | PC | F | 22,22 | G | 0 | 0 | 0 |  | 4046356797481 | 85444290 | US | EC001855 | Imagen | Catálogo
1406306 | SAC-3P-MR/0,5-542/M8 FS SCO BK | Cable para sensores/actuadores | Cable para sensores/actuadores, 3-polos, PVC, amarillo, Conector acodado M12, codificación: A, a Hembra recta M8, longitud de cable: 0,5 m | 18.78 | 1 | AF | Industrial Field Connectivity (IFC) | AF1 | AF1ICA | 1 | 50 | SÍ | PC | F | 22,22 | G | 113 | 190 | 192 | MM | 4046356797474 | 85444290 | US | EC001855 | Imagen | Catálogo
1406307 | SAC-3P-MR/1,5-542/M8 FR SCO BK | Cable para sensores/actuadores | Cable para sensores/actuadores, 3-polos, PVC, amarillo, Conector acodado M12, codificación: A, a Hembra acodado M8, longitud de cable: 1,5 m | 21.06 | 1 | AF | Industrial Field Connectivity (IFC) | AF1 | AF1ICA | 1 | 50 | SÍ | PC | F | 22,22 | G | 0 | 0 | 0 |  | 4046356797467 | 85444290 | US | EC001855 | Imagen | Catálogo
1406308 | SAC-3P-MR/0,5-542/M8 FR SCO BK | Cable para sensores/actuadores | Cable para sensores/actuadores, 3-polos, PVC, amarillo, Conector acodado M12, codificación: A, a Hembra acodado M8, longitud de cable: 0,5 m | 19.29 | 1 | AF | Industrial Field Connectivity (IFC) | AF1 | AF1ICA | 1 | 50 | SÍ | PC | F | 22,22 | G | 0 | 0 | 0 |  | 4046356797450 | 85444290 | US | EC001855 | Imagen | Catálogo
1406309 | SAC-3P-MR/ 1,5-542/ FS SCO BK | Cable para sensores/actuadores | Cable para sensores/actuadores, 3-polos, PVC, amarillo, Conector acodado M12, codificación: A, a Hembra recta M12, longitud de cable: 1,5 m | 21 | 1 | AF | Industrial Field Connectivity (IFC) | AF1 | AF1ICA | 1 | 50 | SÍ | PC | F | 64,20 | G | 0 | 0 | 0 |  | 4046356797443 | 85444290 | US | EC001855 | Imagen | Catálogo
1406310 | SAC-3P-M12MR/ 0,5-542/M12FS BK | Cable para sensores/actuadores | Cable para sensores/actuadores, 3-polos, PVC, amarillo, Conector acodado M12, codificación: A, a Hembra recta M12, codificación: A, longitud de cable: 0,5 m | 19 | 1 | AF | Industrial Field Connectivity (IFC) | AF1 | AF1ICA | 1 | 50 | SÍ | PC | F | 35,80 | G | 0 | 0 | 0 |  | 4046356797436 | 85444290 | US | EC001855 | Imagen | Catálogo
1406311 | SAC-3P-MR/ 1,5-542/ FR SCO BK | Cable para sensores/actuadores | Cable para sensores/actuadores, 3-polos, PVC, amarillo, Conector acodado M12, codificación: A, a Hembra acodado M12, codificación: A, longitud de cable: 1,5 m | 21.28 | 1 | AF | Industrial Field Connectivity (IFC) | AF1 | AF1ICA | 1 | 50 | SÍ | PC | F | 56,40 | G | 0 | 0 | 0 |  | 4046356797429 | 85444290 | US | EC001855 | Imagen | Catálogo
1406313 | SAC-3P-MR/10,0-542 SCO BK | Cable para sensores/actuadores | Cable para sensores/actuadores, 3-polos, PVC, amarillo, Conector acodado M12, codificación: A, a extremo de cable libre, longitud de cable: 10 m | 28.67 | 1 | AF | Industrial Field Connectivity (IFC) | AF1 | AF1ICA | 1 | 50 | SÍ | PC | F | 260,40 | G | 30 | 200 | 200 | MM | 4046356797405 | 85444290 | US | EC001855 | Imagen | Catálogo
1406314 | SAC-3P-M12MR/ 5,0-542 BK | Cable para sensores/actuadores | Cable para sensores/actuadores, 3-polos, PVC, amarillo, Conector acodado M12, codificación: A, a extremo de cable libre, longitud de cable: 5 m | 18.81 | 1 | AF | Industrial Field Connectivity (IFC) | AF1 | AF1ICA | 1 | 50 | SÍ | PC | F | 132,60 | G | 25 | 198 | 198 | MM | 4046356797399 | 85444290 | US | EC001855 | Imagen | Catálogo
1406315 | SAC-3P-MR/ 2,0-542 SCO BK | Cable para sensores/actuadores | Cable para sensores/actuadores, 3-polos, PVC, amarillo, Conector acodado M12, codificación: A, a extremo de cable libre, longitud de cable: 2 m | 12.88 | 1 | AF | Industrial Field Connectivity (IFC) | AF1 | AF1ICA | 1 | 50 | SÍ | PC | F | 74,04 | G | 13 | 165 | 165 | MM | 4046356797382 | 85444290 | US | EC001855 | Imagen | Catálogo
1406316 | SAC-3P-10,0-542/M8 FS BK | Cable para sensores/actuadores | Cable para sensores/actuadores, 3-polos, PVC, amarillo, extremo de cable libre, a Hembra recta M8, codificación: A, longitud de cable: 10 m | 21.32 | 1 | AF | Industrial Field Connectivity (IFC) | AF1 | AF1ICA | 1 | 50 | SÍ | PC | F | 241,00 | G | 25 | 200 | 200 | MM | 4046356797375 | 85444290 | US | EC001855 | Imagen | Catálogo
1406317 | SAC-3P- 5,0-542/M8 FS BK | Cable para sensores/actuadores | Cable para sensores/actuadores, 3-polos, PVC, amarillo, extremo de cable libre, a Hembra recta M8, codificación: A, longitud de cable: 5 m | 15.22 | 1 | AF | Industrial Field Connectivity (IFC) | AF1 | AF1ICA | 1 | 50 | SÍ | PC | F | 120,80 | G | 17 | 185 | 170 | MM | 4046356797368 | 85444290 | US | EC001855 | Imagen | Catálogo
1406318 | SAC-3P- 2,0-542/M8 FS BK | Cable para sensores/actuadores | Cable para sensores/actuadores, 3-polos, PVC, amarillo, extremo de cable libre, a Hembra recta M8, codificación: A, longitud de cable: 2 m | 11.51 | 1 | AF | Industrial Field Connectivity (IFC) | AF1 | AF1ICA | 1 | 50 | SÍ | PC | F | 52,60 | G | 0 | 0 | 0 |  | 4046356797351 | 85444290 | US | EC001855 | Imagen | Catálogo
1406319 | SAC-3P-10,0-542/M8 FR BK | Cable para sensores/actuadores | Cable para sensores/actuadores, 3-polos, PVC, amarillo, extremo de cable libre, a Hembra acodado M8, codificación: A, longitud de cable: 10 m | 22.97 | 1 | AF | Industrial Field Connectivity (IFC) | AF1 | AF1ICA | 1 | 50 | SÍ | PC | F | 233,50 | G | 150 | 335 | 247 | MM | 4046356797344 | 85444290 | US | EC001855 | Imagen | Catálogo
1406320 | SAC-3P- 5,0-542/M8 FR BK | Cable para sensores/actuadores | Cable para sensores/actuadores, 3-polos, PVC, amarillo, extremo de cable libre, a Hembra acodado M8, codificación: A, longitud de cable: 5 m | 16.19 | 1 | AF | Industrial Field Connectivity (IFC) | AF1 | AF1ICA | 1 | 50 | SÍ | PC | F | 118,00 | G | 0 | 0 | 0 |  | 4046356797337 | 85444290 | US | EC001855 | Imagen | Catálogo
1406321 | SAC-3P- 2,0-542/M8 FR BK | Cable para sensores/actuadores | Cable para sensores/actuadores, 3-polos, PVC, amarillo, extremo de cable libre, a Hembra acodado M8, codificación: A, longitud de cable: 2 m | 12.26 | 1 | AF | Industrial Field Connectivity (IFC) | AF1 | AF1ICA | 1 | 50 | SÍ | PC | F | 52,30 | G | 35 | 188 | 188 | MM | 4046356797320 | 85444290 | US | EC001855 | Imagen | Catálogo
1406322 | SAC-3P-10,0-542/M12FS BK | Cable para sensores/actuadores | Cable para sensores/actuadores, 3-polos, PVC, amarillo, extremo de cable libre, a Hembra recta M12, codificación: A, longitud de cable: 10 m | 24.51 | 1 | AF | Industrial Field Connectivity (IFC) | AF1 | AF1ICA | 1 | 50 | SÍ | PC | F | 332,00 | G | 25 | 210 | 210 | MM | 4046356797313 | 85444290 | US | EC001855 | Imagen | Catálogo
1406323 | SAC-3P- 5,0-542/M12FS BK | Cable para sensores/actuadores | Cable para sensores/actuadores, 3-polos, PVC, amarillo, extremo de cable libre, a Hembra recta M12, codificación: A, longitud de cable: 5 m | 16.82 | 1 | AF | Industrial Field Connectivity (IFC) | AF1 | AF1ICA | 1 | 50 | SÍ | PC | F | 169,40 | G | 23 | 195 | 190 | MM | 4046356797306 | 85444290 | US | EC001855 | Imagen | Catálogo
1406324 | SAC-3P- 2,0-542/M12FS BK | Cable para sensores/actuadores | Cable para sensores/actuadores, 3-polos, PVC, amarillo, extremo de cable libre, a Hembra recta M12, codificación: A, longitud de cable: 2 m | 12.26 | 1 | AF | Industrial Field Connectivity (IFC) | AF1 | AF1ICA | 1 | 50 | SÍ | PC | F | 76,20 | G | 0 | 0 | 0 |  | 4046356797290 | 85444290 | US | EC001855 | Imagen | Catálogo
1406325 | SAC-3P-10,0-542/M12FR BK | Cable para sensores/actuadores | Cable para sensores/actuadores, 3-polos, PVC, amarillo, extremo de cable libre, a Hembra acodado M12, codificación: A, longitud de cable: 10 m | 24.97 | 1 | AF | Industrial Field Connectivity (IFC) | AF1 | AF1ICA | 1 | 50 | SÍ | PC | F | 324,70 | G | 25 | 200 | 200 | MM | 4046356797283 | 85444290 | US | EC001855 | Imagen | Catálogo
1406326 | SAC-3P- 5,0-542/M12FR BK | Cable para sensores/actuadores | Cable para sensores/actuadores, 3-polos, PVC, amarillo, extremo de cable libre, a Hembra acodado M12, codificación: A, longitud de cable: 5 m | 17.27 | 1 | AF | Industrial Field Connectivity (IFC) | AF1 | AF1ICA | 1 | 50 | SÍ | PC | F | 124,70 | G | 20 | 225 | 225 | MM | 4046356797276 | 85444290 | US | EC001855 | Imagen | Catálogo
1406327 | SAC-3P- 2,0-542/M12FR BK | Cable para sensores/actuadores | Cable para sensores/actuadores, 3-polos, PVC, amarillo, extremo de cable libre, a Hembra acodado M12, codificación: A, longitud de cable: 2 m | 12.71 | 1 | AF | Industrial Field Connectivity (IFC) | AF1 | AF1ICA | 1 | 50 | SÍ | PC | F | 75,60 | G | 0 | 0 | 0 |  | 4046356797160 | 85444290 | US | EC001855 | Imagen | Catálogo
1052808:0042 | ZB 6,LGS:GERADE ZAHLEN 42-60 | Marcador para bornes | Tira Zack, 10 unidades, rotulación longitudinal con números pares sucesivos: 42 ... 60, blanco, para ancho de borne: 6,2 mm, clase de montaje: enclavar | 120.91 | 100 | BG | Marking and Installation (MI) | BG2 | BG2122 | 10 | 10 | NO | PC |  | 1,57 | G |  |  |  |  | 4017918568740 | 49119900 | DE | EC000761 |  | Catálogo
1052808:0062 | ZB 6,LGS:GERADE ZAHLEN 62-80 | Marcador para bornes | Tira Zack, 10 unidades, rotulación longitudinal con números pares sucesivos: 62 ... 80, blanco, para ancho de borne: 6,2 mm, clase de montaje: enclavar | 120.91 | 100 | BG | Marking and Installation (MI) | BG2 | BG2122 | 10 | 10 | NO | PC | F | 1,58 | G |  |  |  |  | 4017918568757 | 49119900 | DE | EC000761 |  | Catálogo
1406335 | CUC-IND-C1ZNI-S/R4QV6 | Conector enchufable RJ45 | Conector enchufable RJ45, diseño: RJ45, índice de protección: IP20, número de polos: 6, 100 MBit/s, CAT5, material: Metal, tipo de conexión: Conexión por desplaz. de aislamiento, sección de conexión: AWG 26- 24, salida de cables: recta, Alta resistencia a la vibración; apantallado 360º; diseño de una pieza; confección sin herramientas especiales, VARAN | 39.7 | 1 | AB | Field Device Connectors (FDC) | ABN | ABNAAA | 1 | 1 | NO | PC |  | 27,70 | G | 49 | 59.5 | 31.5 | MM | 4046356760713 | 85366990 | PL | EC002636 | Imagen | Catálogo
1406338 | CUC-IND-C1ZNI-B/R4QV6 | Conector enchufable RJ45 | Conector enchufable RJ45, diseño: RJ45, índice de protección: IP20, número de polos: 6, 100 MBit/s, CAT5 (IEC 11801:2002), material: Metal, tipo de conexión: Conexión por desplaz. de aislamiento, sección de conexión: AWG 26- 24, salida de cables: acodado, Alta resistencia a la vibración; apantallado 360º; diseño de una pieza; confección sin herramientas especiales, VARAN | 44.37 | 1 | AB | Field Device Connectors (FDC) | ABN | ABNAAA | 1 | 1 | SÍ | PC |  | 30,70 | G | 49 | 59.5 | 31.5 | MM | 4046356760744 | 85366990 | PL | EC002636 | Imagen | Catálogo
1406341 | CUC-IND-C1ZNI-T/R4QV6 | Conector enchufable RJ45 | Conector enchufable RJ45, diseño: RJ45, índice de protección: IP20, número de polos: 6, 100 MBit/s, CAT5 (IEC 11801:2002), material: Metal, tipo de conexión: Conexión por desplaz. de aislamiento, sección de conexión: AWG 26- 24, salida de cables: acodado, Alta resistencia a la vibración; apantallado 360º; diseño de una pieza; confección sin herramientas especiales, VARAN | 44.37 | 1 | AB | Field Device Connectors (FDC) | ABN | ABNAAA | 1 | 1 | SÍ | PC |  | 31,00 | G | 49 | 59.5 | 31.5 | MM | 4046356760874 | 85366990 | PL | EC002636 | Imagen | Catálogo
1406368 | QPD H 4PE2,5 4X6-11 BK | Distribuidor en H | Repartidor QUICKON H, negro, 4+PE polos, 1,0 mm² ... 2,5 mm² / 690 V / 20 A, para diámetro de cable de 6 mm ... 11 mm, con un perno de cierre. | 107.22 | 1 | AF | Industrial Field Connectivity (IFC) | AF6 | AF6DCB | 1 | 1 | NO | PC |  | 336,20 | G | 37 | 160 | 175 | MM | 4046356776165 | 85366990 | PL | EC002567 | Imagen | Catálogo
1406369 | QPD H 4PE2,5 4X9-16 BK | Distribuidor en H | Repartidor QUICKON H, negro, 4+PE polos, 1,0 mm² ... 2,5 mm² / 690 V / 20 A, para diámetro de cable de 9 mm ... 16 mm, con un perno de cierre. | 107.1 | 1 | AF | Industrial Field Connectivity (IFC) | AF6 | AF6DCB | 1 | 1 | NO | PC |  | 331,10 | G | 38 | 159 | 140 | MM | 4046356776172 | 85366990 | PL | EC002567 | Imagen | Catálogo
1406370 | QPD H 4PE2,5 BK | Distribuidor en H | Boquilla de purga H QUICKON, negro, 4+PE polos, 690 V/20 A, sin tuerca QUICKON | 74.85 | 1 | AF | Industrial Field Connectivity (IFC) | AF6 | AF6DCB | 1 | 1 | NO | PC |  | 239,50 | G | 37 | 160 | 133 | MM | 4046356776189 | 85366990 | PL | EC002567 | Imagen | Catálogo
1406380 | SAC-5P- 5,0-500/M12FRB | Cable para sensores/actuadores | Cable para sensores/actuadores, 5-polos, PVC, gris RAL 7001, extremo de cable libre, a Hembra acodado M12, codificación: B, longitud de cable: 5 m | 19.54 | 1 | AF | Industrial Field Connectivity (IFC) | AF1 | AF1CDA | 1 | 50 | SÍ | PC | F | 212,30 | G | 30 | 190 | 190 | MM | 4046356761710 | 85444290 | PL | EC001855 | Imagen | Catálogo
1406392 | SACC-DSI-M12FS-SEAL | Anillo obturador | Junta tórica verde | 26.77 | 100 | AB | Field Device Connectors (FDC) | ABQ | ABQZCA | 100 | 100 | NO | PC |  | 0,08 | G | 0 | 0 | 0 |  | 4046356764025 | 40169300 | DE | EC001181 | Imagen | Catálogo
1406396 | SACC-CI-M12MST-4CON-L180 THR | Soporte de contactos | Soporte de contactos, Potencia, 4-polos, Conector macho, recto, M12, T-codificación, Conexión por soldadura THR, se espera que este artículo no contenga plomo a partir del cuarto trimestre de 2025 de acuerdo con RoHS II sin excepción 6c (Pb &lt;0,1 %), una alternativa sin plomo está disponible previamente a petición | 8.05 | 1 | AB | Field Device Connectors (FDC) | ABQ | ABQAGO | 60 | 60 | NO | PC |  | 5,63 | G | 29 | 232 | 156 | MM | 4046356804370 | 85366990 | DE | EC003557 | Imagen | Catálogo
1406397 | SACC-CI-M12MST-4CON-L180 THR SH | Soporte de contactos | Soporte de contactos, Potencia, 4-polos, Conector macho, recto, M12, T-codificación, Conexión por soldadura THR, se espera que este artículo no contenga plomo a partir del cuarto trimestre de 2025 de acuerdo con RoHS II sin excepción 6c (Pb &lt;0,1 %), una alternativa sin plomo está disponible previamente a petición | 9.88 | 1 | AB | Field Device Connectors (FDC) | ABQ | ABQAGC | 60 | 60 | NO | PC |  | 5,70 | G | 30 | 230 | 156 | MM | 4046356804356 | 85366990 | DE | EC003557 | Imagen | Catálogo
1406398 | VS-PNRJ45-PNRJ45-93B-0,5 | Cable patch | Cable patch, índice de protección: IP20, longitud de cable: 0,5 m, número de polos: 4, 100 MBit/s, PROFINET, 1x4xAWG22/7, SF/TQ, verde RAL 6018 | 35.58 | 1 | AB | Field Device Connectors (FDC) | ABN | ABNABA | 1 | 1 | NO | PC |  | 60,00 | G | 20 | 300 | 305 | MM | 4046356763417 | 85444210 | PL | EC001855 | Imagen | Catálogo
1406399 | VS-M12FSBP-IP67/B-93E-LI/2,0 | Cable de red | Cable de red, longitud de cable: 2 m, número de polos: 4, 100 MBit/s, CAT5, salida de cables: recta, Ethernet, 2x2xAWG26/7, SF/UTP, azul agua RAL 5021 | 96.23 | 1 | AB | Field Device Connectors (FDC) | ABN | ABNPAB | 1 | 1 | SÍ | PC | F | 136,40 | G | 0 | 0 | 0 |  | 4046356476102 | 85444210 | PL | EC003570 | Imagen | Catálogo
1406400 | VS-PNRJ45-PNRJ45-93B-1,5 | Cable patch | Cable patch, índice de protección: IP20, longitud de cable: 1,5 m, número de polos: 4, 100 MBit/s, PROFINET, 1x4xAWG22/7, SF/TQ, verde RAL 6018 | 42.03 | 1 | AB | Field Device Connectors (FDC) | ABN | ABNABA | 1 | 1 | NO | PC |  | 126,60 | G | 13 | 300 | 315 | MM | 4046356763424 | 85444210 | PL | EC001855 | Imagen | Catálogo
1406401 | VS-PNRJ45-PNRJ45-93B-3,0 | Cable patch | Cable patch, índice de protección: IP20, longitud de cable: 3 m, número de polos: 4, 100 MBit/s, PROFINET, 1x4xAWG22/7, SF/TQ, verde RAL 6018 | 51.37 | 1 | AB | Field Device Connectors (FDC) | ABN | ABNABA | 1 | 1 | NO | PC |  | 222,50 | G | 55 | 300 | 290 | MM | 4046356763431 | 85444210 | PL | EC001855 | Imagen | Catálogo
1406402 | VS-PNRJ45-PNRJ45-93B-3,5 | Cable patch | Cable patch, índice de protección: IP20, longitud de cable: 3,5 m, número de polos: 4, 100 MBit/s, PROFINET, 1x4xAWG22/7, SF/TQ, verde RAL 6018 | 55.04 | 1 | AB | Field Device Connectors (FDC) | ABN | ABNABA | 1 | 1 | NO | PC |  | 256,20 | G | 26 | 300 | 200 | MM | 4046356763448 | 85444210 | PL | EC001855 | Imagen | Catálogo
1406404 | VS-PNRJ45-PNRJ45-93B-7,5 | Cable patch | Cable patch, índice de protección: IP20, longitud de cable: 7,5 m, número de polos: 4, 100 MBit/s, PROFINET, 1x4xAWG22/7, SF/TQ, verde RAL 6018 | 79.9 | 1 | AB | Field Device Connectors (FDC) | ABN | ABNABA | 1 | 1 | NO | PC |  | 515,00 | G | 39 | 235 | 210 | MM | 4046356763462 | 85444210 | PL | EC001855 | Imagen | Catálogo
1406406 | VS-PNRJ45-PNRJ45-93B-12,5 | Cable patch | Cable patch, índice de protección: IP20, longitud de cable: 12,5 m, número de polos: 4, 100 MBit/s, PROFINET, 1x4xAWG22/7, SF/TQ, verde RAL 6018 | 111.24 | 1 | AB | Field Device Connectors (FDC) | ABN | ABNABA | 1 | 1 | NO | PC |  | 839,54 | G | 230 | 230 | 230 | MM | 4046356764087 | 85444210 | PL | EC001855 | Imagen | Catálogo
1406407 | VS-PNRJ45-PNRJ45-93B-15,0 | Cable patch | Cable patch, índice de protección: IP20, longitud de cable: 15 m, número de polos: 4, 100 MBit/s, PROFINET, 1x4xAWG22/7, SF/TQ, verde RAL 6018 | 123.18 | 1 | AB | Field Device Connectors (FDC) | ABN | ABNABA | 1 | 1 | NO | PC |  | 988,00 | G | 64 | 225 | 230 | MM | 4046356764094 | 85444210 | PL | EC001855 | Imagen | Catálogo
1406408 | VS-PNRJ45-PNRJ45-93B-20,0 | Cable patch | Cable patch, índice de protección: IP20, longitud de cable: 20 m, número de polos: 4, 100 MBit/s, PROFINET, 1x4xAWG22/7, SF/TQ, verde RAL 6018 | 158.52 | 1 | AB | Field Device Connectors (FDC) | ABN | ABNABA | 1 | 1 | NO | PC |  | 1.266,06 | G | 58 | 289 | 277 | MM | 4046356764100 | 85444210 | PL | EC001855 | Imagen | Catálogo
1406409 | SACC-CI-M12FSS-4CON-L180 THR PE | Soporte de contactos | Soporte de contactos, Universal, 4-polos, Hembra de conexión, recto, M12, S-codificación, Conexión por soldadura THR, se espera que este artículo no contenga plomo a partir del cuarto trimestre de 2025 de acuerdo con RoHS II sin excepción 6c (Pb &lt;0,1 %), una alternativa sin plomo está disponible previamente a petición | 9.88 | 1 | AB | Field Device Connectors (FDC) | ABQ | ABQAGU | 20 | 20 | NO | PC |  | 4,50 | G | 30 | 178 | 125 | MM | 4046356804349 | 85366990 | DE | EC003557 | Imagen | Catálogo
1406410 | SACC-CI-M12MSS-4CON-L180 THR PE | Soporte de contactos | Soporte de contactos, Universal, 4-polos, Conector macho, recto, M12, S-codificación, Conexión por soldadura THR, se espera que este artículo no contenga plomo a partir del cuarto trimestre de 2025 de acuerdo con RoHS II sin excepción 6c (Pb &lt;0,1 %), una alternativa sin plomo está disponible previamente a petición | 9.88 | 1 | AB | Field Device Connectors (FDC) | ABQ | ABQAGO | 20 | 20 | NO | PC |  | 5,01 | G | 40 | 178 | 126 | MM | 4046356804332 | 85366990 | DE | EC003557 | Imagen | Catálogo
1406411 | SACC-CI-M12FST-4CON-L180 THR | Soporte de contactos | Soporte de contactos, Potencia, 4-polos, Hembra de conexión, recto, M12, T-codificación, Conexión por soldadura THR, se espera que este artículo no contenga plomo a partir del cuarto trimestre de 2025 de acuerdo con RoHS II sin excepción 6c (Pb &lt;0,1 %), una alternativa sin plomo está disponible previamente a petición | 8.05 | 1 | AB | Field Device Connectors (FDC) | ABQ | ABQAGU | 60 | 60 | NO | PC |  | 5,20 | G | 29 | 232 | 156 | MM | 4046356804387 | 85366930 | DE | EC003557 | Imagen | Catálogo
1406412 | SACC-CI-M12FST-4CON-L180 THR SH | Soporte de contactos | Soporte de contactos, Potencia, 4-polos, Hembra de conexión, recto, M12, T-codificación, Conexión por soldadura THR, se espera que este artículo no contenga plomo a partir del cuarto trimestre de 2025 de acuerdo con RoHS II sin excepción 6c (Pb &lt;0,1 %), una alternativa sin plomo está disponible previamente a petición | 9.88 | 1 | AB | Field Device Connectors (FDC) | ABQ | ABQAGI | 60 | 60 | NO | PC |  | 5,34 | G | 30 | 231 | 156 | MM | 4046356804363 | 85366990 | DE | EC003557 | Imagen | Catálogo
1406413 | SACC-E-M12FS-4CON-PG9/2,0 | Conect. enchuf. para apar. pared delant. | Conect. enchuf. para apar. pared delant., Universal, 4-polos, Hembra de conexión, recto, M12-Estándar, A-codificación, a extremo de cable libre, Hilos trenzados individuales, longitud de cable: 2 m, 0,34 mm², Hilo trenzado TPE, encapsulado | 20.49 | 1 | AB | Field Device Connectors (FDC) | ABQ | ABQCFE | 1 | 50 | NO | PC |  | 56,30 | G | 17 | 101 | 124 | MM | 4046356764032 | 85444290 | DE | EC003570 | Imagen | Catálogo
1406414 | SACC-E-M12MS-4CON-PG9/2,0 | Conect. enchuf. para apar. pared delant. | Conect. enchuf. para apar. pared delant., Universal, 4-polos, Conector macho, recto, M12-Estándar, A-codificación, a extremo de cable libre, Hilos trenzados individuales, longitud de cable: 2 m, 0,34 mm², Hilo trenzado TPE, encapsulado | 20.13 | 1 | AB | Field Device Connectors (FDC) | ABQ | ABQCEE | 1 | 50 | NO | PC |  | 54,20 | G | 0 | 0 | 0 |  | 4046356764049 | 85444290 | DE | EC003570 | Imagen | Catálogo
1406416 | SAC-12P-20,0-35T/FS SH SCO | Cable para sensores/actuadores | Cable para sensores/actuadores, 12-polos, PUR/PVC, negro RAL 9005, apantallado, extremo de cable libre, a Hembra recta M12 SPEEDCON, codificación: A, longitud de cable: 20 m | 273.96 | 1 | AF | Industrial Field Connectivity (IFC) | AF1 | AF1CNA | 1 | 10 | NO | PC | F | 1.815,80 | G | 74 | 290 | 280 | MM | 4046356767293 | 85444290 | DE | EC001855 | Imagen | Catálogo
1052808:0082 | ZB 6,LGS:GERADE ZAHLEN 82-100 | Marcador para bornes | Tira Zack, 10 unidades, rotulación longitudinal con números pares sucesivos: 82 ... 100, blanco, para ancho de borne: 6,2 mm, clase de montaje: enclavar | 120.91 | 100 | BG | Marking and Installation (MI) | BG2 | BG2122 | 10 | 10 | NO | PC | F | 1,54 | G |  |  |  |  | 4017918568764 | 49119900 | DE | EC000761 |  | Catálogo
1051032:0000 | ZB 6,LGS:GLEICHE ZAHLEN 0 | Marcador para bornes | Tira Zack, 10 unidades, rotulación longitudinal con el número par: 0, blanco, para ancho de borne: 6,2 mm, clase de montaje: enclavar | 120.91 | 100 | BG | Marking and Installation (MI) | BG2 | BG2122 | 10 | 10 | NO | PC |  | 1,54 | G |  |  |  |  | 4017918512637 | 49119900 | DE | EC000761 |  | Catálogo
1051032:0001 | ZB 6,LGS:GLEICHE ZAHLEN 1 | Marcador para bornes | Tira Zack, 10 unidades, rotulación longitudinal con el número par: 1, blanco, para ancho de borne: 6,2 mm, clase de montaje: enclavar | 120.91 | 100 | BG | Marking and Installation (MI) | BG2 | BG2122 | 10 | 10 | NO | PC | F | 1,56 | G |  |  |  |  | 4017918512644 | 49119900 | DE | EC000761 |  | Catálogo
1051032:0010 | ZB 6,LGS:GLEICHE ZAHLEN 10 | Marcador para bornes | Tira Zack, 10 unidades, rotulación longitudinal con el número par: 10, blanco, para ancho de borne: 6,2 mm, clase de montaje: enclavar | 120.91 | 100 | BG | Marking and Installation (MI) | BG2 | BG2122 | 10 | 10 | NO | PC | F | 1,57 | G |  |  |  |  | 4017918512736 | 49119900 | DE | EC000761 |  | Catálogo
1051032:0100 | ZB 6,LGS:GLEICHE ZAHLEN 100 | Marcador para bornes | Tira Zack, 10 unidades, rotulación longitudinal con el número par: 100, blanco, para ancho de borne: 6,2 mm, clase de montaje: enclavar | 120.91 | 100 | BG | Marking and Installation (MI) | BG2 | BG2122 | 10 | 10 | NO | PC |  | 1,47 | G |  |  |  |  | 4017918513634 | 49119900 | DE | EC000761 |  | Catálogo
1406469 | SAC-3P-M 8MS/ 1,5-600 FB | Cable para sensores/actuadores | Cable para sensores/actuadores, 3-polos, PP-EPDM sin halógenos, gris RAL 7035, Conector recta M8, codificación: A, a extremo de cable libre, longitud de cable: 1,5 m, Diseño higiénico, con moleteado de plástico | 12.31 | 1 | AF | Industrial Field Connectivity (IFC) | AF1 | AF1BBA | 1 | 1 | SÍ | PC |  | 40,60 | G | 10 | 150 | 150 | MM | 4046356780339 | 85444290 | PL | EC001855 | Imagen | Catálogo
1406470 | SAC-3P-M 8MS/ 3,0-600 FB | Cable para sensores/actuadores | Cable para sensores/actuadores, 3-polos, PP-EPDM sin halógenos, gris RAL 7035, Conector recta M8, codificación: A, a extremo de cable libre, longitud de cable: 3 m, Diseño higiénico, con moleteado de plástico | 14.99 | 1 | AF | Industrial Field Connectivity (IFC) | AF1 | AF1BBA | 1 | 1 | SÍ | PC |  | 67,00 | G | 12 | 170 | 170 | MM | 4046356780353 | 85444290 | PL | EC001855 | Imagen | Catálogo
1406471 | SAC-3P-M 8MS/ 5,0-600 FB | Cable para sensores/actuadores | Cable para sensores/actuadores, 3-polos, PP-EPDM sin halógenos, gris RAL 7035, Conector recta M8, codificación: A, a extremo de cable libre, longitud de cable: 5 m, Diseño higiénico, con moleteado de plástico | 18.64 | 1 | AF | Industrial Field Connectivity (IFC) | AF1 | AF1BBA | 1 | 1 | SÍ | PC |  | 104,90 | G | 13 | 180 | 180 | MM | 4046356780360 | 85444290 | PL | EC001855 | Imagen | Catálogo
1406472 | SAC-3P-M 8MS/10,0-600 FB | Cable para sensores/actuadores | Cable para sensores/actuadores, 3-polos, PP-EPDM sin halógenos, gris RAL 7035, Conector recta M8, codificación: A, a extremo de cable libre, longitud de cable: 10 m, Diseño higiénico, con moleteado de plástico | 27.76 | 1 | AF | Industrial Field Connectivity (IFC) | AF1 | AF1BBA | 1 | 1 | SÍ | PC |  | 199,60 | G | 0 | 0 | 0 |  | 4046356780384 | 85444290 | PL | EC001855 | Imagen | Catálogo
1406473 | SAC-3P-M 8MR/ 1,5-600 FB | Cable para sensores/actuadores | Cable para sensores/actuadores, 3-polos, PP-EPDM sin halógenos, gris RAL 7035, Conector acodado M8, codificación: A, a extremo de cable libre, longitud de cable: 1,5 m, Diseño higiénico, con moleteado de plástico | 12.31 | 1 | AF | Industrial Field Connectivity (IFC) | AF1 | AF1BBA | 1 | 1 | SÍ | PC |  | 40,30 | G | 15 | 150 | 150 | MM | 4046356780391 | 85444290 | PL | EC001855 | Imagen | Catálogo
1406475 | SAC-3P-M 8MR/ 5,0-600 FB | Cable para sensores/actuadores | Cable para sensores/actuadores, 3-polos, PP-EPDM sin halógenos, gris RAL 7035, Conector acodado M8, codificación: A, a extremo de cable libre, longitud de cable: 5 m, Diseño higiénico, con moleteado de plástico | 18.64 | 1 | AF | Industrial Field Connectivity (IFC) | AF1 | AF1BBA | 1 | 1 | SÍ | PC |  | 105,00 | G | 0 | 0 | 0 |  | 4046356780421 | 85444290 | PL | EC001855 | Imagen | Catálogo
1406477 | SAC-3P- 1,5-600/M 8FS FB | Cable para sensores/actuadores | Cable para sensores/actuadores, 3-polos, PP-EPDM sin halógenos, gris RAL 7035, extremo de cable libre, a Hembra recta M8, codificación: A, longitud de cable: 1,5 m, Diseño higiénico, con moleteado de plástico | 12.54 | 1 | AF | Industrial Field Connectivity (IFC) | AF1 | AF1BBA | 1 | 1 | SÍ | PC |  | 40,60 | G | 10 | 150 | 150 | MM | 4046356780445 | 85444290 | PL | EC001855 | Imagen | Catálogo
1406478 | SAC-3P- 3,0-600/M 8FS FB | Cable para sensores/actuadores | Cable para sensores/actuadores, 3-polos, PP-EPDM sin halógenos, gris RAL 7035, extremo de cable libre, a Hembra recta M8, codificación: A, longitud de cable: 3 m, Diseño higiénico, con moleteado de plástico | 15.22 | 1 | AF | Industrial Field Connectivity (IFC) | AF1 | AF1BBA | 1 | 1 | SÍ | PC |  | 68,10 | G | 10 | 170 | 170 | MM | 4046356780452 | 85444290 | PL | EC001855 | Imagen | Catálogo
1406479 | SAC-3P- 5,0-600/M 8FS FB | Cable para sensores/actuadores | Cable para sensores/actuadores, 3-polos, PP-EPDM sin halógenos, gris RAL 7035, extremo de cable libre, a Hembra recta M8, codificación: A, longitud de cable: 5 m, Diseño higiénico, con moleteado de plástico | 18.87 | 1 | AF | Industrial Field Connectivity (IFC) | AF1 | AF1BBA | 1 | 1 | SÍ | PC |  | 105,20 | G | 25 | 185 | 180 | MM | 4046356780476 | 85444290 | PL | EC001855 | Imagen | Catálogo
1406480 | SAC-3P-10,0-600/M 8FS FB | Cable para sensores/actuadores | Cable para sensores/actuadores, 3-polos, PP-EPDM sin halógenos, gris RAL 7035, extremo de cable libre, a Hembra recta M8, codificación: A, longitud de cable: 10 m, Diseño higiénico, con moleteado de plástico | 27.99 | 1 | AF | Industrial Field Connectivity (IFC) | AF1 | AF1BBA | 1 | 1 | SÍ | PC |  | 198,30 | G | 23 | 260 | 205 | MM | 4046356780483 | 85444290 | PL | EC001855 | Imagen | Catálogo
1406481 | SAC-3P- 1,5-600/M 8FR FB | Cable para sensores/actuadores | Cable para sensores/actuadores, 3-polos, PP-EPDM sin halógenos, gris RAL 7035, extremo de cable libre, a Hembra acodado M8, codificación: A, longitud de cable: 1,5 m, Diseño higiénico, con moleteado de plástico | 12.54 | 1 | AF | Industrial Field Connectivity (IFC) | AF1 | AF1BBA | 1 | 1 | SÍ | PC |  | 38,64 | G | 10 | 180 | 180 | MM | 4046356780490 | 85444290 | PL | EC001855 | Imagen | Catálogo
1406482 | SAC-3P- 3,0-600/M 8FR FB | Cable para sensores/actuadores | Cable para sensores/actuadores, 3-polos, PP-EPDM sin halógenos, gris RAL 7035, extremo de cable libre, a Hembra acodado M8, codificación: A, longitud de cable: 3 m, Diseño higiénico, con moleteado de plástico | 15.22 | 1 | AF | Industrial Field Connectivity (IFC) | AF1 | AF1BBA | 1 | 1 | SÍ | PC |  | 68,50 | G | 30 | 180 | 180 | MM | 4046356780506 | 85444290 | PL | EC001855 | Imagen | Catálogo
1406484 | SAC-3P- 5,0-600/M 8FR FB | Cable para sensores/actuadores | Cable para sensores/actuadores, 3-polos, PP-EPDM sin halógenos, gris RAL 7035, extremo de cable libre, a Hembra acodado M8, codificación: A, longitud de cable: 5 m, Diseño higiénico, con moleteado de plástico | 18.87 | 1 | AF | Industrial Field Connectivity (IFC) | AF1 | AF1BBA | 1 | 1 | SÍ | PC |  | 105,70 | G | 15 | 190 | 165 | MM | 4046356780513 | 85444290 | PL | EC001855 | Imagen | Catálogo
1406485 | SAC-3P-10,0-600/M 8FR FB | Cable para sensores/actuadores | Cable para sensores/actuadores, 3-polos, PP-EPDM sin halógenos, gris RAL 7035, extremo de cable libre, a Hembra acodado M8, codificación: A, longitud de cable: 10 m, Diseño higiénico, con moleteado de plástico | 27.99 | 1 | AF | Industrial Field Connectivity (IFC) | AF1 | AF1BBA | 1 | 1 | SÍ | PC |  | 204,00 | G | 20 | 190 | 190 | MM | 4046356780520 | 85444290 | PL | EC001855 | Imagen | Catálogo
1406486 | SAC-3P- 1,5-600/M 8FR-2L FB | Cable para sensores/actuadores | Cable para sensores/actuadores, 3-polos, PP-EPDM sin halógenos, gris RAL 7035, extremo de cable libre, a Hembra acodado M8, codificación: A, con 2 LEDs, longitud de cable: 1,5 m, Diseño higiénico, con moleteado de plástico | 17.1 | 1 | AF | Industrial Field Connectivity (IFC) | AF1 | AF1BBA | 1 | 1 | SÍ | PC |  | 39,90 | G | 0 | 0 | 0 |  | 4046356780537 | 85444290 | PL | EC001855 | Imagen | Catálogo
1406488 | SAC-3P- 5,0-600/M 8FR-2L FB | Cable para sensores/actuadores | Cable para sensores/actuadores, 3-polos, PP-EPDM sin halógenos, gris RAL 7035, extremo de cable libre, a Hembra acodado M8, codificación: A, con 2 LEDs, longitud de cable: 5 m, Diseño higiénico, con moleteado de plástico | 23.43 | 1 | AF | Industrial Field Connectivity (IFC) | AF1 | AF1BBA | 1 | 1 | SÍ | PC |  | 106,70 | G | 0 | 0 | 0 |  | 4046356780551 | 85444290 | PL | EC001855 | Imagen | Catálogo
1406489 | SAC-3P-10,0-600/M 8FR-2L FB | Cable para sensores/actuadores | Cable para sensores/actuadores, 3-polos, PP-EPDM sin halógenos, gris RAL 7035, extremo de cable libre, a Hembra acodado M8, codificación: A, con 2 LEDs, longitud de cable: 10 m, Diseño higiénico, con moleteado de plástico | 32.55 | 1 | AF | Industrial Field Connectivity (IFC) | AF1 | AF1BBA | 1 | 1 | SÍ | PC |  | 197,80 | G | 0 | 0 | 0 |  | 4046356780568 | 85444290 | PL | EC001855 | Imagen | Catálogo
1406490 | SAC-3P-M 8MS/ 0,3-600/M 8FS FB | Cable para sensores/actuadores | Cable para sensores/actuadores, 3-polos, PP-EPDM sin halógenos, gris RAL 7035, Conector recta M8, codificación: A, a Hembra recta M8, codificación: A, longitud de cable: 0,3 m, Diseño higiénico, con moleteado de plástico | 19.95 | 1 | AF | Industrial Field Connectivity (IFC) | AF1 | AF1BBA | 1 | 1 | SÍ | PC |  | 18,90 | G | 11 | 280 | 11 | MM | 4046356780575 | 85444290 | PL | EC001855 | Imagen | Catálogo
1406491 | SAC-3P-M 8MS/ 0,6-600/M 8FS FB | Cable para sensores/actuadores | Cable para sensores/actuadores, 3-polos, PP-EPDM sin halógenos, gris RAL 7035, Conector recta M8, codificación: A, a Hembra recta M8, codificación: A, longitud de cable: 0,6 m, Diseño higiénico, con moleteado de plástico | 20.41 | 1 | AF | Industrial Field Connectivity (IFC) | AF1 | AF1BBA | 1 | 1 | SÍ | PC |  | 23,60 | G | 5 | 130 | 130 | MM | 4046356780582 | 85444290 | PL | EC001855 | Imagen | Catálogo
1406492 | SAC-3P-M 8MS/ 1,5-600/M 8FS FB | Cable para sensores/actuadores | Cable para sensores/actuadores, 3-polos, PP-EPDM sin halógenos, gris RAL 7035, Conector recta M8, codificación: A, a Hembra recta M8, codificación: A, longitud de cable: 1,5 m, Diseño higiénico, con moleteado de plástico | 22.06 | 1 | AF | Industrial Field Connectivity (IFC) | AF1 | AF1BBA | 1 | 1 | SÍ | PC |  | 42,00 | G | 20 | 180 | 160 | MM | 4046356780742 | 85444290 | PL | EC001855 | Imagen | Catálogo
1406493 | SAC-3P-M 8MS/ 3,0-600/M 8FS FB | Cable para sensores/actuadores | Cable para sensores/actuadores, 3-polos, PP-EPDM sin halógenos, gris RAL 7035, Conector recta M8, codificación: A, a Hembra recta M8, codificación: A, longitud de cable: 3 m, Diseño higiénico, con moleteado de plástico | 24.74 | 1 | AF | Industrial Field Connectivity (IFC) | AF1 | AF1BBA | 1 | 1 | SÍ | PC |  | 70,48 | G | 0 | 0 | 0 |  | 4046356890205 | 85444290 | PL | EC001855 | Imagen | Catálogo
1406494 | SAC-3P-M 8MS/ 0,3-600/M 8FR FB | Cable para sensores/actuadores | Cable para sensores/actuadores, 3-polos, PP-EPDM sin halógenos, gris RAL 7035, Conector recta M8, codificación: A, a Hembra acodado M8, codificación: A, longitud de cable: 0,3 m, Diseño higiénico, con moleteado de plástico | 19.95 | 1 | AF | Industrial Field Connectivity (IFC) | AF1 | AF1BBA | 1 | 1 | SÍ | PC |  | 20,20 | G | 10 | 250 | 140 | MM | 4046356780599 | 85444290 | PL | EC001855 | Imagen | Catálogo
1406495 | SAC-3P-M 8MS/ 0,6-600/M 8FR FB | Cable para sensores/actuadores | Cable para sensores/actuadores, 3-polos, PP-EPDM sin halógenos, gris RAL 7035, Conector recta M8, codificación: A, a Hembra acodado M8, codificación: A, longitud de cable: 0,6 m, Diseño higiénico, con moleteado de plástico | 20.41 | 1 | AF | Industrial Field Connectivity (IFC) | AF1 | AF1BBA | 1 | 1 | SÍ | PC |  | 23,90 | G | 10 | 100 | 100 | MM | 4046356780605 | 85444290 | PL | EC001855 | Imagen | Catálogo
1406496 | SAC-3P-M 8MS/ 1,5-600/M 8FR FB | Cable para sensores/actuadores | Cable para sensores/actuadores, 3-polos, PP-EPDM sin halógenos, gris RAL 7035, Conector recta M8, codificación: A, a Hembra acodado M8, codificación: A, longitud de cable: 1,5 m, Diseño higiénico, con moleteado de plástico | 22.06 | 1 | AF | Industrial Field Connectivity (IFC) | AF1 | AF1BBA | 1 | 1 | SÍ | PC |  | 41,90 | G | 0 | 0 | 0 |  | 4046356780681 | 85444290 | PL | EC001855 | Imagen | Catálogo
1406497 | SAC-3P-M 8MS/ 3,0-600/M 8FR FB | Cable para sensores/actuadores | Cable para sensores/actuadores, 3-polos, PP-EPDM sin halógenos, gris RAL 7035, Conector recta M8, codificación: A, a Hembra acodado M8, longitud de cable: 3 m, Diseño higiénico, con moleteado de plástico | 24.74 | 1 | AF | Industrial Field Connectivity (IFC) | AF1 | AF1BBA | 1 | 1 | SÍ | PC |  | 69,00 | G | 0 | 0 | 0 |  | 4046356780698 | 85444290 | PL | EC001855 | Imagen | Catálogo
1406498 | SAC-3P-MS/ 0,3-600/M 8FR-2L FB | Cable para sensores/actuadores | Cable para sensores/actuadores, 3-polos, PP-EPDM sin halógenos, gris RAL 7035, Conector recta M8, codificación: A, con 2 LEDs, a Hembra acodado M8, codificación: A, con 2 LEDs, longitud de cable: 0,3 m, Diseño higiénico, con moleteado de plástico | 24.51 | 1 | AF | Industrial Field Connectivity (IFC) | AF1 | AF1BBA | 1 | 1 | SÍ | PC |  | 16,50 | G | 0 | 0 | 0 |  | 4046356780704 | 85444290 | PL | EC001855 | Imagen | Catálogo
1406499 | SAC-3P-MS/ 0,6-600/M 8FR-2L FB | Cable para sensores/actuadores | Cable para sensores/actuadores, 3-polos, PP-EPDM sin halógenos, gris RAL 7035, Conector recta M8, codificación: A, con 2 LEDs, a Hembra acodado M8, codificación: A, con 2 LEDs, longitud de cable: 0,6 m, Diseño higiénico, con moleteado de plástico | 24.97 | 1 | AF | Industrial Field Connectivity (IFC) | AF1 | AF1BBA | 1 | 1 | SÍ | PC |  | 25,90 | G | 0 | 0 | 0 |  | 4046356780711 | 85444290 | PL | EC001855 | Imagen | Catálogo
1406500 | SAC-3P-MS/ 1,5-600/M 8FR-2L FB | Cable para sensores/actuadores | Cable para sensores/actuadores, 3-polos, PP-EPDM sin halógenos, gris RAL 7035, Conector recta M8, codificación: A, con 2 LEDs, a Hembra acodado M8, codificación: A, con 2 LEDs, longitud de cable: 1,5 m, Diseño higiénico, con moleteado de plástico | 26.62 | 1 | AF | Industrial Field Connectivity (IFC) | AF1 | AF1BBA | 1 | 1 | SÍ | PC |  | 42,40 | G | 12 | 190 | 190 | MM | 4046356780728 | 85444290 | PL | EC001855 | Imagen | Catálogo
1406524 | SAC-3P-MS/ 3,0-600/M 8FR-2L FB | Cable para sensores/actuadores | Cable para sensores/actuadores, 3-polos, PP-EPDM sin halógenos, gris RAL 7035, Conector recta M8, codificación: A, con 2 LEDs, a Hembra acodado M8, codificación: A, con 2 LEDs, longitud de cable: 3 m, Diseño higiénico, con moleteado de plástico | 29.3 | 1 | AF | Industrial Field Connectivity (IFC) | AF1 | AF1BBA | 1 | 1 | SÍ | PC |  | 70,30 | G | 0 | 0 | 0 |  | 4046356780735 | 85444290 | PL | EC001855 | Imagen | Catálogo
1051032:0011 | ZB 6,LGS:GLEICHE ZAHLEN 11 | Marcador para bornes | Tira Zack, 10 unidades, rotulación longitudinal con el número par: 11, blanco, para ancho de borne: 6,2 mm, clase de montaje: enclavar | 120.91 | 100 | BG | Marking and Installation (MI) | BG2 | BG2122 | 10 | 10 | NO | PC | F | 1,58 | G |  |  |  |  | 4017918512743 | 49119900 | DE | EC000761 |  | Catálogo
1406530 | HC-HS06-I-UT-F | Inserto de contactos | Inserto de contactos, número de polos: 6+PE, tamaño: B16, número de conexiones por polo: 1, Hembra, Conexión por tornillo, 400 V/690 V, 41 A, 0,5 mm² ... 6 mm², aplicación: Potencia | 33.48 | 1 | AF | Industrial Field Connectivity (IFC) | AF7 | AF7ABI | 1 | 1 | SÍ | PC |  | 92,50 | G | 35 | 82 | 65 | MM | 4046356921350 | 85366990 | CN | EC000438 | Imagen | Catálogo
1406531 | HC-HS06-I-UT-M | Inserto de contactos | Inserto de contactos, número de polos: 6+PE, tamaño: B16, número de conexiones por polo: 1, Macho, Conexión por tornillo, 400 V/690 V, 41 A, 0,5 mm² ... 6 mm², aplicación: Potencia | 32.1 | 1 | AF | Industrial Field Connectivity (IFC) | AF7 | AF7ABI | 1 | 1 | SÍ | PC |  | 88,00 | G | 35 | 95 | 75 | MM | 4046356926270 | 85366990 | CN | EC000438 | Imagen | Catálogo
1406533 | HC-HS06-I-UT-F 7-12 | Inserto de contactos | Inserto de contactos, número de polos: 6+PE, tamaño: B16, Hembra, Conexión por tornillo, 400 V/690 V, 41 A, 0,5 mm² ... 6 mm², aplicación: Potencia | 36.89 | 1 | AF | Industrial Field Connectivity (IFC) | AF7 | AF7ABI | 1 | 1 | SÍ | PC |  | 91,70 | G | 35 | 92 | 85 | MM | 4046356921367 | 85366990 | CN | EC000438 | Imagen | Catálogo
1406534 | HC-HS06-I-UT-M 7-12 | Inserto de contactos | Inserto de contactos, número de polos: 6+PE, tamaño: B16, Macho, Conexión por tornillo, 400 V/690 V, 41 A, 0,5 mm² ... 6 mm², aplicación: Potencia | 35.34 | 1 | AF | Industrial Field Connectivity (IFC) | AF7 | AF7ABI | 1 | 1 | SÍ | PC |  | 90,40 | G | 33 | 100 | 90 | MM | 4046356926287 | 85366990 | CN | EC000438 | Imagen | Catálogo
1406537 | HC-Q05-I-CT-F | Inserto de contactos | Inserto de contactos, número de polos: 5+PE, tamaño: D7, número de conexiones por polo: 1, Hembra, Conexión crimpada, 230 V/400 V, 20 A, 0,5 mm² ... 2,5 mm², aplicación: Potencia | 8.44 | 1 | AF | Industrial Field Connectivity (IFC) | AF7 | AF7ABJ | 1 | 1 | SÍ | PC |  | 16,00 | G | 22 | 102 | 157 | MM | 4046356932356 | 85366990 | CN | EC000438 | Imagen | Catálogo
1406538 | HC-Q05-I-CT-M | Inserto de contactos | Inserto de contactos, número de polos: 5+PE, tamaño: D7, número de conexiones por polo: 1, Macho, Conexión crimpada, 230 V/400 V, 20 A, 0,5 mm² ... 2,5 mm², aplicación: Potencia | 7.78 | 1 | AF | Industrial Field Connectivity (IFC) | AF7 | AF7ABJ | 1 | 1 | SÍ | PC |  | 15,10 | G | 26 | 102 | 155 | MM | 4046356932363 | 85366990 | CN | EC000438 | Imagen | Catálogo
1051032:0012 | ZB 6,LGS:GLEICHE ZAHLEN 12 | Marcador para bornes | Tira Zack, 10 unidades, rotulación longitudinal con el número par: 12, blanco, para ancho de borne: 6,2 mm, clase de montaje: enclavar | 120.91 | 100 | BG | Marking and Installation (MI) | BG2 | BG2122 | 10 | 10 | NO | PC | F | 1,57 | G |  |  |  |  | 4017918512750 | 49119900 | DE | EC000761 |  | Catálogo
1406543 | HC-BB32-I-CT-F 33-64 | Inserto de contactos | Inserto de contactos, número de polos: 32+PE, tamaño: B16, Hembra, Conexión crimpada, 500 V, 16 A, 0,5 mm² ... 4 mm², aplicación: Potencia | 28.5825 | 1 | AF | Industrial Field Connectivity (IFC) | AF7 | AF7ABD | 1 | 1 | SÍ | PC |  | 69,50 | G | 37 | 85 | 35 | MM | 4046356926317 | 85366990 | CN | EC000438 | Imagen | Catálogo
1406544 | HC-BB32-I-CT-M 33-64 | Inserto de contactos | Inserto de contactos, número de polos: 32+PE, tamaño: B16, Macho, Conexión crimpada, 500 V, 16 A, 0,5 mm² ... 4 mm², aplicación: Potencia | 27.64 | 1 | AF | Industrial Field Connectivity (IFC) | AF7 | AF7ABD | 1 | 1 | SÍ | PC |  | 59,50 | G | 35 | 103 | 90 | MM | 4046356926324 | 85366990 | CN | EC000438 | Imagen | Catálogo
1406545 | HC-BB46-I-CT-F 47-92 | Inserto de contactos | Inserto de contactos, número de polos: 46+PE, tamaño: B24, Hembra, Conexión crimpada, 500 V, 16 A, 0,5 mm² ... 4 mm², aplicación: Potencia | 33.83 | 1 | AF | Industrial Field Connectivity (IFC) | AF7 | AF7ABD | 1 | 1 | SÍ | PC |  | 91,10 | G | 35 | 100 | 112 | MM | 4046356926331 | 85366990 | CN | EC000438 | Imagen | Catálogo
1406546 | HC-BB46-I-CT-M 47-92 | Inserto de contactos | Inserto de contactos, número de polos: 46+PE, tamaño: B24, Macho, Conexión crimpada, 500 V, 16 A, 0,5 mm² ... 4 mm², aplicación: Potencia | 32.18 | 1 | AF | Industrial Field Connectivity (IFC) | AF7 | AF7ABD | 1 | 1 | SÍ | PC |  | 75,10 | G | 35 | 100 | 115 | MM | 4046356926355 | 85366990 | CN | EC000438 | Imagen | Catálogo
1406698 | SOL-ES-SENSOR-HOLDER-SMALL | Fijación | Portasensor de Lambrecht Meteo GmbH, de acero inoxidable, pequeño. Apto para alojar determinados sensores medioambientales del tipo SOL-ES, véase Accesorios. | 33.41 | 1 | DT | Vertical Market Management (VMM) | DTH | DTHAAA | 1 | 1 | NO | PC |  | 0,50 | KG | 0 | 0 | 0 |  | 4063151787004 | 76109090 | DE | EC001583 | Imagen | Catálogo
1406700 | PT/FS 2,8 | Casquillo aislante | Casquillo aislante, como protección contra contactos casuales, introducir antes de efectuar las conexiones, para hembras de enchufe plano de 2,8 mm | 29.45 | 100 | BH | Industrial Cabinet Solutions (ICS) | BH3 | BH345Z | 500 | 500 | NO | PC |  | 0,13 | G | 25 | 125 | 145 | MM | 4017918021047 | 85472000 | DE | EC002465 | Imagen | Catálogo
1406800 | VS-25-DSUB/OE-LI-3,2 | Cable D-SUB | Cable D-SUB confeccionado apantallado, 25 polos, flexible (7 hilos), color de cable RAL 7000 (gris), grado de protección IP20, cabecera 1 con macho envoltura 3 y salida de cables recta, sobre extremos de cable abiertos | 29.86 | 1 | AB | Field Device Connectors (FDC) | ABN | ABNCAS | 1 | 1 | SÍ | PC |  | 257,20 | G | 0 | 0 | 0 |  | 4046356770170 | 85444290 | CN | EC001855 | Imagen | Catálogo
1406811 | SOL-ES-SENSOR-HOLDER-LARGE | Fijación | Portasensor de Lambrecht Meteo GmbH, de acero inoxidable, grande. Apto para alojar determinados sensores medioambientales del tipo SOL-ES, véase Accesorios. | 47.35 | 1 | DT | Vertical Market Management (VMM) | DTH | DTHAAA | 1 | 1 | NO | PC |  | 0,50 | KG | 0 | 0 | 0 |  | 4063151786090 | 76109090 | DE | EC001583 | Imagen | Catálogo
1406835 | SAC-4P-M 8MS/ 1,5-600 FB | Cable para sensores/actuadores | Cable para sensores/actuadores, 4-polos, PP-EPDM sin halógenos, gris RAL 7035, Conector recta M8, codificación: A, a extremo de cable libre, longitud de cable: 1,5 m, Diseño higiénico, con moleteado de plástico | 14.76 | 1 | AF | Industrial Field Connectivity (IFC) | AF1 | AF1BCA | 1 | 1 | SÍ | PC |  | 47,40 | G | 17 | 190 | 150 | MM | 4046356781596 | 85444290 | PL | EC001855 | Imagen | Catálogo
1406839 | SAC-4P-M 8MS/ 5,0-600 FB | Cable para sensores/actuadores | Cable para sensores/actuadores, 4-polos, PP-EPDM sin halógenos, gris RAL 7035, Conector recta M8, codificación: A, a extremo de cable libre, longitud de cable: 5 m, Diseño higiénico, con moleteado de plástico | 22.52 | 1 | AF | Industrial Field Connectivity (IFC) | AF1 | AF1BCA | 1 | 1 | SÍ | PC |  | 122,00 | G | 30 | 170 | 170 | MM | 4046356781619 | 85444290 | PL | EC001855 | Imagen | Catálogo
1406840 | SAC-4P-M 8MS/10,0-600 FB | Cable para sensores/actuadores | Cable para sensores/actuadores, 4-polos, PP-EPDM sin halógenos, gris RAL 7035, Conector recta M8, codificación: A, a extremo de cable libre, longitud de cable: 10 m, Diseño higiénico, con moleteado de plástico | 33.69 | 1 | AF | Industrial Field Connectivity (IFC) | AF1 | AF1BCA | 1 | 1 | SÍ | PC |  | 235,30 | G | 35 | 190 | 190 | MM | 4046356781626 | 85444290 | PL | EC001855 | Imagen | Catálogo
1406841 | SAC-4P-M 8MR/ 1,5-600 FB | Cable para sensores/actuadores | Cable para sensores/actuadores, 4-polos, PP-EPDM sin halógenos, gris RAL 7035, Conector acodado M8, codificación: A, a extremo de cable libre, longitud de cable: 1,5 m, Diseño higiénico, con moleteado de plástico | 14.76 | 1 | AF | Industrial Field Connectivity (IFC) | AF1 | AF1BCA | 1 | 1 | SÍ | PC |  | 46,40 | G | 18 | 160 | 160 | MM | 4046356781633 | 85444290 | PL | EC001855 | Imagen | Catálogo
1406843 | SAC-4P-M 8MR/ 3,0-600 FB | Cable para sensores/actuadores | Cable para sensores/actuadores, 4-polos, PP-EPDM sin halógenos, gris RAL 7035, Conector acodado M8, codificación: A, a extremo de cable libre, longitud de cable: 3 m, Diseño higiénico, con moleteado de plástico | 18.01 | 1 | AF | Industrial Field Connectivity (IFC) | AF1 | AF1BCA | 1 | 1 | SÍ | PC |  | 80,40 | G | 0 | 0 | 0 |  | 4046356781640 | 85444290 | PL | EC001855 | Imagen | Catálogo
1406844 | SAC-4P-M 8MR/ 5,0-600 FB | Cable para sensores/actuadores | Cable para sensores/actuadores, 4-polos, PP-EPDM sin halógenos, gris RAL 7035, Conector acodado M8, codificación: A, a extremo de cable libre, longitud de cable: 5 m, Diseño higiénico, con moleteado de plástico | 22.52 | 1 | AF | Industrial Field Connectivity (IFC) | AF1 | AF1BCA | 1 | 1 | SÍ | PC |  | 124,50 | G | 21 | 170 | 170 | MM | 4046356781657 | 85444290 | PL | EC001855 | Imagen | Catálogo
1406845 | SAC-4P-M 8MR/10,0-600 FB | Cable para sensores/actuadores | Cable para sensores/actuadores, 4-polos, PP-EPDM sin halógenos, gris RAL 7035, Conector acodado M8, codificación: A, a extremo de cable libre, longitud de cable: 10 m, Diseño higiénico, con moleteado de plástico | 33.69 | 1 | AF | Industrial Field Connectivity (IFC) | AF1 | AF1BCA | 1 | 1 | SÍ | PC |  | 235,50 | G | 0 | 0 | 0 |  | 4046356781664 | 85444290 | PL | EC001855 | Imagen | Catálogo
1406846 | SAC-4P- 1,5-600/M 8FS FB | Cable para sensores/actuadores | Cable para sensores/actuadores, 4-polos, PP-EPDM sin halógenos, gris RAL 7035, extremo de cable libre, a Hembra recta M8, codificación: A, longitud de cable: 1,5 m, Diseño higiénico, con moleteado de plástico | 15.05 | 1 | AF | Industrial Field Connectivity (IFC) | AF1 | AF1BCA | 1 | 1 | SÍ | PC |  | 45,60 | G | 12 | 250 | 170 | MM | 4046356781688 | 85444290 | PL | EC001855 | Imagen | Catálogo
1406847 | SAC-4P- 3,0-600/M 8FS FB | Cable para sensores/actuadores | Cable para sensores/actuadores, 4-polos, PP-EPDM sin halógenos, gris RAL 7035, extremo de cable libre, a Hembra recta M8, codificación: A, longitud de cable: 3 m, Diseño higiénico, con moleteado de plástico | 18.35 | 1 | AF | Industrial Field Connectivity (IFC) | AF1 | AF1BCA | 1 | 1 | SÍ | PC |  | 80,43 | G | 15 | 175 | 175 | MM | 4046356781695 | 85444290 | PL | EC001855 | Imagen | Catálogo
1406848 | SAC-4P- 5,0-600/M 8FS FB | Cable para sensores/actuadores | Cable para sensores/actuadores, 4-polos, PP-EPDM sin halógenos, gris RAL 7035, extremo de cable libre, a Hembra recta M8, codificación: A, longitud de cable: 5 m, Diseño higiénico, con moleteado de plástico | 22.8 | 1 | AF | Industrial Field Connectivity (IFC) | AF1 | AF1BCA | 1 | 1 | SÍ | PC |  | 123,30 | G | 20 | 190 | 175 | MM | 4046356781701 | 85444290 | PL | EC001855 | Imagen | Catálogo
1406849 | SAC-4P-10,0-600/M 8FS FB | Cable para sensores/actuadores | Cable para sensores/actuadores, 4-polos, PP-EPDM sin halógenos, gris RAL 7035, extremo de cable libre, a Hembra recta M8, codificación: A, longitud de cable: 10 m, Diseño higiénico, con moleteado de plástico | 34.03 | 1 | AF | Industrial Field Connectivity (IFC) | AF1 | AF1BCA | 1 | 1 | SÍ | PC |  | 232,90 | G | 24 | 290 | 200 | MM | 4046356781718 | 85444290 | PL | EC001855 | Imagen | Catálogo
1406850 | SAC-4P- 1,5-600/M 8FR FB | Cable para sensores/actuadores | Cable para sensores/actuadores, 4-polos, PP-EPDM sin halógenos, gris RAL 7035, extremo de cable libre, a Hembra acodado M8, codificación: A, longitud de cable: 1,5 m, Diseño higiénico, con moleteado de plástico | 15.05 | 1 | AF | Industrial Field Connectivity (IFC) | AF1 | AF1BCA | 1 | 1 | SÍ | PC |  | 45,50 | G | 5 | 180 | 180 | MM | 4046356781725 | 85444290 | PL | EC001855 | Imagen | Catálogo
1406851 | SAC-4P- 3,0-600/M 8FR FB | Cable para sensores/actuadores | Cable para sensores/actuadores, 4-polos, PP-EPDM sin halógenos, gris RAL 7035, extremo de cable libre, a Hembra acodado M8, codificación: A, longitud de cable: 3 m, Diseño higiénico, con moleteado de plástico | 18.35 | 1 | AF | Industrial Field Connectivity (IFC) | AF1 | AF1BCA | 1 | 1 | SÍ | PC |  | 78,60 | G | 20 | 180 | 180 | MM | 4046356781732 | 85444290 | PL | EC001855 | Imagen | Catálogo
1406852 | SAC-4P- 5,0-600/M 8FR FB | Cable para sensores/actuadores | Cable para sensores/actuadores, 4-polos, PP-EPDM sin halógenos, gris RAL 7035, extremo de cable libre, a Hembra acodado M8, codificación: A, longitud de cable: 5 m, Diseño higiénico, con moleteado de plástico | 22.8 | 1 | AF | Industrial Field Connectivity (IFC) | AF1 | AF1BCA | 1 | 1 | SÍ | PC |  | 123,00 | G | 17 | 170 | 165 | MM | 4046356781749 | 85444290 | PL | EC001855 | Imagen | Catálogo
1406853 | SAC-4P-10,0-600/M 8FR FB | Cable para sensores/actuadores | Cable para sensores/actuadores, 4-polos, PP-EPDM sin halógenos, gris RAL 7035, extremo de cable libre, a Hembra acodado M8, codificación: A, longitud de cable: 10 m, Diseño higiénico, con moleteado de plástico | 34.03 | 1 | AF | Industrial Field Connectivity (IFC) | AF1 | AF1BCA | 1 | 1 | SÍ | PC |  | 236,20 | G | 20 | 175 | 175 | MM | 4046356781756 | 85444290 | PL | EC001855 | Imagen | Catálogo
1406854 | SAC-4P- 1,5-600/M 8FR-2L FB | Cable para sensores/actuadores | Cable para sensores/actuadores, 4-polos, PP-EPDM sin halógenos, gris RAL 7035, extremo de cable libre, a Hembra acodado M8, codificación: A, con 2 LEDs, longitud de cable: 1,5 m, Diseño higiénico, con moleteado de plástico | 19.21 | 1 | AF | Industrial Field Connectivity (IFC) | AF1 | AF1BCA | 1 | 1 | SÍ | PC |  | 44,50 | G | 0 | 0 | 0 |  | 4046356781763 | 85444290 | PL | EC001855 | Imagen | Catálogo
1406855 | SAC-4P- 3,0-600/M 8FR-2L FB | Cable para sensores/actuadores | Cable para sensores/actuadores, 4-polos, PP-EPDM sin halógenos, gris RAL 7035, extremo de cable libre, a Hembra acodado M8, codificación: A, con 2 LEDs, longitud de cable: 3 m, Diseño higiénico, con moleteado de plástico | 22.52 | 1 | AF | Industrial Field Connectivity (IFC) | AF1 | AF1BCA | 1 | 1 | SÍ | PC |  | 78,88 | G | 0 | 0 | 0 |  | 4046356781770 | 85444290 | PL | EC001855 | Imagen | Catálogo
1406856 | SAC-4P- 5,0-600/M 8FR-2L FB | Cable para sensores/actuadores | Cable para sensores/actuadores, 4-polos, PP-EPDM sin halógenos, gris RAL 7035, extremo de cable libre, a Hembra acodado M8, codificación: A, con 2 LEDs, longitud de cable: 5 m, Diseño higiénico, con moleteado de plástico | 27.02 | 1 | AF | Industrial Field Connectivity (IFC) | AF1 | AF1BCA | 1 | 1 | SÍ | PC |  | 125,00 | G | 190 | 190 | 30 | MM | 4046356781787 | 85444290 | PL | EC001855 | Imagen | Catálogo
1406857 | SAC-4P-10,0-600/M 8FR-2L FB | Cable para sensores/actuadores | Cable para sensores/actuadores, 4-polos, PP-EPDM sin halógenos, gris RAL 7035, extremo de cable libre, a Hembra acodado M8, codificación: A, con 2 LEDs, longitud de cable: 10 m, Diseño higiénico, con moleteado de plástico | 38.19 | 1 | AF | Industrial Field Connectivity (IFC) | AF1 | AF1BCA | 1 | 1 | SÍ | PC |  | 239,40 | G | 35 | 220 | 210 | MM | 4046356781794 | 85444290 | PL | EC001855 | Imagen | Catálogo
1406858 | SAC-4P-M 8MS/ 0,3-600/M 8FS FB | Cable para sensores/actuadores | Cable para sensores/actuadores, 4-polos, PP-EPDM sin halógenos, gris RAL 7035, Conector recta M8, codificación: A, a Hembra recta M8, codificación: A, longitud de cable: 0,3 m, Diseño higiénico, con moleteado de plástico | 23.71 | 1 | AF | Industrial Field Connectivity (IFC) | AF1 | AF1BCA | 1 | 1 | SÍ | PC |  | 19,80 | G | 5 | 75 | 75 | MM | 4046356781800 | 85444290 | PL | EC001855 | Imagen | Catálogo
1406859 | SAC-4P-M 8MS/ 0,6-600/M 8FS FB | Cable para sensores/actuadores | Cable para sensores/actuadores, 4-polos, PP-EPDM sin halógenos, gris RAL 7035, Conector recta M8, codificación: A, a Hembra recta M8, codificación: A, longitud de cable: 0,6 m, Diseño higiénico, con moleteado de plástico | 24.34 | 1 | AF | Industrial Field Connectivity (IFC) | AF1 | AF1BCA | 1 | 1 | SÍ | PC |  | 28,84 | G | 0 | 0 | 0 |  | 4046356781817 | 85444290 | PL | EC001855 | Imagen | Catálogo
1406860 | SAC-4P-M 8MS/ 1,5-600/M 8FS FB | Cable para sensores/actuadores | Cable para sensores/actuadores, 4-polos, PP-EPDM sin halógenos, gris RAL 7035, Conector recta M8, codificación: A, a Hembra recta M8, codificación: A, longitud de cable: 1,5 m, Diseño higiénico, con moleteado de plástico | 25.48 | 1 | AF | Industrial Field Connectivity (IFC) | AF1 | AF1BCA | 1 | 1 | SÍ | PC |  | 48,30 | G | 0 | 0 | 0 |  | 4046356781824 | 85444290 | PL | EC001855 | Imagen | Catálogo
1406861 | SAC-4P-M 8MS/ 3,0-600/M 8FS FB | Cable para sensores/actuadores | Cable para sensores/actuadores, 4-polos, PP-EPDM sin halógenos, gris RAL 7035, Conector recta M8, codificación: A, a Hembra recta M8, codificación: A, longitud de cable: 3 m, Diseño higiénico, con moleteado de plástico | 29.64 | 1 | AF | Industrial Field Connectivity (IFC) | AF1 | AF1BCA | 1 | 1 | SÍ | PC |  | 80,80 | G | 15 | 180 | 180 | MM | 4046356781831 | 85444290 | PL | EC001855 | Imagen | Catálogo
1406863 | SAC-4P-M 8MS/ 0,6-600/M 8FR FB | Cable para sensores/actuadores | Cable para sensores/actuadores, 4-polos, PP-EPDM sin halógenos, gris RAL 7035, Conector recta M8, codificación: A, a Hembra acodado M8, codificación: A, longitud de cable: 0,6 m, Diseño higiénico, con moleteado de plástico | 24.34 | 1 | AF | Industrial Field Connectivity (IFC) | AF1 | AF1BCA | 1 | 1 | SÍ | PC |  | 26,30 | G | 0 | 0 | 0 |  | 4046356781855 | 85444290 | PL | EC001855 | Imagen | Catálogo
1406864 | SAC-4P-M 8MS/ 1,5-600/M 8FR FB | Cable para sensores/actuadores | Cable para sensores/actuadores, 4-polos, PP-EPDM sin halógenos, gris RAL 7035, Conector recta M8, codificación: A, a Hembra acodado M8, codificación: A, longitud de cable: 1,5 m, Diseño higiénico, con moleteado de plástico | 26.33 | 1 | AF | Industrial Field Connectivity (IFC) | AF1 | AF1BCA | 1 | 1 | SÍ | PC |  | 48,30 | G | 0 | 0 | 0 |  | 4046356781862 | 85444290 | PL | EC001855 | Imagen | Catálogo
1406865 | SAC-4P-M 8MS/ 3,0-600/M 8FR FB | Cable para sensores/actuadores | Cable para sensores/actuadores, 4-polos, PP-EPDM sin halógenos, gris RAL 7035, Conector recta M8, codificación: A, a Hembra acodado M8, codificación: A, longitud de cable: 3 m, Diseño higiénico, con moleteado de plástico | 29.64 | 1 | AF | Industrial Field Connectivity (IFC) | AF1 | AF1BCA | 1 | 1 | SÍ | PC |  | 79,40 | G | 0 | 0 | 0 |  | 4046356781879 | 85444290 | PL | EC001855 | Imagen | Catálogo
1406866 | SAC-4P-MS/0,3-600/M 8FR-2L FB | Cable para sensores/actuadores | Cable para sensores/actuadores, 4-polos, PP-EPDM sin halógenos, gris RAL 7035, Conector recta M8, codificación: A, con 2 LEDs, a Hembra acodado M8, codificación: A, con 2 LEDs, longitud de cable: 0,3 m, Diseño higiénico, con moleteado de plástico | 27.93 | 1 | AF | Industrial Field Connectivity (IFC) | AF1 | AF1BCA | 1 | 1 | SÍ | PC |  | 21,90 | G | 20 | 180 | 180 | MM | 4046356781886 | 85444290 | PL | EC001855 | Imagen | Catálogo
1406867 | SAC-4P-MS/0,6-600/M 8FR-2L FB | Cable para sensores/actuadores | Cable para sensores/actuadores, 4-polos, PP-EPDM sin halógenos, gris RAL 7035, Conector recta M8, codificación: A, con 2 LEDs, a Hembra acodado M8, codificación: A, con 2 LEDs, longitud de cable: 0,6 m, Diseño higiénico, con moleteado de plástico | 28.5 | 1 | AF | Industrial Field Connectivity (IFC) | AF1 | AF1BCA | 1 | 1 | SÍ | PC |  | 25,20 | G | 0 | 0 | 0 |  | 4046356781893 | 85444290 | PL | EC001855 | Imagen | Catálogo
1406868 | SAC-4P-MS/1,5-600/M 8FR-2L FB | Cable para sensores/actuadores | Cable para sensores/actuadores, 4-polos, PP-EPDM sin halógenos, gris RAL 7035, Conector recta M8, codificación: A, con 2 LEDs, a Hembra acodado M8, codificación: A, con 2 LEDs, longitud de cable: 1,5 m, Diseño higiénico, con moleteado de plástico | 30.5 | 1 | AF | Industrial Field Connectivity (IFC) | AF1 | AF1BCA | 1 | 1 | SÍ | PC |  | 47,00 | G | 0 | 0 | 0 |  | 4046356781909 | 85444290 | PL | EC001855 | Imagen | Catálogo
1406869 | SAC-4P-MS/3,0-600/M 8FR-2L FB | Cable para sensores/actuadores | Cable para sensores/actuadores, 4-polos, PP-EPDM sin halógenos, gris RAL 7035, Conector recta M8, codificación: A, con 2 LEDs, a Hembra acodado M8, codificación: A, con 2 LEDs, longitud de cable: 3 m, Diseño higiénico, con moleteado de plástico | 33.8 | 1 | AF | Industrial Field Connectivity (IFC) | AF1 | AF1BCA | 1 | 1 | SÍ | PC |  | 82,20 | G | 10 | 150 | 150 | MM | 4046356781916 | 85444290 | PL | EC001855 | Imagen | Catálogo
1406995 | FOC-TOOL-DISPENSER | Accesorios de fibra óptica | Dispensador de disolvente 100 ml, dispensador de bomba bloqueable | 108 | 1 | AB | Field Device Connectors (FDC) | ABN | ABNIEZ | 1 | 1 | SÍ | PC |  | 97,90 | G | 0 | 0 | 0 |  | 4046356787871 | 39233010 | US | EC003626 | Imagen | Catálogo
1407000 | FOC-TOOL-STICKCLEANER-1.25 | Accesorios de fibra óptica | Varilla de limpieza para acoplamientos y superficies de extremo de conector macho, 1,25 mm (LC), VPE: 10 | 63.86 | 1 | AB | Field Device Connectors (FDC) | ABN | ABNIEZ | 1 | 1 | SÍ | PC |  | 10,50 | G | 6 | 100 | 107 | MM | 4046356787888 | 63079098 | JP | EC003626 | Imagen | Catálogo
1407002 | FOC-TOOL-STICKCLEANER-2.50 | Accesorios de fibra óptica | Varilla de limpieza para acoplamientos y superficies de extremo de conector macho, 2,50 mm (ST, SC), VPE: 10 | 63.73 | 1 | AB | Field Device Connectors (FDC) | ABN | ABNIEZ | 1 | 1 | SÍ | PC |  | 6,30 | G | 7 | 100 | 150 | MM | 4046356787895 | 63079098 | JP | EC003626 | Imagen | Catálogo
1407014 | FOC-TOOL-STRIPPING-T-2 | Accesorios de fibra óptica | Separador T para AWG 30-22/(0,25-0,64 mm) | 128.08 | 1 | AB | Field Device Connectors (FDC) | ABN | ABNIEY | 1 | 1 | SÍ | PC |  | 119,50 | G | 0 | 0 | 0 |  | 4046356787925 | 82032000 | US | EC011823 | Imagen | Catálogo
1407016 | FOC-TOOL-STRIPPING-T-1 | Accesorios de fibra óptica | Separador T para AWG 18-10/(1,0-2,6 mm) | 128.08 | 1 | AB | Field Device Connectors (FDC) | ABN | ABNIEY | 1 | 1 | SÍ | PC |  | 119,80 | G | 0 | 0 | 0 |  | 4046356787932 | 82032000 | US | EC011823 | Imagen | Catálogo
1407019 | FOC-TOOL-CERAMIC-BLADE | Accesorios de fibra óptica | Hoja de cerámica para arañar superficialmente/raspar fibra de vidrio | 150.59 | 1 | AB | Field Device Connectors (FDC) | ABN | ABNIEY | 1 | 1 | SÍ | PC |  | 14,40 | G | 0 | 0 | 0 |  | 4046356787949 | 82055980 | FR | EC011823 | Imagen | Catálogo
1407029 | FOC-TOOL-FERRULECLEANER-2.50 | Accesorios de fibra óptica | Limpiador de virolas 2,50 mm, para ST, SC, FC, E2000 (también APC), aprox. 500 ciclos de limpieza | 356.7 | 1 | AB | Field Device Connectors (FDC) | ABN | ABNIEZ | 1 | 1 | SÍ | PC |  | 41,10 | G | 27 | 240 | 80 | MM | 4046356787987 | 82055980 | VN | EC003626 | Imagen | Catálogo
1407032 | FOC-TOOL-FERRULECLEANER-1.25 | Accesorios de fibra óptica | Limpiador de virolas 1,25 mm, para LC, aprox. 500 ciclos de limpieza | 356.7 | 1 | AB | Field Device Connectors (FDC) | ABN | ABNIEZ | 1 | 1 | SÍ | PC |  | 44,20 | G | 26 | 188 | 45 | MM | 4046356787994 | 82055980 | VN | EC003626 | Imagen | Catálogo
1407251 | SAC-5P-M12MS/0,22-115 0,055 | Cable para sensores/actuadores | Cable para sensores/actuadores, 5-polos, PUR sin halógenos, negro grisáceo RAL 7021, Conector recta M12, codificación: A, a extremo de cable libre, longitud de cable: 0,22 m | 17.11 | 1 | AF | Industrial Field Connectivity (IFC) | AF1 | AF1CDA | 1 | 50 | SÍ | PC | F | 18,08 | G | 4 | 65 | 65 | MM | 4046356771184 | 85444290 | DE | EC001855 | Imagen | Catálogo
1407252 | SOL-ES-SENSOR-HOLDER-INCLINED | Fijación | Portasensor de Lambrecht Meteo GmbH, de acero inoxidable, inclinado. Apto para alojar determinados sensores medioambientales del tipo SOL-ES, véase Accesorios. | 243.59 | 1 | DT | Vertical Market Management (VMM) | DTH | DTHAAA | 1 | 1 | NO | PC |  | 1,50 | KG | 0 | 0 | 0 |  | 4063151785284 | 76109090 | DE | EC001583 | Imagen | Catálogo
1407255 | SAC-5P-M12MS/ 2,0-28X OD | Cable para sensores/actuadores | Cable para sensores/actuadores, 5-polos, PE-X sin halógenos, negro grisáceo RAL 7021, Conector recta M12, codificación: A, a extremo de cable libre, longitud de cable: 2 m, para aplicaciones exteriores, con moleteado de acero inoxidable | 24.51 | 1 | AF | Industrial Field Connectivity (IFC) | AF1 | AF1CDA | 1 | 1 | SÍ | PC | F | 150,20 | G | 30 | 300 | 200 | MM | 4046356773720 | 85444290 | PL | EC001855 | Imagen | Catálogo
1407256 | SAC-5P-M12MS/ 5,0-28X OD | Cable para sensores/actuadores | Cable para sensores/actuadores, 5-polos, PE-X sin halógenos, negro grisáceo RAL 7021, Conector recta M12, codificación: A, a extremo de cable libre, longitud de cable: 5 m, para aplicaciones exteriores, con moleteado de acero inoxidable | 36.31 | 1 | AF | Industrial Field Connectivity (IFC) | AF1 | AF1CDA | 1 | 1 | SÍ | PC | F | 337,60 | G | 35 | 230 | 225 | MM | 4046356773737 | 85444290 | PL | EC001855 | Imagen | Catálogo
1407257 | SAC-5P-M12MS/10,0-28X OD | Cable para sensores/actuadores | Cable para sensores/actuadores, 5-polos, PE-X sin halógenos, negro grisáceo RAL 7021, Conector recta M12, codificación: A, a extremo de cable libre, longitud de cable: 10 m, para aplicaciones exteriores, con moleteado de acero inoxidable | 55.97 | 1 | AF | Industrial Field Connectivity (IFC) | AF1 | AF1CDA | 1 | 1 | SÍ | PC | F | 677,30 | G | 40 | 230 | 225 | MM | 4046356773744 | 85444290 | PL | EC001855 | Imagen | Catálogo
1407258 | SAC-5P- 2,0-28X/M12FS OD | Cable para sensores/actuadores | Cable para sensores/actuadores, 5-polos, PE-X sin halógenos, negro grisáceo RAL 7021, extremo de cable libre, a Hembra recta M12, codificación: A, longitud de cable: 2 m, para aplicaciones exteriores, con moleteado de acero inoxidable | 25.31 | 1 | AF | Industrial Field Connectivity (IFC) | AF1 | AF1CDA | 1 | 1 | SÍ | PC |  | 150,20 | G | 23 | 270 | 250 | MM | 4046356773751 | 85444290 | PL | EC001855 | Imagen | Catálogo
1407259 | SAC-5P- 5,0-28X/M12FS OD | Cable para sensores/actuadores | Cable para sensores/actuadores, 5-polos, PE-X sin halógenos, negro grisáceo RAL 7021, extremo de cable libre, a Hembra recta M12, codificación: A, longitud de cable: 5 m, para aplicaciones exteriores, con moleteado de acero inoxidable | 37.11 | 1 | AF | Industrial Field Connectivity (IFC) | AF1 | AF1CDA | 1 | 1 | SÍ | PC |  | 332,20 | G | 26 | 217 | 200 | MM | 4046356773768 | 85444290 | PL | EC001855 | Imagen | Catálogo
1407260 | SAC-5P-10,0-28X/M12FS OD | Cable para sensores/actuadores | Cable para sensores/actuadores, 5-polos, PE-X sin halógenos, negro grisáceo RAL 7021, extremo de cable libre, a Hembra recta M12, codificación: A, longitud de cable: 10 m, para aplicaciones exteriores, con moleteado de acero inoxidable | 56.77 | 1 | AF | Industrial Field Connectivity (IFC) | AF1 | AF1CDA | 1 | 1 | SÍ | PC | F | 690,80 | G | 35 | 235 | 225 | MM | 4046356773775 | 85444290 | PL | EC001855 | Imagen | Catálogo
1407261 | SAC-5P-M12MS/ 2,0-28X/M12FS OD | Cable para sensores/actuadores | Cable para sensores/actuadores, 5-polos, PE-X sin halógenos, negro grisáceo RAL 7021, Conector recta M12, codificación: A, a Hembra recta M12, codificación: A, longitud de cable: 2 m, para aplicaciones exteriores, con moleteado de acero inoxidable | 42.29 | 1 | AF | Industrial Field Connectivity (IFC) | AF1 | AF1CDA | 1 | 1 | SÍ | PC | F | 154,10 | G | 25 | 240 | 235 | MM | 4046356773782 | 85444290 | PL | EC001855 | Imagen | Catálogo
1407262 | SAC-5P-M12MS/ 5,0-28X/M12FS OD | Cable para sensores/actuadores | Cable para sensores/actuadores, 5-polos, PE-X sin halógenos, negro grisáceo RAL 7021, Conector recta M12, codificación: A, a Hembra recta M12, codificación: A, longitud de cable: 5 m, para aplicaciones exteriores, con moleteado de acero inoxidable | 54.09 | 1 | AF | Industrial Field Connectivity (IFC) | AF1 | AF1CDA | 1 | 1 | SÍ | PC | F | 360,60 | G | 25 | 220 | 230 | MM | 4046356773799 | 85444290 | PL | EC001855 | Imagen | Catálogo
1407263 | SAC-5P-M12MS/ 2,0-28X SH OD | Cable para sensores/actuadores | Cable para sensores/actuadores, 5-polos, PE-X/PE-X sin halógenos, negro grisáceo RAL 7021, apantallado, Conector recta M12, codificación: A, a extremo de cable libre, longitud de cable: 2 m, para aplicaciones exteriores, con moleteado de acero inoxidable | 42.24 | 1 | AF | Industrial Field Connectivity (IFC) | AF1 | AF1CKA | 1 | 1 | SÍ | PC | F | 199,10 | G | 20 | 200 | 200 | MM | 4046356773812 | 85444290 | PL | EC001855 | Imagen | Catálogo
1407264 | SAC-5P-M12MS/ 5,0-28X SH OD | Cable para sensores/actuadores | Cable para sensores/actuadores, 5-polos, PE-X/PE-X sin halógenos, negro grisáceo RAL 7021, apantallado, Conector recta M12, codificación: A, a extremo de cable libre, longitud de cable: 5 m, para aplicaciones exteriores, con moleteado de acero inoxidable | 61.9 | 1 | AF | Industrial Field Connectivity (IFC) | AF1 | AF1CKA | 1 | 1 | SÍ | PC | F | 451,60 | G | 30 | 230 | 220 | MM | 4046356773829 | 85444290 | PL | EC001855 | Imagen | Catálogo
1407265 | SAC-5P-M12MS/10,0-28X SH OD | Cable para sensores/actuadores | Cable para sensores/actuadores, 5-polos, PE-X/PE-X sin halógenos, negro grisáceo RAL 7021, apantallado, Conector recta M12, codificación: A, a extremo de cable libre, longitud de cable: 10 m, para aplicaciones exteriores, con moleteado de acero inoxidable | 94.68 | 1 | AF | Industrial Field Connectivity (IFC) | AF1 | AF1CKA | 1 | 1 | SÍ | PC | F | 865,50 | G | 40 | 220 | 220 | MM | 4046356773836 | 85444290 | PL | EC001855 | Imagen | Catálogo
1407266 | SAC-5P- 2,0-28X/M12FS SH OD | Cable para sensores/actuadores | Cable para sensores/actuadores, 5-polos, PE-X/PE-X sin halógenos, negro grisáceo RAL 7021, apantallado, extremo de cable libre, a Hembra recta M12, codificación: A, longitud de cable: 2 m, para aplicaciones exteriores, con moleteado de acero inoxidable | 45.71 | 1 | AF | Industrial Field Connectivity (IFC) | AF1 | AF1CKA | 1 | 1 | SÍ | PC | F | 193,60 | G | 34 | 214 | 194 | MM | 4046356773843 | 85444290 | PL | EC001855 | Imagen | Catálogo
1407267 | SAC-5P- 5,0-28X/M12FS SH OD | Cable para sensores/actuadores | Cable para sensores/actuadores, 5-polos, PE-X/PE-X sin halógenos, negro grisáceo RAL 7021, apantallado, extremo de cable libre, a Hembra recta M12, codificación: A, longitud de cable: 5 m, para aplicaciones exteriores, con moleteado de acero inoxidable | 65.38 | 1 | AF | Industrial Field Connectivity (IFC) | AF1 | AF1CKA | 1 | 1 | SÍ | PC |  | 451,00 | G | 27 | 235 | 220 | MM | 4046356773850 | 85444290 | PL | EC001855 | Imagen | Catálogo
1407268 | SAC-5P-10,0-28X/M12FS SH OD | Cable para sensores/actuadores | Cable para sensores/actuadores, 5-polos, PE-X/PE-X sin halógenos, negro grisáceo RAL 7021, apantallado, extremo de cable libre, a Hembra recta M12, codificación: A, longitud de cable: 10 m, para aplicaciones exteriores, con moleteado de acero inoxidable | 98.15 | 1 | AF | Industrial Field Connectivity (IFC) | AF1 | AF1CKA | 1 | 1 | SÍ | PC | F | 877,50 | G | 53 | 230 | 215 | MM | 4046356773867 | 85444290 | PL | EC001855 | Imagen | Catálogo
1407269 | SAC-5P-M12MS/2,0-28X/M12FSSHOD | Cable para sensores/actuadores | Cable para sensores/actuadores, 5-polos, PE-X/PE-X sin halógenos, negro grisáceo RAL 7021, apantallado, Conector recta M12, codificación: A, a Hembra recta M12, codificación: A, longitud de cable: 2 m, para aplicaciones exteriores, con moleteado de acero inoxidable | 74.84 | 1 | AF | Industrial Field Connectivity (IFC) | AF1 | AF1CKA | 1 | 1 | SÍ | PC | F | 210,00 | G | 200 | 200 | 240 | MM | 4046356773874 | 85444290 | PL | EC001855 | Imagen | Catálogo
1743203 | FFKDSA1/H1-7,62-12 | Borna para placa de circuito impreso | Terminal de tarjetas de circuitos impresos, corriente nominal: 17,5 A, tensión nominal (III/2): 630 V, sección nominal: 1,5 mm², número de filas: 1, número de polos por fila: 12, familia de artículos: FFKDS(A)/H1, paso: 7,62 mm, tipo de conexión: Conexión por resorte push-in, montaje: Soldadura por ola, dirección de conexión conductor/placa de circuito impreso: 0 °, color: verde, Disposición de pines: Disposición de pines lineal, Longitud del pin [P]: 3,5 mm, número de pines de soldadura por potencial: 2, tipo de embalaje: empaquetado en caja | 909.97 | 100 | AA | PCB Connectors (PCC) | AAL | AALBAH | 50 | 50 | NO | PC |  | 2,22 | G | 0 | 0 | 0 |  | 4067923308367 | 85369010 | GR | EC002643 | Imagen | Catálogo
1407270 | SAC-5P-M12MS/5,0-28X/M12FSSHOD | Cable para sensores/actuadores | Cable para sensores/actuadores, 5-polos, PE-X/PE-X sin halógenos, negro grisáceo RAL 7021, apantallado, Conector recta M12, codificación: A, a Hembra recta M12, codificación: A, longitud de cable: 5 m, para aplicaciones exteriores, con moleteado de acero inoxidable | 94.51 | 1 | AF | Industrial Field Connectivity (IFC) | AF1 | AF1CKA | 1 | 1 | SÍ | PC | F | 471,50 | G | 25 | 225 | 225 | MM | 4046356773881 | 85444290 | PL | EC001855 | Imagen | Catálogo
1407271 | SAC-8P-M12MS/ 2,0-28X OD | Cable para sensores/actuadores | Cable para sensores/actuadores, 8-polos, PE-X sin halógenos, negro grisáceo RAL 7021, Conector recta M12, codificación: A, a extremo de cable libre, longitud de cable: 2 m, para aplicaciones exteriores, con moleteado de acero inoxidable | 32.89 | 1 | AF | Industrial Field Connectivity (IFC) | AF1 | AF1CFA | 1 | 1 | SÍ | PC |  | 134,60 | G | 19 | 200 | 178 | MM | 4046356773898 | 85444290 | PL | EC001855 | Imagen | Catálogo
1407272 | SAC-8P-M12MS/ 5,0-28X OD | Cable para sensores/actuadores | Cable para sensores/actuadores, 8-polos, PE-X sin halógenos, negro grisáceo RAL 7021, Conector recta M12, codificación: A, a extremo de cable libre, longitud de cable: 5 m, para aplicaciones exteriores, con moleteado de acero inoxidable | 44.57 | 1 | AF | Industrial Field Connectivity (IFC) | AF1 | AF1CFA | 1 | 10 | SÍ | PC |  | 317,80 | G | 34 | 235 | 200 | MM | 4046356773904 | 85444290 | PL | EC001855 | Imagen | Catálogo
1813029 | FFKDSA1/H2-5,08- 3 BD:-,+ | Borna para placa de circuito impreso | Terminal de tarjetas de circuitos impresos, corriente nominal: 15 A, tensión nominal (III/2): 400 V, sección nominal: 1,5 mm², número de filas: 1, número de polos por fila: 3, familia de artículos: FFKDS(A)/H2, paso: 5,08 mm, tipo de conexión: Conexión por resorte push-in, montaje: Soldadura por ola, dirección de conexión conductor/placa de circuito impreso: 0 °, color: verde, Disposición de pines: Disposición de pines lineal, Longitud del pin [P]: 3,5 mm, número de pines de soldadura por potencial: 2, tipo de embalaje: empaquetado en caja | 205.41 | 100 | AA | PCB Connectors (PCC) | AAL | AALBAI | 50 | 1000 | NO | PC |  | 3,15 | G |  |  |  |  | 4067923439597 | 85369010 | GR | EC002643 |  | Catálogo
1813024 | FFKDSA1/H2-5,08- 3 BD:+,- | Borna para placa de circuito impreso | Terminal de tarjetas de circuitos impresos, corriente nominal: 15 A, tensión nominal (III/2): 400 V, sección nominal: 1,5 mm², número de filas: 1, número de polos por fila: 3, familia de artículos: FFKDS(A)/H2, paso: 5,08 mm, tipo de conexión: Conexión por resorte push-in, montaje: Soldadura por ola, dirección de conexión conductor/placa de circuito impreso: 0 °, color: verde, Disposición de pines: Disposición de pines lineal, Longitud del pin [P]: 3,5 mm, número de pines de soldadura por potencial: 2, tipo de embalaje: empaquetado en caja | 205.41 | 100 | AA | PCB Connectors (PCC) | AAL | AALBAI | 50 | 1000 | NO | PC |  | 3,15 | G |  |  |  |  | 4067923441118 | 85369010 | GR | EC002643 |  | Catálogo
1407273 | SAC-8P-M12MS/10,0-28X OD | Cable para sensores/actuadores | Cable para sensores/actuadores, 8-polos, PE-X sin halógenos, negro grisáceo RAL 7021, Conector recta M12, codificación: A, a extremo de cable libre, longitud de cable: 10 m, para aplicaciones exteriores, con moleteado de acero inoxidable | 66.63 | 1 | AF | Industrial Field Connectivity (IFC) | AF1 | AF1CFA | 1 | 1 | SÍ | PC | F | 612,10 | G | 40 | 240 | 240 | MM | 4046356773911 | 85444290 | PL | EC001855 | Imagen | Catálogo
1407274 | SAC-8P- 2,0-28X/M12FS OD | Cable para sensores/actuadores | Cable para sensores/actuadores, 8-polos, PE-X sin halógenos, negro grisáceo RAL 7021, extremo de cable libre, a Hembra recta M12, codificación: A, longitud de cable: 2 m, para aplicaciones exteriores, con moleteado de acero inoxidable | 34.2 | 1 | AF | Industrial Field Connectivity (IFC) | AF1 | AF1CFA | 1 | 1 | SÍ | PC |  | 130,00 | G | 30 | 230 | 215 | MM | 4046356773928 | 85444290 | PL | EC001855 | Imagen | Catálogo
1407275 | SAC-8P- 5,0-28X/M12FS OD | Cable para sensores/actuadores | Cable para sensores/actuadores, 8-polos, PE-X sin halógenos, negro grisáceo RAL 7021, extremo de cable libre, a Hembra recta M12, codificación: A, longitud de cable: 5 m, para aplicaciones exteriores, con moleteado de acero inoxidable | 46.85 | 1 | AF | Industrial Field Connectivity (IFC) | AF1 | AF1CFA | 1 | 1 | SÍ | PC |  | 320,00 | G | 29 | 223 | 196 | MM | 4046356773935 | 85444290 | PL | EC001855 | Imagen | Catálogo
1407276 | SAC-8P-10,0-28X/M12FS OD | Cable para sensores/actuadores | Cable para sensores/actuadores, 8-polos, PE-X sin halógenos, negro grisáceo RAL 7021, extremo de cable libre, a Hembra recta M12, codificación: A, longitud de cable: 10 m, para aplicaciones exteriores, con moleteado de acero inoxidable | 67.94 | 1 | AF | Industrial Field Connectivity (IFC) | AF1 | AF1CFA | 1 | 1 | SÍ | PC |  | 589,00 | G | 45 | 225 | 210 | MM | 4046356773942 | 85444290 | PL | EC001855 | Imagen | Catálogo
1407277 | SAC-8P-M12MS/ 2,0-28X/M12FS OD | Cable para sensores/actuadores | Cable para sensores/actuadores, 8-polos, PE-X sin halógenos, negro grisáceo RAL 7021, Conector recta M12, codificación: A, a Hembra recta M12, codificación: A, longitud de cable: 2 m, para aplicaciones exteriores, con moleteado de acero inoxidable | 58.65 | 1 | AF | Industrial Field Connectivity (IFC) | AF1 | AF1CFA | 1 | 1 | SÍ | PC | F | 147,80 | G | 15 | 210 | 210 | MM | 4046356773959 | 85444290 | PL | EC001855 | Imagen | Catálogo
1407278 | SAC-8P-M12MS/ 5,0-28X/M12FS OD | Cable para sensores/actuadores | Cable para sensores/actuadores, 8-polos, PE-X sin halógenos, negro grisáceo RAL 7021, Conector recta M12, codificación: A, a Hembra recta M12, codificación: A, longitud de cable: 5 m, para aplicaciones exteriores, con moleteado de acero inoxidable | 71.31 | 1 | AF | Industrial Field Connectivity (IFC) | AF1 | AF1CFA | 1 | 1 | SÍ | PC | F | 335,80 | G | 0 | 0 | 0 |  | 4046356773966 | 85444290 | PL | EC001855 | Imagen | Catálogo
1407279 | SAC-8P-M12MS/ 2,0-28X SH OD | Cable para sensores/actuadores | Cable para sensores/actuadores, 8-polos, PE-X/PE-X sin halógenos, negro grisáceo RAL 7021, apantallado, Conector recta M12, codificación: A, a extremo de cable libre, longitud de cable: 2 m, para aplicaciones exteriores, con moleteado de acero inoxidable | 51.64 | 1 | AF | Industrial Field Connectivity (IFC) | AF1 | AF1CKA | 1 | 1 | SÍ | PC | F | 185,60 | G | 10 | 200 | 185 | MM | 4046356773973 | 85444290 | PL | EC001855 | Imagen | Catálogo
1407280 | SAC-8P-M12MS/ 5,0-28X SH OD | Cable para sensores/actuadores | Cable para sensores/actuadores, 8-polos, PE-X/PE-X sin halógenos, negro grisáceo RAL 7021, apantallado, Conector recta M12, codificación: A, a extremo de cable libre, longitud de cable: 5 m, para aplicaciones exteriores, con moleteado de acero inoxidable | 70.28 | 1 | AF | Industrial Field Connectivity (IFC) | AF1 | AF1CKA | 1 | 1 | SÍ | PC | F | 422,90 | G | 62 | 226 | 235 | MM | 4046356773980 | 85444290 | PL | EC001855 | Imagen | Catálogo
1407281 | SAC-8P-M12MS/10,0-28X SH OD | Cable para sensores/actuadores | Cable para sensores/actuadores, 8-polos, PE-X/PE-X sin halógenos, negro grisáceo RAL 7021, apantallado, Conector recta M12, codificación: A, a extremo de cable libre, longitud de cable: 10 m, para aplicaciones exteriores, con moleteado de acero inoxidable | 101.35 | 1 | AF | Industrial Field Connectivity (IFC) | AF1 | AF1CKA | 1 | 1 | SÍ | PC | F | 819,30 | G | 40 | 230 | 230 | MM | 4046356773997 | 85444290 | PL | EC001855 | Imagen | Catálogo
1407282 | SAC-8P- 2,0-28X/M12FS SH OD | Cable para sensores/actuadores | Cable para sensores/actuadores, 8-polos, PE-X/PE-X sin halógenos, negro grisáceo RAL 7021, apantallado, extremo de cable libre, a Hembra recta M12, codificación: A, longitud de cable: 2 m, para aplicaciones exteriores, con moleteado de acero inoxidable | 56.15 | 1 | AF | Industrial Field Connectivity (IFC) | AF1 | AF1CKA | 1 | 1 | SÍ | PC | F | 184,90 | G | 0 | 0 | 0 |  | 4046356774000 | 85444290 | PL | EC001855 | Imagen | Catálogo
1407283 | SAC-8P- 5,0-28X/M12FS SH OD | Cable para sensores/actuadores | Cable para sensores/actuadores, 8-polos, PE-X/PE-X sin halógenos, negro grisáceo RAL 7021, apantallado, extremo de cable libre, a Hembra recta M12, codificación: A, longitud de cable: 5 m, para aplicaciones exteriores, con moleteado de acero inoxidable | 74.78 | 1 | AF | Industrial Field Connectivity (IFC) | AF1 | AF1CKA | 1 | 1 | SÍ | PC | F | 430,00 | G | 35 | 210 | 210 | MM | 4046356774017 | 85444290 | PL | EC001855 | Imagen | Catálogo
1407284 | SAC-8P-10,0-28X/M12FS SH OD | Cable para sensores/actuadores | Cable para sensores/actuadores, 8-polos, PE-X/PE-X sin halógenos, negro grisáceo RAL 7021, apantallado, extremo de cable libre, a Hembra recta M12, codificación: A, longitud de cable: 10 m, para aplicaciones exteriores, con moleteado de acero inoxidable | 105.85 | 1 | AF | Industrial Field Connectivity (IFC) | AF1 | AF1CKA | 1 | 1 | SÍ | PC | F | 823,70 | G | 35 | 245 | 180 | MM | 4046356774024 | 85444290 | PL | EC001855 | Imagen | Catálogo
1407285 | SAC-8P-M12MS/2,0-28X/M12FSSHOD | Cable para sensores/actuadores | Cable para sensores/actuadores, 8-polos, PE-X/PE-X sin halógenos, negro grisáceo RAL 7021, apantallado, Conector recta M12, codificación: A, a Hembra recta M12, codificación: A, longitud de cable: 2 m, para aplicaciones exteriores, con moleteado de acero inoxidable | 95.36 | 1 | AF | Industrial Field Connectivity (IFC) | AF1 | AF1CKA | 1 | 1 | SÍ | PC | F | 203,60 | G | 25 | 245 | 185 | MM | 4046356774031 | 85444290 | PL | EC001855 | Imagen | Catálogo
1407286 | SAC-8P-M12MS/5,0-28X/M12FSSHOD | Cable para sensores/actuadores | Cable para sensores/actuadores, 8-polos, PE-X/PE-X sin halógenos, negro grisáceo RAL 7021, apantallado, Conector recta M12, codificación: A, a Hembra recta M12, codificación: A, longitud de cable: 5 m, para aplicaciones exteriores, con moleteado de acero inoxidable | 114 | 1 | AF | Industrial Field Connectivity (IFC) | AF1 | AF1CKA | 1 | 1 | SÍ | PC |  | 433,00 | G | 42 | 239 | 239 | MM | 4046356774048 | 85444290 | PL | EC001855 | Imagen | Catálogo
1407287 | SAC-3P- 1,5-PUO/A-1L-Z OD | Cable para sensores/actuadores | Cable para sensores/actuadores, 3-polos, PUR sin halógenos, negro RAL 9005, extremo de cable libre, a Conector de válvula A, con 1 LED, Circuito: Diodo Z, longitud de cable: 1,5 m, para aplicaciones exteriores, con tornillo central de acero de ley y junta adicional de silicona (roja) | 17.33 | 1 | AF | Industrial Field Connectivity (IFC) | AF1 | AF1DAA | 1 | 1 | SÍ | PC |  | 105,50 | G | 29 | 300 | 177 | MM | 4046356774055 | 85444290 | PL | EC001855 | Imagen | Catálogo
1407288 | SAC-3P- 3,0-PUO/A-1L-Z OD | Cable para sensores/actuadores | Cable para sensores/actuadores, 3-polos, PUR sin halógenos, negro RAL 9005, extremo de cable libre, a Conector de válvula A, con 1 LED, Circuito: Diodo Z, longitud de cable: 3 m, para aplicaciones exteriores, con tornillo central de acero de ley y junta adicional de silicona (roja) | 21.6 | 1 | AF | Industrial Field Connectivity (IFC) | AF1 | AF1DAA | 1 | 1 | SÍ | PC |  | 171,60 | G | 0 | 0 | 0 | MM | 4046356774062 | 85444290 | PL | EC001855 | Imagen | Catálogo
1407289 | SAC-3P- 5,0-PUO/A-1L-Z OD | Cable para sensores/actuadores | Cable para sensores/actuadores, 3-polos, PUR sin halógenos, negro RAL 9005, extremo de cable libre, a Conector de válvula A, con 1 LED, Circuito: Diodo Z, longitud de cable: 5 m, para aplicaciones exteriores, con tornillo central de acero de ley y junta adicional de silicona (roja) | 27.42 | 1 | AF | Industrial Field Connectivity (IFC) | AF1 | AF1DAA | 1 | 1 | SÍ | PC |  | 255,43 | G | 34 | 205 | 185 | MM | 4046356774079 | 85444290 | PL | EC001855 | Imagen | Catálogo
1407290 | SAC-3P-10,0-PUO/A-1L-Z OD | Cable para sensores/actuadores | Cable para sensores/actuadores, 3-polos, PUR sin halógenos, negro RAL 9005, extremo de cable libre, a Conector de válvula A, con 1 LED, Circuito: Diodo Z, longitud de cable: 10 m, para aplicaciones exteriores, con tornillo central de acero de ley y junta adicional de silicona (roja) | 41.84 | 1 | AF | Industrial Field Connectivity (IFC) | AF1 | AF1DAA | 1 | 1 | SÍ | PC |  | 461,90 | G | 0 | 0 | 0 | MM | 4046356774086 | 85444290 | PL | EC001855 | Imagen | Catálogo
1407295 | SACB-SH-8 PARA VA MOUNT P-PROT | Caja distribuidora | Caja distribuidora, tipo de conexión: Conector hembra M12 Acero inoxidable, número de puestos enchufables: 8, número de polos: 5, codificación: A, ocupación de los puestos enchufables: paralelo, indicación de estado: no, Universal, apantallamiento: sí | 511.55 | 1 | AF | Industrial Field Connectivity (IFC) | AF3 | AF3EAA | 1 | 1 | NO | PC |  | 537,30 | G | 62 | 228 | 72 | MM | 4046356772273 | 85369010 | DE | EC003558 | Imagen | Catálogo
1407296 | SAC-3P-MS/ 2,0-28R SCO RAIL | Cable para sensores/actuadores | Cable para sensores/actuadores, 3-polos, PE-X sin halógenos, negro, apantallado, Conector recta M12 SPEEDCON, codificación: A, a extremo de cable libre, longitud de cable: 2 m, Para aplicaciones ferroviarias | 27.53 | 1 | AF | Industrial Field Connectivity (IFC) | AF1 | AF1CBA | 1 | 1 | SÍ | PC |  | 114,70 | G | 0 | 0 | 0 |  | 4046356774130 | 85444290 | PL | EC001855 | Imagen | Catálogo
1407298 | SAC-3P-MS/10,0-28R SCO RAIL | Cable para sensores/actuadores | Cable para sensores/actuadores, 3-polos, PE-X sin halógenos, negro, apantallado, Conector recta M12 SPEEDCON, codificación: A, a extremo de cable libre, longitud de cable: 10 m, Para aplicaciones ferroviarias | 85.33 | 1 | AF | Industrial Field Connectivity (IFC) | AF1 | AF1CBA | 1 | 1 | SÍ | PC | F | 519,00 | G | 0 | 0 | 0 |  | 4046356774154 | 85444290 | PL | EC001855 | Imagen | Catálogo
1407300 | SAC-3P-MR/ 5,0-28R SCO RAIL | Cable para sensores/actuadores | Cable para sensores/actuadores, 3-polos, PE-X sin halógenos, negro, apantallado, Conector acodado M12 SPEEDCON, codificación: A, a extremo de cable libre, longitud de cable: 5 m, Para aplicaciones ferroviarias | 53.41 | 1 | AF | Industrial Field Connectivity (IFC) | AF1 | AF1CBA | 1 | 1 | SÍ | PC |  | 265,10 | G | 30 | 173 | 177 | MM | 4046356774178 | 85444290 | PL | EC001855 | Imagen | Catálogo
1407303 | SAC-3P- 2,0-28R/FS SCO RAIL | Cable para sensores/actuadores | Cable para sensores/actuadores, 3-polos, PE-X sin halógenos, negro, apantallado, extremo de cable libre, a Hembra recta M12 SPEEDCON, codificación: A, longitud de cable: 2 m, Para aplicaciones ferroviarias | 28.04 | 1 | AF | Industrial Field Connectivity (IFC) | AF1 | AF1CBA | 1 | 1 | SÍ | PC |  | 115,00 | G | 20 | 170 | 170 | MM | 4046356774192 | 85444290 | PL | EC001855 | Imagen | Catálogo
1407305 | SAC-3P-10,0-28R/FS SCO RAIL | Cable para sensores/actuadores | Cable para sensores/actuadores, 3-polos, PE-X sin halógenos, negro, apantallado, extremo de cable libre, a Hembra recta M12 SPEEDCON, codificación: A, longitud de cable: 10 m, Para aplicaciones ferroviarias | 88.69 | 1 | AF | Industrial Field Connectivity (IFC) | AF1 | AF1CBA | 1 | 1 | SÍ | PC |  | 520,60 | G | 0 | 0 | 0 |  | 4046356774215 | 85444290 | PL | EC001855 | Imagen | Catálogo
1407306 | SAC-3P- 2,0-28R/FR SCO RAIL | Cable para sensores/actuadores | Cable para sensores/actuadores, 3-polos, PE-X sin halógenos, negro, apantallado, extremo de cable libre, a Hembra acodado M12 SPEEDCON, codificación: A, longitud de cable: 2 m, Para aplicaciones ferroviarias | 29.87 | 1 | AF | Industrial Field Connectivity (IFC) | AF1 | AF1CBA | 1 | 1 | SÍ | PC |  | 115,00 | G | 20 | 170 | 170 | MM | 4046356774222 | 85444290 | PL | EC001855 | Imagen | Catálogo
1407307 | SAC-3P- 5,0-28R/FR SCO RAIL | Cable para sensores/actuadores | Cable para sensores/actuadores, 3-polos, PE-X sin halógenos, negro, apantallado, extremo de cable libre, a Hembra acodado M12 SPEEDCON, codificación: A, longitud de cable: 5 m, Para aplicaciones ferroviarias | 52.61 | 1 | AF | Industrial Field Connectivity (IFC) | AF1 | AF1CBA | 1 | 1 | SÍ | PC |  | 265,20 | G | 0 | 0 | 0 |  | 4046356774239 | 85444290 | PL | EC001855 | Imagen | Catálogo
1407309 | SAC-3P-MS/ 2,0-28R/FS SCO RAIL | Cable para sensores/actuadores | Cable para sensores/actuadores, 3-polos, PE-X sin halógenos, negro, apantallado, Conector recta M12 SPEEDCON, codificación: A, a Hembra recta M12 SPEEDCON, codificación: A, longitud de cable: 2 m, Para aplicaciones ferroviarias | 40.41 | 1 | AF | Industrial Field Connectivity (IFC) | AF1 | AF1CBA | 1 | 1 | SÍ | PC |  | 132,20 | G | 25 | 165 | 150 | MM | 4046356774253 | 85444290 | PL | EC001855 | Imagen | Catálogo
1407311 | SAC-4P-MS/ 2,0-28R SCO RAIL | Cable para sensores/actuadores | Cable para sensores/actuadores, 4-polos, PE-X sin halógenos, negro RAL 9005, apantallado, Conector recta M12 SPEEDCON, codificación: A, a extremo de cable libre, longitud de cable: 2 m, Para aplicaciones ferroviarias | 30.55 | 1 | AF | Industrial Field Connectivity (IFC) | AF1 | AF1CCA | 1 | 1 | SÍ | PC |  | 127,60 | G | 15 | 170 | 170 | MM | 4046356774277 | 85444290 | PL | EC001855 | Imagen | Catálogo
1407312 | SAC-4P-MS/ 5,0-28R SCO RAIL | Cable para sensores/actuadores | Cable para sensores/actuadores, 4-polos, PE-X sin halógenos, negro RAL 9005, apantallado, Conector recta M12 SPEEDCON, codificación: A, a extremo de cable libre, longitud de cable: 5 m, Para aplicaciones ferroviarias | 57 | 1 | AF | Industrial Field Connectivity (IFC) | AF1 | AF1CCA | 1 | 1 | SÍ | PC |  | 278,00 | G | 20 | 195 | 160 | MM | 4046356774284 | 85444290 | PL | EC001855 | Imagen | Catálogo
1407313 | SAC-4P-MS/10,0-28R SCO RAIL | Cable para sensores/actuadores | Cable para sensores/actuadores, 4-polos, PE-X sin halógenos, negro RAL 9005, apantallado, Conector recta M12 SPEEDCON, codificación: A, a extremo de cable libre, longitud de cable: 10 m, Para aplicaciones ferroviarias | 101.12 | 1 | AF | Industrial Field Connectivity (IFC) | AF1 | AF1CCA | 1 | 1 | SÍ | PC |  | 539,20 | G | 0 | 0 | 0 |  | 4046356774291 | 85444290 | PL | EC001855 | Imagen | Catálogo
1407314 | SAC-4P-MR/ 2,0-28R SCO RAIL | Cable para sensores/actuadores | Cable para sensores/actuadores, 4-polos, PE-X sin halógenos, negro RAL 9005, apantallado, Conector acodado M12 SPEEDCON, codificación: A, a extremo de cable libre, longitud de cable: 2 m, Para aplicaciones ferroviarias | 32.49 | 1 | AF | Industrial Field Connectivity (IFC) | AF1 | AF1CCA | 1 | 1 | SÍ | PC |  | 125,00 | G | 0 | 0 | 0 |  | 4046356774307 | 85444290 | PL | EC001855 | Imagen | Catálogo
1407315 | SAC-4P-MR/ 5,0-28R SCO RAIL | Cable para sensores/actuadores | Cable para sensores/actuadores, 4-polos, PE-X sin halógenos, negro RAL 9005, apantallado, Conector acodado M12 SPEEDCON, codificación: A, a extremo de cable libre, longitud de cable: 5 m, Para aplicaciones ferroviarias | 58.94 | 1 | AF | Industrial Field Connectivity (IFC) | AF1 | AF1CCA | 1 | 1 | SÍ | PC |  | 286,50 | G | 30 | 180 | 180 | MM | 4046356774314 | 85444290 | PL | EC001855 | Imagen | Catálogo
1407316 | SAC-4P-MR/10,0-28R SCO RAIL | Cable para sensores/actuadores | Cable para sensores/actuadores, 4-polos, PE-X sin halógenos, negro RAL 9005, apantallado, Conector acodado M12 SPEEDCON, codificación: A, a extremo de cable libre, longitud de cable: 10 m, Para aplicaciones ferroviarias | 103 | 1 | AF | Industrial Field Connectivity (IFC) | AF1 | AF1CCA | 1 | 1 | SÍ | PC |  | 562,70 | G | 0 | 0 | 0 |  | 4046356774321 | 85444290 | PL | EC001855 | Imagen | Catálogo
1407317 | SAC-4P- 2,0-28R/FS SCO RAIL | Cable para sensores/actuadores | Cable para sensores/actuadores, 4-polos, PE-X sin halógenos, negro RAL 9005, apantallado, extremo de cable libre, a Hembra recta M12 SPEEDCON, codificación: A, longitud de cable: 2 m, Para aplicaciones ferroviarias | 31.86 | 1 | AF | Industrial Field Connectivity (IFC) | AF1 | AF1CCA | 1 | 1 | SÍ | PC |  | 121,40 | G | 17 | 170 | 152 | MM | 4046356774338 | 85444290 | PL | EC001855 | Imagen | Catálogo
1407318 | SAC-4P- 5,0-28R/FS SCO RAIL | Cable para sensores/actuadores | Cable para sensores/actuadores, 4-polos, PE-X sin halógenos, negro RAL 9005, apantallado, extremo de cable libre, a Hembra recta M12 SPEEDCON, codificación: A, longitud de cable: 5 m, Para aplicaciones ferroviarias | 57.51 | 1 | AF | Industrial Field Connectivity (IFC) | AF1 | AF1CCA | 1 | 1 | SÍ | PC |  | 281,30 | G | 37 | 195 | 180 | MM | 4046356774345 | 85444290 | PL | EC001855 | Imagen | Catálogo
1407319 | SAC-4P-10,0-28R/FS SCO RAIL | Cable para sensores/actuadores | Cable para sensores/actuadores, 4-polos, PE-X sin halógenos, negro RAL 9005, apantallado, extremo de cable libre, a Hembra recta M12 SPEEDCON, codificación: A, longitud de cable: 10 m, Para aplicaciones ferroviarias | 101.57 | 1 | AF | Industrial Field Connectivity (IFC) | AF1 | AF1CCA | 1 | 1 | SÍ | PC |  | 540,60 | G | 30 | 200 | 200 | MM | 4046356774352 | 85444290 | PL | EC001855 | Imagen | Catálogo
1407320 | SAC-4P- 2,0-28R/FR SCO RAIL | Cable para sensores/actuadores | Cable para sensores/actuadores, 4-polos, PE-X sin halógenos, negro RAL 9005, apantallado, extremo de cable libre, a Hembra acodado M12 SPEEDCON, codificación: A, longitud de cable: 2 m, Para aplicaciones ferroviarias | 32.95 | 1 | AF | Industrial Field Connectivity (IFC) | AF1 | AF1CCA | 1 | 1 | SÍ | PC |  | 122,40 | G | 32 | 190 | 160 | MM | 4046356774369 | 85444290 | PL | EC001855 | Imagen | Catálogo
1407321 | SAC-4P- 5,0-28R/FR SCO RAIL | Cable para sensores/actuadores | Cable para sensores/actuadores, 4-polos, PE-X sin halógenos, negro RAL 9005, apantallado, extremo de cable libre, a Hembra acodado M12 SPEEDCON, codificación: A, longitud de cable: 5 m, Para aplicaciones ferroviarias | 59.39 | 1 | AF | Industrial Field Connectivity (IFC) | AF1 | AF1CCA | 1 | 1 | SÍ | PC |  | 281,20 | G | 27 | 184 | 177 | MM | 4046356774376 | 85444290 | PL | EC001855 | Imagen | Catálogo
1407322 | SAC-4P-10,0-28R/FR SCO RAIL | Cable para sensores/actuadores | Cable para sensores/actuadores, 4-polos, PE-X sin halógenos, negro RAL 9005, apantallado, extremo de cable libre, a Hembra acodado M12 SPEEDCON, codificación: A, longitud de cable: 10 m, Para aplicaciones ferroviarias | 103.51 | 1 | AF | Industrial Field Connectivity (IFC) | AF1 | AF1CCA | 1 | 1 | SÍ | PC |  | 538,00 | G | 50 | 200 | 200 | MM | 4046356774383 | 85444290 | PL | EC001855 | Imagen | Catálogo
1407323 | SAC-4P-MS/2,0-28R/FS SCO RAIL | Cable para sensores/actuadores | Cable para sensores/actuadores, 4-polos, PE-X sin halógenos, negro RAL 9005, apantallado, Conector recta M12 SPEEDCON, codificación: A, a Hembra recta M12 SPEEDCON, codificación: A, longitud de cable: 2 m, Para aplicaciones ferroviarias | 43.95 | 1 | AF | Industrial Field Connectivity (IFC) | AF1 | AF1CCA | 1 | 1 | SÍ | PC |  | 134,20 | G | 17 | 195 | 177 | MM | 4046356774390 | 85444290 | PL | EC001855 | Imagen | Catálogo
1407324 | SAC-4P-MS/5,0-28R/FS SCO RAIL | Cable para sensores/actuadores | Cable para sensores/actuadores, 4-polos, PE-X sin halógenos, negro RAL 9005, apantallado, Conector recta M12 SPEEDCON, codificación: A, a Hembra recta M12 SPEEDCON, codificación: A, longitud de cable: 5 m, Para aplicaciones ferroviarias | 70.4 | 1 | AF | Industrial Field Connectivity (IFC) | AF1 | AF1CCA | 1 | 1 | SÍ | PC |  | 295,10 | G | 0 | 0 | 0 |  | 4046356774406 | 85444290 | PL | EC001855 | Imagen | Catálogo
1407325 | SAC-5P-MS/ 2,0-28R SCO RAIL | Cable para sensores/actuadores | Cable para sensores/actuadores, 5-polos, PE-X sin halógenos, negro, apantallado, Conector recta M12 SPEEDCON, codificación: A, a extremo de cable libre, longitud de cable: 2 m, Para aplicaciones ferroviarias | 37.51 | 1 | AF | Industrial Field Connectivity (IFC) | AF1 | AF1CDA | 1 | 1 | NO | PC |  | 157,90 | G | 21 | 170 | 160 | MM | 4046356774413 | 85444290 | PL | EC001855 | Imagen | Catálogo
1407326 | SAC-5P-MS/ 5,0-28R SCO RAIL | Cable para sensores/actuadores | Cable para sensores/actuadores, 5-polos, PE-X sin halógenos, negro, apantallado, Conector recta M12 SPEEDCON, codificación: A, a extremo de cable libre, longitud de cable: 5 m, Para aplicaciones ferroviarias | 67.09 | 1 | AF | Industrial Field Connectivity (IFC) | AF1 | AF1CDA | 1 | 1 | SÍ | PC |  | 365,10 | G | 25 | 175 | 175 | MM | 4046356774420 | 85444290 | PL | EC001855 | Imagen | Catálogo
1407327 | SAC-5P-MS/10,0-28R SCO RAIL | Cable para sensores/actuadores | Cable para sensores/actuadores, 5-polos, PE-X sin halógenos, negro, apantallado, Conector recta M12 SPEEDCON, codificación: A, a extremo de cable libre, longitud de cable: 10 m, Para aplicaciones ferroviarias | 118.1 | 1 | AF | Industrial Field Connectivity (IFC) | AF1 | AF1CDA | 1 | 1 | SÍ | PC |  | 717,80 | G | 38 | 230 | 215 | MM | 4046356774437 | 85444290 | PL | EC001855 | Imagen | Catálogo
1407328 | SAC-5P-MR/ 2,0-28R SCO RAIL | Cable para sensores/actuadores | Cable para sensores/actuadores, 5-polos, PE-X sin halógenos, negro, apantallado, Conector acodado M12 SPEEDCON, codificación: A, a extremo de cable libre, longitud de cable: 2 m, Para aplicaciones ferroviarias | 38.53 | 1 | AF | Industrial Field Connectivity (IFC) | AF1 | AF1CDA | 1 | 1 | SÍ | PC |  | 156,30 | G | 20 | 195 | 190 | MM | 4046356774444 | 85444290 | PL | EC001855 | Imagen | Catálogo
1407329 | SAC-5P-MR/ 5,0-28R SCO RAIL | Cable para sensores/actuadores | Cable para sensores/actuadores, 5-polos, PE-X sin halógenos, negro, apantallado, Conector acodado M12 SPEEDCON, codificación: A, a extremo de cable libre, longitud de cable: 5 m, Para aplicaciones ferroviarias | 69.14 | 1 | AF | Industrial Field Connectivity (IFC) | AF1 | AF1CDA | 1 | 1 | SÍ | PC |  | 370,20 | G | 30 | 210 | 210 | MM | 4046356774451 | 85444290 | PL | EC001855 | Imagen | Catálogo
1407330 | SAC-5P-MR/10,0-28R SCO RAIL | Cable para sensores/actuadores | Cable para sensores/actuadores, 5-polos, PE-X sin halógenos, negro, apantallado, Conector acodado M12 SPEEDCON, codificación: A, a extremo de cable libre, longitud de cable: 10 m, Para aplicaciones ferroviarias | 120.1 | 1 | AF | Industrial Field Connectivity (IFC) | AF1 | AF1CDA | 1 | 1 | SÍ | PC |  | 717,10 | G | 28 | 235 | 200 | MM | 4046356774468 | 85444290 | PL | EC001855 | Imagen | Catálogo
1407331 | SAC-5P- 2,0-28R/FS SCO RAIL | Cable para sensores/actuadores | Cable para sensores/actuadores, 5-polos, PE-X sin halógenos, negro, apantallado, extremo de cable libre, a Hembra recta M12 SPEEDCON, codificación: A, longitud de cable: 2 m, Para aplicaciones ferroviarias | 36.94 | 1 | AF | Industrial Field Connectivity (IFC) | AF1 | AF1CDA | 1 | 1 | SÍ | PC |  | 159,10 | G | 30 | 185 | 175 | MM | 4046356774475 | 85444290 | PL | EC001855 | Imagen | Catálogo
1407332 | SAC-5P- 5,0-28R/FS SCO RAIL | Cable para sensores/actuadores | Cable para sensores/actuadores, 5-polos, PE-X sin halógenos, negro, apantallado, extremo de cable libre, a Hembra recta M12 SPEEDCON, codificación: A, longitud de cable: 5 m, Para aplicaciones ferroviarias | 67.49 | 1 | AF | Industrial Field Connectivity (IFC) | AF1 | AF1CDA | 1 | 1 | SÍ | PC |  | 367,60 | G | 37 | 200 | 185 | MM | 4046356774482 | 85444290 | PL | EC001855 | Imagen | Catálogo
1407333 | SAC-5P-10,0-28R/FS SCO RAIL | Cable para sensores/actuadores | Cable para sensores/actuadores, 5-polos, PE-X sin halógenos, negro, apantallado, extremo de cable libre, a Hembra recta M12 SPEEDCON, codificación: A, longitud de cable: 10 m, Para aplicaciones ferroviarias | 118.5 | 1 | AF | Industrial Field Connectivity (IFC) | AF1 | AF1CDA | 1 | 1 | SÍ | PC |  | 714,50 | G | 0 | 0 | 0 |  | 4046356774499 | 85444290 | PL | EC001855 | Imagen | Catálogo
1407334 | SAC-5P- 2,0-28R/FR SCO RAIL | Cable para sensores/actuadores | Cable para sensores/actuadores, 5-polos, PE-X sin halógenos, negro, apantallado, extremo de cable libre, a Hembra acodado M12 SPEEDCON, codificación: A, longitud de cable: 2 m, Para aplicaciones ferroviarias | 38.93 | 1 | AF | Industrial Field Connectivity (IFC) | AF1 | AF1CDA | 1 | 1 | NO | PC |  | 162,60 | G | 30 | 175 | 160 | MM | 4046356774505 | 85444290 | PL | EC001855 | Imagen | Catálogo
1407335 | SAC-5P- 5,0-28R/FR SCO RAIL | Cable para sensores/actuadores | Cable para sensores/actuadores, 5-polos, PE-X sin halógenos, negro, apantallado, extremo de cable libre, a Hembra acodado M12 SPEEDCON, codificación: A, longitud de cable: 5 m, Para aplicaciones ferroviarias | 69.48 | 1 | AF | Industrial Field Connectivity (IFC) | AF1 | AF1CDA | 1 | 1 | SÍ | PC |  | 369,70 | G | 35 | 235 | 200 | MM | 4046356774512 | 85444290 | PL | EC001855 | Imagen | Catálogo
1407336 | SAC-5P-10,0-28R/FR SCO RAIL | Cable para sensores/actuadores | Cable para sensores/actuadores, 5-polos, PE-X sin halógenos, negro, apantallado, extremo de cable libre, a Hembra acodado M12 SPEEDCON, codificación: A, longitud de cable: 10 m, Para aplicaciones ferroviarias | 120.5 | 1 | AF | Industrial Field Connectivity (IFC) | AF1 | AF1CDA | 1 | 1 | SÍ | PC |  | 713,70 | G | 0 | 0 | 0 |  | 4046356774529 | 85444290 | PL | EC001855 | Imagen | Catálogo
1407337 | SAC-5P-MS/ 2,0-28R/FS SCO RAIL | Cable para sensores/actuadores | Cable para sensores/actuadores, 5-polos, PE-X sin halógenos, negro, apantallado, Conector recta M12 SPEEDCON, codificación: A, a Hembra recta M12 SPEEDCON, codificación: A, longitud de cable: 2 m, Para aplicaciones ferroviarias | 53.07 | 1 | AF | Industrial Field Connectivity (IFC) | AF1 | AF1CDA | 1 | 1 | SÍ | PC |  | 168,10 | G | 18 | 190 | 168 | MM | 4046356774536 | 85444290 | PL | EC001855 | Imagen | Catálogo
1407338 | SAC-5P-MS/ 5,0-28R/FS SCO RAIL | Cable para sensores/actuadores | Cable para sensores/actuadores, 5-polos, PE-X sin halógenos, negro, apantallado, Conector recta M12 SPEEDCON, codificación: A, a Hembra recta M12 SPEEDCON, codificación: A, longitud de cable: 5 m, Para aplicaciones ferroviarias | 83.62 | 1 | AF | Industrial Field Connectivity (IFC) | AF1 | AF1CDA | 1 | 1 | SÍ | PC |  | 388,70 | G | 0 | 0 | 0 |  | 4046356774543 | 85444290 | PL | EC001855 | Imagen | Catálogo
1407339 | NBC-MSD/ 2,0-937 SCO RAIL | Cable de red | Cable de red, PROFINET CAT5 (100 MBit/s), Ethernet CAT5 (100 MBit/s), 4-polos, PE-X sin halógenos, negro RAL 9005, apantallado, Conector recta M12 SPEEDCON, codificación: D / IP65, a extremo de cable libre, longitud de cable: 2 m, Para aplicaciones ferroviarias | 62.13 | 1 | AF | Industrial Field Connectivity (IFC) | AF1 | AF1CJN | 1 | 1 | SÍ | PC |  | 144,40 | G | 20 | 190 | 170 | MM | 4046356774550 | 85444290 | PL | EC001855 | Imagen | Catálogo
1407340 | NBC-MSD/ 5,0-937 SCO RAIL | Cable de red | Cable de red, PROFINET CAT5 (100 MBit/s), Ethernet CAT5 (100 MBit/s), 4-polos, PE-X sin halógenos, negro RAL 9005, apantallado, Conector recta M12 SPEEDCON, codificación: D / IP65, a extremo de cable libre, longitud de cable: 5 m, Para aplicaciones ferroviarias | 117.19 | 1 | AF | Industrial Field Connectivity (IFC) | AF1 | AF1CJN | 1 | 1 | SÍ | PC |  | 329,10 | G | 0 | 0 | 0 |  | 4046356774567 | 85444290 | PL | EC001855 | Imagen | Catálogo
1407341 | NBC-MSD/10,0-937 SCO RAIL | Cable de red | Cable de red, PROFINET CAT5 (100 MBit/s), Ethernet CAT5 (100 MBit/s), 4-polos, PE-X sin halógenos, negro RAL 9005, apantallado, Conector recta M12 SPEEDCON, codificación: D / IP65, a extremo de cable libre, longitud de cable: 10 m, Para aplicaciones ferroviarias | 208.96 | 1 | AF | Industrial Field Connectivity (IFC) | AF1 | AF1CJN | 1 | 1 | SÍ | PC |  | 650,00 | G | 40 | 200 | 205 | MM | 4046356774574 | 85444290 | PL | EC001855 | Imagen | Catálogo
1407342 | NBC-MSD/ 2,0-937/MSD SCO RAIL | Cable de red | Cable de red, PROFINET CAT5 (100 MBit/s), Ethernet CAT5 (100 MBit/s), 4-polos, PE-X sin halógenos, negro RAL 9005, apantallado, Conector recta M12 SPEEDCON, codificación: D / IP65, a Conector recta M12 SPEEDCON, codificación: D / IP65, longitud de cable: 2 m, Para aplicaciones ferroviarias | 87.55 | 1 | AF | Industrial Field Connectivity (IFC) | AF1 | AF1CJN | 1 | 1 | SÍ | PC |  | 157,00 | G | 20 | 195 | 155 | MM | 4046356774581 | 85444290 | PL | EC001855 | Imagen | Catálogo
1407343 | NBC-MSD/ 5,0-937/MSD SCO RAIL | Cable de red | Cable de red, PROFINET CAT5 (100 MBit/s), Ethernet CAT5 (100 MBit/s), 4-polos, PE-X sin halógenos, negro RAL 9005, apantallado, Conector recta M12 SPEEDCON, codificación: D / IP65, a Conector recta M12 SPEEDCON, codificación: D / IP65, longitud de cable: 5 m, Para aplicaciones ferroviarias | 142.61 | 1 | AF | Industrial Field Connectivity (IFC) | AF1 | AF1CJN | 1 | 1 | SÍ | PC |  | 353,00 | G | 20 | 225 | 200 | MM | 4046356774598 | 85444290 | PL | EC001855 | Imagen | Catálogo
1407344 | NBC-M 8MS/ 1,0-93B | Cable de red | Cable de red, Ethernet (100 MBit/s), PROFINET (100 MBit/s), EtherCAT® (100 MBit/s), 4-polos, PVC/PVC, verde RAL 6018, apantallado, Conector recta M8, codificación: A / IP67, a extremo de cable libre, longitud de cable: 1 m | 28.1 | 1 | AF | Industrial Field Connectivity (IFC) | AF1 | AF1BJI | 1 | 1 | SÍ | PC | F | 83,90 | G | 15 | 255 | 225 | MM | 4046356774628 | 85444290 | PL | EC001855 | Imagen | Catálogo
1407345 | NBC-M 8MS/ 2,0-93B | Cable de red | Cable de red, Ethernet (100 MBit/s), PROFINET (100 MBit/s), EtherCAT® (100 MBit/s), 4-polos, PVC/PVC, verde RAL 6018, apantallado, Conector recta M8, codificación: A / IP67, a extremo de cable libre, longitud de cable: 2 m | 33.86 | 1 | AF | Industrial Field Connectivity (IFC) | AF1 | AF1BJI | 1 | 1 | SÍ | PC |  | 134,00 | G | 28 | 205 | 180 | MM | 4046356774635 | 85444290 | PL | EC001855 | Imagen | Catálogo
1407346 | NBC-M 8MS/ 5,0-93B | Cable de red | Cable de red, Ethernet (100 MBit/s), PROFINET (100 MBit/s), EtherCAT® (100 MBit/s), 4-polos, PVC/PVC, verde RAL 6018, apantallado, Conector recta M8, codificación: A / IP67, a extremo de cable libre, longitud de cable: 5 m | 51.13 | 1 | AF | Industrial Field Connectivity (IFC) | AF1 | AF1BJI | 1 | 1 | SÍ | PC | F | 338,20 | G | 25 | 240 | 200 | MM | 4046356774642 | 85444290 | PL | EC001855 | Imagen | Catálogo
1407347 | NBC-M 8MS/10,0-93B | Cable de red | Cable de red, Ethernet (100 MBit/s), PROFINET (100 MBit/s), EtherCAT® (100 MBit/s), 4-polos, PVC/PVC, verde RAL 6018, apantallado, Conector recta M8, codificación: A / IP67, a extremo de cable libre, longitud de cable: 10 m | 79.91 | 1 | AF | Industrial Field Connectivity (IFC) | AF1 | AF1BJI | 1 | 1 | SÍ | PC | F | 658,80 | G | 40 | 292 | 230 | MM | 4046356774659 | 85444290 | PL | EC001855 | Imagen | Catálogo
1407348 | NBC-M 8MS/ 1,0-93B/M 8MS | Cable de red | Cable de red, Ethernet (100 MBit/s), PROFINET (100 MBit/s), EtherCAT® (100 MBit/s), 4-polos, PVC/PVC, verde RAL 6018, apantallado, Conector recta M8, codificación: A / IP67, a Conector recta M8, codificación: A / IP67, longitud de cable: 1 m | 50.45 | 1 | AF | Industrial Field Connectivity (IFC) | AF1 | AF1BJI | 1 | 1 | SÍ | PC |  | 78,00 | G | 20 | 170 | 235 | MM | 4046356774666 | 85444290 | PL | EC001855 | Imagen | Catálogo
1407349 | NBC-M 8MS/ 2,0-93B/M 8MS | Cable de red | Cable de red, Ethernet (100 MBit/s), PROFINET (100 MBit/s), EtherCAT® (100 MBit/s), 4-polos, PVC/PVC, verde RAL 6018, apantallado, Conector recta M8, codificación: A / IP67, a Conector recta M8, codificación: A / IP67, longitud de cable: 2 m | 56.2 | 1 | AF | Industrial Field Connectivity (IFC) | AF1 | AF1BJI | 1 | 1 | SÍ | PC |  | 152,30 | G | 19 | 300 | 200 | MM | 4046356774772 | 85444290 | PL | EC001855 | Imagen | Catálogo
1407350 | NBC-M 8MS/ 5,0-93B/M 8MS | Cable de red | Cable de red, Ethernet (100 MBit/s), PROFINET (100 MBit/s), EtherCAT® (100 MBit/s), 4-polos, PVC/PVC, verde RAL 6018, apantallado, Conector recta M8, codificación: A / IP67, a Conector recta M8, codificación: A / IP67, longitud de cable: 5 m | 73.47 | 1 | AF | Industrial Field Connectivity (IFC) | AF1 | AF1BJI | 1 | 1 | SÍ | PC |  | 337,20 | G | 28 | 299 | 186 | MM | 4046356774789 | 85444290 | PL | EC001855 | Imagen | Catálogo
1407351 | NBC-M 8MS/10,0-93B/M 8MS | Cable de red | Cable de red, Ethernet (100 MBit/s), PROFINET (100 MBit/s), EtherCAT® (100 MBit/s), 4-polos, PVC/PVC, verde RAL 6018, apantallado, Conector recta M8, codificación: A / IP67, a Conector recta M8, codificación: A / IP67, longitud de cable: 10 m | 102.26 | 1 | AF | Industrial Field Connectivity (IFC) | AF1 | AF1BJI | 1 | 1 | SÍ | PC | F | 636,40 | G | 45 | 210 | 190 | MM | 4046356774796 | 85444290 | PL | EC001855 | Imagen | Catálogo
1407352 | NBC-M 8MS/ 1,0-93B/R4AC | Cable de red | Cable de red, Ethernet (100 MBit/s), PROFINET (100 MBit/s), EtherCAT® (100 MBit/s), 4-polos, PVC/PVC, verde RAL 6018, apantallado, Conector recta M8, codificación: A / IP67, a Conector recta RJ45 / IP20, longitud de cable: 1 m | 40.98 | 1 | AF | Industrial Field Connectivity (IFC) | AF1 | AF1BJI | 1 | 1 | SÍ | PC | F | 78,00 | G | 15 | 210 | 210 | MM | 4046356774802 | 85444290 | PL | EC001855 | Imagen | Catálogo
1407353 | NBC-M 8MS/ 2,0-93B/R4AC | Cable de red | Cable de red, Ethernet (100 MBit/s), PROFINET (100 MBit/s), EtherCAT® (100 MBit/s), 4-polos, PVC/PVC, verde RAL 6018, apantallado, Conector recta M8, codificación: A / IP67, a Conector recta RJ45 / IP20, longitud de cable: 2 m | 46.74 | 1 | AF | Industrial Field Connectivity (IFC) | AF1 | AF1BJI | 1 | 1 | SÍ | PC |  | 149,40 | G | 32 | 300 | 250 | MM | 4046356774819 | 85444290 | PL | EC001855 | Imagen | Catálogo
1407354 | NBC-M 8MS/ 5,0-93B/R4AC | Cable de red | Cable de red, Ethernet (100 MBit/s), PROFINET (100 MBit/s), EtherCAT® (100 MBit/s), 4-polos, PVC/PVC, verde RAL 6018, apantallado, Conector recta M8, codificación: A / IP67, a Conector recta RJ45 / IP20, longitud de cable: 5 m | 64.01 | 1 | AF | Industrial Field Connectivity (IFC) | AF1 | AF1BJI | 1 | 1 | SÍ | PC |  | 340,00 | G | 25 | 185 | 180 | MM | 4046356774826 | 85444290 | PL | EC001855 | Imagen | Catálogo
1407355 | NBC-M 8MS/10,0-93B/R4AC | Cable de red | Cable de red, Ethernet (100 MBit/s), PROFINET (100 MBit/s), EtherCAT® (100 MBit/s), 4-polos, PVC/PVC, verde RAL 6018, apantallado, Conector recta M8, codificación: A / IP67, a Conector recta RJ45 / IP20, longitud de cable: 10 m | 92.8 | 1 | AF | Industrial Field Connectivity (IFC) | AF1 | AF1BJI | 1 | 1 | SÍ | PC | F | 666,00 | G | 40 | 200 | 200 | MM | 4046356774833 | 85444290 | PL | EC001855 | Imagen | Catálogo
1407356 | NBC-M12MSD/ 1,0-93E | Cable de red | Cable de red, Ethernet CAT5 (100 MBit/s), 4-polos, PUR sin halógenos, azul agua RAL 5021, apantallado (Advanced Shielding Technology), Conector recta M12, codificación: D / IP67, a extremo de cable libre, longitud de cable: 1 m | 28.73 | 1 | AF | Industrial Field Connectivity (IFC) | AF1 | AF1CJI | 1 | 1 | NO | PC |  | 57,50 | G | 21 | 220 | 205 | MM | 4046356774840 | 85444210 | PL | EC001855 | Imagen | Catálogo
1407357 | NBC-M12MSD/ 2,0-93E | Cable de red | Cable de red, Ethernet CAT5 (100 MBit/s), 4-polos, PUR sin halógenos, azul agua RAL 5021, apantallado (Advanced Shielding Technology), Conector recta M12, codificación: D / IP67, a extremo de cable libre, longitud de cable: 2 m | 35.11 | 1 | AF | Industrial Field Connectivity (IFC) | AF1 | AF1CJI | 1 | 1 | NO | PC |  | 107,00 | G | 30 | 295 | 295 | MM | 4046356774857 | 85444210 | PL | EC001855 | Imagen | Catálogo
1407358 | NBC-M12MSD/ 5,0-93E | Cable de red | Cable de red, Ethernet CAT5 (100 MBit/s), 4-polos, PUR sin halógenos, azul agua RAL 5021, apantallado (Advanced Shielding Technology), Conector recta M12, codificación: D / IP67, a extremo de cable libre, longitud de cable: 5 m | 54.26 | 1 | AF | Industrial Field Connectivity (IFC) | AF1 | AF1CJI | 1 | 1 | NO | PC |  | 229,80 | G | 47 | 300 | 285 | MM | 4046356774864 | 85444210 | PL | EC001855 | Imagen | Catálogo
1711034 | FFKDSA1/V1-5,08-8 BD:1-8QSO | Borna para placa de circuito impreso | Terminal de tarjetas de circuitos impresos, corriente nominal: 15 A, tensión nominal (III/2): 400 V, sección nominal: 1,5 mm², número de potenciales: 8, número de filas: 1, número de polos por fila: 8, familia de artículos: FFKDS(A)/V1, paso: 5,08 mm, tipo de conexión: Conexión por resorte push-in, montaje: Soldadura por ola, dirección de conexión conductor/placa de circuito impreso: 90 °, color: verde, Disposición de pines: Disposición de pines lineal, Longitud del pin [P]: 3,4 mm, número de pines de soldadura por potencial: 2, tipo de embalaje: empaquetado en caja. ¡El artículo puede alinearse con distintos números de polos! | 572.04 | 100 | AA | PCB Connectors (PCC) | AAL | AALBAK | 50 | 1000 | NO | PC |  | 9,14 | G |  |  |  |  | 4055626255835 | 85369010 | GR | EC002643 |  | Catálogo
1407359 | NBC-M12MSD/10,0-93E | Cable de red | Cable de red, Ethernet CAT5 (100 MBit/s), 4-polos, PUR sin halógenos, azul agua RAL 5021, apantallado (Advanced Shielding Technology), Conector recta M12, codificación: D / IP67, a extremo de cable libre, longitud de cable: 10 m | 86.18 | 1 | AF | Industrial Field Connectivity (IFC) | AF1 | AF1CJI | 1 | 1 | NO | PC |  | 435,00 | G | 50 | 300 | 285 | MM | 4046356774871 | 85444210 | PL | EC001855 | Imagen | Catálogo
1407360 | NBC-M12MSD/ 1,0-93E/R4AC | Cable de red | Cable de red, Ethernet CAT5 (100 MBit/s), 4-polos, PUR sin halógenos, azul agua RAL 5021, apantallado (Advanced Shielding Technology), Conector recta M12, codificación: D / IP67, a Conector recta RJ45 / IP20, longitud de cable: 1 m | 44.06 | 1 | AF | Industrial Field Connectivity (IFC) | AF1 | AF1CJI | 1 | 1 | SÍ | PC |  | 65,00 | G | 9 | 250 | 190 | MM | 4046356774888 | 85444290 | PL | EC001855 | Imagen | Catálogo
1407361 | NBC-M12MSD/ 2,0-93E/R4AC | Cable de red | Cable de red, Ethernet CAT5 (100 MBit/s), 4-polos, PUR sin halógenos, azul agua RAL 5021, apantallado (Advanced Shielding Technology), Conector recta M12, codificación: D / IP67, a Conector recta RJ45 / IP20, longitud de cable: 2 m | 50.45 | 1 | AF | Industrial Field Connectivity (IFC) | AF1 | AF1CJI | 1 | 1 | SÍ | PC |  | 108,00 | G | 14 | 195 | 195 | MM | 4046356774895 | 85444290 | PL | EC001855 | Imagen | Catálogo
1407362 | NBC-M12MSD/ 5,0-93E/R4AC | Cable de red | Cable de red, Ethernet CAT5 (100 MBit/s), 4-polos, PUR sin halógenos, azul agua RAL 5021, apantallado (Advanced Shielding Technology), Conector recta M12, codificación: D / IP67, a Conector recta RJ45 / IP20, longitud de cable: 5 m | 69.6 | 1 | AF | Industrial Field Connectivity (IFC) | AF1 | AF1CJI | 1 | 1 | SÍ | PC |  | 234,20 | G | 21 | 205 | 205 | MM | 4046356774901 | 85444290 | PL | EC001855 | Imagen | Catálogo
1407363 | NBC-M12MSD/10,0-93E/R4AC | Cable de red | Cable de red, Ethernet CAT5 (100 MBit/s), 4-polos, PUR sin halógenos, azul agua RAL 5021, apantallado (Advanced Shielding Technology), Conector recta M12, codificación: D / IP67, a Conector recta RJ45 / IP20, longitud de cable: 10 m | 101.52 | 1 | AF | Industrial Field Connectivity (IFC) | AF1 | AF1CJI | 1 | 1 | SÍ | PC |  | 446,50 | G | 35 | 210 | 210 | MM | 4046356774918 | 85444210 | PL | EC001855 | Imagen | Catálogo
1407364 | NBC-M12MSD/ 1,0-93E/R4MC | Cable de red | Cable de red, Ethernet CAT5 (100 MBit/s), 4-polos, PUR sin halógenos, azul agua RAL 5021, apantallado (Advanced Shielding Technology), Conector recta M12, codificación: D / IP67, a Conector recta RJ45 Bloqueo de clip / IP67, longitud de cable: 1 m | 50.79 | 1 | AF | Industrial Field Connectivity (IFC) | AF1 | AF1CJI | 1 | 1 | SÍ | PC |  | 85,60 | G | 240 | 240 | 30 | MM | 4046356774925 | 85444210 | PL | EC001855 | Imagen | Catálogo
1407366 | NBC-M12MSD/ 5,0-93E/R4MC | Cable de red | Cable de red, Ethernet CAT5 (100 MBit/s), 4-polos, PUR sin halógenos, azul agua RAL 5021, apantallado (Advanced Shielding Technology), Conector recta M12, codificación: D / IP67, a Conector recta RJ45 Bloqueo de clip / IP67, longitud de cable: 5 m | 76.32 | 1 | AF | Industrial Field Connectivity (IFC) | AF1 | AF1CJI | 1 | 1 | SÍ | PC |  | 251,00 | G | 0 | 0 | 0 |  | 4046356774949 | 85444210 | PL | EC001855 | Imagen | Catálogo
1407367 | NBC-M12MSD/10,0-93E/R4MC | Cable de red | Cable de red, Ethernet CAT5 (100 MBit/s), 4-polos, PUR sin halógenos, azul agua RAL 5021, apantallado (Advanced Shielding Technology), Conector recta M12, codificación: D / IP67, a Conector recta RJ45 Bloqueo de clip / IP67, longitud de cable: 10 m | 108.24 | 1 | AF | Industrial Field Connectivity (IFC) | AF1 | AF1CJI | 1 | 1 | SÍ | PC |  | 501,20 | G | 50 | 190 | 190 | MM | 4046356774956 | 85444210 | PL | EC001855 | Imagen | Catálogo
1407369 | NBC-M12MSD/ 2,0-93E/R4RC | Cable de red | Cable de red, Ethernet CAT5 (100 MBit/s), 4-polos, PUR sin halógenos, azul agua RAL 5021, apantallado (Advanced Shielding Technology), Conector recta M12, codificación: D / IP67, a Conector recta RJ45 Push-pull / IP67, longitud de cable: 2 m | 73.42 | 1 | AF | Industrial Field Connectivity (IFC) | AF1 | AF1CJI | 1 | 1 | SÍ | PC |  | 172,00 | G | 0 | 0 | 0 |  | 4046356774970 | 85444210 | PL | EC001855 | Imagen | Catálogo
1407370 | NBC-M12MSD/ 5,0-93E/R4RC | Cable de red | Cable de red, Ethernet CAT5 (100 MBit/s), 4-polos, PUR sin halógenos, azul agua RAL 5021, apantallado (Advanced Shielding Technology), Conector recta M12, codificación: D / IP67, a Conector recta RJ45 Push-pull / IP67, longitud de cable: 5 m | 92.57 | 1 | AF | Industrial Field Connectivity (IFC) | AF1 | AF1CJI | 1 | 1 | SÍ | PC |  | 292,40 | G | 25 | 180 | 180 | MM | 4046356774987 | 85444210 | PL | EC001855 | Imagen | Catálogo
1407371 | NBC-M12MSD/10,0-93E/R4RC | Cable de red | Cable de red, Ethernet CAT5 (100 MBit/s), 4-polos, PUR sin halógenos, azul agua RAL 5021, apantallado (Advanced Shielding Technology), Conector recta M12, codificación: D / IP67, a Conector recta RJ45 Push-pull / IP67, longitud de cable: 10 m | 124.49 | 1 | AF | Industrial Field Connectivity (IFC) | AF1 | AF1CJI | 1 | 1 | SÍ | PC |  | 514,00 | G | 0 | 0 | 0 |  | 4046356774994 | 85444210 | PL | EC001855 | Imagen | Catálogo
1407372 | NBC-M12MSD/ 1,0-93E/R4QC | Cable de red | Cable de red, Ethernet CAT5 (100 MBit/s), 4-polos, PUR sin halógenos, azul agua RAL 5021, apantallado (Advanced Shielding Technology), Conector recta M12, codificación: D / IP67, a Conector recta RJ45 Push-pull / IP67, longitud de cable: 1 m | 56.72 | 1 | AF | Industrial Field Connectivity (IFC) | AF1 | AF1CJI | 1 | 1 | SÍ | PC |  | 91,00 | G | 0 | 0 | 0 |  | 4046356775007 | 85444210 | PL | EC001855 | Imagen | Catálogo
1407374 | NBC-M12MSD/ 5,0-93E/R4QC | Cable de red | Cable de red, Ethernet CAT5 (100 MBit/s), 4-polos, PUR sin halógenos, azul agua RAL 5021, apantallado (Advanced Shielding Technology), Conector recta M12, codificación: D / IP67, a Conector recta RJ45 Push-pull / IP67, longitud de cable: 5 m | 82.25 | 1 | AF | Industrial Field Connectivity (IFC) | AF1 | AF1CJI | 1 | 1 | SÍ | PC |  | 268,40 | G | 0 | 0 | 0 |  | 4046356775021 | 85444210 | PL | EC001855 | Imagen | Catálogo
1407375 | NBC-MSD/10,0-93E/R4QC SCO | Cable de red | Cable de red, Ethernet CAT5 (100 MBit/s), 4-polos, PUR sin halógenos, azul agua RAL 5021, apantallado (Advanced Shielding Technology), Conector recta M12, codificación: D / IP67, a Conector recta RJ45 Push-pull / IP67, longitud de cable: 10 m | 114.17 | 1 | AF | Industrial Field Connectivity (IFC) | AF1 | AF1CJI | 1 | 1 | SÍ | PC |  | 467,90 | G | 0 | 0 | 0 |  | 4046356775038 | 85444210 | PL | EC001855 | Imagen | Catálogo
1407376 | NBC-M12MSD/ 1,0-93E/M12MSD | Cable de red | Cable de red, Ethernet CAT5 (100 MBit/s), 4-polos, PUR sin halógenos, azul agua RAL 5021, apantallado (Advanced Shielding Technology), Conector recta M12, codificación: D / IP67, a Conector recta M12, codificación: D / IP67, longitud de cable: 1 m | 51.07 | 1 | AF | Industrial Field Connectivity (IFC) | AF1 | AF1CJI | 1 | 1 | NO | PC |  | 75,00 | G | 25 | 295 | 260 | MM | 4046356775045 | 85444290 | PL | EC001855 | Imagen | Catálogo
1407377 | NBC-M12MSD/ 2,0-93E/M12MSD | Cable de red | Cable de red, Ethernet CAT5 (100 MBit/s), 4-polos, PUR sin halógenos, azul agua RAL 5021, apantallado (Advanced Shielding Technology), Conector recta M12, codificación: D / IP67, a Conector recta M12, codificación: D / IP67, longitud de cable: 2 m | 57.46 | 1 | AF | Industrial Field Connectivity (IFC) | AF1 | AF1CJI | 1 | 1 | NO | PC |  | 119,80 | G | 43 | 300 | 275 | MM | 4046356775052 | 85444290 | PL | EC001855 | Imagen | Catálogo
1407378 | NBC-M12MSD/ 5,0-93E/M12MSD | Cable de red | Cable de red, Ethernet CAT5 (100 MBit/s), 4-polos, PUR sin halógenos, azul agua RAL 5021, apantallado (Advanced Shielding Technology), Conector recta M12, codificación: D / IP67, a Conector recta M12, codificación: D / IP67, longitud de cable: 5 m | 76.61 | 1 | AF | Industrial Field Connectivity (IFC) | AF1 | AF1CJI | 1 | 1 | NO | PC |  | 251,80 | G | 50 | 295 | 300 | MM | 4046356775069 | 85444290 | PL | EC001855 | Imagen | Catálogo
1407379 | NBC-M12MSD/10,0-93E/M12MSD | Cable de red | Cable de red, Ethernet CAT5 (100 MBit/s), 4-polos, PUR sin halógenos, azul agua RAL 5021, apantallado (Advanced Shielding Technology), Conector recta M12, codificación: D / IP67, a Conector recta M12, codificación: D / IP67, longitud de cable: 10 m | 108.53 | 1 | AF | Industrial Field Connectivity (IFC) | AF1 | AF1CJI | 1 | 1 | NO | PC |  | 478,60 | G | 72 | 300 | 325 | MM | 4046356775076 | 85444290 | PL | EC001855 | Imagen | Catálogo
1407380 | NBC- 1,0-93E/M12FSD | Cable de red | Cable de red, Ethernet CAT5 (100 MBit/s), 4-polos, PUR sin halógenos, azul agua RAL 5021, apantallado (Advanced Shielding Technology), extremo de cable libre, a Hembra recta M12, codificación: D / IP67, longitud de cable: 1 m | 29.58 | 1 | AF | Industrial Field Connectivity (IFC) | AF1 | AF1CJI | 1 | 1 | NO | PC |  | 66,40 | G | 15 | 200 | 180 | MM | 4046356775083 | 85444290 | PL | EC001855 | Imagen | Catálogo
1407381 | NBC- 2,0-93E/M12FSD | Cable de red | Cable de red, Ethernet CAT5 (100 MBit/s), 4-polos, PUR sin halógenos, azul agua RAL 5021, apantallado (Advanced Shielding Technology), extremo de cable libre, a Hembra recta M12, codificación: D / IP67, longitud de cable: 2 m | 35.97 | 1 | AF | Industrial Field Connectivity (IFC) | AF1 | AF1CJI | 1 | 1 | NO | PC |  | 108,10 | G | 15 | 175 | 175 | MM | 4046356775090 | 85444210 | PL | EC001855 | Imagen | Catálogo
1407382 | NBC- 5,0-93E/M12FSD | Cable de red | Cable de red, Ethernet CAT5 (100 MBit/s), 4-polos, PUR sin halógenos, azul agua RAL 5021, apantallado (Advanced Shielding Technology), extremo de cable libre, a Hembra recta M12, codificación: D / IP67, longitud de cable: 5 m | 55.12 | 1 | AF | Industrial Field Connectivity (IFC) | AF1 | AF1CJI | 1 | 1 | NO | PC |  | 235,00 | G | 20 | 200 | 195 | MM | 4046356775106 | 85444210 | PL | EC001855 | Imagen | Catálogo
1407383 | NBC-10,0-93E/M12FSD | Cable de red | Cable de red, Ethernet CAT5 (100 MBit/s), 4-polos, PUR sin halógenos, azul agua RAL 5021, apantallado (Advanced Shielding Technology), extremo de cable libre, a Hembra recta M12, codificación: D / IP67, longitud de cable: 10 m | 87.04 | 1 | AF | Industrial Field Connectivity (IFC) | AF1 | AF1CJI | 1 | 1 | NO | PC |  | 441,90 | G | 65 | 215 | 205 | MM | 4046356775113 | 85444210 | PL | EC001855 | Imagen | Catálogo
1407384 | NBC-M12FSD/ 1,0-93E/R4AC | Cable de red | Cable de red, Ethernet CAT5 (100 MBit/s), 4-polos, PUR sin halógenos, azul agua RAL 5021, apantallado (Advanced Shielding Technology), Hembra recta M12, codificación: D / IP67, a Conector recta RJ45 / IP20, longitud de cable: 1 m | 44.92 | 1 | AF | Industrial Field Connectivity (IFC) | AF1 | AF1CJI | 1 | 1 | SÍ | PC |  | 72,70 | G | 15 | 305 | 220 | MM | 4046356775120 | 85444210 | PL | EC001855 | Imagen | Catálogo
1407385 | NBC-M12FSD/ 2,0-93E/R4AC | Cable de red | Cable de red, Ethernet CAT5 (100 MBit/s), 4-polos, PUR sin halógenos, azul agua RAL 5021, apantallado (Advanced Shielding Technology), Hembra recta M12, codificación: D / IP67, a Conector recta RJ45 / IP20, longitud de cable: 2 m | 51.3 | 1 | AF | Industrial Field Connectivity (IFC) | AF1 | AF1CJI | 1 | 1 | SÍ | PC |  | 114,50 | G | 33 | 300 | 275 | MM | 4046356775137 | 85444210 | PL | EC001855 | Imagen | Catálogo
1407386 | NBC-M12FSD/ 5,0-93E/R4AC | Cable de red | Cable de red, Ethernet CAT5 (100 MBit/s), 4-polos, PUR sin halógenos, azul agua RAL 5021, apantallado (Advanced Shielding Technology), Hembra recta M12, codificación: D / IP67, a Conector recta RJ45 / IP20, longitud de cable: 5 m | 70.45 | 1 | AF | Industrial Field Connectivity (IFC) | AF1 | AF1CJI | 1 | 1 | SÍ | PC |  | 242,70 | G | 46 | 295 | 335 | MM | 4046356775144 | 85444210 | PL | EC001855 | Imagen | Catálogo
1407387 | NBC-M12FSD/10,0-93E/R4AC | Cable de red | Cable de red, Ethernet CAT5 (100 MBit/s), 4-polos, PUR sin halógenos, azul agua RAL 5021, apantallado (Advanced Shielding Technology), Hembra recta M12, codificación: D / IP67, a Conector recta RJ45 / IP20, longitud de cable: 10 m | 102.37 | 1 | AF | Industrial Field Connectivity (IFC) | AF1 | AF1CJI | 1 | 1 | SÍ | PC |  | 448,80 | G | 38 | 290 | 200 | MM | 4046356775151 | 85444210 | PL | EC001855 | Imagen | Catálogo
1407390 | NBC-M12FSD/ 5,0-93E/R4MC | Cable de red | Cable de red, Ethernet CAT5 (100 MBit/s), 4-polos, PUR sin halógenos, azul agua RAL 5021, apantallado (Advanced Shielding Technology), Hembra recta M12, codificación: D / IP67, a Conector recta RJ45 Bloqueo de clip / IP67, longitud de cable: 5 m | 77.18 | 1 | AF | Industrial Field Connectivity (IFC) | AF1 | AF1CJI | 1 | 1 | SÍ | PC |  | 251,80 | G | 0 | 0 | 0 |  | 4046356775182 | 85444210 | PL | EC001855 | Imagen | Catálogo
1407400 | NBC-M12MSD/ 1,0-93E/M12FSD | Cable de red | Cable de red, Ethernet CAT5 (100 MBit/s), 4-polos, PUR sin halógenos, azul agua RAL 5021, apantallado (Advanced Shielding Technology), Conector recta M12, codificación: D / IP67, a Hembra recta M12, codificación: D / IP67, longitud de cable: 1 m | 51.93 | 1 | AF | Industrial Field Connectivity (IFC) | AF1 | AF1CJI | 1 | 1 | NO | PC |  | 80,00 | G | 16 | 300 | 255 | MM | 4046356775281 | 85444210 | PL | EC001855 | Imagen | Catálogo
1407401 | NBC-M12MSD/ 2,0-93E/M12FSD | Cable de red | Cable de red, Ethernet CAT5 (100 MBit/s), 4-polos, PUR sin halógenos, azul agua RAL 5021, apantallado (Advanced Shielding Technology), Conector recta M12, codificación: D / IP67, a Hembra recta M12, codificación: D / IP67, longitud de cable: 2 m | 58.31 | 1 | AF | Industrial Field Connectivity (IFC) | AF1 | AF1CJI | 1 | 1 | NO | PC |  | 124,00 | G | 25 | 185 | 195 | MM | 4046356775298 | 85444290 | PL | EC001855 | Imagen | Catálogo
1407402 | NBC-M12MSD/ 5,0-93E/M12FSD | Cable de red | Cable de red, Ethernet CAT5 (100 MBit/s), 4-polos, PUR sin halógenos, azul agua RAL 5021, apantallado (Advanced Shielding Technology), Conector recta M12, codificación: D / IP67, a Hembra recta M12, codificación: D / IP67, longitud de cable: 5 m | 77.46 | 1 | AF | Industrial Field Connectivity (IFC) | AF1 | AF1CJI | 1 | 1 | NO | PC |  | 247,50 | G | 50 | 295 | 305 | MM | 4046356775304 | 85444290 | PL | EC001855 | Imagen | Catálogo
1407403 | NBC-M12MSD/10,0-93E/M12FSD | Cable de red | Cable de red, Ethernet CAT5 (100 MBit/s), 4-polos, PUR sin halógenos, azul agua RAL 5021, apantallado (Advanced Shielding Technology), Conector recta M12, codificación: D / IP67, a Hembra recta M12, codificación: D / IP67, longitud de cable: 10 m | 109.38 | 1 | AF | Industrial Field Connectivity (IFC) | AF1 | AF1CJI | 1 | 1 | NO | PC |  | 447,40 | G | 37 | 302 | 207 | MM | 4046356775311 | 85444210 | PL | EC001855 | Imagen | Catálogo
1407404 | NBC-MS/ 1,0-94B SCO | Cable de red | Cable de red, Ethernet CAT5 (1 GBit/s), 8-polos, PUR sin halógenos, azul agua RAL 5021, apantallado (Advanced Shielding Technology), Conector recta M12, codificación: A / IP67, a extremo de cable libre, longitud de cable: 1 m | 35.85 | 1 | AF | Industrial Field Connectivity (IFC) | AF1 | AF1CMI | 1 | 1 | NO | PC |  | 63,30 | G | 21 | 298 | 226 | MM | 4046356775328 | 85444210 | PL | EC001855 | Imagen | Catálogo
1407405 | NBC-MS/ 2,0-94B SCO | Cable de red | Cable de red, Ethernet CAT5 (1 GBit/s), 8-polos, PUR sin halógenos, azul agua RAL 5021, apantallado (Advanced Shielding Technology), Conector recta M12, codificación: A / IP67, a extremo de cable libre, longitud de cable: 2 m | 43.32 | 1 | AF | Industrial Field Connectivity (IFC) | AF1 | AF1CMI | 1 | 1 | NO | PC |  | 109,80 | G | 30 | 200 | 200 | MM | 4046356775335 | 85444210 | PL | EC001855 | Imagen | Catálogo
1407406 | NBC-MS/ 5,0-94B SCO | Cable de red | Cable de red, Ethernet CAT5 (1 GBit/s), 8-polos, PUR sin halógenos, azul agua RAL 5021, apantallado (Advanced Shielding Technology), Conector recta M12, codificación: A / IP67, a extremo de cable libre, longitud de cable: 5 m | 65.72 | 1 | AF | Industrial Field Connectivity (IFC) | AF1 | AF1CMI | 1 | 1 | NO | PC |  | 261,50 | G | 33 | 296 | 216 | MM | 4046356775342 | 85444210 | PL | EC001855 | Imagen | Catálogo
1407407 | NBC-MS/10,0-94B SCO | Cable de red | Cable de red, Ethernet CAT5 (1 GBit/s), 8-polos, PUR sin halógenos, azul agua RAL 5021, apantallado (Advanced Shielding Technology), Conector recta M12, codificación: A / IP67, a extremo de cable libre, longitud de cable: 10 m | 103.06 | 1 | AF | Industrial Field Connectivity (IFC) | AF1 | AF1CMI | 1 | 1 | NO | PC |  | 483,00 | G | 40 | 205 | 195 | MM | 4046356775359 | 85444210 | PL | EC001855 | Imagen | Catálogo
1407414 | NBC-MS/ 1,0-94B/R4AC SCO | Cable de red | Cable de red, Ethernet CAT5 (1 GBit/s), 8-polos, PUR sin halógenos, azul agua RAL 5021, apantallado (Advanced Shielding Technology), Conector recta M12, codificación: A / IP67, a Conector recta RJ45 / IP20, longitud de cable: 1 m | 52.33 | 1 | AF | Industrial Field Connectivity (IFC) | AF1 | AF1CMI | 1 | 1 | SÍ | PC |  | 77,90 | G | 19 | 303 | 191 | MM | 4046356775366 | 85444210 | PL | EC001855 | Imagen | Catálogo
1407415 | NBC-MS/ 2,0-94B/R4AC SCO | Cable de red | Cable de red, Ethernet CAT5 (1 GBit/s), 8-polos, PUR sin halógenos, azul agua RAL 5021, apantallado (Advanced Shielding Technology), Conector recta M12, codificación: A / IP67, a Conector recta RJ45 / IP20, longitud de cable: 2 m | 59.79 | 1 | AF | Industrial Field Connectivity (IFC) | AF1 | AF1CMI | 1 | 1 | SÍ | PC |  | 125,00 | G | 33 | 200 | 220 | MM | 4046356775373 | 85444210 | PL | EC001855 | Imagen | Catálogo
1407416 | NBC-MS/ 5,0-94B/R4AC SCO | Cable de red | Cable de red, Ethernet CAT5 (1 GBit/s), 8-polos, PUR sin halógenos, azul agua RAL 5021, apantallado (Advanced Shielding Technology), Conector recta M12, codificación: A / IP67, a Conector recta RJ45 / IP20, longitud de cable: 5 m | 81.05 | 1 | AF | Industrial Field Connectivity (IFC) | AF1 | AF1CMI | 1 | 1 | SÍ | PC |  | 266,60 | G | 50 | 300 | 330 | MM | 4046356775380 | 85444210 | PL | EC001855 | Imagen | Catálogo
1407417 | NBC-MS/10,0-94B/R4AC SCO | Cable de red | Cable de red, Ethernet CAT5 (1 GBit/s), 8-polos, PUR sin halógenos, azul agua RAL 5021, apantallado (Advanced Shielding Technology), Conector recta M12, codificación: A / IP67, a Conector recta RJ45 / IP20, longitud de cable: 10 m | 118.39 | 1 | AF | Industrial Field Connectivity (IFC) | AF1 | AF1CMI | 1 | 1 | SÍ | PC |  | 511,00 | G | 57 | 300 | 300 | MM | 4046356775397 | 85444210 | PL | EC001855 | Imagen | Catálogo
1407423 | NBC-MS/ 2,0-94B/R4MC SCO | Cable de red | Cable de red, Ethernet CAT5 (1 GBit/s), 8-polos, PUR sin halógenos, azul agua RAL 5021, apantallado, Conector recta M12 SPEEDCON, codificación: A / IP67, a Conector recta RJ45 Bloqueo de clip / IP67, longitud de cable: 2 m | 66.69 | 1 | AF | Industrial Field Connectivity (IFC) | AF1 | AF1CMI | 1 | 1 | SÍ | PC |  | 139,90 | G | 0 | 0 | 0 |  | 4046356775458 | 85444210 | PL | EC001855 | Imagen | Catálogo
1407426 | NBC-MS/ 1,0-94B/R4RC SCO | Cable de red | Cable de red, Ethernet CAT5 (1 GBit/s), 8-polos, PUR sin halógenos, azul agua RAL 5021, apantallado, Conector recta M12 SPEEDCON, codificación: A / IP67, a Conector recta RJ45 Push-pull / IP67, longitud de cable: 1 m | 74.16 | 1 | AF | Industrial Field Connectivity (IFC) | AF1 | AF1CMI | 1 | 1 | SÍ | PC |  | 133,30 | G | 0 | 0 | 0 |  | 4046356775489 | 85444210 | PL | EC001855 | Imagen | Catálogo
1407428 | NBC-MS/ 5,0-94B/R4RC SCO | Cable de red | Cable de red, Ethernet CAT5 (1 GBit/s), 8-polos, PUR sin halógenos, azul agua RAL 5021, apantallado, Conector recta M12 SPEEDCON, codificación: A / IP67, a Conector recta RJ45 Push-pull / IP67, longitud de cable: 5 m | 104.03 | 1 | AF | Industrial Field Connectivity (IFC) | AF1 | AF1CMI | 1 | 1 | SÍ | PC |  | 316,00 | G | 60 | 200 | 200 | MM | 4046356775502 | 85444210 | PL | EC001855 | Imagen | Catálogo
1407430 | NBC-MS/ 1,0-94B/R4QC SCO | Cable de red | Cable de red, Ethernet CAT5 (1 GBit/s), 8-polos, PUR sin halógenos, azul agua RAL 5021, apantallado, Conector recta M12 SPEEDCON, codificación: A / IP67, a Conector recta RJ45 Push-pull / IP67, longitud de cable: 1 m | 64.92 | 1 | AF | Industrial Field Connectivity (IFC) | AF1 | AF1CMI | 1 | 1 | SÍ | PC |  | 95,00 | G | 0 | 0 | 0 |  | 4046356775526 | 85444210 | PL | EC001855 | Imagen | Catálogo
1407434 | NBC-MS/ 1,0-94B/MS SCO | Cable de red | Cable de red, Ethernet CAT5 (1 GBit/s), 8-polos, PUR sin halógenos, azul agua RAL 5021, apantallado (Advanced Shielding Technology), Conector recta M12, codificación: A / IP67, a Conector recta M12, codificación: A / IP67, longitud de cable: 1 m | 64.24 | 1 | AF | Industrial Field Connectivity (IFC) | AF1 | AF1CMI | 1 | 1 | SÍ | PC |  | 86,20 | G | 20 | 345 | 218 | MM | 4046356775564 | 85444210 | PL | EC001855 | Imagen | Catálogo
1407435 | NBC-MS/ 2,0-94B/MS SCO | Cable de red | Cable de red, Ethernet CAT5 (1 GBit/s), 8-polos, PUR sin halógenos, azul agua RAL 5021, apantallado (Advanced Shielding Technology), Conector recta M12, codificación: A / IP67, a Conector recta M12, codificación: A / IP67, longitud de cable: 2 m | 71.71 | 1 | AF | Industrial Field Connectivity (IFC) | AF1 | AF1CMI | 1 | 1 | SÍ | PC |  | 135,50 | G | 30 | 300 | 180 | MM | 4046356775571 | 85444210 | PL | EC001855 | Imagen | Catálogo
1407436 | NBC-MS/ 5,0-94B/MS SCO | Cable de red | Cable de red, Ethernet CAT5 (1 GBit/s), 8-polos, PUR sin halógenos, azul agua RAL 5021, apantallado (Advanced Shielding Technology), Conector recta M12, codificación: A / IP67, a Conector recta M12, codificación: A / IP67, longitud de cable: 5 m | 94.11 | 1 | AF | Industrial Field Connectivity (IFC) | AF1 | AF1CMI | 1 | 1 | SÍ | PC |  | 268,70 | G | 36 | 210 | 200 | MM | 4046356775588 | 85444210 | PL | EC001855 | Imagen | Catálogo
1407438 | NBC-MS/10,0-94B/MS SCO | Cable de red | Cable de red, Ethernet CAT5 (1 GBit/s), 8-polos, PUR sin halógenos, azul agua RAL 5021, apantallado (Advanced Shielding Technology), Conector recta M12, codificación: A / IP67, a Conector recta M12, codificación: A / IP67, longitud de cable: 10 m | 131.44 | 1 | AF | Industrial Field Connectivity (IFC) | AF1 | AF1CMI | 1 | 1 | SÍ | PC |  | 501,30 | G | 58 | 300 | 197 | MM | 4046356775595 | 85444210 | PL | EC001855 | Imagen | Catálogo
1407439 | NBC- 1,0-94B/FS SCO | Cable de red | Cable de red, Ethernet CAT5 (1 GBit/s), 8-polos, PUR sin halógenos, azul agua RAL 5021, apantallado (Advanced Shielding Technology), extremo de cable libre, a Hembra recta M12, codificación: A / IP67, longitud de cable: 1 m | 37.62 | 1 | AF | Industrial Field Connectivity (IFC) | AF1 | AF1CMI | 1 | 1 | SÍ | PC |  | 61,40 | G | 0 | 0 | 0 |  | 4046356775601 | 85444210 | PL | EC001855 | Imagen | Catálogo
1407440 | NBC- 2,0-94B/FS SCO | Cable de red | Cable de red, Ethernet CAT5 (1 GBit/s), 8-polos, PUR sin halógenos, azul agua RAL 5021, apantallado (Advanced Shielding Technology), extremo de cable libre, a Hembra recta M12, codificación: A / IP67, longitud de cable: 2 m | 45.09 | 1 | AF | Industrial Field Connectivity (IFC) | AF1 | AF1CMI | 1 | 1 | SÍ | PC |  | 118,40 | G | 20 | 200 | 195 | MM | 4046356775618 | 85444210 | PL | EC001855 | Imagen | Catálogo
1407441 | NBC- 5,0-94B/FS SCO | Cable de red | Cable de red, Ethernet CAT5 (1 GBit/s), 8-polos, PUR sin halógenos, azul agua RAL 5021, apantallado (Advanced Shielding Technology), extremo de cable libre, a Hembra recta M12, codificación: A / IP67, longitud de cable: 5 m | 67.49 | 1 | AF | Industrial Field Connectivity (IFC) | AF1 | AF1CMI | 1 | 1 | SÍ | PC |  | 253,00 | G | 30 | 190 | 180 | MM | 4046356775625 | 85444210 | PL | EC001855 | Imagen | Catálogo
1407442 | NBC-10,0-94B/FS SCO | Cable de red | Cable de red, Ethernet CAT5 (1 GBit/s), 8-polos, PUR sin halógenos, azul agua RAL 5021, apantallado (Advanced Shielding Technology), extremo de cable libre, a Hembra recta M12, codificación: A / IP67, longitud de cable: 10 m | 104.82 | 1 | AF | Industrial Field Connectivity (IFC) | AF1 | AF1CMI | 1 | 1 | SÍ | PC |  | 500,60 | G | 35 | 210 | 210 | MM | 4046356775632 | 85444210 | PL | EC001855 | Imagen | Catálogo
1407443 | NBC-FS/ 1,0-94B/R4AC SCO | Cable de red | Cable de red, Ethernet CAT5 (1 GBit/s), 8-polos, PUR sin halógenos, azul agua RAL 5021, apantallado (Advanced Shielding Technology), Conector recta RJ45 / IP20, a Hembra recta M12, codificación: A / IP67, longitud de cable: 1 m | 54.09 | 1 | AF | Industrial Field Connectivity (IFC) | AF1 | AF1CMI | 1 | 1 | NO | PC |  | 70,20 | G | 23 | 220 | 220 | MM | 4046356775649 | 85444210 | PL | EC001855 | Imagen | Catálogo
1407444 | NBC-FS/ 2,0-94B/R4AC SCO | Cable de red | Cable de red, Ethernet CAT5 (1 GBit/s), 8-polos, PUR sin halógenos, azul agua RAL 5021, apantallado (Advanced Shielding Technology), Conector recta RJ45 / IP20, a Hembra recta M12, codificación: A / IP67, longitud de cable: 2 m | 61.56 | 1 | AF | Industrial Field Connectivity (IFC) | AF1 | AF1CMI | 1 | 1 | NO | PC | F | 117,70 | G | 40 | 200 | 190 | MM | 4046356775656 | 85444210 | PL | EC001855 | Imagen | Catálogo
1407445 | NBC-FS/ 5,0-94B/R4AC SCO | Cable de red | Cable de red, Ethernet CAT5 (1 GBit/s), 8-polos, PUR sin halógenos, azul agua RAL 5021, apantallado (Advanced Shielding Technology), Conector recta RJ45 / IP20, a Hembra recta M12, codificación: A / IP67, longitud de cable: 5 m | 82.82 | 1 | AF | Industrial Field Connectivity (IFC) | AF1 | AF1CMI | 1 | 1 | SÍ | PC |  | 263,50 | G | 29 | 300 | 210 | MM | 4046356775663 | 85444210 | PL | EC001855 | Imagen | Catálogo
1407446 | NBC-FS/10,0-94B/R4AC SCO | Cable de red | Cable de red, Ethernet CAT5 (1 GBit/s), 8-polos, PUR sin halógenos, azul agua RAL 5021, apantallado (Advanced Shielding Technology), Conector recta RJ45 / IP20, a Hembra recta M12, codificación: A / IP67, longitud de cable: 10 m | 120.16 | 1 | AF | Industrial Field Connectivity (IFC) | AF1 | AF1CMI | 1 | 1 | NO | PC |  | 483,20 | G | 37 | 300 | 235 | MM | 4046356775670 | 85444210 | PL | EC001855 | Imagen | Catálogo
1407452 | NBC-FS/ 2,0-94B/R4MC SCO | Cable de red | Cable de red, Ethernet CAT5 (1 GBit/s), 8-polos, PUR sin halógenos, azul agua RAL 5021, apantallado, Conector recta RJ45 Bloqueo de clip / IP67, a Hembra recta M12 SPEEDCON, codificación: A / IP67, longitud de cable: 2 m | 68.46 | 1 | AF | Industrial Field Connectivity (IFC) | AF1 | AF1CMI | 1 | 1 | SÍ | PC |  | 139,50 | G | 0 | 0 | 0 |  | 4046356775731 | 85444210 | PL | EC001855 | Imagen | Catálogo
1407457 | NBC-FS/ 5,0-94B/R4RC SCO | Cable de red | Cable de red, Ethernet CAT5 (1 GBit/s), 8-polos, PUR sin halógenos, azul agua RAL 5021, apantallado, Conector recta RJ45 Push-pull / IP67, a Hembra recta M12 SPEEDCON, codificación: A / IP67, longitud de cable: 5 m | 105.79 | 1 | AF | Industrial Field Connectivity (IFC) | AF1 | AF1CMI | 1 | 1 | SÍ | PC |  | 322,75 | G | 25 | 230 | 195 | MM | 4046356775786 | 85444210 | PL | EC001855 | Imagen | Catálogo
1407460 | NBC-FS/ 2,0-94B/R4QC SCO | Cable de red | Cable de red, Ethernet CAT5 (1 GBit/s), 8-polos, PUR sin halógenos, azul agua RAL 5021, apantallado, Conector recta RJ45 Push-pull / IP67, a Hembra recta M12 SPEEDCON, codificación: A / IP67, longitud de cable: 2 m | 74.16 | 1 | AF | Industrial Field Connectivity (IFC) | AF1 | AF1CMI | 1 | 1 | SÍ | PC |  | 146,80 | G | 40 | 210 | 210 | MM | 4046356775816 | 85444210 | PL | EC001855 | Imagen | Catálogo
1407462 | NBC-FS/10,0-94B/R4QC SCO | Cable de red | Cable de red, Ethernet CAT5 (1 GBit/s), 8-polos, PUR sin halógenos, azul agua RAL 5021, apantallado, Conector recta RJ45 Push-pull / IP67, a Hembra recta M12 SPEEDCON, codificación: A / IP67, longitud de cable: 10 m | 133.89 | 1 | AF | Industrial Field Connectivity (IFC) | AF1 | AF1CMI | 1 | 1 | SÍ | PC |  | 505,80 | G | 0 | 0 | 0 |  | 4046356775830 | 85444210 | PL | EC001855 | Imagen | Catálogo
1407463 | NBC-MS/ 1,0-94B/FS SCO | Cable de red | Cable de red, Ethernet CAT5 (1 GBit/s), 8-polos, PUR sin halógenos, azul agua RAL 5021, apantallado (Advanced Shielding Technology), Conector recta M12, codificación: A / IP67, a Hembra recta M12, codificación: A / IP67, longitud de cable: 1 m | 66.01 | 1 | AF | Industrial Field Connectivity (IFC) | AF1 | AF1CMI | 1 | 1 | SÍ | PC |  | 84,40 | G | 5 | 240 | 240 | MM | 4046356775847 | 85444210 | PL | EC001855 | Imagen | Catálogo
1407464 | NBC-MS/ 2,0-94B/FS SCO | Cable de red | Cable de red, Ethernet CAT5 (1 GBit/s), 8-polos, PUR sin halógenos, azul agua RAL 5021, apantallado (Advanced Shielding Technology), Conector recta M12, codificación: A / IP67, a Hembra recta M12, codificación: A / IP67, longitud de cable: 2 m | 73.47 | 1 | AF | Industrial Field Connectivity (IFC) | AF1 | AF1CMI | 1 | 1 | SÍ | PC |  | 131,00 | G | 18 | 300 | 215 | MM | 4046356775854 | 85444210 | PL | EC001855 | Imagen | Catálogo
1407465 | NBC-MS/ 5,0-94B/FS SCO | Cable de red | Cable de red, Ethernet CAT5 (1 GBit/s), 8-polos, PUR sin halógenos, azul agua RAL 5021, apantallado (Advanced Shielding Technology), Conector recta M12, codificación: A / IP67, a Hembra recta M12, codificación: A / IP67, longitud de cable: 5 m | 95.87 | 1 | AF | Industrial Field Connectivity (IFC) | AF1 | AF1CMI | 1 | 1 | SÍ | PC |  | 270,30 | G | 37 | 225 | 215 | MM | 4046356775861 | 85444210 | PL | EC001855 | Imagen | Catálogo
1407466 | NBC-MS/10,0-94B/FS SCO | Cable de red | Cable de red, Ethernet CAT5 (1 GBit/s), 8-polos, PUR sin halógenos, azul agua RAL 5021, apantallado (Advanced Shielding Technology), Conector recta M12, codificación: A / IP67, a Hembra recta M12, codificación: A / IP67, longitud de cable: 10 m | 133.21 | 1 | AF | Industrial Field Connectivity (IFC) | AF1 | AF1CMI | 1 | 1 | SÍ | PC |  | 505,60 | G | 40 | 296 | 220 | MM | 4046356775878 | 85444210 | PL | EC001855 | Imagen | Catálogo
1407467 | NBC-M12MSX/ 1,0-94F | Cable de red | Cable de red, Ethernet CAT6<sub>A</sub> (10 GBit/s), CC-Link IE CAT6<sub>A</sub> (10 GBit/s), 8-polos, PUR sin halógenos, azul agua RAL 5021, apantallado (Advanced Shielding Technology), Conector recta M12, codificación: X / IP67, a extremo de cable libre, longitud de cable: 1 m | 41.21 | 1 | AF | Industrial Field Connectivity (IFC) | AF1 | AF1CMJ | 1 | 1 | NO | PC |  | 72,00 | G | 35 | 300 | 275 | MM | 4046356775885 | 85444210 | PL | EC001855 | Imagen | Catálogo
1407468 | NBC-M12MSX/ 2,0-94F | Cable de red | Cable de red, Ethernet CAT6<sub>A</sub> (10 GBit/s), CC-Link IE CAT6<sub>A</sub> (10 GBit/s), 8-polos, PUR sin halógenos, azul agua RAL 5021, apantallado (Advanced Shielding Technology), Conector recta M12, codificación: X / IP67, a extremo de cable libre, longitud de cable: 2 m | 48.96 | 1 | AF | Industrial Field Connectivity (IFC) | AF1 | AF1CMJ | 1 | 1 | NO | PC |  | 122,10 | G | 31 | 185 | 230 | MM | 4046356775892 | 85444210 | PL | EC001855 | Imagen | Catálogo
1407469 | NBC-M12MSX/ 5,0-94F | Cable de red | Cable de red, Ethernet CAT6<sub>A</sub> (10 GBit/s), CC-Link IE CAT6<sub>A</sub> (10 GBit/s), 8-polos, PUR sin halógenos, azul agua RAL 5021, apantallado (Advanced Shielding Technology), Conector recta M12, codificación: X / IP67, a extremo de cable libre, longitud de cable: 5 m | 72.22 | 1 | AF | Industrial Field Connectivity (IFC) | AF1 | AF1CMJ | 1 | 1 | NO | PC |  | 263,30 | G | 45 | 256 | 290 | MM | 4046356775908 | 85444210 | PL | EC001855 | Imagen | Catálogo
1407470 | NBC-M12MSX/10,0-94F | Cable de red | Cable de red, Ethernet CAT6<sub>A</sub> (10 GBit/s), CC-Link IE CAT6<sub>A</sub> (10 GBit/s), 8-polos, PUR sin halógenos, azul agua RAL 5021, apantallado (Advanced Shielding Technology), Conector recta M12, codificación: X / IP67, a extremo de cable libre, longitud de cable: 10 m | 110.98 | 1 | AF | Industrial Field Connectivity (IFC) | AF1 | AF1CMJ | 1 | 1 | NO | PC |  | 509,00 | G | 45 | 300 | 310 | MM | 4046356775915 | 85444210 | PL | EC001855 | Imagen | Catálogo
1407471 | NBC-M12MSX/ 1,0-94F/R4AC | Cable de red | Cable de red, Ethernet CAT6<sub>A</sub> (10 GBit/s), CC-Link IE CAT6<sub>A</sub> (10 GBit/s), 8-polos, PUR sin halógenos, azul agua RAL 5021, apantallado (Advanced Shielding Technology), Conector recta M12, codificación: X / IP67, a Conector recta RJ45, codificación: X / IP20, longitud de cable: 1 m | 58.48 | 1 | AF | Industrial Field Connectivity (IFC) | AF1 | AF1CMJ | 1 | 1 | NO | PC |  | 72,20 | G | 22 | 300 | 280 | MM | 4046356776684 | 85444290 | PL | EC001855 | Imagen | Catálogo
1407472 | NBC-M12MSX/ 2,0-94F/R4AC | Cable de red | Cable de red, Ethernet CAT6<sub>A</sub> (10 GBit/s), CC-Link IE CAT6<sub>A</sub> (10 GBit/s), 8-polos, PUR sin halógenos, azul agua RAL 5021, apantallado (Advanced Shielding Technology), Conector recta M12, codificación: X / IP67, a Conector recta RJ45 / IP20, longitud de cable: 2 m | 66.23 | 1 | AF | Industrial Field Connectivity (IFC) | AF1 | AF1CMJ | 1 | 1 | NO | PC |  | 120,30 | G | 17 | 175 | 175 | MM | 4046356776691 | 85444290 | PL | EC001855 | Imagen | Catálogo
1407473 | NBC-M12MSX/ 5,0-94F/R4AC | Cable de red | Cable de red, Ethernet CAT6<sub>A</sub> (10 GBit/s), CC-Link IE CAT6<sub>A</sub> (10 GBit/s), 8-polos, PUR sin halógenos, azul agua RAL 5021, apantallado (Advanced Shielding Technology), Conector recta M12, codificación: X / IP67, a Conector recta RJ45 / IP20, longitud de cable: 5 m | 89.49 | 1 | AF | Industrial Field Connectivity (IFC) | AF1 | AF1CMJ | 1 | 1 | NO | PC |  | 253,50 | G | 26 | 205 | 204 | MM | 4046356776714 | 85444290 | PL | EC001855 | Imagen | Catálogo
1407474 | NBC-M12MSX/10,0-94F/R4AC | Cable de red | Cable de red, Ethernet CAT6<sub>A</sub> (10 GBit/s), CC-Link IE CAT6<sub>A</sub> (10 GBit/s), 8-polos, PUR sin halógenos, azul agua RAL 5021, apantallado (Advanced Shielding Technology), Conector recta M12, codificación: X / IP67, a Conector recta RJ45 / IP20, longitud de cable: 10 m | 128.25 | 1 | AF | Industrial Field Connectivity (IFC) | AF1 | AF1CMJ | 1 | 1 | NO | PC |  | 499,00 | G | 43 | 220 | 220 | MM | 4046356776738 | 85444290 | PL | EC001855 | Imagen | Catálogo
1407475 | NBC-M12MSX/ 1,0-94F/R4RC | Cable de red | Cable de red, Ethernet CAT6<sub>A</sub> (10 GBit/s), CC-Link IE CAT6<sub>A</sub> (10 GBit/s), 8-polos, PUR sin halógenos, azul agua RAL 5021, apantallado (Advanced Shielding Technology), Conector recta M12 SPEEDCON, codificación: X / IP67, a Conector recta RJ45 Push-pull / IP67, longitud de cable: 1 m | 79.52 | 1 | AF | Industrial Field Connectivity (IFC) | AF1 | AF1CMJ | 1 | 1 | NO | PC |  | 136,10 | G | 20 | 200 | 200 | MM | 4046356776745 | 85444210 | PL | EC001855 | Imagen | Catálogo
1407476 | NBC-M12MSX/ 2,0-94F/R4RC | Cable de red | Cable de red, Ethernet CAT6<sub>A</sub> (10 GBit/s), CC-Link IE CAT6<sub>A</sub> (10 GBit/s), 8-polos, PUR sin halógenos, azul agua RAL 5021, apantallado (Advanced Shielding Technology), Conector recta M12 SPEEDCON, codificación: X / IP67, a Conector recta RJ45 Push-pull / IP67, longitud de cable: 2 m | 87.27 | 1 | AF | Industrial Field Connectivity (IFC) | AF1 | AF1CMJ | 1 | 1 | NO | PC |  | 186,90 | G | 20 | 180 | 180 | MM | 4046356776752 | 85444210 | PL | EC001855 | Imagen | Catálogo
1407477 | NBC-M12MSX/ 5,0-94F/R4RC | Cable de red | Cable de red, Ethernet CAT6<sub>A</sub> (10 GBit/s), CC-Link IE CAT6<sub>A</sub> (10 GBit/s), 8-polos, PUR sin halógenos, azul agua RAL 5021, apantallado (Advanced Shielding Technology), Conector recta M12 SPEEDCON, codificación: X / IP67, a Conector recta RJ45 Push-pull / IP67, longitud de cable: 5 m | 110.52 | 1 | AF | Industrial Field Connectivity (IFC) | AF1 | AF1CMJ | 1 | 1 | NO | PC |  | 326,30 | G | 35 | 210 | 210 | MM | 4046356776769 | 85444210 | PL | EC001855 | Imagen | Catálogo
1407478 | NBC-M12MSX/ 10,0-94F/R4RC | Cable de red | Cable de red, Ethernet CAT6<sub>A</sub> (10 GBit/s), CC-Link IE CAT6<sub>A</sub> (10 GBit/s), 8-polos, PUR sin halógenos, azul agua RAL 5021, apantallado (Advanced Shielding Technology), Conector recta M12 SPEEDCON, codificación: X / IP67, a Conector recta RJ45 Push-pull / IP67, longitud de cable: 10 m | 149.28 | 1 | AF | Industrial Field Connectivity (IFC) | AF1 | AF1CMJ | 1 | 1 | NO | PC |  | 545,90 | G | 40 | 205 | 194 | MM | 4046356777575 | 85444210 | PL | EC001855 | Imagen | Catálogo
1407479 | NBC-M12MSX/ 1,0-94F/R4QC | Cable de red | Cable de red, Ethernet CAT6<sub>A</sub> (10 GBit/s), CC-Link IE CAT6<sub>A</sub> (10 GBit/s), 8-polos, PUR sin halógenos, azul agua RAL 5021, apantallado (Advanced Shielding Technology), Conector recta M12 SPEEDCON, codificación: X / IP67, a Conector recta RJ45 Push-pull / IP67, longitud de cable: 1 m | 70.28 | 1 | AF | Industrial Field Connectivity (IFC) | AF1 | AF1CMJ | 1 | 1 | NO | PC |  | 90,80 | G | 0 | 0 | 0 |  | 4046356777582 | 85444210 | PL | EC001855 | Imagen | Catálogo
1407480 | NBC-M12MSX/ 2,0-94F/R4QC | Cable de red | Cable de red, Ethernet CAT6<sub>A</sub> (10 GBit/s), CC-Link IE CAT6<sub>A</sub> (10 GBit/s), 8-polos, PUR sin halógenos, azul agua RAL 5021, apantallado (Advanced Shielding Technology), Conector recta M12 SPEEDCON, codificación: X / IP67, a Conector recta RJ45 Push-pull / IP67, longitud de cable: 2 m | 78.03 | 1 | AF | Industrial Field Connectivity (IFC) | AF1 | AF1CMJ | 1 | 1 | NO | PC |  | 137,20 | G | 0 | 0 | 0 |  | 4046356777599 | 85444210 | PL | EC001855 | Imagen | Catálogo
1724053 | PTDA 1,5/2,5-4-3,5/5,0-2/2 | Borna para placa de circuito impreso | Terminal de tarjetas de circuitos impresos, corriente nominal: 17,5 A, tensión nominal (III/2): 240 V, sección nominal: 1,5 mm², número de filas: 1, número de polos por fila: 4, familia de artículos: PTDA 1,5/, paso: 3,5 mm, tipo de conexión: Conexión por resorte push-in, montaje: Soldadura por ola, dirección de conexión conductor/placa de circuito impreso: 45 °, color: verde, Disposición de pines: Disposición de pines lineal, Longitud del pin [P]: 3,5 mm, número de pines de soldadura por potencial: 2, tipo de embalaje: empaquetado en caja | 440.6 | 100 | AA | PCB Connectors (PCC) | AAL | AALBBA | 50 | 1000 | NO | PC |  | 5,91 | G |  |  |  |  | 4067923278394 | 85369010 | PL | EC002643 |  | Catálogo
1407483 | NBC-M12MSX/ 1,0-94F/M12MSX | Cable de red | Cable de red, Ethernet CAT6<sub>A</sub> (10 GBit/s), CC-Link IE CAT6<sub>A</sub> (10 GBit/s), 8-polos, PUR sin halógenos, azul agua RAL 5021, apantallado (Advanced Shielding Technology), Conector recta M12, codificación: X / IP67, a Conector recta M12, codificación: X / IP67, longitud de cable: 1 m | 74.67 | 1 | AF | Industrial Field Connectivity (IFC) | AF1 | AF1CMJ | 1 | 1 | NO | PC |  | 85,70 | G | 19 | 300 | 275 | MM | 4046356777629 | 85444290 | PL | EC001855 | Imagen | Catálogo
1407484 | NBC-M12MSX/ 2,0-94F/M12MSX | Cable de red | Cable de red, Ethernet CAT6<sub>A</sub> (10 GBit/s), CC-Link IE CAT6<sub>A</sub> (10 GBit/s), 8-polos, PUR sin halógenos, azul agua RAL 5021, apantallado (Advanced Shielding Technology), Conector recta M12, codificación: X / IP67, a Conector recta M12, codificación: X / IP67, longitud de cable: 2 m | 82.42 | 1 | AF | Industrial Field Connectivity (IFC) | AF1 | AF1CMJ | 1 | 1 | NO | PC |  | 130,20 | G | 25 | 288 | 300 | MM | 4046356777636 | 85444290 | PL | EC001855 | Imagen | Catálogo
1407485 | NBC-M12MSX/ 5,0-94F/M12MSX | Cable de red | Cable de red, Ethernet CAT6<sub>A</sub> (10 GBit/s), CC-Link IE CAT6<sub>A</sub> (10 GBit/s), 8-polos, PUR sin halógenos, azul agua RAL 5021, apantallado (Advanced Shielding Technology), Conector recta M12, codificación: X / IP67, a Conector recta M12, codificación: X / IP67, longitud de cable: 5 m | 105.68 | 1 | AF | Industrial Field Connectivity (IFC) | AF1 | AF1CMJ | 1 | 1 | NO | PC |  | 276,20 | G | 40 | 300 | 300 | MM | 4046356777643 | 85444290 | PL | EC001855 | Imagen | Catálogo
1407486 | NBC-M12MSX/10,0-94F/M12MSX | Cable de red | Cable de red, Ethernet CAT6<sub>A</sub> (10 GBit/s), CC-Link IE CAT6<sub>A</sub> (10 GBit/s), 8-polos, PUR sin halógenos, azul agua RAL 5021, apantallado (Advanced Shielding Technology), Conector recta M12, codificación: X / IP67, a Conector recta M12, codificación: X / IP67, longitud de cable: 10 m | 144.44 | 1 | AF | Industrial Field Connectivity (IFC) | AF1 | AF1CMJ | 1 | 1 | NO | PC |  | 500,00 | G | 65 | 300 | 300 | MM | 4046356777650 | 85444290 | PL | EC001855 | Imagen | Catálogo
1407495 | NBC-M12MSD/ 1,0-93B | Cable de red | Cable de red, PROFINET CAT5 (100 MBit/s), EtherCAT® CAT5 (100 MBit/s), 4-polos, PVC/PVC, verde RAL 6018, apantallado (Advanced Shielding Technology), Conector recta M12, codificación: D / IP67, a extremo de cable libre, longitud de cable: 1 m | 28.1 | 1 | AF | Industrial Field Connectivity (IFC) | AF1 | AF1CJN | 1 | 1 | NO | PC |  | 78,90 | G | 18 | 260 | 175 | MM | 4046356777940 | 85444210 | PL | EC001855 | Imagen | Catálogo
1407496 | NBC-M12MSD/ 2,0-93B | Cable de red | Cable de red, PROFINET CAT5 (100 MBit/s), EtherCAT® CAT5 (100 MBit/s), 4-polos, PVC/PVC, verde RAL 6018, apantallado (Advanced Shielding Technology), Conector recta M12, codificación: D / IP67, a extremo de cable libre, longitud de cable: 2 m | 33.86 | 1 | AF | Industrial Field Connectivity (IFC) | AF1 | AF1CJN | 1 | 1 | NO | PC |  | 150,00 | G | 24 | 210 | 250 | MM | 4046356777957 | 85444210 | PL | EC001855 | Imagen | Catálogo
1407497 | NBC-M12MSD/ 5,0-93B | Cable de red | Cable de red, PROFINET CAT5 (100 MBit/s), EtherCAT® CAT5 (100 MBit/s), 4-polos, PVC/PVC, verde RAL 6018, apantallado (Advanced Shielding Technology), Conector recta M12, codificación: D / IP67, a extremo de cable libre, longitud de cable: 5 m | 51.13 | 1 | AF | Industrial Field Connectivity (IFC) | AF1 | AF1CJN | 1 | 1 | NO | PC |  | 327,00 | G | 25 | 190 | 190 | MM | 4046356777964 | 85444210 | PL | EC001855 | Imagen | Catálogo
1407498 | NBC-M12MSD/10,0-93B | Cable de red | Cable de red, PROFINET CAT5 (100 MBit/s), EtherCAT® CAT5 (100 MBit/s), 4-polos, PVC/PVC, verde RAL 6018, apantallado (Advanced Shielding Technology), Conector recta M12, codificación: D / IP67, a extremo de cable libre, longitud de cable: 10 m | 79.91 | 1 | AF | Industrial Field Connectivity (IFC) | AF1 | AF1CJN | 1 | 1 | NO | PC |  | 641,00 | G | 65 | 300 | 310 | MM | 4046356778077 | 85444210 | PL | EC001855 | Imagen | Catálogo
1407499 | NBC-M12MSD/ 1,0-93B/R4AC | Cable de red | Cable de red, PROFINET CAT5 (100 MBit/s), EtherCAT® CAT5 (100 MBit/s), 4-polos, PVC/PVC, verde RAL 6018, apantallado (Advanced Shielding Technology), Conector recta M12, codificación: D / IP67, a Conector recta RJ45 / IP20, longitud de cable: 1 m | 40.98 | 1 | AF | Industrial Field Connectivity (IFC) | AF1 | AF1CJN | 1 | 1 | NO | PC |  | 86,80 | G | 25 | 295 | 330 | MM | 4046356778091 | 85444290 | PL | EC001855 | Imagen | Catálogo
1407500 | NBC-M12MSD/ 2,0-93B/R4AC | Cable de red | Cable de red, PROFINET CAT5 (100 MBit/s), EtherCAT® CAT5 (100 MBit/s), 4-polos, PVC/PVC, verde RAL 6018, apantallado (Advanced Shielding Technology), Conector recta M12, codificación: D / IP67, a Conector recta RJ45 / IP20, longitud de cable: 2 m | 46.74 | 1 | AF | Industrial Field Connectivity (IFC) | AF1 | AF1CJN | 1 | 1 | NO | PC |  | 146,00 | G | 17 | 175 | 175 | MM | 4046356778107 | 85444290 | PL | EC001855 | Imagen | Catálogo
1407501 | NBC-M12MSD/ 5,0-93B/R4AC | Cable de red | Cable de red, PROFINET CAT5 (100 MBit/s), EtherCAT® CAT5 (100 MBit/s), 4-polos, PVC/PVC, verde RAL 6018, apantallado (Advanced Shielding Technology), Conector recta M12, codificación: D / IP67, a Conector recta RJ45 / IP20, longitud de cable: 5 m | 64.01 | 1 | AF | Industrial Field Connectivity (IFC) | AF1 | AF1CJN | 1 | 1 | NO | PC |  | 334,00 | G | 28 | 195 | 195 | MM | 4046356778114 | 85444290 | PL | EC001855 | Imagen | Catálogo
1407502 | NBC-M12MSD/10,0-93B/R4AC | Cable de red | Cable de red, PROFINET CAT5 (100 MBit/s), EtherCAT® CAT5 (100 MBit/s), 4-polos, PVC/PVC, verde RAL 6018, apantallado (Advanced Shielding Technology), Conector recta M12, codificación: D / IP67, a Conector recta RJ45 / IP20, longitud de cable: 10 m | 92.8 | 1 | AF | Industrial Field Connectivity (IFC) | AF1 | AF1CJN | 1 | 1 | NO | PC |  | 645,00 | G | 42 | 200 | 200 | MM | 4046356778121 | 85444290 | PL | EC001855 | Imagen | Catálogo
1407503 | SACC-DSI-FSY-8CON-M16-L180 SCO | Conect. enchuf. para apar. pared poster. | Conect. enchuf. para apar. pared poster., Ethernet CAT5 (IEC 11801:2002) (100 MBit/s), 8-polos, Hembra de conexión, recto, M12-SPEEDCON, Y-codificación, Soldadura por ola, se espera que este artículo no contenga plomo a partir del primer trimestre de 2026 de acuerdo con RoHS II sin excepción 6c (Pb &lt;0,1 %), una alternativa sin plomo está disponible previamente a petición | 32.89 | 1 | AB | Field Device Connectors (FDC) | ABQ | ABQEHB | 20 | 20 | NO | PC |  | 17,00 | G | 41 | 180 | 125 | MM | 4046356807920 | 85366990 | DE | EC003568 | Imagen | Catálogo
1407504 | VS-FSBPYS-OE-94H/0,5 SCO | Conect. enchuf. para apar. pared poster. | Conect. enchuf. para apar. pared poster., Ethernet híbrida CAT5 (100 MBit/s) CAT5 (100 MBit/s), 8-polos, Hembra de conexión, recto, M12-SPEEDCON, Y-codificación, a extremo de cable libre, Cable híbrido, longitud de cable: 0,5 m, se espera que este artículo no contenga plomo a partir del segundo trimestre de 2026 de acuerdo con RoHS II sin excepción 6c (Pb &lt;0,1 %), una alternativa sin plomo está disponible previamente a petición | 56.11 | 1 | AB | Field Device Connectors (FDC) | ABQ | ABQDGI | 1 | 10 | NO | PC |  | 75,20 | G | 18 | 200 | 265 | MM | 4046356807876 | 85444290 | DE | EC003570 | Imagen | Catálogo
1407505 | VS-FSBPYS-OE-94H/1,0 SCO | Conect. enchuf. para apar. pared poster. | Conect. enchuf. para apar. pared poster., Ethernet híbrida CAT5 (100 MBit/s) CAT5 (100 MBit/s), 8-polos, Hembra de conexión, recto, M12-SPEEDCON, Y-codificación, a extremo de cable libre, Cable híbrido, longitud de cable: 1 m, se espera que este artículo no contenga plomo a partir del segundo trimestre de 2026 de acuerdo con RoHS II sin excepción 6c (Pb &lt;0,1 %), una alternativa sin plomo está disponible previamente a petición | 64.37 | 1 | AB | Field Device Connectors (FDC) | ABQ | ABQDGI | 1 | 10 | NO | PC |  | 118,60 | G | 24 | 211 | 192 | MM | 4046356807906 | 85444290 | DE | EC003570 | Imagen | Catálogo
1407506 | VS-FSBPYS-OE-94H/2,0 SCO | Conect. enchuf. para apar. pared poster. | Conect. enchuf. para apar. pared poster., Ethernet híbrida CAT5 (100 MBit/s) CAT5 (100 MBit/s), 8-polos, Hembra de conexión, recto, M12-SPEEDCON, Y-codificación, a extremo de cable libre, Cable híbrido, longitud de cable: 2 m, se espera que este artículo no contenga plomo a partir del segundo trimestre de 2026 de acuerdo con RoHS II sin excepción 6c (Pb &lt;0,1 %), una alternativa sin plomo está disponible previamente a petición | 77.45 | 1 | AB | Field Device Connectors (FDC) | ABQ | ABQDGI | 1 | 30 | NO | PC |  | 205,00 | G | 18 | 200 | 225 | MM | 4046356807883 | 85444290 | DE | EC003570 | Imagen | Catálogo
1407507 | VS-FSBPYS-OE-94H/5,0 SCO | Conect. enchuf. para apar. pared poster. | Conect. enchuf. para apar. pared poster., Ethernet híbrida CAT5 (100 MBit/s) CAT5 (100 MBit/s), 8-polos, Hembra de conexión, recto, M12-SPEEDCON, Y-codificación, a extremo de cable libre, Cable híbrido, longitud de cable: 5 m, se espera que este artículo no contenga plomo a partir del segundo trimestre de 2026 de acuerdo con RoHS II sin excepción 6c (Pb &lt;0,1 %), una alternativa sin plomo está disponible previamente a petición | 113.12 | 1 | AB | Field Device Connectors (FDC) | ABQ | ABQDGI | 1 | 30 | NO | PC |  | 469,10 | G | 28 | 245 | 230 | MM | 4046356807890 | 85444290 | DE | EC003570 | Imagen | Catálogo
1407508 | NBC-M12MSD/ 1,0-93B/R4ACR | Cable de red | Cable de red, PROFINET CAT5 (100 MBit/s), EtherCAT® CAT5 (100 MBit/s), 4-polos, PVC/PVC, verde RAL 6018, apantallado (Advanced Shielding Technology), Conector recta M12, codificación: D / IP67, a Conector acodado RJ45 / IP20, longitud de cable: 1 m | 41.21 | 1 | AF | Industrial Field Connectivity (IFC) | AF1 | AF1CJN | 1 | 1 | NO | PC | F | 86,60 | G | 160 | 160 | 20 | MM | 4046356778138 | 85444290 | PL | EC001855 | Imagen | Catálogo
1407509 | NBC-M12MSD/ 2,0-93B/R4ACR | Cable de red | Cable de red, PROFINET CAT5 (100 MBit/s), EtherCAT® CAT5 (100 MBit/s), 4-polos, PVC/PVC, verde RAL 6018, apantallado (Advanced Shielding Technology), Conector recta M12, codificación: D / IP67, a Conector acodado RJ45 / IP20, longitud de cable: 2 m | 46.97 | 1 | AF | Industrial Field Connectivity (IFC) | AF1 | AF1CJN | 1 | 1 | NO | PC |  | 148,30 | G | 16 | 170 | 170 | MM | 4046356778145 | 85444290 | PL | EC001855 | Imagen | Catálogo
1407510 | NBC-M12MSD/ 5,0-93B/R4ACR | Cable de red | Cable de red, PROFINET CAT5 (100 MBit/s), EtherCAT® CAT5 (100 MBit/s), 4-polos, PVC/PVC, verde RAL 6018, apantallado (Advanced Shielding Technology), Conector recta M12, codificación: D / IP67, a Conector acodado RJ45 / IP20, longitud de cable: 5 m | 64.24 | 1 | AF | Industrial Field Connectivity (IFC) | AF1 | AF1CJN | 1 | 1 | NO | PC |  | 372,80 | G | 0 | 0 | 0 |  | 4046356778152 | 85444290 | PL | EC001855 | Imagen | Catálogo
1407511 | NBC-M12MSD/10,0-93B/R4ACR | Cable de red | Cable de red, PROFINET CAT5 (100 MBit/s), EtherCAT® CAT5 (100 MBit/s), 4-polos, PVC/PVC, verde RAL 6018, apantallado (Advanced Shielding Technology), Conector recta M12, codificación: D / IP67, a Conector acodado RJ45 / IP20, longitud de cable: 10 m | 93.02 | 1 | AF | Industrial Field Connectivity (IFC) | AF1 | AF1CJN | 1 | 1 | NO | PC |  | 712,69 | G | 0 | 0 | 0 |  | 4046356778169 | 85444290 | PL | EC001855 | Imagen | Catálogo
1407516 | NBC-M12MSD/ 1,0-93B/R4RC | Cable de red | Cable de red, PROFINET CAT5 (100 MBit/s), EtherCAT® CAT5 (100 MBit/s), 4-polos, PVC/PVC, verde RAL 6018, apantallado (Advanced Shielding Technology), Conector recta M12, codificación: D / IP67, a Conector recta RJ45 / IP67, longitud de cable: 1 m | 66.41 | 1 | AF | Industrial Field Connectivity (IFC) | AF1 | AF1CJN | 1 | 1 | NO | PC |  | 156,39 | G | 0 | 0 | 0 |  | 4046356778213 | 85444210 | PL | EC001855 | Imagen | Catálogo
1407517 | NBC-M12MSD/ 2,0-93B/R4RC | Cable de red | Cable de red, PROFINET CAT5 (100 MBit/s), EtherCAT® CAT5 (100 MBit/s), 4-polos, PVC/PVC, verde RAL 6018, apantallado (Advanced Shielding Technology), Conector recta M12, codificación: D / IP67, a Conector recta RJ45 / IP67, longitud de cable: 2 m | 72.16 | 1 | AF | Industrial Field Connectivity (IFC) | AF1 | AF1CJN | 1 | 1 | NO | PC |  | 217,70 | G | 30 | 200 | 170 | MM | 4046356778220 | 85444210 | PL | EC001855 | Imagen | Catálogo
1407518 | NBC-M12MSD/ 5,0-93B/R4RC | Cable de red | Cable de red, PROFINET CAT5 (100 MBit/s), EtherCAT® CAT5 (100 MBit/s), 4-polos, PVC/PVC, verde RAL 6018, apantallado (Advanced Shielding Technology), Conector recta M12, codificación: D / IP67, a Conector recta RJ45 / IP67, longitud de cable: 5 m | 89.43 | 1 | AF | Industrial Field Connectivity (IFC) | AF1 | AF1CJN | 1 | 1 | NO | PC |  | 428,00 | G | 34 | 300 | 176 | MM | 4046356778237 | 85444210 | PL | EC001855 | Imagen | Catálogo
1407519 | NBC-M12MSD/10,0-93B/R4RC | Cable de red | Cable de red, PROFINET CAT5 (100 MBit/s), EtherCAT® CAT5 (100 MBit/s), 4-polos, PVC/PVC, verde RAL 6018, apantallado (Advanced Shielding Technology), Conector recta M12, codificación: D / IP67, a Conector recta RJ45 / IP67, longitud de cable: 10 m | 118.22 | 1 | AF | Industrial Field Connectivity (IFC) | AF1 | AF1CJN | 1 | 1 | NO | PC |  | 716,90 | G | 40 | 200 | 200 | MM | 4046356778244 | 85444210 | PL | EC001855 | Imagen | Catálogo
1407520 | NBC-M12MSD/ 1,0-93B/R4QC | Cable de red | Cable de red, PROFINET CAT5 (100 MBit/s), EtherCAT® CAT5 (100 MBit/s), 4-polos, PVC/PVC, verde RAL 6018, apantallado (Advanced Shielding Technology), Conector recta M12, codificación: D / IP67, a Conector recta RJ45 / IP67, longitud de cable: 1 m | 56.09 | 1 | AF | Industrial Field Connectivity (IFC) | AF1 | AF1CJN | 1 | 1 | NO | PC |  | 117,19 | G | 0 | 0 | 0 |  | 4046356778251 | 85444210 | PL | EC001855 | Imagen | Catálogo
1407522 | NBC-M12MSD/ 5,0-93B/R4QC | Cable de red | Cable de red, PROFINET CAT5 (100 MBit/s), EtherCAT® CAT5 (100 MBit/s), 4-polos, PVC/PVC, verde RAL 6018, apantallado (Advanced Shielding Technology), Conector recta M12, codificación: D / IP67, a Conector recta RJ45 / IP67, longitud de cable: 5 m | 79.12 | 1 | AF | Industrial Field Connectivity (IFC) | AF1 | AF1CJN | 1 | 1 | NO | PC |  | 371,10 | G | 40 | 210 | 185 | MM | 4046356778275 | 85444210 | PL | EC001855 | Imagen | Catálogo
1407523 | NBC-M12MSD/10,0-93B/R4QC | Cable de red | Cable de red, PROFINET CAT5 (100 MBit/s), EtherCAT® CAT5 (100 MBit/s), 4-polos, PVC/PVC, verde RAL 6018, apantallado (Advanced Shielding Technology), Conector recta M12, codificación: D / IP67, a Conector recta RJ45 / IP67, longitud de cable: 10 m | 107.9 | 1 | AF | Industrial Field Connectivity (IFC) | AF1 | AF1CJN | 1 | 1 | NO | PC |  | 698,00 | G | 0 | 0 | 0 |  | 4046356778282 | 85444210 | PL | EC001855 | Imagen | Catálogo
1407524 | NBC-M12MSD/ 1,0-93B/M12MSD | Cable de red | Cable de red, PROFINET CAT5 (100 MBit/s), EtherCAT® CAT5 (100 MBit/s), 4-polos, PVC/PVC, verde RAL 6018, apantallado (Advanced Shielding Technology), Conector recta M12, codificación: D / IP67, a Conector recta M12 / IP67, longitud de cable: 1 m | 50.45 | 1 | AF | Industrial Field Connectivity (IFC) | AF1 | AF1CJN | 1 | 1 | NO | PC |  | 91,50 | G | 7 | 255 | 195 | MM | 4046356778299 | 85444290 | PL | EC001855 | Imagen | Catálogo
1407525 | NBC-M12MSD/ 2,0-93B/M12MSD | Cable de red | Cable de red, PROFINET CAT5 (100 MBit/s), EtherCAT® CAT5 (100 MBit/s), 4-polos, PVC/PVC, verde RAL 6018, apantallado (Advanced Shielding Technology), Conector recta M12, codificación: D / IP67, a Conector recta M12 / IP67, longitud de cable: 2 m | 56.2 | 1 | AF | Industrial Field Connectivity (IFC) | AF1 | AF1CJN | 1 | 1 | NO | PC |  | 162,00 | G | 27 | 300 | 290 | MM | 4046356778305 | 85444290 | PL | EC001855 | Imagen | Catálogo
1407526 | NBC-M12MSD/ 5,0-93B/M12MSD | Cable de red | Cable de red, PROFINET CAT5 (100 MBit/s), EtherCAT® CAT5 (100 MBit/s), 4-polos, PVC/PVC, verde RAL 6018, apantallado (Advanced Shielding Technology), Conector recta M12, codificación: D / IP67, a Conector recta M12 / IP67, longitud de cable: 5 m | 73.47 | 1 | AF | Industrial Field Connectivity (IFC) | AF1 | AF1CJN | 1 | 1 | NO | PC |  | 343,00 | G | 30 | 185 | 185 | MM | 4046356778312 | 85444290 | PL | EC001855 | Imagen | Catálogo
1407527 | NBC-M12MSD/10,0-93B/M12MSD | Cable de red | Cable de red, PROFINET CAT5 (100 MBit/s), EtherCAT® CAT5 (100 MBit/s), 4-polos, PVC/PVC, verde RAL 6018, apantallado (Advanced Shielding Technology), Conector recta M12, codificación: D / IP67, a Conector recta M12 / IP67, longitud de cable: 10 m | 102.26 | 1 | AF | Industrial Field Connectivity (IFC) | AF1 | AF1CJN | 1 | 1 | NO | PC |  | 660,00 | G | 48 | 295 | 303 | MM | 4046356778329 | 85444290 | PL | EC001855 | Imagen | Catálogo
1407528 | NBC- 1,0-93B/M12FSD | Cable de red | Cable de red, PROFINET CAT5 (100 MBit/s), EtherCAT® CAT5 (100 MBit/s), 4-polos, PVC/PVC, verde RAL 6018, apantallado (Advanced Shielding Technology), extremo de cable libre, a Hembra recta M12, codificación: D / IP67, longitud de cable: 1 m | 28.96 | 1 | AF | Industrial Field Connectivity (IFC) | AF1 | AF1CJN | 1 | 1 | SÍ | PC |  | 91,10 | G | 20 | 240 | 180 | MM | 4046356778336 | 85444210 | PL | EC001855 | Imagen | Catálogo
1407529 | NBC- 2,0-93B/M12FSD | Cable de red | Cable de red, PROFINET CAT5 (100 MBit/s), EtherCAT® CAT5 (100 MBit/s), 4-polos, PVC/PVC, verde RAL 6018, apantallado (Advanced Shielding Technology), extremo de cable libre, a Hembra recta M12, codificación: D / IP67, longitud de cable: 2 m | 34.71 | 1 | AF | Industrial Field Connectivity (IFC) | AF1 | AF1CJN | 1 | 1 | SÍ | PC |  | 141,00 | G | 20 | 200 | 200 | MM | 4046356778343 | 85444210 | PL | EC001855 | Imagen | Catálogo
1407530 | NBC- 5,0-93B/M12FSD | Cable de red | Cable de red, PROFINET CAT5 (100 MBit/s), EtherCAT® CAT5 (100 MBit/s), 4-polos, PVC/PVC, verde RAL 6018, apantallado (Advanced Shielding Technology), extremo de cable libre, a Hembra recta M12, codificación: D / IP67, longitud de cable: 5 m | 51.98 | 1 | AF | Industrial Field Connectivity (IFC) | AF1 | AF1CJN | 1 | 1 | SÍ | PC |  | 345,00 | G | 15 | 200 | 200 | MM | 4046356778350 | 85444210 | PL | EC001855 | Imagen | Catálogo
1407531 | NBC-10,0-93B/M12FSD | Cable de red | Cable de red, PROFINET CAT5 (100 MBit/s), EtherCAT® CAT5 (100 MBit/s), 4-polos, PVC/PVC, verde RAL 6018, apantallado (Advanced Shielding Technology), extremo de cable libre, a Hembra recta M12, codificación: D / IP67, longitud de cable: 10 m | 80.77 | 1 | AF | Industrial Field Connectivity (IFC) | AF1 | AF1CJN | 1 | 1 | SÍ | PC |  | 673,80 | G | 46 | 300 | 215 | MM | 4046356778367 | 85444210 | PL | EC001855 | Imagen | Catálogo
1407532 | NBC-M12FSD/ 1,0-93B/R4AC | Cable de red | Cable de red, PROFINET CAT5 (100 MBit/s), EtherCAT® CAT5 (100 MBit/s), 4-polos, PVC/PVC, verde RAL 6018, apantallado (Advanced Shielding Technology), Hembra recta M12, codificación: D / IP67, a Conector recta RJ45 / IP20, longitud de cable: 1 m | 41.84 | 1 | AF | Industrial Field Connectivity (IFC) | AF1 | AF1CJN | 1 | 1 | SÍ | PC |  | 87,80 | G | 26 | 301 | 182 | MM | 4046356778374 | 85444290 | PL | EC001855 | Imagen | Catálogo
1407533 | NBC-M12FSD/ 2,0-93B/R4AC | Cable de red | Cable de red, PROFINET CAT5 (100 MBit/s), EtherCAT® CAT5 (100 MBit/s), 4-polos, PVC/PVC, verde RAL 6018, apantallado (Advanced Shielding Technology), Hembra recta M12, codificación: D / IP67, a Conector recta RJ45 / IP20, longitud de cable: 2 m | 47.6 | 1 | AF | Industrial Field Connectivity (IFC) | AF1 | AF1CJN | 1 | 1 | SÍ | PC |  | 164,40 | G | 35 | 297 | 175 | MM | 4046356778381 | 85444290 | PL | EC001855 | Imagen | Catálogo
1407534 | NBC-M12FSD/ 5,0-93B/R4AC | Cable de red | Cable de red, PROFINET CAT5 (100 MBit/s), EtherCAT® CAT5 (100 MBit/s), 4-polos, PVC/PVC, verde RAL 6018, apantallado (Advanced Shielding Technology), Hembra recta M12, codificación: D / IP67, a Conector recta RJ45 / IP20, longitud de cable: 5 m | 64.87 | 1 | AF | Industrial Field Connectivity (IFC) | AF1 | AF1CJN | 1 | 1 | SÍ | PC |  | 354,30 | G | 44 | 300 | 320 | MM | 4046356778398 | 85444290 | PL | EC001855 | Imagen | Catálogo
1407535 | NBC-M12FSD/10,0-93B/R4AC | Cable de red | Cable de red, PROFINET CAT5 (100 MBit/s), EtherCAT® CAT5 (100 MBit/s), 4-polos, PVC/PVC, verde RAL 6018, apantallado (Advanced Shielding Technology), Hembra recta M12, codificación: D / IP67, a Conector recta RJ45 / IP20, longitud de cable: 10 m | 93.65 | 1 | AF | Industrial Field Connectivity (IFC) | AF1 | AF1CJN | 1 | 1 | SÍ | PC |  | 682,30 | G | 40 | 200 | 210 | MM | 4046356778404 | 85444290 | PL | EC001855 | Imagen | Catálogo
1407536 | NBC-M12FSD/ 1,0-93B/R4ACR | Cable de red | Cable de red, PROFINET CAT5 (100 MBit/s), EtherCAT® CAT5 (100 MBit/s), 4-polos, PVC/PVC, verde RAL 6018, apantallado (Advanced Shielding Technology), Hembra recta M12, codificación: D / IP67, a Conector acodado RJ45 / IP20, longitud de cable: 1 m | 42.07 | 1 | AF | Industrial Field Connectivity (IFC) | AF1 | AF1CJN | 1 | 1 | SÍ | PC | F | 99,50 | G | 0 | 0 | 0 |  | 4046356778411 | 85444290 | PL | EC001855 | Imagen | Catálogo
1407537 | NBC-M12FSD/ 2,0-93B/R4ACR | Cable de red | Cable de red, PROFINET CAT5 (100 MBit/s), EtherCAT® CAT5 (100 MBit/s), 4-polos, PVC/PVC, verde RAL 6018, apantallado (Advanced Shielding Technology), Hembra recta M12, codificación: D / IP67, a Conector acodado RJ45 / IP20, longitud de cable: 2 m | 47.82 | 1 | AF | Industrial Field Connectivity (IFC) | AF1 | AF1CJN | 1 | 1 | SÍ | PC |  | 169,90 | G | 0 | 0 | 0 |  | 4046356778428 | 85444290 | PL | EC001855 | Imagen | Catálogo
1407538 | NBC-M12FSD/ 5,0-93B/R4ACR | Cable de red | Cable de red, PROFINET CAT5 (100 MBit/s), EtherCAT® CAT5 (100 MBit/s), 4-polos, PVC/PVC, verde RAL 6018, apantallado (Advanced Shielding Technology), Hembra recta M12, codificación: D / IP67, a Conector acodado RJ45 / IP20, longitud de cable: 5 m | 65.09 | 1 | AF | Industrial Field Connectivity (IFC) | AF1 | AF1CJN | 1 | 1 | SÍ | PC |  | 377,30 | G | 0 | 0 | 0 |  | 4046356778435 | 85444290 | PL | EC001855 | Imagen | Catálogo
1407544 | NBC-M12FSD/ 1,0-93B/R4RC | Cable de red | Cable de red, PROFINET CAT5 (100 MBit/s), EtherCAT® CAT5 (100 MBit/s), 4-polos, PVC/PVC, verde RAL 6018, apantallado (Advanced Shielding Technology), Hembra recta M12, codificación: D / IP67, a Conector recta RJ45 Push-pull / IP67, longitud de cable: 1 m | 67.26 | 1 | AF | Industrial Field Connectivity (IFC) | AF1 | AF1CJN | 1 | 1 | SÍ | PC |  | 156,00 | G | 0 | 0 | 0 |  | 4046356778497 | 85444210 | PL | EC001855 | Imagen | Catálogo
1407546 | NBC-M12FSD/ 5,0-93B/R4RC | Cable de red | Cable de red, PROFINET CAT5 (100 MBit/s), EtherCAT® CAT5 (100 MBit/s), 4-polos, PVC/PVC, verde RAL 6018, apantallado (Advanced Shielding Technology), Hembra recta M12, codificación: D / IP67, a Conector recta RJ45 Push-pull / IP67, longitud de cable: 5 m | 90.29 | 1 | AF | Industrial Field Connectivity (IFC) | AF1 | AF1CJN | 1 | 1 | SÍ | PC |  | 408,00 | G | 0 | 0 | 0 |  | 4046356778510 | 85444210 | PL | EC001855 | Imagen | Catálogo
1407547 | NBC-M12FSD/10,0-93B/R4RC | Cable de red | Cable de red, PROFINET CAT5 (100 MBit/s), EtherCAT® CAT5 (100 MBit/s), 4-polos, PVC/PVC, verde RAL 6018, apantallado (Advanced Shielding Technology), Hembra recta M12, codificación: D / IP67, a Conector recta RJ45 Push-pull / IP67, longitud de cable: 10 m | 119.07 | 1 | AF | Industrial Field Connectivity (IFC) | AF1 | AF1CJN | 1 | 1 | SÍ | PC |  | 761,10 | G | 0 | 0 | 0 |  | 4046356778527 | 85444210 | PL | EC001855 | Imagen | Catálogo
1407549 | NBC-M12FSD/ 2,0-93B/R4QC | Cable de red | Cable de red, PROFINET CAT5 (100 MBit/s), EtherCAT® CAT5 (100 MBit/s), 4-polos, PVC/PVC, verde RAL 6018, apantallado (Advanced Shielding Technology), Hembra recta M12, codificación: D / IP67, a Conector recta RJ45 Push-pull / IP67, longitud de cable: 2 m | 62.7 | 1 | AF | Industrial Field Connectivity (IFC) | AF1 | AF1CJN | 1 | 1 | SÍ | PC |  | 186,00 | G | 0 | 0 | 0 |  | 4046356778541 | 85444210 | PL | EC001855 | Imagen | Catálogo
1407551 | NBC-M12FSD/ 5,0-93B/R4QC | Cable de red | Cable de red, PROFINET CAT5 (100 MBit/s), EtherCAT® CAT5 (100 MBit/s), 4-polos, PVC/PVC, verde RAL 6018, apantallado (Advanced Shielding Technology), Hembra recta M12, codificación: D / IP67, a Conector recta RJ45 Push-pull / IP67, longitud de cable: 5 m | 79.97 | 1 | AF | Industrial Field Connectivity (IFC) | AF1 | AF1CJN | 1 | 1 | SÍ | PC |  | 381,00 | G | 0 | 0 | 0 |  | 4046356778558 | 85444210 | PL | EC001855 | Imagen | Catálogo
1407553 | NBC-M12MSD/ 1,0-93B/M12FSD | Cable de red | Cable de red, PROFINET CAT5 (100 MBit/s), EtherCAT® CAT5 (100 MBit/s), 4-polos, PVC/PVC, verde RAL 6018, apantallado (Advanced Shielding Technology), Conector recta M12, codificación: D / IP67, a Hembra recta M12 / IP67, longitud de cable: 1 m | 51.3 | 1 | AF | Industrial Field Connectivity (IFC) | AF1 | AF1CJN | 1 | 1 | NO | PC |  | 105,50 | G | 23 | 245 | 160 | MM | 4046356778572 | 85444210 | PL | EC001855 | Imagen | Catálogo
1407554 | NBC-M12MSD/ 2,0-93B/M12FSD | Cable de red | Cable de red, PROFINET CAT5 (100 MBit/s), EtherCAT® CAT5 (100 MBit/s), 4-polos, PVC/PVC, verde RAL 6018, apantallado (Advanced Shielding Technology), Conector recta M12, codificación: D / IP67, a Hembra recta M12 / IP67, longitud de cable: 2 m | 57.06 | 1 | AF | Industrial Field Connectivity (IFC) | AF1 | AF1CJN | 1 | 1 | NO | PC |  | 156,00 | G | 28 | 300 | 305 | MM | 4046356778589 | 85444210 | PL | EC001855 | Imagen | Catálogo
1407555 | NBC-M12MSD/ 5,0-93B/M12FSD | Cable de red | Cable de red, PROFINET CAT5 (100 MBit/s), EtherCAT® CAT5 (100 MBit/s), 4-polos, PVC/PVC, verde RAL 6018, apantallado (Advanced Shielding Technology), Conector recta M12, codificación: D / IP67, a Hembra recta M12 / IP67, longitud de cable: 5 m | 74.33 | 1 | AF | Industrial Field Connectivity (IFC) | AF1 | AF1CJN | 1 | 1 | NO | PC |  | 350,00 | G | 48 | 300 | 310 | MM | 4046356778596 | 85444210 | PL | EC001855 | Imagen | Catálogo
1407556 | NBC-M12MSD/10,0-93B/M12FSD | Cable de red | Cable de red, PROFINET CAT5 (100 MBit/s), EtherCAT® CAT5 (100 MBit/s), 4-polos, PVC/PVC, verde RAL 6018, apantallado (Advanced Shielding Technology), Conector recta M12, codificación: D / IP67, a Hembra recta M12 / IP67, longitud de cable: 10 m | 103.11 | 1 | AF | Industrial Field Connectivity (IFC) | AF1 | AF1CJN | 1 | 1 | NO | PC |  | 685,00 | G | 43 | 300 | 250 | MM | 4046356778602 | 85444210 | PL | EC001855 | Imagen | Catálogo
1407573 | SAC-ASI-J-Y-N-PUR-1,0-FS SCO | Repartidor | Repartidor interfaz de actuadores y sensores en grado de protección alto, para una ramificación de un cable plano a cable redondo PUR de 1,0 m con hembra recta M12 SPEEDCON | 39.73 | 1 | AF | Industrial Field Connectivity (IFC) | AF1 | AF1GFA | 1 | 1 | SÍ | PC |  | 78,30 | G | 23 | 178 | 170 | MM | 4046356779937 | 85444290 | VN | EC002925 | Imagen | Catálogo
1407574 | SAC-ASI-J-Y-N-PUR-2,0-FS SCO | Repartidor | Repartidor interfaz de actuadores y sensores en grado de protección alto, para una ramificación de un cable plano a cable redondo PUR de 2,0 m con hembra recta M12 SPEEDCON | 43.15 | 1 | AF | Industrial Field Connectivity (IFC) | AF1 | AF1GFA | 1 | 1 | SÍ | PC |  | 106,40 | G | 23 | 177 | 209 | MM | 4046356779944 | 85444290 | VN | EC002925 | Imagen | Catálogo
1407575 | SAC-ASI-J-Y-B-PUR-1,0-FS SCO | Repartidor | Repartidor interfaz de actuadores y sensores en grado de protección alto, para una ramificación de dos cables planos a cable redondo PUR de 1,0 m con hembra recta M12 SPEEDCON | 58.6 | 1 | AF | Industrial Field Connectivity (IFC) | AF1 | AF1GFA | 1 | 1 | SÍ | PC |  | 78,90 | G | 24 | 180 | 200 | MM | 4046356779951 | 85444290 | VN | EC002925 | Imagen | Catálogo
1407576 | SAC-ASI-J-Y-B-PUR-2,0-FS SCO | Repartidor | Repartidor interfaz de actuadores y sensores en grado de protección alto, para una ramificación de dos cables planos a cable redondo PUR de 2,0 m con hembra recta M12 SPEEDCON | 61.33 | 1 | AF | Industrial Field Connectivity (IFC) | AF1 | AF1GFA | 1 | 1 | SÍ | PC |  | 105,30 | G | 23 | 178 | 227 | MM | 4046356779968 | 85444290 | VN | EC002925 | Imagen | Catálogo
1407577 | SAC-ASI-J-Y-B-PUR-1,0-FR SCO | Repartidor | Repartidor interfaz de actuadores y sensores en grado de protección alto, para una ramificación de dos cables planos a cable redondo PUR de 1,0 m con hembra acodada M12 SPEEDCON | 58.71 | 1 | AF | Industrial Field Connectivity (IFC) | AF1 | AF1GFA | 1 | 1 | SÍ | PC |  | 79,00 | G | 24 | 175 | 190 | MM | 4046356779975 | 85444290 | VN | EC002925 | Imagen | Catálogo
1407578 | SAC-ASI-J-Y-B-PUR-2,0-FR SCO | Repartidor | Repartidor interfaz de actuadores y sensores en grado de protección alto, para una ramificación de dos cables planos a cable redondo PUR de 2,0 m con hembra acodada M12 SPEEDCON | 61.33 | 1 | AF | Industrial Field Connectivity (IFC) | AF1 | AF1GFA | 1 | 1 | SÍ | PC |  | 104,90 | G | 23 | 178 | 195 | MM | 4046356779982 | 85444290 | VN | EC002925 | Imagen | Catálogo
1407579 | SAC-ASI-J-Y-B-FFKDS | Repartidor | Repartidor interfaz de actuadores y sensores, para una ramificación de dos cables planos a dos bornes de conexión por resorte dobles | 33.57 | 1 | AF | Industrial Field Connectivity (IFC) | AF1 | AF1GFA | 1 | 1 | SÍ | PC |  | 38,80 | G | 29 | 122 | 90 | MM | 4046356779999 | 85366990 | VN | EC002925 | Imagen | Catálogo
1407580 | SAC-ASI-J-Y-N-PUR-2,0-OE | Repartidor | Repartidor interfaz de actuadores y sensores en grado de protección alto, para una ramificación de un cable plano a cable redondo PUR de 2,0 m con extremo de cable libre | 33.4 | 1 | AF | Industrial Field Connectivity (IFC) | AF1 | AF1GFA | 1 | 1 | SÍ | PC |  | 96,10 | G | 23 | 178 | 200 | MM | 4046356780001 | 85444290 | VN | EC002925 | Imagen | Catálogo
1407581 | SAC-ASI-J-Y-B-PUR-2,0-OE | Repartidor | Repartidor interfaz de actuadores y sensores en grado de protección alto, para una ramificación de dos cables planos a cable redondo PUR de 2,0 m con extremo de cable libre | 50.5 | 1 | AF | Industrial Field Connectivity (IFC) | AF1 | AF1GFA | 1 | 1 | SÍ | PC |  | 96,50 | G | 24 | 175 | 200 | MM | 4046356780018 | 85444290 | VN | EC002925 | Imagen | Catálogo
1407582 | SACC-M 8FR-3CON-M-SW | Conector | Conector, Universal, 3-polos, Hembra de conexión acodado M8, codificación: A, Conexión por tornillo, material de moleteado: Latón, niquelado, diámetro exterior del cable 3,5 mm ... 5 mm | 24.28 | 1 | AF | Industrial Field Connectivity (IFC) | AF2 | AF2BAA | 1 | 1 | SÍ | PC |  | 13,40 | G | 14 | 140 | 150 | MM | 4046356780025 | 85366990 | DE | EC002635 | Imagen | Catálogo
1407583 | SACC-M 8MR-3CON-M-SW | Conector | Conector, Universal, 3-polos, Conector macho acodado M8, codificación: A, Conexión por tornillo, material de moleteado: Latón, niquelado, diámetro exterior del cable 3,5 mm ... 5 mm | 22.23 | 1 | AF | Industrial Field Connectivity (IFC) | AF2 | AF2BAA | 1 | 1 | SÍ | PC |  | 13,20 | G | 13 | 139 | 165 | MM | 4046356780032 | 85366990 | DE | EC002635 | Imagen | Catálogo
1407584 | SACC-M 8FR-4CON-M-SW | Conector | Conector, Universal, 4-polos, Hembra de conexión acodado M8, codificación: A, Conexión por tornillo, material de moleteado: Latón, niquelado, diámetro exterior del cable 3,5 mm ... 5 mm | 25.82 | 1 | AF | Industrial Field Connectivity (IFC) | AF2 | AF2BAA | 1 | 1 | SÍ | PC |  | 13,65 | G | 14 | 140 | 150 | MM | 4046356780049 | 85366990 | DE | EC002635 | Imagen | Catálogo
1407585 | SACC-M 8MR-4CON-M-SW | Conector | Conector, Universal, 4-polos, Conector macho acodado M8, codificación: A, Conexión por tornillo, material de moleteado: Latón, niquelado, diámetro exterior del cable 3,5 mm ... 5 mm | 23.54 | 1 | AF | Industrial Field Connectivity (IFC) | AF2 | AF2BAA | 1 | 1 | SÍ | PC |  | 13,80 | G | 5 | 120 | 120 | MM | 4046356780056 | 85366990 | DE | EC002635 | Imagen | Catálogo
1407588 | SI-M1A-ML | Marco de montaje | Marco de montaje para una placa frontal/toma de corriente, marco de plástico: negro, tapa de plástico: metálica, cierre con 3 mm, paletón doble e interruptor giratorio incluido. | 65.19 | 1 | AF | Industrial Field Connectivity (IFC) | AF7 | AF7EAX | 1 | 1 | NO | PC |  | 120,00 | G | 51 | 150 | 74 | MM | 4046356776004 | 85389099 | DE | EC000456 | Imagen | Catálogo
1407589 | SI-M1B-ML | Marco de montaje | Marco de montaje para dos placas frontales/tomas de corriente, marco de plástico: negro, tapa de plástico: metálica, cierre con 3 mm, paletón doble e interruptor giratorio incluido. | 105.52 | 1 | AF | Industrial Field Connectivity (IFC) | AF7 | AF7EAX | 1 | 1 | NO | PC |  | 196,70 | G | 52 | 153 | 135 | MM | 4046356776011 | 85389099 | DE | EC000456 | Imagen | Catálogo
1407592 | SI-M1A-GL | Marco de montaje | Marco de montaje para una placa frontal/toma de corriente, marco de plástico: negro, tapa de plástico: gris, cierre con 3 mm, paletón doble e interruptor giratorio incluido. | 61.66 | 1 | AF | Industrial Field Connectivity (IFC) | AF7 | AF7EAX | 1 | 1 | NO | PC |  | 121,90 | G | 51 | 149 | 73 | MM | 4046356776042 | 85389099 | DE | EC000456 | Imagen | Catálogo
1407593 | SI-M1B-GL | Marco de montaje | Marco de montaje para dos placas frontales/tomas de corriente, marco de plástico: negro, tapa de plástico: gris, cierre con 3 mm, paletón doble e interruptor giratorio incluido. | 98.56 | 1 | AF | Industrial Field Connectivity (IFC) | AF7 | AF7EAX | 1 | 1 | NO | PC |  | 197,70 | G | 51 | 154 | 136 | MM | 4046356776059 | 85389099 | DE | EC000456 | Imagen | Catálogo
1407618 | SACC-DSI-FSY-8CON-M16/0,5 SCO | Conect. enchuf. para apar. pared poster. | Conect. enchuf. para apar. pared poster., Ethernet híbrida CAT5 (IEC 11801:2002) (100 MBit/s), 8-polos, Hembra de conexión, recto, M12-SPEEDCON, Y-codificación, a extremo de cable libre, Hilos trenzados individuales, longitud de cable: 0,5 m, 0,14 mm², Hilo trenzado TPE, encapsulado, se espera que este artículo no contenga plomo a partir del primer trimestre de 2026 de acuerdo con RoHS II sin excepción 6c (Pb &lt;0,1 %), una alternativa sin plomo está disponible previamente a petición | 35.15 | 1 | AB | Field Device Connectors (FDC) | ABQ | ABQCGG | 1 | 1 | NO | PC |  | 41,80 | G | 20 | 100 | 125 | MM | 4046356807913 | 85444290 | DE | EC003570 | Imagen | Catálogo
1407619 | HC-EVO-B06-HLFS-PLBK | Carcasa | Carcasa aérea HEAVYCON EVO de plástico, con brida de bayoneta para la conexión por tornillo EVO, B6, para bloqueo longitudinal, altura 60,5 mm, sin conexión por tornillo EVO | 5.76 | 1 | AF | Industrial Field Connectivity (IFC) | AF7 | AF7APL | 1 | 1 | SÍ | PC |  | 58,80 | G | 49 | 75 | 62 | MM | 4046356776813 | 85389099 | PL | EC000437 | Imagen | Catálogo
1407620 | HC-EVO-B06-HHFS-PLBK | Carcasa | Carcasa aérea HEAVYCON EVO de plástico, con brida de bayoneta para la conexión por tornillo EVO, B6, para bloqueo longitudinal, altura 87,5 mm, sin conexión por tornillo EVO | 8.45 | 1 | AF | Industrial Field Connectivity (IFC) | AF7 | AF7APL | 1 | 1 | SÍ | PC |  | 78,00 | G | 50 | 75 | 95 | MM | 4046356776820 | 85389099 | PL | EC000437 | Imagen | Catálogo
1407621 | HC-EVO-B06-BWS-PLRBK | Carcasa | Carcasa empotrada HEAVYCON EVO, de plástico, B6, con bloqueo longitudinal, altura 30,5 mm, con junta plana | 10.26 | 1 | AF | Industrial Field Connectivity (IFC) | AF7 | AF7APL | 1 | 1 | NO | PC |  | 65,50 | G | 39 | 70 | 95 | MM | 4046356776837 | 85389099 | PL | EC000437 | Imagen | Catálogo
1407622 | HC-EVO-B06-BWSC-PLRBK | Carcasa | Carcasa empotrada B6, con brida longitudinal, material: PA 6.6-FR, material tapa protectora: PC, altura: 30,5 mm, prensaestopas: sin, tapa de protección: sí, Estándar, con junta plana | 17.96 | 1 | AF | Industrial Field Connectivity (IFC) | AF7 | AF7APL | 1 | 1 | NO | PC |  | 96,70 | G | 50 | 80 | 90 | MM | 4046356776844 | 85389099 | PL | EC000437 | Imagen | Catálogo
1407623 | HC-EVO-B06-SHWS-2SSM32-PLRBK | Carcasa | Carcasa de superficie B6, con brida longitudinal, material: PA 6.6-FR, salidas de cable: 2, lateral, 2x M32, altura: 74 mm, prensaestopas: sin, Estándar | 16.96 | 1 | AF | Industrial Field Connectivity (IFC) | AF7 | AF7APL | 1 | 1 | SÍ | PC |  | 130,70 | G | 69 | 84 | 87 | MM | 4046356776851 | 85389099 | PL | EC000437 | Imagen | Catálogo
1407624 | HC-EVO-B06-SHWSC-2SSM32-PLRBK | Carcasa | Carcasa de superficie B6, con brida longitudinal, material: PA 6.6-FR, material tapa protectora: PC, salidas de cable: 2, lateral, 2x M32, altura: 74 mm, prensaestopas: sin, tapa de protección: sí, Estándar | 23.68 | 1 | AF | Industrial Field Connectivity (IFC) | AF7 | AF7APL | 1 | 1 | SÍ | PC |  | 158,90 | G | 87 | 160 | 300 | MM | 4046356776868 | 85389099 | PL | EC000437 | Imagen | Catálogo
1407625 | HC-EVO-B06-CHWS-PLRBK | Carcasa | Carcasa de acoplamiento B6, con brida longitudinal, material: PA 6.6-FR, salidas de cable: 1, recta/lateral, altura: 90 mm, prensaestopas: sin, Estándar | 16.37 | 1 | AF | Industrial Field Connectivity (IFC) | AF7 | AF7APL | 1 | 1 | SÍ | PC |  | 95,09 | G | 63 | 120 | 190 | MM | 4046356776875 | 85389099 | PL | EC000437 | Imagen | Catálogo
1407626 | HC-EVO-B10-HLFS-PLBK | Carcasa | Carcasa aérea HEAVYCON EVO de plástico, con brida de bayoneta para la conexión por tornillo EVO, B10, para bloqueo longitudinal, altura 60,5 mm, sin conexión por tornillo EVO | 9.11 | 1 | AF | Industrial Field Connectivity (IFC) | AF7 | AF7APL | 1 | 1 | SÍ | PC |  | 69,30 | G | 46 | 95 | 70 | MM | 4046356776882 | 85389099 | PL | EC000437 | Imagen | Catálogo
1407627 | HC-EVO-B10-HHFS-PLBK | Carcasa | Carcasa aérea HEAVYCON EVO de plástico, con brida de bayoneta para la conexión por tornillo EVO, B10, para bloqueo longitudinal, altura 87,5 mm, sin conexión por tornillo EVO | 10.42 | 1 | AF | Industrial Field Connectivity (IFC) | AF7 | AF7APL | 1 | 1 | SÍ | PC |  | 93,50 | G | 50 | 90 | 95 | MM | 4046356776899 | 85389099 | PL | EC000437 | Imagen | Catálogo
1407628 | HC-EVO-B10-HLFD-PLBK | Carcasa | Carcasa aérea HEAVYCON EVO de plástico, con brida de bayoneta para la conexión por tornillo EVO, B10, para bloqueo transversal, altura 60,5 mm, sin conexión por tornillo EVO | 8.15 | 1 | AF | Industrial Field Connectivity (IFC) | AF7 | AF7APL | 1 | 1 | SÍ | PC |  | 69,50 | G | 60 | 146 | 175 | MM | 4046356776905 | 85389099 | PL | EC000437 | Imagen | Catálogo
1407629 | HC-EVO-B10-HHFD-PLBK | Carcasa | Carcasa aérea HEAVYCON EVO de plástico, con brida de bayoneta para la conexión por tornillo EVO, B10, para bloqueo transversal, altura 87,5 mm, sin conexión por tornillo EVO | 12.25 | 1 | AF | Industrial Field Connectivity (IFC) | AF7 | AF7APL | 1 | 1 | SÍ | PC |  | 92,20 | G | 57 | 150 | 180 | MM | 4046356776912 | 85389099 | PL | EC000437 | Imagen | Catálogo
1799081 | PTSA 1,5/ 2-3,5-Z WH | Borna para placa de circuito impreso | Terminal de tarjetas de circuitos impresos, corriente nominal: 8 A, tensión nominal (III/2): 250 V, sección nominal: 1,5 mm², número de filas: 1, número de polos por fila: 2, familia de artículos: PTSA 1,5, paso: 3,5 mm, tipo de conexión: Conexión por resorte push-in, montaje: Soldadura por ola, dirección de conexión conductor/placa de circuito impreso: 45 °, color: blanco, Disposición de pines: Disposición de pines frontal lineal, Longitud del pin [P]: 3,5 mm, número de pines de soldadura por potencial: 1, tipo de embalaje: empaquetado en caja | 48.14 | 100 | AA | PCB Connectors (PCC) | AAL | AALBDA | 420 | 420 | NO | PC |  | 1,24 | G | 0 | 0 | 0 |  | 4067923423404 | 85369010 | CN | EC002643 | Imagen | Catálogo
1407630 | HC-EVO-B10-HLWD-PLBK | Carcasa | Carcasa aérea HEAVYCON EVO de plástico, con brida de bayoneta para la conexión por tornillo EVO, B10, con bloqueo transversal, altura 60,5 mm, sin conexión por tornillo EVO | 13.57 | 1 | AF | Industrial Field Connectivity (IFC) | AF7 | AF7APL | 1 | 1 | SÍ | PC |  | 94,40 | G | 56 | 149 | 83 | MM | 4046356776929 | 85389099 | PL | EC000437 | Imagen | Catálogo
1407631 | HC-EVO-B10-HHWD-PLBK | Carcasa | Carcasa aérea HEAVYCON EVO de plástico, con brida de bayoneta para la conexión por tornillo EVO, B10, con bloqueo transversal, altura 87,5 mm, sin conexión por tornillo EVO | 17.61 | 1 | AF | Industrial Field Connectivity (IFC) | AF7 | AF7APL | 1 | 1 | SÍ | PC |  | 116,70 | G | 57 | 150 | 105 | MM | 4046356776936 | 85389099 | PL | EC000437 | Imagen | Catálogo
1407632 | HC-EVO-B10-BWS-PLRBK | Carcasa | Carcasa empotrada HEAVYCON EVO, de plástico, B10, con bloqueo longitudinal, altura 30,5 mm, con junta plana | 14.17 | 1 | AF | Industrial Field Connectivity (IFC) | AF7 | AF7APL | 1 | 1 | NO | PC |  | 80,00 | G | 42 | 75 | 100 | MM | 4046356776943 | 85389099 | PL | EC000437 | Imagen | Catálogo
1407633 | HC-EVO-B10-BWSC-PLRBK | Carcasa | Carcasa empotrada B10, con brida longitudinal, material: PA 6.6-FR, material tapa protectora: PC, altura: 30,5 mm, prensaestopas: sin, tapa de protección: sí, Estándar, con junta plana | 23.4 | 1 | AF | Industrial Field Connectivity (IFC) | AF7 | AF7APL | 1 | 1 | NO | PC |  | 116,50 | G | 52 | 100 | 85 | MM | 4046356776950 | 85389099 | PL | EC000437 | Imagen | Catálogo
1407634 | HC-EVO-B10-BWD-PLRBK | Carcasa | Carcasa empotrada HEAVYCON EVO, de plástico, B10, con bloqueo transversal, altura 30,5 mm, con junta plana | 16.61 | 1 | AF | Industrial Field Connectivity (IFC) | AF7 | AF7APL | 1 | 1 | NO | PC |  | 83,00 | G | 42 | 60 | 112 | MM | 4046356776967 | 85389099 | PL | EC000437 | Imagen | Catálogo
1727016 | PTSA 1,5/ 3-3,5-F BD:1,2,3 | Borna para placa de circuito impreso | Terminal de tarjetas de circuitos impresos, corriente nominal: 8 A, tensión nominal (III/2): 250 V, sección nominal: 1,5 mm², número de potenciales: 3, número de filas: 1, número de polos por fila: 3, familia de artículos: PTSA 1,5, paso: 3,5 mm, tipo de conexión: Conexión por resorte push-in, montaje: Soldadura por ola, dirección de conexión conductor/placa de circuito impreso: 45 °, color: verde, Disposición de pines: Disposición de pines frontal lineal, Longitud del pin [P]: 3,5 mm, número de pines de soldadura por potencial: 1, tipo de embalaje: empaquetado en caja | 96.36 | 100 | AA | PCB Connectors (PCC) | AAL | AALBDA | 300 | 1200 | NO | PC |  | 1,70 | G | 42 | 190 | 128 | MM | 4046356133296 | 85369010 | CN | EC002643 | Imagen | Catálogo
1407635 | HC-EVO-B10-BFDC-PLRBK | Carcasa | Carcasa empotrada B10, para brida transversal, material: PA 6.6-FR, material tapa protectora: PC, altura: 30,5 mm, prensaestopas: sin, tapa de protección: sí, Estándar, con junta plana | 19.04 | 1 | AF | Industrial Field Connectivity (IFC) | AF7 | AF7APL | 1 | 1 | NO | PC |  | 90,50 | G | 54 | 118 | 115 | MM | 4046356776974 | 85389099 | PL | EC000437 | Imagen | Catálogo
1407636 | HC-EVO-B10-SHWS-2SSM32-PLRBK | Carcasa | Carcasa de superficie B10, con brida longitudinal, material: PA 6.6-FR, salidas de cable: 2, lateral, 2x M32, altura: 74 mm, prensaestopas: sin, Estándar | 21.84 | 1 | AF | Industrial Field Connectivity (IFC) | AF7 | AF7APL | 1 | 1 | SÍ | PC |  | 147,40 | G | 59 | 160 | 120 | MM | 4046356776981 | 85389099 | PL | EC000437 | Imagen | Catálogo
1407637 | HC-EVO-B10-SHWSC-2SSM32-PLRBK | Carcasa | Carcasa de superficie B10, con brida longitudinal, material: PA 6.6-FR, material tapa protectora: PC, salidas de cable: 2, lateral, 2x M32, altura: 74 mm, prensaestopas: sin, tapa de protección: sí, Estándar | 29.11 | 1 | AF | Industrial Field Connectivity (IFC) | AF7 | AF7APL | 1 | 1 | SÍ | PC |  | 178,40 | G | 79 | 93 | 97 | MM | 4046356776998 | 85389099 | PL | EC000437 | Imagen | Catálogo
1407638 | HC-EVO-B10-SHWD-2SSM32-PLRBK | Carcasa | Carcasa de superficie B10, con brida transversal, material: PA 6.6-FR, salidas de cable: 2, lateral, 2x M32, altura: 74 mm, prensaestopas: sin, Estándar | 23.02 | 1 | AF | Industrial Field Connectivity (IFC) | AF7 | AF7APL | 1 | 1 | SÍ | PC |  | 151,00 | G | 64 | 160 | 300 | MM | 4046356777001 | 85389099 | PL | EC000437 | Imagen | Catálogo
1407639 | HC-EVO-B10-SHFDC-2SSM32-PLRBK | Carcasa | Carcasa de superficie B10, para brida transversal, material: PA 6.6-FR, material tapa protectora: PC, salidas de cable: 2, lateral, 2x M32, altura: 74 mm, prensaestopas: sin, tapa de protección: sí, Estándar | 23.56 | 1 | AF | Industrial Field Connectivity (IFC) | AF7 | AF7APL | 1 | 1 | SÍ | PC |  | 158,30 | G | 58 | 161 | 112 | MM | 4046356777018 | 85389099 | PL | EC000437 | Imagen | Catálogo
1407640 | HC-EVO-B10-CHWS-PLRBK | Carcasa | Carcasa de acoplamiento B10, con brida longitudinal, material: PA 6.6-FR, salidas de cable: 1, recta/lateral, altura: 90 mm, prensaestopas: sin, Estándar | 23.93 | 1 | AF | Industrial Field Connectivity (IFC) | AF7 | AF7APL | 1 | 1 | SÍ | PC |  | 117,70 | G | 70 | 95 | 105 | MM | 4046356777025 | 85389099 | PL | EC000437 | Imagen | Catálogo
1407641 | HC-EVO-B10-CHWD-PLRBK | Carcasa | Carcasa de acoplamiento B10, con brida transversal, material: PA 6.6-FR, salidas de cable: 1, recta/lateral, altura: 90 mm, prensaestopas: sin, Estándar | 24.05 | 1 | AF | Industrial Field Connectivity (IFC) | AF7 | AF7APL | 1 | 1 | SÍ | PC |  | 120,80 | G | 60 | 105 | 100 | MM | 4046356777056 | 85389099 | PL | EC000437 | Imagen | Catálogo
1407642 | HC-EVO-B16-HHFS-PLBK | Carcasa | Carcasa aérea B16, para brida longitudinal, material: PA 6.6-FR, salidas de cable: 1, recta/lateral, altura: 78 mm, prensaestopas: sin, Estándar | 15.65 | 1 | AF | Industrial Field Connectivity (IFC) | AF7 | AF7APL | 1 | 1 | SÍ | PC |  | 102,10 | G | 49 | 85 | 115 | MM | 4046356777063 | 85389099 | PL | EC000437 | Imagen | Catálogo
1407643 | HC-EVO-B16-HHFD-PLBK | Carcasa | Carcasa aérea HEAVYCON EVO de plástico, con brida de bayoneta para la conexión por tornillo EVO, B16, para bloqueo transversal, altura 78 mm, sin conexión por tornillo EVO | 14.1 | 1 | AF | Industrial Field Connectivity (IFC) | AF7 | AF7APL | 1 | 1 | SÍ | PC |  | 101,50 | G | 55 | 100 | 80 | MM | 4046356777070 | 85389099 | PL | EC000437 | Imagen | Catálogo
1407644 | HC-EVO-B16-HHWD-PLBK | Carcasa | Carcasa aérea HEAVYCON EVO de plástico, con brida de bayoneta para la conexión por tornillo EVO, B16, con bloqueo transversal, altura 78 mm, sin conexión por tornillo EVO | 19.46 | 1 | AF | Industrial Field Connectivity (IFC) | AF7 | AF7APL | 1 | 1 | SÍ | PC |  | 129,40 | G | 57 | 161 | 119 | MM | 4046356777087 | 85389099 | PL | EC000437 | Imagen | Catálogo
1051032:0013 | ZB 6,LGS:GLEICHE ZAHLEN 13 | Marcador para bornes | Tira Zack, 10 unidades, rotulación longitudinal con el número par: 13, blanco, para ancho de borne: 6,2 mm, clase de montaje: enclavar | 120.91 | 100 | BG | Marking and Installation (MI) | BG2 | BG2122 | 10 | 10 | NO | PC |  | 1,55 | G |  |  |  |  | 4017918512767 | 49119900 | DE | EC000761 |  | Catálogo
1407646 | HC-EVO-B16-BWS-PLRBK | Carcasa | Carcasa empotrada HEAVYCON EVO, de plástico, B16, con bloqueo longitudinal, altura 30,5 mm, con junta plana | 16.31 | 1 | AF | Industrial Field Connectivity (IFC) | AF7 | AF7APL | 1 | 1 | NO | PC |  | 93,00 | G | 50 | 120 | 200 | MM | 4046356777094 | 85389099 | PL | EC000437 | Imagen | Catálogo
1407647 | HC-EVO-B16-BWSC-PLRBK | Carcasa | Carcasa empotrada B16, con brida longitudinal, material: PA 6.6-FR, material tapa protectora: PC, altura: 30,5 mm, prensaestopas: sin, tapa de protección: sí, Estándar, con junta plana | 27.13 | 1 | AF | Industrial Field Connectivity (IFC) | AF7 | AF7APL | 1 | 1 | NO | PC |  | 126,50 | G | 60 | 120 | 195 | MM | 4046356777100 | 85389099 | PL | EC000437 | Imagen | Catálogo
1407648 | HC-EVO-B16-BWD-PLRBK | Carcasa | Carcasa empotrada HEAVYCON EVO, de plástico, B16, con bloqueo transversal, altura 30,5 mm, con junta plana | 17.56 | 1 | AF | Industrial Field Connectivity (IFC) | AF7 | AF7APL | 1 | 1 | NO | PC |  | 93,50 | G | 41 | 60 | 135 | MM | 4046356777117 | 85389099 | PL | EC000437 | Imagen | Catálogo
1407649 | HC-EVO-B16-BFDC-PLRBK | Carcasa | Carcasa empotrada B16, para brida transversal, material: PA 6.6-FR, material tapa protectora: PC, altura: 30,5 mm, prensaestopas: sin, tapa de protección: sí, Estándar, con junta plana | 22.97 | 1 | AF | Industrial Field Connectivity (IFC) | AF7 | AF7APL | 1 | 1 | NO | PC |  | 104,50 | G | 52 | 121 | 137 | MM | 4046356777124 | 85389099 | PL | EC000437 | Imagen | Catálogo
1407650 | HC-EVO-B16-SHWS-2SSM40-PLRBK | Carcasa | Carcasa de superficie B16, con brida longitudinal, material: PA 6.6-FR, salidas de cable: 2, lateral, 2x M40, altura: 84 mm, prensaestopas: sin, Estándar | 25.71 | 1 | AF | Industrial Field Connectivity (IFC) | AF7 | AF7APL | 1 | 1 | SÍ | PC |  | 182,60 | G | 71 | 159 | 120 | MM | 4046356777131 | 85389099 | PL | EC000437 | Imagen | Catálogo
1407651 | HC-EVO-B16-SHWSC-2SSM40-PLRBK | Carcasa | Carcasa de superficie B16, con brida longitudinal, material: PA 6.6-FR, material tapa protectora: PC, salidas de cable: 2, lateral, 2x M40, altura: 84 mm, prensaestopas: sin, tapa de protección: sí, Estándar | 34.11 | 1 | AF | Industrial Field Connectivity (IFC) | AF7 | AF7APL | 1 | 1 | SÍ | PC |  | 225,10 | G | 79 | 167 | 165 | MM | 4046356777148 | 85389099 | PL | EC000437 | Imagen | Catálogo
1407652 | HC-EVO-B16-SHWD-2SSM40-PLRBK | Carcasa | Carcasa de superficie B16, con brida transversal, material: PA 6.6-FR, salidas de cable: 2, lateral, 2x M40, altura: 84 mm, prensaestopas: sin, Estándar | 24.64 | 1 | AF | Industrial Field Connectivity (IFC) | AF7 | AF7APL | 1 | 1 | SÍ | PC |  | 186,90 | G | 67 | 160 | 300 | MM | 4046356777155 | 85389099 | PL | EC000437 | Imagen | Catálogo
1407653 | HC-EVO-B16-SHFDC-2SSM40-PLRBK | Carcasa | Carcasa de superficie B16, para brida transversal, material: PA 6.6-FR, material tapa protectora: PC, salidas de cable: 2, lateral, 2x M40, altura: 84 mm, prensaestopas: sin, tapa de protección: sí, Estándar | 31.96 | 1 | AF | Industrial Field Connectivity (IFC) | AF7 | AF7APL | 1 | 1 | SÍ | PC |  | 196,60 | G | 65 | 110 | 120 | MM | 4046356777162 | 85389099 | PL | EC000437 | Imagen | Catálogo
1407654 | HC-EVO-B16-CHWS-PLRBK | Carcasa | Carcasa de acoplamiento B16, con brida longitudinal, material: PA 6.6-FR, salidas de cable: 1, recta/lateral, altura: 81 mm, prensaestopas: sin, Estándar | 27.61 | 1 | AF | Industrial Field Connectivity (IFC) | AF7 | AF7APL | 1 | 1 | SÍ | PC |  | 129,30 | G | 60 | 149 | 115 | MM | 4046356777179 | 85389099 | PL | EC000437 | Imagen | Catálogo
1407655 | HC-EVO-B16-CHWD-PLRBK | Carcasa | Carcasa de acoplamiento B16, con brida transversal, material: PA 6.6-FR, salidas de cable: 1, recta/lateral, altura: 84 mm, prensaestopas: sin, Estándar | 26.84 | 1 | AF | Industrial Field Connectivity (IFC) | AF7 | AF7APL | 1 | 1 | SÍ | PC |  | 132,60 | G | 57 | 160 | 120 | MM | 4046356777186 | 85389099 | PL | EC000437 | Imagen | Catálogo
1407656 | HC-EVO-B24-HHFS-PLBK | Carcasa | Carcasa aérea HEAVYCON EVO de plástico, con brida de bayoneta para la conexión por tornillo EVO, B24, para bloqueo longitudinal, altura 87,5 mm, sin conexión por tornillo EVO | 17.15 | 1 | AF | Industrial Field Connectivity (IFC) | AF7 | AF7APL | 1 | 1 | SÍ | PC |  | 138,80 | G | 50 | 95 | 140 | MM | 4046356777193 | 85389099 | PL | EC000437 | Imagen | Catálogo
1407657 | HC-EVO-B24-HHFD-PLBK | Carcasa | Carcasa aérea HEAVYCON EVO de plástico, con brida de bayoneta para la conexión por tornillo EVO, B24, para bloqueo transversal, altura 87,5 mm, sin conexión por tornillo EVO | 15.48 | 1 | AF | Industrial Field Connectivity (IFC) | AF7 | AF7APL | 1 | 1 | SÍ | PC |  | 138,40 | G | 55 | 95 | 125 | MM | 4046356777209 | 85389099 | PL | EC000437 | Imagen | Catálogo
1407658 | HC-EVO-B24-HHWD-PLBK | Carcasa | Carcasa aérea HEAVYCON EVO de plástico, con brida de bayoneta para la conexión por tornillo EVO, B24, con bloqueo transversal, altura 87,5 mm, sin conexión por tornillo EVO | 20.82 | 1 | AF | Industrial Field Connectivity (IFC) | AF7 | AF7APL | 1 | 1 | SÍ | PC |  | 162,00 | G | 58 | 105 | 165 | MM | 4046356777216 | 85389099 | PL | EC000437 | Imagen | Catálogo
1407659 | HC-EVO-B24-BWS-PLRBK | Carcasa | Carcasa empotrada HEAVYCON EVO, de plástico, B24, con bloqueo longitudinal, altura 30,5 mm, con junta plana | 17.91 | 1 | AF | Industrial Field Connectivity (IFC) | AF7 | AF7APL | 1 | 1 | NO | PC |  | 110,10 | G | 48 | 160 | 300 | MM | 4046356777223 | 85389099 | PL | EC000437 | Imagen | Catálogo
1407660 | HC-EVO-B24-BWSC-PLRBK | Carcasa | Carcasa empotrada B24, con brida longitudinal, material: PA 6.6-FR, material tapa protectora: PC, altura: 30,5 mm, prensaestopas: sin, tapa de protección: sí, Estándar, con junta plana | 30.59 | 1 | AF | Industrial Field Connectivity (IFC) | AF7 | AF7APL | 1 | 1 | NO | PC |  | 151,10 | G | 58 | 160 | 300 | MM | 4046356777230 | 85389099 | PL | EC000437 | Imagen | Catálogo
1407661 | HC-EVO-B24-BWD-PLRBK | Carcasa | Carcasa empotrada HEAVYCON EVO, de plástico, B24, con bloqueo transversal, altura 30,5 mm, con junta plana | 18.39 | 1 | AF | Industrial Field Connectivity (IFC) | AF7 | AF7APL | 1 | 1 | NO | PC |  | 109,00 | G | 39 | 60 | 165 | MM | 4046356777247 | 85389099 | PL | EC000437 | Imagen | Catálogo
1407662 | HC-EVO-B24-BFDC-PLRBK | Carcasa | Carcasa empotrada B24, para brida transversal, material: PA 6.6-FR, material tapa protectora: PC, altura: 30,5 mm, prensaestopas: sin, tapa de protección: sí, Estándar, con junta plana | 25.77 | 1 | AF | Industrial Field Connectivity (IFC) | AF7 | AF7APL | 1 | 1 | NO | PC |  | 130,00 | G | 47 | 161 | 145 | MM | 4046356777254 | 85389099 | PL | EC000437 | Imagen | Catálogo
1407663 | HC-EVO-B24-SHWS-2SSM40-PLRBK | Carcasa | Carcasa de superficie B24, con brida longitudinal, material: PA 6.6-FR, salidas de cable: 2, lateral, 2x M40, altura: 84 mm, prensaestopas: sin, Estándar | 30.17 | 1 | AF | Industrial Field Connectivity (IFC) | AF7 | AF7APL | 1 | 1 | SÍ | PC |  | 217,90 | G | 70 | 99 | 149 | MM | 4046356777261 | 85389099 | PL | EC000437 | Imagen | Catálogo
1407664 | HC-EVO-B24-SHWSC-2SSM40-PLRBK | Carcasa | Carcasa de superficie B24, con brida longitudinal, material: PA 6.6-FR, material tapa protectora: PC, salidas de cable: 2, lateral, 2x M40, altura: 84 mm, prensaestopas: sin, tapa de protección: sí, Estándar | 40.28 | 1 | AF | Industrial Field Connectivity (IFC) | AF7 | AF7APL | 1 | 1 | SÍ | PC |  | 263,30 | G | 80 | 160 | 160 | MM | 4046356777278 | 85389099 | PL | EC000437 | Imagen | Catálogo
1407665 | HC-EVO-B24-SHWD-2SSM40-PLRBK | Carcasa | Carcasa de superficie B24, con brida transversal, material: PA 6.6-FR, salidas de cable: 2, lateral, 2x M40, altura: 84 mm, prensaestopas: sin, Estándar | 29.34 | 1 | AF | Industrial Field Connectivity (IFC) | AF7 | AF7APL | 1 | 1 | SÍ | PC |  | 214,90 | G | 70 | 160 | 295 | MM | 4046356777285 | 85389099 | PL | EC000437 | Imagen | Catálogo
1407666 | HC-EVO-B24-SHFDC-2SSM40-PLRBK | Carcasa | Carcasa de superficie B24, para brida transversal, material: PA 6.6-FR, material tapa protectora: PC, salidas de cable: 2, lateral, 2x M40, altura: 84 mm, prensaestopas: sin, tapa de protección: sí, Estándar | 37.02 | 1 | AF | Industrial Field Connectivity (IFC) | AF7 | AF7APL | 1 | 1 | SÍ | PC |  | 230,80 | G | 65 | 110 | 150 | MM | 4046356777292 | 85389099 | PL | EC000437 | Imagen | Catálogo
1407667 | HC-EVO-B24-CHWS-PLRBK | Carcasa | Carcasa de acoplamiento B24, con brida longitudinal, material: PA 6.6-FR, salidas de cable: 1, recta/lateral, altura: 90 mm, prensaestopas: sin, Estándar | 30.77 | 1 | AF | Industrial Field Connectivity (IFC) | AF7 | AF7APL | 1 | 1 | SÍ | PC |  | 167,30 | G | 62 | 100 | 138 | MM | 4046356777308 | 85389099 | PL | EC000437 | Imagen | Catálogo
1407668 | HC-EVO-B24-CHWD-PLRBK | Carcasa | Carcasa de acoplamiento B24, con brida transversal, material: PA 6.6-FR, salidas de cable: 1, recta/lateral, altura: 90 mm, prensaestopas: sin, Estándar | 29.11 | 1 | AF | Industrial Field Connectivity (IFC) | AF7 | AF7APL | 1 | 1 | SÍ | PC |  | 167,90 | G | 60 | 105 | 150 | MM | 4046356777315 | 85389099 | PL | EC000437 | Imagen | Catálogo
1407669 | HC-B-G-M20-PLRBK | Prensaestopas | Prensaestopas de plástico EVO con cierre de bayoneta, para carcasas serie B, tamaño M20, diámetro de cable 7 mm ... 13 mm | 4.58 | 1 | AF | Industrial Field Connectivity (IFC) | AF7 | AF7APL | 1 | 1 | SÍ | PC |  | 34,70 | G | 29 | 105 | 105 | MM | 4046356776370 | 39269097 | PL | EC000441 | Imagen | Catálogo
1407670 | HC-B-G-M25-PLRBK | Prensaestopas | Prensaestopas de plástico EVO con cierre de bayoneta, para carcasas serie B, tamaño M25, diámetro de cable 9 mm ... 17 mm | 5.29 | 1 | AF | Industrial Field Connectivity (IFC) | AF7 | AF7APL | 1 | 1 | SÍ | PC |  | 40,50 | G | 32 | 120 | 105 | MM | 4046356776387 | 39269097 | PL | EC000441 | Imagen | Catálogo
1407671 | HC-B-G-M32-PLRBK | Prensaestopas | Prensaestopas de plástico EVO con cierre de bayoneta, para la serie de carcasas B, tamaño M32, diámetro de cable 11 mm ... 21 mm | 6.61 | 1 | AF | Industrial Field Connectivity (IFC) | AF7 | AF7APL | 1 | 1 | SÍ | PC |  | 55,50 | G | 41 | 90 | 105 | MM | 4046356776394 | 39269097 | PL | EC000441 | Imagen | Catálogo
1407672 | HC-B-G-M40-PLRBK | Prensaestopas | Prensaestopas de plástico EVO con cierre de bayoneta, para la serie de carcasas B, tamaño M40, diámetro de cable 19 ... 28 mm | 9.22 | 1 | AF | Industrial Field Connectivity (IFC) | AF7 | AF7APL | 1 | 1 | SÍ | PC |  | 65,60 | G | 49 | 90 | 105 | MM | 4046356776400 | 39269097 | PL | EC000441 | Imagen | Catálogo
1407692 | HC-B06-BC-HI-PLBK | Tapa de protección | Tapa de protección B6, para brida longitudinal, material tapa protectora: PC, altura: 19 mm, junta: no | 8.45 | 1 | AF | Industrial Field Connectivity (IFC) | AF7 | AF7AZC | 1 | 1 | SÍ | PC |  | 35,00 | G | 34 | 120 | 90 | MM | 4046356776776 | 85389099 | PL | EC002314 | Imagen | Catálogo
1407693 | HC-B10-BC-HI-PLBK | Tapa de protección | Tapa de protección B10, para brida longitudinal, material tapa protectora: PC, altura: 19,1 mm, junta: no | 9.56 | 1 | AF | Industrial Field Connectivity (IFC) | AF7 | AF7AZC | 1 | 1 | SÍ | PC |  | 35,30 | G | 23 | 120 | 105 | MM | 4046356776783 | 85389099 | PL | EC002314 | Imagen | Catálogo
1407694 | HC-B16-BC-HI-PLBK | Tapa de protección | Tapa de protección B16, para brida longitudinal, material tapa protectora: PC, altura: 19 mm, junta: no | 11.56 | 1 | AF | Industrial Field Connectivity (IFC) | AF7 | AF7AZC | 1 | 1 | SÍ | PC |  | 44,40 | G | 24 | 119 | 118 | MM | 4046356776790 | 85389099 | PL | EC002314 | Imagen | Catálogo
1407695 | HC-B24-BC-HI-PLBK | Tapa de protección | Tapa de protección B24, para brida longitudinal, material tapa protectora: PC, altura: 19 mm, junta: no | 13.98 | 1 | AF | Industrial Field Connectivity (IFC) | AF7 | AF7AZC | 1 | 1 | SÍ | PC |  | 43,30 | G | 21 | 120 | 136 | MM | 4046356776806 | 85389099 | PL | EC002314 | Imagen | Catálogo
1407696 | HC-B10-24-DL-PLBK | Brida de la carcasa | Bloqueo transversal de repuesto para carcasas HEAVYCON EVO, HC-B10/HC-B16/HC-B24, PA | 3.94 | 1 | AF | Industrial Field Connectivity (IFC) | AF7 | AF7AUX | 10 | 10 | NO | PC |  | 12,70 | G | 56 | 160 | 140 | MM | 4046356777797 | 85389099 | PL | EC002943 | Imagen | Catálogo
1407697 | HC-B06-SL-PLBK | Brida de la carcasa | Bloqueo longitudinal de repuesto para carcasa HEAVYCON EVO de la construcción B6, PA | 4.21 | 1 | AF | Industrial Field Connectivity (IFC) | AF7 | AF7AUX | 10 | 10 | NO | PC |  | 14,29 | G | 49 | 160 | 280 | MM | 4046356777803 | 85389099 | PL | EC002943 | Imagen | Catálogo
1407698 | HC-B10-SL-PLBK | Brida de la carcasa | Bloqueo longitudinal de repuesto para carcasa HEAVYCON EVO de la construcción B10, PA | 5.2 | 1 | AF | Industrial Field Connectivity (IFC) | AF7 | AF7AUX | 10 | 10 | NO | PC |  | 29,33 | G | 51 | 160 | 220 | MM | 4046356777810 | 85389099 | PL | EC002943 | Imagen | Catálogo
1407699 | VS-IP20-OE-94B-LI/5,0 | Cable de red | Cable Ethernet confec., apantallado, 4 pares, AWG 26 flexible (7 hilos), RAL 5021 (azul agua), conec. macho RJ45/IP20 en extremo de cable libre, Line, long. 5 m | 58.16 | 1 | AB | Field Device Connectors (FDC) | ABN | ABNABE | 1 | 1 | SÍ | PC |  | 251,90 | G | 36 | 210 | 205 | MM | 4046356475334 | 85444210 | PL | EC001855 | Imagen | Catálogo
1407700 | HC-B16-SL-PLBK | Brida de la carcasa | Bloqueo longitudinal de repuesto para carcasa HEAVYCON EVO de la construcción B16, PA | 6.16 | 1 | AF | Industrial Field Connectivity (IFC) | AF7 | AF7AUX | 10 | 10 | NO | PC |  | 23,31 | G | 37 | 160 | 270 | MM | 4046356777827 | 85389099 | PL | EC002943 | Imagen | Catálogo
1407701 | HC-B24-SL-PLBK | Brida de la carcasa | Bloqueo longitudinal de repuesto para carcasa HEAVYCON EVO de la construcción B24, PA | 7.4 | 1 | AF | Industrial Field Connectivity (IFC) | AF7 | AF7AUX | 10 | 10 | NO | PC |  | 27,02 | G | 50 | 160 | 220 | MM | 4046356777834 | 85389099 | PL | EC002943 | Imagen | Catálogo
1407702 | HC-B06-SG-RBK | Junta plana | Junta plana de repuesto, para carcasa empotrada HEAVYCON EVO de la construcción B6 | 2.01 | 1 | AF | Industrial Field Connectivity (IFC) | AF7 | AF7AUX | 10 | 10 | NO | PC |  | 5,41 | G | 0 | 0 | 0 | MM | 4046356777841 | 40169300 | DE | EC002498 | Imagen | Catálogo
1407703 | HC-B10-SG-RBK | Junta plana | Junta plana de repuesto, para carcasa empotrada HEAVYCON EVO de la construcción B10 | 2.5 | 1 | AF | Industrial Field Connectivity (IFC) | AF7 | AF7AUX | 10 | 10 | NO | PC |  | 5,91 | G | 16 | 120 | 120 | MM | 4046356777858 | 40169300 | DE | EC002498 | Imagen | Catálogo
1407704 | HC-B16-SG-RBK | Junta plana | Junta plana de repuesto, para carcasa empotrada HEAVYCON EVO de la construcción B16 | 2.98 | 1 | AF | Industrial Field Connectivity (IFC) | AF7 | AF7AUX | 10 | 10 | NO | PC |  | 6,57 | G | 20 | 130 | 75 | MM | 4046356777988 | 40169300 | DE | EC002498 | Imagen | Catálogo
1407705 | HC-B24-SG-RBK | Junta plana | Junta plana de repuesto, para carcasa empotrada HEAVYCON EVO de la construcción B24 | 3.46 | 1 | AF | Industrial Field Connectivity (IFC) | AF7 | AF7AUX | 10 | 10 | NO | PC |  | 8,05 | G | 5 | 160 | 85 | MM | 4046356777995 | 40169300 | DE | EC002498 | Imagen | Catálogo
1407706 | HC-B06-SP-RBK | Junta perfilada | Junta perfilada para carcasa de soporte HEAVYCON EVO de la construcción B6 | 2.98 | 1 | AF | Industrial Field Connectivity (IFC) | AF7 | AF7AUX | 10 | 10 | NO | PC |  | 2,64 | G | 0 | 0 | 0 | MM | 4046356778008 | 40169300 | IT | EC002498 | Imagen | Catálogo
1407707 | HC-B10-SP-RBK | Junta perfilada | Junta perfilada para carcasa de soporte HEAVYCON EVO de la construcción B10 | 3.46 | 1 | AF | Industrial Field Connectivity (IFC) | AF7 | AF7AUX | 10 | 10 | NO | PC |  | 3,05 | G | 15 | 120 | 180 | MM | 4046356778015 | 40169300 | IT | EC002498 | Imagen | Catálogo
1407708 | HC-B16-SP-RBK | Junta perfilada | Junta perfilada para carcasa de soporte HEAVYCON EVO de la construcción B16 | 3.94 | 1 | AF | Industrial Field Connectivity (IFC) | AF7 | AF7AUX | 10 | 10 | NO | PC |  | 3,36 | G | 19 | 120 | 120 | MM | 4046356778022 | 40169300 | IT | EC002498 | Imagen | Catálogo
1407709 | HC-B24-SP-RBK | Junta perfilada | Junta perfilada para carcasa de soporte HEAVYCON EVO de la construcción B24 | 4.38 | 1 | AF | Industrial Field Connectivity (IFC) | AF7 | AF7AUX | 10 | 10 | NO | PC |  | 4,22 | G | 21 | 120 | 140 | MM | 4046356778039 | 40169300 | IT | EC002498 | Imagen | Catálogo
1407710 | HC-EVO-B06PT-BWSC-HL-M20-PLRBK | Juego de conectores enchufables | Juego de conectores enchufables EVO, serie B6, carcasa de plástico, compuesto por: 1407727, 1407728, 1407622, 1407619, 1407669, carcasa de plástico | 63.81 | 1 | AF | Industrial Field Connectivity (IFC) | AF7 | AF7AFX | 1 | 1 | NO | PC |  | 315,80 | G | 93 | 136 | 113 | MM | 4046356777759 | 85366990 | CN | EC002636 | Imagen | Catálogo
1407711 | HC-EVO-B10PT-BWD-HL-M25-PLRBK | Juego de conectores enchufables | Juego de conectores enchufables EVO compuesto por: 1407729, 1407730, 1407634, 1407628, 1407670 | 73.02 | 1 | AF | Industrial Field Connectivity (IFC) | AF7 | AF7AFX | 1 | 1 | NO | PC |  | 353,00 | G | 91 | 181 | 114 | MM | 4046356777766 | 85366990 | CN | EC002636 | Imagen | Catálogo
1407712 | HC-EVO-B16PT-BWD-HH-M25-PLRBK | Juego de conectores enchufables | Juego de conectores enchufables EVO compuesto por: 1407731, 1407732, 1407648, 1407643, 1407670 | 89.15 | 1 | AF | Industrial Field Connectivity (IFC) | AF7 | AF7AFX | 1 | 1 | NO | PC |  | 438,40 | G | 91 | 181 | 114 | MM | 4046356777773 | 85366990 | CN | EC002636 | Imagen | Catálogo
1407713 | HC-EVO-B24PT-BWD-HH-M32-PLRBK | Juego de conectores enchufables | Juego de conectores enchufables EVO compuesto por carcasa aérea, carcasa empotrada, insertos de contactos push-in : 1407735, 1407736, 1407661, 1407657, 1407671 | 106.5 | 1 | AF | Industrial Field Connectivity (IFC) | AF7 | AF7AFX | 1 | 1 | NO | PC |  | 570,00 | G | 93 | 271 | 114 | MM | 4046356777780 | 85366990 | CN | EC002636 | Imagen | Catálogo
1407725 | VS-IP67-OE-94B-LI/5,0 | Cable de red | Cable Ethernet confec., apantallado, 4 pares, AWG 26 flexible (7 hilos), RAL 5021 (azul agua), conec. macho RJ45/IP67, gris en extremo de cable libre, Line, long. 5 m | 78.16 | 1 | AB | Field Device Connectors (FDC) | ABN | ABNABM | 1 | 1 | SÍ | PC | F | 261,40 | G | 40 | 210 | 210 | MM | 4046356475341 | 85444210 | PL | EC001855 | Imagen | Catálogo
1407727 | HC-B06-I-PT-F | Inserto de contactos | Inserto de contactos, número de polos: 6+PE, tamaño: B6, número de conexiones por polo: 1, Hembra, Conexión push-in, 500 V, 16 A, 0,14 mm² ... 2,5 mm², aplicación: Potencia | 11.56 | 1 | AF | Industrial Field Connectivity (IFC) | AF7 | AF7ABC | 1 | 1 | NO | PC |  | 48,90 | G | 38 | 100 | 45 | MM | 4046356777520 | 85366990 | CN | EC000438 | Imagen | Catálogo
1407728 | HC-B06-I-PT-M | Inserto de contactos | Inserto de contactos, número de polos: 6+PE, tamaño: B6, número de conexiones por polo: 1, Macho, Conexión push-in, 500 V, 16 A, 0,14 mm² ... 2,5 mm², aplicación: Potencia | 11.23 | 1 | AF | Industrial Field Connectivity (IFC) | AF7 | AF7ABC | 1 | 1 | NO | PC |  | 47,10 | G | 35 | 95 | 50 | MM | 4046356777537 | 85366990 | CN | EC000438 | Imagen | Catálogo
1407729 | HC-B10-I-PT-F | Inserto de contactos | Inserto de contactos, número de polos: 10+PE, tamaño: B10, número de conexiones por polo: 1, Hembra, Conexión push-in, 500 V, 16 A, 0,14 mm² ... 2,5 mm², aplicación: Potencia | 14.64 | 1 | AF | Industrial Field Connectivity (IFC) | AF7 | AF7ABC | 1 | 1 | NO | PC |  | 63,50 | G | 35 | 105 | 45 | MM | 4046356777544 | 85366990 | CN | EC000438 | Imagen | Catálogo
1407730 | HC-B10-I-PT-M | Inserto de contactos | Inserto de contactos, número de polos: 10+PE, tamaño: B10, número de conexiones por polo: 1, Macho, Conexión push-in, 500 V, 16 A, 0,14 mm² ... 2,5 mm², aplicación: Potencia | 14.39 | 1 | AF | Industrial Field Connectivity (IFC) | AF7 | AF7ABC | 1 | 1 | NO | PC |  | 59,40 | G | 35 | 105 | 45 | MM | 4046356777551 | 85366990 | CN | EC000438 | Imagen | Catálogo
1407731 | HC-B16-I-PT-F | Inserto de contactos | Inserto de contactos, número de polos: 16+PE, tamaño: B16, número de conexiones por polo: 1, Hembra, Conexión push-in, 500 V, 16 A, 0,14 mm² ... 2,5 mm², aplicación: Potencia | 18.41 | 1 | AF | Industrial Field Connectivity (IFC) | AF7 | AF7ABC | 1 | 1 | NO | PC |  | 85,50 | G | 36 | 105 | 55 | MM | 4046356777568 | 85366990 | CN | EC000438 | Imagen | Catálogo
1407732 | HC-B16-I-PT-M | Inserto de contactos | Inserto de contactos, número de polos: 16+PE, tamaño: B16, número de conexiones por polo: 1, Macho, Conexión push-in, 500 V, 16 A, 0,14 mm² ... 2,5 mm², aplicación: Potencia | 17.49 | 1 | AF | Industrial Field Connectivity (IFC) | AF7 | AF7ABC | 1 | 1 | NO | PC |  | 78,00 | G | 35 | 90 | 65 | MM | 4046356777674 | 85366990 | CN | EC000438 | Imagen | Catálogo
1407733 | HC-B16-I-PT-F-32 | Inserto de contactos | Inserto de contactos, número de polos: 16+PE, tamaño: B16, Hembra, Conexión push-in, 500 V, 16 A, 0,14 mm² ... 2,5 mm², aplicación: Potencia | 18.41 | 1 | AF | Industrial Field Connectivity (IFC) | AF7 | AF7ABC | 1 | 1 | NO | PC |  | 85,10 | G | 35 | 100 | 90 | MM | 4046356777681 | 85366990 | CN | EC000438 | Imagen | Catálogo
1407734 | HC-B16-I-PT-M-32 | Inserto de contactos | Inserto de contactos, número de polos: 16+PE, tamaño: B16, Macho, Conexión push-in, 500 V, 16 A, 0,14 mm² ... 2,5 mm², aplicación: Potencia | 17.49 | 1 | AF | Industrial Field Connectivity (IFC) | AF7 | AF7ABC | 1 | 1 | NO | PC |  | 78,10 | G | 35 | 35 | 84 | MM | 4046356777698 | 85366990 | CN | EC000438 | Imagen | Catálogo
1407735 | HC-B24-I-PT-F | Inserto de contactos | Inserto de contactos, número de polos: 24+PE, tamaño: B24, número de conexiones por polo: 1, Hembra, Conexión push-in, 500 V, 16 A, 0,14 mm² ... 2,5 mm², aplicación: Potencia | 24.34 | 1 | AF | Industrial Field Connectivity (IFC) | AF7 | AF7ABC | 1 | 1 | NO | PC |  | 115,00 | G | 38 | 45 | 115 | MM | 4046356777704 | 85366990 | CN | EC000438 | Imagen | Catálogo
1407736 | HC-B24-I-PT-M | Inserto de contactos | Inserto de contactos, número de polos: 24+PE, tamaño: B24, número de conexiones por polo: 1, Macho, Conexión push-in, 500 V, 16 A, 0,14 mm² ... 2,5 mm², aplicación: Potencia | 22.84 | 1 | AF | Industrial Field Connectivity (IFC) | AF7 | AF7ABC | 1 | 1 | NO | PC |  | 102,80 | G | 38 | 45 | 115 | MM | 4046356777711 | 85366990 | CN | EC000438 | Imagen | Catálogo
1407737 | HC-B24-I-PT-F-48 | Inserto de contactos | Inserto de contactos, número de polos: 24+PE, tamaño: B24, Hembra, Conexión push-in, 500 V, 16 A, 0,14 mm² ... 2,5 mm², aplicación: Potencia | 28.33 | 1 | AF | Industrial Field Connectivity (IFC) | AF7 | AF7ABC | 1 | 1 | NO | PC |  | 114,90 | G | 37 | 88 | 190 | MM | 4046356777735 | 85366990 | CN | EC000438 | Imagen | Catálogo
1407738 | HC-B24-I-PT-M-48 | Inserto de contactos | Inserto de contactos, número de polos: 24+PE, tamaño: B24, Macho, Conexión push-in, 500 V, 16 A, 0,14 mm² ... 2,5 mm², aplicación: Potencia | 26.57 | 1 | AF | Industrial Field Connectivity (IFC) | AF7 | AF7ABC | 1 | 1 | NO | PC |  | 102,50 | G | 35 | 190 | 89 | MM | 4046356777742 | 85366990 | CN | EC000438 | Imagen | Catálogo
1407739 | HC-HV03-I-PT-M | Inserto de contactos | Inserto de contactos, número de polos: 3+2+PE, tamaño: B10, contactos de potencia: 3, contactos de mando: 2, número de conexiones por polo: 1, Macho, Conexión push-in, 690 V, 16 A, 0,14 mm² ... 2,5 mm², aplicación: Potencia | 14.52 | 1 | AF | Industrial Field Connectivity (IFC) | AF7 | AF7ABG | 1 | 1 | NO | PC |  | 52,40 | G | 35 | 102 | 37 | MM | 4046356777445 | 85366990 | CN | EC000438 | Imagen | Catálogo
1407740 | HC-HV06-I-PT-M | Inserto de contactos | Inserto de contactos, número de polos: 6+2+PE, tamaño: B16, contactos de potencia: 6, contactos de mando: 2, número de conexiones por polo: 1, Macho, Conexión push-in, 690 V, 16 A, 0,14 mm² ... 2,5 mm², aplicación: Potencia | 18.47 | 1 | AF | Industrial Field Connectivity (IFC) | AF7 | AF7ABG | 1 | 1 | NO | PC |  | 67,30 | G | 35 | 100 | 105 | MM | 4046356777452 | 85366990 | CN | EC000438 | Imagen | Catálogo
1407741 | HC-HV10-I-PT-M | Inserto de contactos | Inserto de contactos, número de polos: 10+2+PE, tamaño: B24, contactos de potencia: 10, contactos de mando: 2, número de conexiones por polo: 1, Macho, Conexión push-in, 690 V, 16 A, 0,14 mm² ... 2,5 mm², aplicación: Potencia | 23.76 | 1 | AF | Industrial Field Connectivity (IFC) | AF7 | AF7ABG | 1 | 1 | NO | PC |  | 86,60 | G | 35 | 100 | 115 | MM | 4046356777469 | 85366990 | CN | EC000438 | Imagen | Catálogo
1407743 | HC-HV03-I-PT-F | Inserto de contactos | Inserto de contactos, número de polos: 3+2+PE, tamaño: B10, contactos de potencia: 3, contactos de mando: 2, número de conexiones por polo: 1, Hembra, Conexión push-in, 690 V, 16 A, 0,14 mm² ... 2,5 mm², aplicación: Potencia | 15.83 | 1 | AF | Industrial Field Connectivity (IFC) | AF7 | AF7ABG | 1 | 1 | NO | PC |  | 56,70 | G | 35 | 104 | 38 | MM | 4046356777483 | 85366990 | CN | EC000438 | Imagen | Catálogo
1407744 | HC-HV06-I-PT-F | Inserto de contactos | Inserto de contactos, número de polos: 6+2+PE, tamaño: B16, contactos de potencia: 6, contactos de mando: 2, número de conexiones por polo: 1, Hembra, Conexión push-in, 690 V, 16 A, 0,14 mm² ... 2,5 mm², aplicación: Potencia | 19.8 | 1 | AF | Industrial Field Connectivity (IFC) | AF7 | AF7ABG | 1 | 1 | NO | PC |  | 74,40 | G | 35 | 100 | 95 | MM | 4046356777490 | 85366990 | CN | EC000438 | Imagen | Catálogo
1988529 | PTSA 1,5/ 6-3,5-ZI | Borna para placa de circuito impreso | Borne para placa de circuito impreso, corriente nominal: 8 A, tensión nominal (III/2): 400 V, sección nominal: 1,5 mm², número de potenciales: 6, número de filas: 1, número de polos por fila: 6, familia de artículos: PTSA 1,5, paso: 3,5 mm, tipo de conexión: Conexión por resorte push-in, montaje: Soldadura por ola, dirección de conexión conductor/placa de circuito impreso: 45 °, color: verde, Disposición de pines: Pines en zigzag M, Longitud del pin [P]: 3,5 mm, número de pines de soldadura por potencial: 1, tipo de embalaje: empaquetado en caja | 141.45 | 100 | AA | PCB Connectors (PCC) | AAL | AALBDA | 160 | 160 | NO | PC |  | 3,24 | G | 42 | 190 | 128 | MM | 4017918937287 | 85369010 | DE | EC002643 | Imagen | Catálogo
1407745 | HC-HV10-I-PT-F | Inserto de contactos | Inserto de contactos, número de polos: 10+2+PE, tamaño: B24, contactos de potencia: 10, contactos de mando: 2, número de conexiones por polo: 1, Hembra, Conexión push-in, 690 V, 16 A, 0,14 mm² ... 2,5 mm², aplicación: Potencia | 25.08 | 1 | AF | Industrial Field Connectivity (IFC) | AF7 | AF7ABG | 1 | 1 | NO | PC |  | 98,00 | G | 35 | 103 | 125 | MM | 4046356777506 | 85366990 | CN | EC000438 | Imagen | Catálogo
1407754 | VS-IP67/B-OE-94B-LI/5,0 | Cable de red | Cable Ethernet confec., apantallado, 4 pares, AWG 26 flexible (7 hilos), RAL 5021 (azul agua), conec. macho RJ45/IP67, negro en extremo de cable libre, Line, long. 5 m | 78.16 | 1 | AB | Field Device Connectors (FDC) | ABN | ABNABM | 1 | 1 | SÍ | PC | F | 267,80 | G | 162 | 461 | 85 | MM | 4046356475358 | 85444210 | PL | EC001855 | Imagen | Catálogo
1407768 | SACCEC-M12FSB-5CON-M16/10,0-920 | Conect. enchuf. para apar. pared delant. | Conect. enchuf. para apar. pared delant., 5-polos, Hembra de conexión, M12, B-codificación, a extremo de cable libre, Línea de bus | 108.14 | 1 | AB | Field Device Connectors (FDC) | ABQ | ABQDEG | 1 | 50 | NO | PC |  | 616,00 | G | 0 | 0 | 0 |  | 4046356773027 | 85444290 | DE | EC003570 | Imagen | Catálogo
1051032:0014 | ZB 6,LGS:GLEICHE ZAHLEN 14 | Marcador para bornes | Tira Zack, 10 unidades, rotulación longitudinal con el número par: 14, blanco, para ancho de borne: 6,2 mm, clase de montaje: enclavar | 120.91 | 100 | BG | Marking and Installation (MI) | BG2 | BG2122 | 10 | 10 | NO | PC |  | 1,47 | G |  |  |  |  | 4017918512774 | 49119900 | DE | EC000761 |  | Catálogo
1407783 | VS-PPC/ME-OE-94B-LI/5,0 | Cable de red | Cable Ethernet confec., apantallado, 4 pares, AWG 26 flexible (7 hilos), RAL 5021 (azul agua), conec. macho RJ45/IP67 push pull carcasa de metal en extremo de cable libre, Line, long. 5 m | 80.34 | 1 | AB | Field Device Connectors (FDC) | ABN | ABNABE | 1 | 1 | NO | PC | F | 301,82 | G | 20 | 190 | 190 | MM | 4046356475365 | 85444210 | PL | EC001855 | Imagen | Catálogo
1727032 | PTSA 1,5/ 7-3,5-F BD:1-7 | Borna para placa de circuito impreso | Terminal de tarjetas de circuitos impresos, corriente nominal: 8 A, tensión nominal (III/2): 250 V, sección nominal: 1,5 mm², número de potenciales: 7, número de filas: 1, número de polos por fila: 7, familia de artículos: PTSA 1,5, paso: 3,5 mm, tipo de conexión: Conexión por resorte push-in, montaje: Soldadura por ola, dirección de conexión conductor/placa de circuito impreso: 45 °, color: verde, Disposición de pines: Disposición de pines frontal lineal, Longitud del pin [P]: 3,5 mm, número de pines de soldadura por potencial: 1, tipo de embalaje: empaquetado en caja | 224.84 | 100 | AA | PCB Connectors (PCC) | AAL | AALBDA | 140 | 1120 | NO | PC |  | 3,56 | G | 42 | 190 | 128 | MM | 4046356133272 | 85369010 | CN | EC002643 | Imagen | Catálogo
1407819 | VS-PPC/PL-OE-94B-LI/5,0 | Cable de red | Cable Ethernet confec., apantallado, 4 pares, AWG 26 flexible (7 hilos), RAL 5021 (azul agua), conec. macho RJ45/IP67 push pull carcasa de plástico en extremo de cable libre, Line, long. 5 m | 76.94 | 1 | AB | Field Device Connectors (FDC) | ABN | ABNABE | 1 | 1 | SÍ | PC | F | 268,70 | G | 25 | 200 | 200 | MM | 4046356475372 | 85444210 | PL | EC001855 | Imagen | Catálogo
1407820 | SAC-6P- 5,0-PURMC/M12FR | Cable principal | Hembra de conexión M12, acodada, 6 polos, con cable principal conectado, para caja de sensores/actuadores con puestos enchufables M8, longitud de cable: 5 m | 34.09 | 1 | AF | Industrial Field Connectivity (IFC) | AF1 | AF1CFA | 1 | 1 | SÍ | PC |  | 179,30 | G | 25 | 190 | 177 | MM | 4046356857482 | 85444290 | PL | EC001855 | Imagen | Catálogo
1407821 | SAC-6P-10,0-PURMC/M12FR | Cable principal | Hembra de conexión M12, acodada, 6 polos, con cable principal conectado, para caja de sensores/actuadores con puestos enchufables M8, longitud de cable: 10 m | 51.19 | 1 | AF | Industrial Field Connectivity (IFC) | AF1 | AF1CFA | 1 | 1 | SÍ | PC |  | 344,80 | G | 39 | 224 | 189 | MM | 4046356857499 | 85444290 | PL | EC001855 | Imagen | Catálogo
1407822 | SAC-8P- 5,0-PURMC/M12FR | Cable principal | Hembra de conexión M12, acodada, 8 polos, con cable principal conectado, para caja de sensores/actuadores con puestos enchufables M8, longitud de cable: 5 m | 37.39 | 1 | AF | Industrial Field Connectivity (IFC) | AF1 | AF1CFA | 1 | 1 | SÍ | PC |  | 247,00 | G | 0 | 0 | 0 |  | 4046356857505 | 85444290 | PL | EC001855 | Imagen | Catálogo
1407823 | SAC-8P-10,0-PURMC/M12FR | Cable principal | Hembra de conexión M12, acodada, 8 polos, con cable principal conectado, para caja de sensores/actuadores con puestos enchufables M8, longitud de cable: 10 m | 52.95 | 1 | AF | Industrial Field Connectivity (IFC) | AF1 | AF1CFA | 1 | 1 | SÍ | PC |  | 450,90 | G | 43 | 230 | 205 | MM | 4046356857512 | 85444290 | PL | EC001855 | Imagen | Catálogo
1051032:0015 | ZB 6,LGS:GLEICHE ZAHLEN 15 | Marcador para bornes | Tira Zack, 10 unidades, rotulación longitudinal con el número par: 15, blanco, para ancho de borne: 6,2 mm, clase de montaje: enclavar | 120.91 | 100 | BG | Marking and Installation (MI) | BG2 | BG2122 | 10 | 10 | NO | PC |  | 1,47 | G |  |  |  |  | 4017918512781 | 49119900 | DE | EC000761 |  | Catálogo
1051032:0016 | ZB 6,LGS:GLEICHE ZAHLEN 16 | Marcador para bornes | Tira Zack, 10 unidades, rotulación longitudinal con el número par: 16, blanco, para ancho de borne: 6,2 mm, clase de montaje: enclavar | 120.91 | 100 | BG | Marking and Installation (MI) | BG2 | BG2122 | 10 | 10 | NO | PC |  | 1,57 | G |  |  |  |  | 4017918512798 | 49119900 | DE | EC000761 |  | Catálogo
1051032:0017 | ZB 6,LGS:GLEICHE ZAHLEN 17 | Marcador para bornes | Tira Zack, 10 unidades, rotulación longitudinal con el número par: 17, blanco, para ancho de borne: 6,2 mm, clase de montaje: enclavar | 120.91 | 100 | BG | Marking and Installation (MI) | BG2 | BG2122 | 10 | 10 | NO | PC |  | 1,54 | G |  |  |  |  | 4017918512804 | 49119900 | DE | EC000761 |  | Catálogo
1407843 | SAC- 5,0/0,4-116/2XA-1L-Z VA | Cable para sensores/actuadores | Cable para sensores/actuadores, 4-polos, PUR/PVC, negro, extremo de cable libre, a Conector de válvula A, con 1 LED, Circuito: Diodo Z y Conector de válvula A, con 1 LED, Circuito: Diodo Z, longitud de cable: 5 m | 61.08 | 1 | AF | Industrial Field Connectivity (IFC) | AF1 | AF1DGA | 1 | 50 | SÍ | PC | F | 381,60 | G | 0 | 0 | 0 |  | 4046356774604 | 85444290 | PL | EC001855 | Imagen | Catálogo
1051032:0018 | ZB 6,LGS:GLEICHE ZAHLEN 18 | Marcador para bornes | Tira Zack, 10 unidades, rotulación longitudinal con el número par: 18, blanco, para ancho de borne: 6,2 mm, clase de montaje: enclavar | 120.91 | 100 | BG | Marking and Installation (MI) | BG2 | BG2122 | 10 | 10 | NO | PC |  | 1,57 | G |  |  |  |  | 4017918512811 | 49119900 | DE | EC000761 |  | Catálogo
1825094 | PTSA 1,5/ 8-3,5-F BK | Borna para placa de circuito impreso | Terminal de tarjetas de circuitos impresos, corriente nominal: 8 A, tensión nominal (III/2): 250 V, sección nominal: 1,5 mm², número de filas: 1, número de polos por fila: 8, familia de artículos: PTSA 1,5, paso: 3,5 mm, tipo de conexión: Conexión por resorte push-in, montaje: Soldadura por ola, dirección de conexión conductor/placa de circuito impreso: 45 °, color: negro, Disposición de pines: Disposición de pines lineal, Longitud del pin [P]: 3,5 mm, número de pines de soldadura por potencial: 1, tipo de embalaje: empaquetado en caja | 192.56 | 100 | AA | PCB Connectors (PCC) | AAL | AALBDA | 120 | 120 | NO | PC | F | 4,27 | G |  |  |  |  | 4067923459632 | 85369010 | CN | EC002643 |  | Catálogo
1407865 | SAC-5P- 1,2-923/M12FS CAN P | Cable de sistema de bus | Cable de sistema de bus, CANopen®, 5-polos, PUR sin halógenos, gris plata RAL 7001, apantallado, extremo de cable libre, a Hembra recta M12 SPEEDCON, codificación: A, longitud de cable: 1,2 m, Conector enchufable sin apantallar, con moleteado de plástico | 21.56 | 1 | AF | Industrial Field Connectivity (IFC) | AF1 | AF1CDD | 1 | 50 | NO | PC | F | 82,60 | G | 42 | 239 | 184 | MM | 4046356779616 | 85444290 | PL | EC001855 | Imagen | Catálogo
1407877 | VS-M12FSBP-OE-94B-LI/5,0 | Conect. enchuf. para apar. pared poster. | Conect. enchuf. para apar. pared poster., Ethernet CAT5 (1 GBit/s), 8-polos, PUR, azul agua RAL 5021, Hembra de conexión, M12, Conexión de cable, longitud de cable: 5 m, 0,14 mm², Ethernet, se espera que este artículo no contenga plomo a partir del primer trimestre de 2027 de acuerdo con RoHS II sin excepción 6c (Pb &lt;0,1 %), una alternativa sin plomo está disponible previamente a petición | 103.65 | 1 | AB | Field Device Connectors (FDC) | ABQ | ABQDGI | 1 | 1 | NO | PC |  | 271,40 | G | 27 | 298 | 220 | MM | 4046356475402 | 85444290 | DE | EC003570 | Imagen | Catálogo
1407896 | FOC-V14-C1ZNI-S/SJFP | Conector de fibra óptica | Conector de fibra óptica, índice de protección: IP65/IP67, número de polos: 2, MM, material: Metal, salida de cables: recta | 67.04 | 1 | AB | Field Device Connectors (FDC) | ABN | ABNOBA | 1 | 1 | NO | PC |  | 99,50 | G | 30 | 55 | 108 | MM | 4046356781992 | 85367000 | PL | EC002943 | Imagen | Catálogo
1407902 | FOC-V14-C1ZNI-B/SJFP | Conector de fibra óptica | Conector de fibra óptica, índice de protección: IP65/IP67, número de polos: 2, MM, material: Metal, salida de cables: acodado | 65.09 | 1 | AB | Field Device Connectors (FDC) | ABN | ABNOBA | 1 | 1 | NO | PC | F | 102,50 | G | 30 | 55 | 108 | MM | 4046356782050 | 85367000 | PL | EC002943 | Imagen | Catálogo
1407932 | VS-IP67-IP20-94B-LI/5,0 | Cable de red | Cable Ethernet confec., apantallado, 4 pares, AWG 26 flexible (7 hilos), RAL 5021 (azul agua), conec. macho RJ45/IP67, gris en conec. macho RJ45/IP20, Line, long. 5 m | 86.15 | 1 | AB | Field Device Connectors (FDC) | ABN | ABNABM | 1 | 1 | SÍ | PC |  | 266,60 | G | 32 | 297 | 257 | MM | 4046356475426 | 85444210 | PL | EC001855 | Imagen | Catálogo
1051032:0019 | ZB 6,LGS:GLEICHE ZAHLEN 19 | Marcador para bornes | Tira Zack, 10 unidades, rotulación longitudinal con el número par: 19, blanco, para ancho de borne: 6,2 mm, clase de montaje: enclavar | 120.91 | 100 | BG | Marking and Installation (MI) | BG2 | BG2122 | 10 | 10 | NO | PC |  | 1,47 | G |  |  |  |  | 4017918512828 | 49119900 | DE | EC000761 |  | Catálogo
1051032:0002 | ZB 6,LGS:GLEICHE ZAHLEN 2 | Marcador para bornes | Tira Zack, 10 unidades, rotulación longitudinal con el número par: 2, blanco, para ancho de borne: 6,2 mm, clase de montaje: enclavar | 120.91 | 100 | BG | Marking and Installation (MI) | BG2 | BG2122 | 10 | 10 | NO | PC | F | 1,56 | G |  |  |  |  | 4017918512651 | 49119900 | DE | EC000761 |  | Catálogo
1407961 | VS-IP67/B-IP20-94B-LI/5,0 | Cable de red | Cable Ethernet confec., apantallado, 4 pares, AWG 26 flexible (7 hilos), RAL 5021 (azul agua), conec. macho RJ45/IP67, negro en conec. macho RJ45/IP20, Line, long. 5 m | 86.15 | 1 | AB | Field Device Connectors (FDC) | ABN | ABNABM | 1 | 1 | SÍ | PC | F | 271,50 | G | 0 | 0 | 0 |  | 4046356475433 | 85444210 | PL | EC001855 | Imagen | Catálogo
1407965 | SAC-4P-M12MR/ 2,0-28X OD | Cable para sensores/actuadores | Cable para sensores/actuadores, 4-polos, PE-X sin halógenos, negro grisáceo RAL 7021, Conector acodado M12, codificación: A, a extremo de cable libre, longitud de cable: 2 m, para aplicaciones exteriores, con moleteado de acero inoxidable | 23.54 | 1 | AF | Industrial Field Connectivity (IFC) | AF1 | AF1CCA | 1 | 1 | NO | PC |  | 103,20 | G | 0 | 0 | 0 |  | 4046356783453 | 85444290 | PL | EC001855 | Imagen | Catálogo
1407966 | SAC-4P-M12MR/ 5,0-28X OD | Cable para sensores/actuadores | Cable para sensores/actuadores, 4-polos, PE-X sin halógenos, negro grisáceo RAL 7021, Conector acodado M12, codificación: A, a extremo de cable libre, longitud de cable: 5 m, para aplicaciones exteriores, con moleteado de acero inoxidable | 33.12 | 1 | AF | Industrial Field Connectivity (IFC) | AF1 | AF1CCA | 1 | 1 | NO | PC |  | 235,30 | G | 35 | 170 | 170 | MM | 4046356783460 | 85444290 | PL | EC001855 | Imagen | Catálogo
1407967 | SAC-4P-M12MR/10,0-28X OD | Cable para sensores/actuadores | Cable para sensores/actuadores, 4-polos, PE-X sin halógenos, negro grisáceo RAL 7021, Conector acodado M12, codificación: A, a extremo de cable libre, longitud de cable: 10 m, para aplicaciones exteriores, con moleteado de acero inoxidable | 49.08 | 1 | AF | Industrial Field Connectivity (IFC) | AF1 | AF1CCA | 1 | 1 | NO | PC |  | 449,00 | G | 0 | 0 | 0 |  | 4046356783477 | 85444290 | PL | EC001855 | Imagen | Catálogo
1407968 | SAC-4P- 2,0-28X/M12FR OD | Cable para sensores/actuadores | Cable para sensores/actuadores, 4-polos, PE-X sin halógenos, negro grisáceo RAL 7021, extremo de cable libre, a Hembra acodado M12, codificación: A, longitud de cable: 2 m, para aplicaciones exteriores, con moleteado de acero inoxidable | 24.34 | 1 | AF | Industrial Field Connectivity (IFC) | AF1 | AF1CCA | 1 | 1 | NO | PC |  | 106,00 | G | 35 | 170 | 170 | MM | 4046356783484 | 85444290 | PL | EC001855 | Imagen | Catálogo
1407969 | SAC-4P- 5,0-28X/M12FR OD | Cable para sensores/actuadores | Cable para sensores/actuadores, 4-polos, PE-X sin halógenos, negro grisáceo RAL 7021, extremo de cable libre, a Hembra acodado M12, codificación: A, longitud de cable: 5 m, para aplicaciones exteriores, con moleteado de acero inoxidable | 33.92 | 1 | AF | Industrial Field Connectivity (IFC) | AF1 | AF1CCA | 1 | 1 | NO | PC |  | 233,90 | G | 0 | 0 | 0 |  | 4046356783491 | 85444290 | PL | EC001855 | Imagen | Catálogo
1407970 | SAC-4P-10,0-28X/M12FR OD | Cable para sensores/actuadores | Cable para sensores/actuadores, 4-polos, PE-X sin halógenos, negro grisáceo RAL 7021, extremo de cable libre, a Hembra acodado M12, codificación: A, longitud de cable: 10 m, para aplicaciones exteriores, con moleteado de acero inoxidable | 49.88 | 1 | AF | Industrial Field Connectivity (IFC) | AF1 | AF1CCA | 1 | 1 | NO | PC |  | 455,40 | G | 30 | 185 | 180 | MM | 4046356783507 | 85444290 | PL | EC001855 | Imagen | Catálogo
1051032:0020 | ZB 6,LGS:GLEICHE ZAHLEN 20 | Marcador para bornes | Tira Zack, 10 unidades, rotulación longitudinal con el número par: 20, blanco, para ancho de borne: 6,2 mm, clase de montaje: enclavar | 120.91 | 100 | BG | Marking and Installation (MI) | BG2 | BG2122 | 10 | 10 | NO | PC |  | 1,47 | G |  |  |  |  | 4017918512835 | 49119900 | DE | EC000761 |  | Catálogo
1051032:0021 | ZB 6,LGS:GLEICHE ZAHLEN 21 | Marcador para bornes | Tira Zack, 10 unidades, rotulación longitudinal con el número par: 21, blanco, para ancho de borne: 6,2 mm, clase de montaje: enclavar | 120.91 | 100 | BG | Marking and Installation (MI) | BG2 | BG2122 | 10 | 10 | NO | PC |  | 1,47 | G |  |  |  |  | 4017918512842 | 49119900 | DE | EC000761 |  | Catálogo
1051032:0022 | ZB 6,LGS:GLEICHE ZAHLEN 22 | Marcador para bornes | Tira Zack, 10 unidades, rotulación longitudinal con el número par: 22, blanco, para ancho de borne: 6,2 mm, clase de montaje: enclavar | 120.91 | 100 | BG | Marking and Installation (MI) | BG2 | BG2122 | 10 | 10 | NO | PC |  | 1,47 | G |  |  |  |  | 4017918512859 | 49119900 | DE | EC000761 |  | Catálogo
1407989 | CUC-PP-FRAME-SCREWSET | Juego de tornillos | Juego de tornillos, material de fijación para el bastidor | 16.57 | 1 | AB | Field Device Connectors (FDC) | ABN | ABNLBZ | 1 | 1 | SÍ | PC |  | 41,60 | G | 0 | 0 | 0 | MM | 4046356788090 | 73181552 | DE | EC003626 | Imagen | Catálogo
1407990 | VS-PPC/ME-IP20-94B-LI/5,0 | Cable de red | Cable Ethernet confec., apantallado, 4 pares, AWG 26 flexible (7 hilos), RAL 5021 (azul agua), conec. macho RJ45/IP67 push pull carcasa de metal en conec. macho RJ45/IP20, Line, long. 5 m | 98.82 | 1 | AB | Field Device Connectors (FDC) | ABN | ABNABE | 1 | 1 | NO | PC | F | 309,40 | G | 25 | 215 | 215 | MM | 4046356475440 | 85444210 | PL | EC001855 | Imagen | Catálogo
1407994 | CUC-PP-PATCHBAY | Distribuidor de maniobra | Distribuidor de maniobra, diseño: Rack de 19 / carcasa torre, índice de protección: IP20, material: Acero, con recubrimiento de polvo, tipo de conexión: Conexión por tornillo, color: gris luminoso RAL 7035 | 77.03 | 1 | AB | Field Device Connectors (FDC) | ABN | ABNLBZ | 1 | 1 | SÍ | PC |  | 387,00 | G | 0 | 0 | 0 |  | 4046356788076 | 39269097 | DE | EC003626 | Imagen | Catálogo
1051032:0023 | ZB 6,LGS:GLEICHE ZAHLEN 23 | Marcador para bornes | Tira Zack, 10 unidades, rotulación longitudinal con el número par: 23, blanco, para ancho de borne: 6,2 mm, clase de montaje: enclavar | 120.91 | 100 | BG | Marking and Installation (MI) | BG2 | BG2122 | 10 | 10 | NO | PC |  | 1,55 | G |  |  |  |  | 4017918512866 | 49119900 | DE | EC000761 |  | Catálogo
1051032:0024 | ZB 6,LGS:GLEICHE ZAHLEN 24 | Marcador para bornes | Tira Zack, 10 unidades, rotulación longitudinal con el número par: 24, blanco, para ancho de borne: 6,2 mm, clase de montaje: enclavar | 120.91 | 100 | BG | Marking and Installation (MI) | BG2 | BG2122 | 10 | 10 | NO | PC |  | 1,47 | G |  |  |  |  | 4017918512873 | 49119900 | DE | EC000761 |  | Catálogo
1408028 | FOC-V14-C1ZNI-T/SJFP | Conector de fibra óptica | Conector Push-Pull (variante 14), fundición inyectada de cinc, con inserto SC-RJ para POF, para diámetro de cable 5,5 mm ... 10 mm, salida de cables arriba | 65.09 | 1 | AB | Field Device Connectors (FDC) | ABN | ABNOBA | 1 | 1 | NO | PC | F | 102,20 | G | 30 | 55 | 108 | MM | 4046356788427 | 85367000 | PL | EC002943 | Imagen | Catálogo
1051032:0025 | ZB 6,LGS:GLEICHE ZAHLEN 25 | Marcador para bornes | Tira Zack, 10 unidades, rotulación longitudinal con el número par: 25, blanco, para ancho de borne: 6,2 mm, clase de montaje: enclavar | 120.91 | 100 | BG | Marking and Installation (MI) | BG2 | BG2122 | 10 | 10 | NO | PC |  | 1,55 | G |  |  |  |  | 4017918512880 | 49119900 | DE | EC000761 |  | Catálogo
1051032:0026 | ZB 6,LGS:GLEICHE ZAHLEN 26 | Marcador para bornes | Tira Zack, 10 unidades, rotulación longitudinal con el número par: 26, blanco, para ancho de borne: 6,2 mm, clase de montaje: enclavar | 120.91 | 100 | BG | Marking and Installation (MI) | BG2 | BG2122 | 10 | 10 | NO | PC |  | 1,47 | G |  |  |  |  | 4017918512897 | 49119900 | DE | EC000761 |  | Catálogo
1051032:0027 | ZB 6,LGS:GLEICHE ZAHLEN 27 | Marcador para bornes | Tira Zack, 10 unidades, rotulación longitudinal con el número par: 27, blanco, para ancho de borne: 6,2 mm, clase de montaje: enclavar | 120.91 | 100 | BG | Marking and Installation (MI) | BG2 | BG2122 | 10 | 10 | NO | PC |  | 1,47 | G |  |  |  |  | 4017918512903 | 49119900 | DE | EC000761 |  | Catálogo
1051032:0028 | ZB 6,LGS:GLEICHE ZAHLEN 28 | Marcador para bornes | Tira Zack, 10 unidades, rotulación longitudinal con el número par: 28, blanco, para ancho de borne: 6,2 mm, clase de montaje: enclavar | 120.91 | 100 | BG | Marking and Installation (MI) | BG2 | BG2122 | 10 | 10 | NO | PC |  | 1,56 | G |  |  |  |  | 4017918512910 | 49119900 | DE | EC000761 |  | Catálogo
1408152 | SAC-8P-M12MS/20-28X/M12FSSHOD | Cable para sensores/actuadores | Cable para sensores/actuadores, 8-polos, PE-X/PE-X sin halógenos, negro grisáceo RAL 7021, apantallado, Conector recta M12, codificación: A, a Hembra recta M12, codificación: A, longitud de cable: 20 m, para aplicaciones exteriores, con moleteado de acero inoxidable | 208.92 | 1 | AF | Industrial Field Connectivity (IFC) | AF1 | AF1CMA | 1 | 50 | SÍ | PC |  | 1.625,00 | G | 0 | 0 | 0 |  | 4046356795333 | 85444290 | PL | EC001855 | Imagen | Catálogo
1408153 | SAC-8P-M12MS/10-28X/M12FSSHOD | Cable para sensores/actuadores | Cable para sensores/actuadores, 8-polos, PE-X/PE-X sin halógenos, negro grisáceo RAL 7021, apantallado, Conector recta M12, codificación: A, a Hembra recta M12, codificación: A, longitud de cable: 10 m, para aplicaciones exteriores, con moleteado de acero inoxidable | 147.86 | 1 | AF | Industrial Field Connectivity (IFC) | AF1 | AF1CMA | 1 | 1 | SÍ | PC |  | 846,00 | G | 50 | 229 | 209 | MM | 4046356795340 | 85444290 | PL | EC001855 | Imagen | Catálogo
1408156 | SAC-5P-M12MS/0,6-PUR/M12MS SH | Cable para sensores/actuadores | Cable para sensores/actuadores, 5-polos, PUR sin halógenos, negro grisáceo RAL 7021, apantallado (Advanced Shielding Technology), Conector recta M12, codificación: A, a Conector recta M12, codificación: A, longitud de cable: 0,6 m | 35.61 | 1 | AF | Industrial Field Connectivity (IFC) | AF1 | AF1CKA | 1 | 50 | SÍ | PC | F | 53,30 | G | 0 | 0 | 0 |  | 4046356793063 | 85444290 | PL | EC001855 | Imagen | Catálogo
1408203 | HC-M-PN3-ERSORI | Anillo obturador | Anillo tórico de repuesto para los contactos macho para neumáticos HC-M-PN3...ST | 1.56 | 1 | AF | Industrial Field Connectivity (IFC) | AF7 | AF7ACZ | 10 | 10 | NO | PC |  | 0,44 | G | 2 | 150 | 122 | MM | 4046356570138 | 40169300 | MX | EC001181 | Imagen | Catálogo
1408204 | SACCBP-M12FSB-5CON-M16/0,5-920 | Conect. enchuf. para apar. pared poster. | Conect. enchuf. para apar. pared poster., 5-polos, PUR, rojo lila RAL 4001, Hembra de conexión, recto, M12-SPEEDCON, B-codificación, a extremo de cable libre, Línea de bus, longitud de cable: 0,5 m, se espera que este artículo no contenga plomo a partir del primer trimestre de 2027 de acuerdo con RoHS II sin excepción 6c (Pb &lt;0,1 %), una alternativa sin plomo está disponible previamente a petición | 49.78 | 1 | AB | Field Device Connectors (FDC) | ABQ | ABQDGG | 1 | 1 | NO | PC |  | 64,60 | G | 0 | 0 | 0 |  | 4046356796927 | 85444290 | DE | EC003570 | Imagen | Catálogo
1051032:0029 | ZB 6,LGS:GLEICHE ZAHLEN 29 | Marcador para bornes | Tira Zack, 10 unidades, rotulación longitudinal con el número par: 29, blanco, para ancho de borne: 6,2 mm, clase de montaje: enclavar | 120.91 | 100 | BG | Marking and Installation (MI) | BG2 | BG2122 | 10 | 10 | NO | PC |  | 1,56 | G |  |  |  |  | 4017918512927 | 49119900 | DE | EC000761 |  | Catálogo
1408209 | SACC-DSI-M 8FS-3CON-M12/1,0 | Conect. enchuf. para apar. pared poster. | Conect. enchuf. para apar. pared poster., 3-polos, Hembra de conexión, M8, a extremo de cable libre, Hilos trenzados individuales, longitud de cable: 1 m, 0,25 mm², Conductor de PVC | 24.94 | 1 | AB | Field Device Connectors (FDC) | ABQ | ABQIDC | 1 | 1 | NO | PC |  | 25,60 | G | 0 | 0 | 0 |  | 4046356795234 | 85444290 | DE | EC003570 | Imagen | Catálogo
1051032:0003 | ZB 6,LGS:GLEICHE ZAHLEN 3 | Marcador para bornes | Tira Zack, 10 unidades, rotulación longitudinal con el número par: 3, blanco, para ancho de borne: 6,2 mm, clase de montaje: enclavar | 120.91 | 100 | BG | Marking and Installation (MI) | BG2 | BG2122 | 10 | 10 | NO | PC | F | 1,59 | G |  |  |  |  | 4017918512668 | 49119900 | DE | EC000761 |  | Catálogo
1408216 | HC-M-PN2-ERSORI | Anillo obturador | Anillo tórico de repuesto para los contactos macho para neumáticos HC-M-PN2...ST | 2.55 | 1 | AF | Industrial Field Connectivity (IFC) | AF7 | AF7ACZ | 10 | 10 | NO | PC |  | 0,48 | G | 3 | 150 | 55 | MM | 4046356570121 | 40169300 | US | EC001181 | Imagen | Catálogo
1408222 | VS-PNRJ45R-OE-93K/5,0 | Cable de sistema de bus | Cable de parcheo Sercos III, apantallado, cuadrete en estrella, AWG 22 flexible (7 hilos), RAL 3020 (rojo tráfico), conector macho RJ45/IP20, acodado, a extremo de cable abierto, acodado, longitud: 5 m | 47.7 | 1 | AB | Field Device Connectors (FDC) | ABN | ABNABA | 1 | 10 | SÍ | PC |  | 356,70 | G | 38 | 300 | 205 | MM | 4046356797245 | 85444210 | PL | EC001855 | Imagen | Catálogo
1408235 | CUC-V14-F2ZNI-EM/24FN5:FC | Marco empotrado | Marco empotrado push-pull de metal, variante 14, incl. inserto de contactos con conexión por resorte, codificación flexible, para abertura de montaje rectangular, con junta, sin tornillos de fijación | 40.32 | 1 | AB | Field Device Connectors (FDC) | ABN | ABNOJA | 1 | 1 | NO | PC |  | 63,50 | G | 45 | 89 | 126 | MM | 4046356801898 | 85366990 | DE | EC002641 | Imagen | Catálogo
1408268 | SAC-4P- 0,3-PUR/M12FR P | Cable para sensores/actuadores | Cable para sensores/actuadores, 4-polos, PUR sin halógenos, negro grisáceo RAL 7021, extremo de cable libre, a Hembra acodado M12, codificación: A, longitud de cable: 0,3 m, con moleteado de plástico | 13.1 | 1 | AF | Industrial Field Connectivity (IFC) | AF1 | AF1CCA | 1 | 50 | SÍ | PC | F | 16,40 | G | 0 | 0 | 0 |  | 4046356801713 | 85444290 | PL | EC001855 | Imagen | Catálogo
1408308 | SACC-E-FS-4CON-M16/2,0 SCO | Conect. enchuf. para apar. pared delant. | Conect. enchuf. para apar. pared delant., Universal, 4-polos, Hembra de conexión, recto, M12-SPEEDCON, A-codificación, a extremo de cable libre, Hilos trenzados individuales, longitud de cable: 2 m, 0,34 mm², Hilo trenzado TPE, encapsulado | 24.99 | 1 | AB | Field Device Connectors (FDC) | ABQ | ABQCFB | 1 | 50 | NO | PC |  | 55,40 | G | 23 | 100 | 110 | MM | 4046356804479 | 85444290 | DE | EC003570 | Imagen | Catálogo
1408340 | SAC-5P- 1,5-PUR/M12FR BK | Cable para sensores/actuadores | Cable para sensores/actuadores, 5-polos, PUR sin halógenos, negro grisáceo RAL 7021, extremo de cable libre, a Hembra acodado M12, codificación: A, longitud de cable: 1,5 m | 16.1 | 1 | AF | Industrial Field Connectivity (IFC) | AF1 | AF1CDA | 1 | 50 | NO | PC | F | 57,90 | G | 0 | 0 | 0 |  | 4046356803908 | 85444290 | PL | EC001855 | Imagen | Catálogo
1051032:0030 | ZB 6,LGS:GLEICHE ZAHLEN 30 | Marcador para bornes | Tira Zack, 10 unidades, rotulación longitudinal con el número par: 30, blanco, para ancho de borne: 6,2 mm, clase de montaje: enclavar | 120.91 | 100 | BG | Marking and Installation (MI) | BG2 | BG2122 | 10 | 10 | NO | PC |  | 1,47 | G |  |  |  |  | 4017918512934 | 49119900 | DE | EC000761 |  | Catálogo
1408357 | NBC-M12FSBPS-R4AC-93E/0,5-OR | Cable de red | Cable Ethernet confeccionado, CAT5e, apantallado, 2 pares, AWG 26 flexible (7 hilos), RAL 5021 (azul agua), hembra de montaje incorporado M12, montaje en paredes posteriores/montaje atornillado SPEEDCOM a conector macho RJ45/IP20, Line, longitud 0,5 m | 73.48 | 1 | AB | Field Device Connectors (FDC) | ABN | ABNPAB | 1 | 1 | NO | PC |  | 57,30 | G | 20 | 300 | 150 | MM | 4046356804196 | 85444290 | PL | EC003570 | Imagen | Catálogo
1051032:0031 | ZB 6,LGS:GLEICHE ZAHLEN 31 | Marcador para bornes | Tira Zack, 10 unidades, rotulación longitudinal con el número par: 31, blanco, para ancho de borne: 6,2 mm, clase de montaje: enclavar | 120.91 | 100 | BG | Marking and Installation (MI) | BG2 | BG2122 | 10 | 10 | NO | PC |  | 1,57 | G |  |  |  |  | 4017918512941 | 49119900 | DE | EC000761 |  | Catálogo
1408360 | NBC-R4AC/10G-R4AC/10G-94F/2,0 | Cable patch | Cable de parcheo, CAT6<sub>A</sub>, 4 pares, apantallado, conexión no cruzada (Line), confeccionado a ambos lados con conectores enchufables RJ45/IP20, material de la envoltura exterior: PUR, longitud: 2,0 m | 56.56 | 1 | AB | Field Device Connectors (FDC) | ABN | ABNABF | 1 | 1 | SÍ | PC |  | 119,30 | G | 22 | 295 | 310 | MM | 4046356805056 | 85444290 | PL | EC001855 | Imagen | Catálogo
1408365 | NBC-R4AC/10G-R4AC/10G-94F/3,0 | Cable patch | Cable de parcheo, CAT6<sub>A</sub>, 4 pares, apantallado, conexión no cruzada (Line), confeccionado a ambos lados con conectores enchufables RJ45/IP20, material de la envoltura exterior: PUR, longitud: 3,0 m | 64.83 | 1 | AB | Field Device Connectors (FDC) | ABN | ABNABF | 1 | 1 | SÍ | PC |  | 167,80 | G | 24 | 300 | 310 | MM | 4046356805063 | 85444290 | PL | EC001855 | Imagen | Catálogo
1408366 | NBC-R4AC/10G-R4AC/10G-94F/6,0 | Cable patch | Cable de parcheo, CAT6<sub>A</sub>, 4 pares, apantallado, conexión no cruzada (Line), confeccionado a ambos lados con conectores enchufables RJ45/IP20, material de la envoltura exterior: PUR, longitud: 6,0 m | 89.59 | 1 | AB | Field Device Connectors (FDC) | ABN | ABNABF | 1 | 1 | SÍ | PC |  | 297,10 | G | 28 | 290 | 240 | MM | 4046356805070 | 85444210 | PL | EC001855 | Imagen | Catálogo
1408367 | NBC-R4AC/10G-R4AC/10G-94F/10,0 | Cable patch | Cable de parcheo, CAT6<sub>A</sub>, 4 pares, apantallado, conexión no cruzada (Line), confeccionado a ambos lados con conectores enchufables RJ45/IP20, material de la envoltura exterior: PUR, longitud: 10 m | 122.54 | 1 | AB | Field Device Connectors (FDC) | ABN | ABNABF | 1 | 1 | SÍ | PC |  | 498,70 | G | 50 | 300 | 305 | MM | 4046356805087 | 85444290 | PL | EC001855 | Imagen | Catálogo
1051032:0032 | ZB 6,LGS:GLEICHE ZAHLEN 32 | Marcador para bornes | Tira Zack, 10 unidades, rotulación longitudinal con el número par: 32, blanco, para ancho de borne: 6,2 mm, clase de montaje: enclavar | 120.91 | 100 | BG | Marking and Installation (MI) | BG2 | BG2122 | 10 | 10 | NO | PC |  | 1,55 | G |  |  |  |  | 4017918512958 | 49119900 | DE | EC000761 |  | Catálogo
1408415 | SACC-E-M12MS-4CON-M20/0,5 VA | Conect. enchuf. para apar. pared delant. | Conect. enchuf. para apar. pared delant., Universal, 4-polos, Conector macho, recto, M12-Estándar, A-codificación, a extremo de cable libre, Hilos trenzados individuales, longitud de cable: 0,5 m, 0,34 mm², Hilo trenzado TPE, encapsulado | 45.86 | 1 | AB | Field Device Connectors (FDC) | ABQ | ABQCUC | 1 | 1 | NO | PC |  | 43,20 | G | 26 | 100 | 110 | MM | 4046356812597 | 85444290 | DE | EC003570 | Imagen | Catálogo
1408416 | SACC-E-M12FS-4CON-M20/0,5 VA | Conect. enchuf. para apar. pared delant. | Conect. enchuf. para apar. pared delant., Universal, 4-polos, Hembra de conexión, recto, M12-Estándar, A-codificación, a extremo de cable libre, Hilos trenzados individuales, longitud de cable: 0,5 m, 0,34 mm², Hilo trenzado TPE, encapsulado | 46.2 | 1 | AB | Field Device Connectors (FDC) | ABQ | ABQCVC | 1 | 1 | NO | PC |  | 43,20 | G | 25 | 100 | 115 | MM | 4046356812641 | 85444290 | DE | EC003570 | Imagen | Catálogo
1051032:0033 | ZB 6,LGS:GLEICHE ZAHLEN 33 | Marcador para bornes | Tira Zack, 10 unidades, rotulación longitudinal con el número par: 33, blanco, para ancho de borne: 6,2 mm, clase de montaje: enclavar | 120.91 | 100 | BG | Marking and Installation (MI) | BG2 | BG2122 | 10 | 10 | NO | PC |  | 1,47 | G |  |  |  |  | 4017918512965 | 49119900 | DE | EC000761 |  | Catálogo
1051032:0034 | ZB 6,LGS:GLEICHE ZAHLEN 34 | Marcador para bornes | Tira Zack, 10 unidades, rotulación longitudinal con el número par: 34, blanco, para ancho de borne: 6,2 mm, clase de montaje: enclavar | 120.91 | 100 | BG | Marking and Installation (MI) | BG2 | BG2122 | 10 | 10 | NO | PC |  | 1,47 | G |  |  |  |  | 4017918512972 | 49119900 | DE | EC000761 |  | Catálogo
1051032:0035 | ZB 6,LGS:GLEICHE ZAHLEN 35 | Marcador para bornes | Tira Zack, 10 unidades, rotulación longitudinal con el número par: 35, blanco, para ancho de borne: 6,2 mm, clase de montaje: enclavar | 120.91 | 100 | BG | Marking and Installation (MI) | BG2 | BG2122 | 10 | 10 | NO | PC |  | 1,47 | G |  |  |  |  | 4017918512989 | 49119900 | DE | EC000761 |  | Catálogo
1408436 | SACC-E-M12FS-4CON-M20/0,5 | Conect. enchuf. para apar. pared delant. | Conect. enchuf. para apar. pared delant., Universal, 4-polos, Hembra de conexión, recto, M12-Estándar, A-codificación, a extremo de cable libre, Hilos trenzados individuales, longitud de cable: 0,5 m, 0,34 mm², Hilo trenzado TPE, encapsulado, se espera que este artículo no contenga plomo a partir del cuarto trimestre de 2025 de acuerdo con RoHS II sin excepción 6c (Pb &lt;0,1 %), una alternativa sin plomo está disponible previamente a petición | 30.76 | 1 | AB | Field Device Connectors (FDC) | ABQ | ABQCFC | 1 | 1 | NO | PC |  | 44,60 | G | 24 | 100 | 128 | MM | 4046356828499 | 85444290 | DE | EC003570 | Imagen | Catálogo
1408442 | SACC-E-M12MS-8CON-M20/0,5 | Conect. enchuf. para apar. pared delant. | Conect. enchuf. para apar. pared delant., Universal, 8-polos, Conector macho, recto, M12, A-codificación, a extremo de cable libre, Hilos trenzados individuales, longitud de cable: 0,5 m, 0,25 mm², Hilo trenzado TPE, encapsulado, se espera que este artículo no contenga plomo a partir del primer trimestre de 2026 de acuerdo con RoHS II sin excepción 6c (Pb &lt;0,1 %), una alternativa sin plomo está disponible previamente a petición | 35.42 | 1 | AB | Field Device Connectors (FDC) | ABQ | ABQCEC | 1 | 1 | NO | PC |  | 39,30 | G | 24 | 100 | 161 | MM | 4046356828543 | 85444290 | DE | EC003570 | Imagen | Catálogo
1408446 | SACC-E-M12MS-5CON-M20/0,5 | Conect. enchuf. para apar. pared delant. | Conect. enchuf. para apar. pared delant., Universal, 5-polos, Conector macho, recto, M12, A-codificación, a extremo de cable libre, Hilos trenzados individuales, longitud de cable: 0,5 m, 0,34 mm², Hilo trenzado TPE, encapsulado, se espera que este artículo no contenga plomo a partir del cuarto trimestre de 2025 de acuerdo con RoHS II sin excepción 6c (Pb &lt;0,1 %), una alternativa sin plomo está disponible previamente a petición | 31.14 | 1 | AB | Field Device Connectors (FDC) | ABQ | ABQCEC | 1 | 1 | NO | PC |  | 46,70 | G | 31 | 100 | 166 | MM | 4046356828529 | 85444290 | DE | EC003570 | Imagen | Catálogo
1408451 | SACC-E-M12MS-4CON-M20/0,5 | Conect. enchuf. para apar. pared delant. | Conect. enchuf. para apar. pared delant., Universal, 4-polos, Conector macho, recto, M12, A-codificación, a extremo de cable libre, Hilos trenzados individuales, longitud de cable: 0,5 m, 0,34 mm², Hilo trenzado TPE, encapsulado, se espera que este artículo no contenga plomo a partir del cuarto trimestre de 2025 de acuerdo con RoHS II sin excepción 6c (Pb &lt;0,1 %), una alternativa sin plomo está disponible previamente a petición | 30.41 | 1 | AB | Field Device Connectors (FDC) | ABQ | ABQCEC | 1 | 1 | NO | PC |  | 44,30 | G | 25 | 100 | 161 | MM | 4046356828505 | 85444290 | DE | EC003570 | Imagen | Catálogo
1408453 | SACC-E-M12FS-8CON-M20/0,5 | Conect. enchuf. para apar. pared delant. | Conect. enchuf. para apar. pared delant., Universal, 8-polos, Hembra de conexión, recto, M12, A-codificación, a extremo de cable libre, Hilos trenzados individuales, longitud de cable: 0,5 m, 0,25 mm², Hilo trenzado TPE, encapsulado, se espera que este artículo no contenga plomo a partir del primer trimestre de 2026 de acuerdo con RoHS II sin excepción 6c (Pb &lt;0,1 %), una alternativa sin plomo está disponible previamente a petición | 37.67 | 1 | AB | Field Device Connectors (FDC) | ABQ | ABQCFC | 1 | 1 | NO | PC |  | 40,70 | G | 15 | 90 | 130 | MM | 4046356828536 | 85444290 | DE | EC003570 | Imagen | Catálogo
1408454 | SACC-E-M12FS-5CON-M20/0,5 | Conect. enchuf. para apar. pared delant. | Conect. enchuf. para apar. pared delant., Universal, 5-polos, Hembra de conexión, recto, M12-Estándar, A-codificación, a extremo de cable libre, Hilos trenzados individuales, longitud de cable: 0,5 m, 0,34 mm², Hilo trenzado TPE, encapsulado, se espera que este artículo no contenga plomo a partir del cuarto trimestre de 2025 de acuerdo con RoHS II sin excepción 6c (Pb &lt;0,1 %), una alternativa sin plomo está disponible previamente a petición | 31.51 | 1 | AB | Field Device Connectors (FDC) | ABQ | ABQCFC | 1 | 1 | NO | PC |  | 47,50 | G | 25 | 100 | 105 | MM | 4046356828512 | 85444290 | DE | EC003570 | Imagen | Catálogo
1051032:0036 | ZB 6,LGS:GLEICHE ZAHLEN 36 | Marcador para bornes | Tira Zack, 10 unidades, rotulación longitudinal con el número par: 36, blanco, para ancho de borne: 6,2 mm, clase de montaje: enclavar | 120.91 | 100 | BG | Marking and Installation (MI) | BG2 | BG2122 | 10 | 10 | NO | PC |  | 1,47 | G |  |  |  |  | 4017918512996 | 49119900 | DE | EC000761 |  | Catálogo
1408456 | SAC-3P-15,0-PUR/A-1L-R | Cable para sensores/actuadores | Cable para sensores/actuadores, 3-polos, PUR sin halógenos, negro grisáceo RAL 7021, extremo de cable libre, a Conector de válvula A, con 1 LED, Circuito: Diodo de libre circulación, longitud de cable: 15 m | 45.3 | 1 | AF | Industrial Field Connectivity (IFC) | AF1 | AF1DAA | 1 | 50 | SÍ | PC | F | 492,00 | G | 0 | 0 | 0 |  | 4046356809191 | 85444290 | PL | EC001855 | Imagen | Catálogo
1051032:0037 | ZB 6,LGS:GLEICHE ZAHLEN 37 | Marcador para bornes | Tira Zack, 10 unidades, rotulación longitudinal con el número par: 37, blanco, para ancho de borne: 6,2 mm, clase de montaje: enclavar | 120.91 | 100 | BG | Marking and Installation (MI) | BG2 | BG2122 | 10 | 10 | NO | PC |  | 1,34 | G |  |  |  |  | 4017918513009 | 49119900 | DE | EC000761 |  | Catálogo
1408465 | HC-COM-17-ESTC | Inserto de contactos | Inserto de contactos, número de polos: 17+PE, tamaño: COM, contactos de potencia: 0, contactos de mando: 17, número de conexiones por polo: 1, Macho, Conexión crimpada, 200 V, 10 A, 0,14 mm² ... 2,5 mm², aplicación: Potencia, solo adecuados para carcasas de plástico | 10.83 | 1 | AF | Industrial Field Connectivity (IFC) | AF7 | AF7ABH | 2 | 2 | NO | PC |  | 15,90 | G | 27 | 110 | 95 | MM | 4046356618175 | 85389099 | CN | EC000438 | Imagen | Catálogo
1408478 | HC-COM-17-EBUC | Inserto de contactos | Inserto de contactos, número de polos: 17+PE, tamaño: COM, contactos de potencia: 0, contactos de mando: 17, número de conexiones por polo: 1, Hembra, Conexión crimpada, 200 V, 10 A, 0,14 mm² ... 2,5 mm², aplicación: Potencia, solo adecuados para carcasas de plástico | 7.04 | 1 | AF | Industrial Field Connectivity (IFC) | AF7 | AF7ABH | 2 | 2 | NO | PC |  | 13,85 | G | 24 | 97 | 87 | MM | 4046356618182 | 85389099 | CN | EC000438 | Imagen | Catálogo
1408481 | HC-COM- 8-ESTC | Inserto de contactos | Inserto de contactos, número de polos: 8+PE, tamaño: COM, contactos de potencia: 8, contactos de mando: 0, número de conexiones por polo: 1, Macho, Conexión crimpada, 500 V, 16 A, 0,5 mm² ... 4 mm², aplicación: Potencia, solo adecuados para carcasas de plástico | 20.12 | 1 | AF | Industrial Field Connectivity (IFC) | AF7 | AF7ABH | 2 | 2 | NO | PC |  | 18,05 | G | 27 | 110 | 92 | MM | 4046356618199 | 85389099 | CN | EC000438 | Imagen | Catálogo
1051032:0038 | ZB 6,LGS:GLEICHE ZAHLEN 38 | Marcador para bornes | Tira Zack, 10 unidades, rotulación longitudinal con el número par: 38, blanco, para ancho de borne: 6,2 mm, clase de montaje: enclavar | 120.91 | 100 | BG | Marking and Installation (MI) | BG2 | BG2122 | 10 | 10 | NO | PC |  | 1,47 | G |  |  |  |  | 4017918513016 | 49119900 | DE | EC000761 |  | Catálogo
1408494 | HC-COM- 8-EBUC | Inserto de contactos | Inserto de contactos, número de polos: 8+PE, tamaño: COM, contactos de potencia: 8, contactos de mando: 0, número de conexiones por polo: 1, Hembra, Conexión crimpada, 500 V, 16 A, 0,5 mm² ... 4 mm², aplicación: Potencia, solo adecuados para carcasas de plástico | 20.12 | 1 | AF | Industrial Field Connectivity (IFC) | AF7 | AF7ABH | 2 | 2 | NO | PC |  | 16,40 | G | 23 | 95 | 90 | MM | 4046356618205 | 85389099 | CN | EC000438 | Imagen | Catálogo
1408499 | SAC-2P-M 8MR/0,16-PUR/CI-1L-Z | Cable para sensores/actuadores | Cable para sensores/actuadores, 2-polos, PUR sin halógenos, negro grisáceo RAL 7021, Conector acodado M8, a Conector de válvula CI (9,4 mm), con 1 LED, Circuito: Diodo Z, longitud de cable: 0,16 m | 21.44 | 1 | AF | Industrial Field Connectivity (IFC) | AF1 | AF1DOA | 1 | 50 | SÍ | PC | F | 23,40 | G | 0 | 0 | 0 |  | 4046356813846 | 85444290 | PL | EC001855 | Imagen | Catálogo
1408500 | SAC-2P-M 8MR/0,24-PUR/CI-1L-Z | Cable para sensores/actuadores | Cable para sensores/actuadores, 2-polos, PUR sin halógenos, negro grisáceo RAL 7021, Conector acodado M8, a Conector de válvula CI (9,4 mm), con 1 LED, Circuito: Diodo Z, longitud de cable: 0,24 m | 21.44 | 1 | AF | Industrial Field Connectivity (IFC) | AF1 | AF1DOA | 1 | 50 | NO | PC | F | 24,70 | G | 0 | 0 | 0 |  | 4046356813853 | 85444290 | PL | EC001855 | Imagen | Catálogo
1408561 | SAC-3P- 5,0-280/M12FSB OBS | Cable para sensores/actuadores | Cable para sensores/actuadores, 3-polos, PUR sin halógenos, gris RAL 7001, extremo de cable libre, a Hembra recta M12, codificación: B, longitud de cable: 5 m | 18.51 | 1 | AF | Industrial Field Connectivity (IFC) | AF1 | AF1CBA | 1 | 50 | SÍ | PC | F | 119,50 | G | 10 | 170 | 170 | MM | 4046356817691 | 85444290 | PL | EC001855 | Imagen | Catálogo
1408563 | SAC-3P-10,0-280/M12FSB OBS | Cable para sensores/actuadores | Cable para sensores/actuadores, 3-polos, PUR sin halógenos, gris RAL 7001, extremo de cable libre, a Hembra recta M12, codificación: B, longitud de cable: 10 m | 27.85 | 1 | AF | Industrial Field Connectivity (IFC) | AF1 | AF1CBA | 1 | 50 | SÍ | PC | F | 225,50 | G | 0 | 0 | 0 |  | 4046356817707 | 85444290 | PL | EC001855 | Imagen | Catálogo
1408572 | NBC-500,0-94E | Anillo de cable | Por metros, Anillo de cable, Ethernet CAT7 (10 GBit/s), apantallado, FRNC sin halógenos, azul agua RAL 5021, 8-conductores (4x2xAWG23/1, S/FTP), color conductores individuales: blanco-azul, blanco-naranja, blanco-verde, blanco-marrón, longitud de cable: 500 m | 3771.98 | 1 | AF | Industrial Field Connectivity (IFC) | AF1 | AF1LFA | 1 | 1 | NO | PC | F | 31,00 | KG | 450 | 450 | 450 | MM | 4046356826396 | 85444995 | NL | EC003249 | Imagen | Catálogo
1408573 | SACC-SQ-M12FS-8CON-20-L180 | Conect. enchuf. para apar. pared delant. | Conect. enchuf. para apar. pared delant., Universal, 8-polos, Hembra de conexión, recto, M12-SPEEDCON, A-codificación, Soldadura por ola, 0,25 mm², se espera que este artículo no contenga plomo a partir del cuarto trimestre de 2025 de acuerdo con RoHS II sin excepción 6c (Pb &lt;0,1 %), una alternativa sin plomo está disponible previamente a petición | 27.05 | 1 | AB | Field Device Connectors (FDC) | ABQ | ABQEHK | 10 | 10 | NO | PC |  | 13,00 | G | 38 | 178 | 127 | MM | 4046356826464 | 85366990 | DE | EC003568 | Imagen | Catálogo
1408574 | SACC-SQ-M12MS-8CON-20-L180 | Conect. enchuf. para apar. pared delant. | Conect. enchuf. para apar. pared delant., Universal, 8-polos, Conector macho, recto, M12-SPEEDCON, A-codificación, Soldadura por ola, 0,25 mm², se espera que este artículo no contenga plomo a partir del cuarto trimestre de 2025 de acuerdo con RoHS II sin excepción 6c (Pb &lt;0,1 %), una alternativa sin plomo está disponible previamente a petición | 25.21 | 1 | AB | Field Device Connectors (FDC) | ABQ | ABQEGK | 10 | 10 | NO | PC |  | 11,34 | G | 40 | 179 | 127 | MM | 4046356826457 | 85366990 | DE | EC003568 | Imagen | Catálogo
1051032:0039 | ZB 6,LGS:GLEICHE ZAHLEN 39 | Marcador para bornes | Tira Zack, 10 unidades, rotulación longitudinal con el número par: 39, blanco, para ancho de borne: 6,2 mm, clase de montaje: enclavar | 120.91 | 100 | BG | Marking and Installation (MI) | BG2 | BG2122 | 10 | 10 | NO | PC |  | 1,47 | G |  |  |  |  | 4017918513023 | 49119900 | DE | EC000761 |  | Catálogo
1408601 | HC-D 7-CD-BU | Perfil codificador | Perfil codificador para insertos de contactos hembra HC-D 7-EBUC-COD | 1.95 | 1 | AF | Industrial Field Connectivity (IFC) | AF7 | AF7ABZ | 50 | 50 | NO | PC |  | 0,82 | G | 0 | 0 | 0 |  | 4046356619257 | 39269097 | DE | EC002311 | Imagen | Catálogo
1408727 | NBC-M12MSD/ 5,0-93E US | Cable de red | Cable de red, Ethernet CAT5 (100 MBit/s), 4-polos sin halógenos, apantallado, Conector recta M12, codificación: D / IP67, a extremo de cable libre, longitud de cable: 5 m | 56.9178 | 1 | AF | Industrial Field Connectivity (IFC) | AF1 | AF1IHA | 1 | 50 | SÍ | PC | F | 223.8 | G | 0 | 0 | 0 |  | 4046356828772 | 85444290 | US | EC001855 | Imagen | Catálogo
1408728 | NBC-M12MSD/10,0-93E US | Cable de red | Cable de red, Ethernet CAT5 (100 MBit/s), 4-polos sin halógenos, apantallado, Conector recta M12, codificación: D / IP67, a extremo de cable libre, longitud de cable: 10 m | 92.3807 | 1 | AF | Industrial Field Connectivity (IFC) | AF1 | AF1IHA | 1 | 50 | SÍ | PC | F | 434 | G | 0 | 0 | 0 |  | 4046356828765 | 85444290 | US | EC001855 | Imagen | Catálogo
1408729 | NBC- 5,0-93E/FSD SCO US | Cable de red | Cable de red, Ethernet CAT5 (100 MBit/s), 4-polos sin halógenos, apantallado, extremo de cable libre, a Hembra recta M12, codificación: D / IP67, longitud de cable: 5 m | 52.8287 | 1 | AF | Industrial Field Connectivity (IFC) | AF1 | AF1IHA | 1 | 50 | SÍ | PC | F | 220.7 | G | 0 | 0 | 0 |  | 4046356828758 | 85444290 | US | EC001855 | Imagen | Catálogo
1408730 | NBC- 10,0-93E/FSD SCO US | Cable de red | Cable de red, Ethernet CAT5 (100 MBit/s), 4-polos sin halógenos, apantallado, extremo de cable libre, a Hembra recta M12, codificación: D / IP67, longitud de cable: 10 m | 80.9889 | 1 | AF | Industrial Field Connectivity (IFC) | AF1 | AF1IHA | 1 | 50 | SÍ | PC | F | 453 | G | 0 | 0 | 0 |  | 4046356828741 | 85444290 | US | EC001855 | Imagen | Catálogo
1408731 | NBC-M12MSD/ 0,5-93E/M12FSD US | Cable de red | Cable de red, Ethernet CAT5 (100 MBit/s), 4-polos sin halógenos, apantallado, Conector recta M12, codificación: D / IP67, a Hembra recta M12, codificación: D / IP67, longitud de cable: 0,5 m | 48.4512 | 1 | AF | Industrial Field Connectivity (IFC) | AF1 | AF1IHA | 1 | 50 | SÍ | PC | F | 48.7 | G | 0 | 0 | 0 |  | 4046356828734 | 85444290 | US | EC001855 | Imagen | Catálogo
1408732 | NBC-MSD/ 0,5-93E/MSD SCO US | Cable de red | Cable de red, Ethernet CAT5 (100 MBit/s), 4-polos sin halógenos, apantallado, Conector recta M12, codificación: D / IP67, a Conector recta M12, codificación: D / IP67, longitud de cable: 0,5 m | 47.6787 | 1 | AF | Industrial Field Connectivity (IFC) | AF1 | AF1IHA | 1 | 50 | SÍ | PC | F | 48.8 | G | 0 | 0 | 0 |  | 4046356828727 | 85444290 | US | EC001855 | Imagen | Catálogo
1408733 | NBC-M12MSD/ 0,5-93E/R4AC US | Cable de red | Cable de red, Ethernet CAT5 (100 MBit/s), 4-polos sin halógenos, apantallado, Conector recta M12, codificación: D / IP67, a Conector recta RJ45 / IP20, longitud de cable: 0,5 m | 47.5139 | 1 | AF | Industrial Field Connectivity (IFC) | AF1 | AF1IHA | 1 | 50 | NO | PC | F | 40.5 | G | 1 | 12 | 12 | CM | 4046356828710 | 85444210 | US | EC001855 | Imagen | Catálogo
1408734 | NBC-MRD/ 5,0-93E SCO US | Cable de red | Cable de red, Ethernet CAT5 (100 MBit/s), 4-polos sin halógenos, apantallado, Conector acodado M12, codificación: D / IP67, a extremo de cable libre, longitud de cable: 5 m | 60.5434 | 1 | AF | Industrial Field Connectivity (IFC) | AF1 | AF1IHA | 1 | 50 | SÍ | PC | F | 224.1 | G | 0 | 0 | 0 |  | 4046356828703 | 85444290 | US | EC001855 | Imagen | Catálogo
1408735 | NBC-M12MRD/10,0-93E US | Cable de red | Cable de red, Ethernet CAT5 (100 MBit/s), 4-polos sin halógenos, apantallado, Conector acodado M12, codificación: D / IP67, a extremo de cable libre, longitud de cable: 10 m | 96.8818 | 1 | AF | Industrial Field Connectivity (IFC) | AF1 | AF1IHA | 1 | 50 | SÍ | PC | F | 430.45 | G | 0 | 0 | 0 |  | 4046356828697 | 85444290 | US | EC001855 | Imagen | Catálogo
1408736 | NBC- 5,0-93E/M12FRD US | Cable de red | Cable de red, Ethernet CAT5 (100 MBit/s), 4-polos sin halógenos, apantallado, extremo de cable libre, a Hembra acodado M12, codificación: D / IP67, longitud de cable: 5 m | 60.0593 | 1 | AF | Industrial Field Connectivity (IFC) | AF1 | AF1IHA | 1 | 50 | SÍ | PC | F | 245.2 | G | 0 | 0 | 0 |  | 4046356828680 | 85444290 | US | EC001855 | Imagen | Catálogo
1408738 | NBC-10,0-93E/M12FRD US | Cable de red | Cable de red, Ethernet CAT5 (100 MBit/s), 4-polos sin halógenos, apantallado, extremo de cable libre, a Hembra acodado M12, codificación: D / IP67, longitud de cable: 10 m | 85.3149 | 1 | AF | Industrial Field Connectivity (IFC) | AF1 | AF1IHA | 1 | 50 | SÍ | PC | F | 423 | G | 0 | 0 | 0 |  | 4046356828673 | 85444290 | US | EC001855 | Imagen | Catálogo
1408739 | NBC-M12MRD/ 0,5-93E/M12FRD US | Cable de red | Cable de red, Ethernet CAT5 (100 MBit/s), 4-polos sin halógenos, apantallado, Conector acodado M12, codificación: D / IP67, a Hembra acodado M12, codificación: D / IP67, longitud de cable: 0,5 m | 54.6415 | 1 | AF | Industrial Field Connectivity (IFC) | AF1 | AF1IHA | 1 | 50 | SÍ | PC | F | 49.8 | G | 0 | 0 | 0 |  | 4046356828666 | 85444290 | US | EC001855 | Imagen | Catálogo
1408741 | NBC-M12MRD/ 0,5-93E/M12MRD US | Cable de red | Cable de red, Ethernet CAT5 (100 MBit/s), 4-polos sin halógenos, apantallado, Conector acodado M12, codificación: D / IP67, a Conector acodado M12, codificación: D / IP67, longitud de cable: 0,5 m | 53.3952 | 1 | AF | Industrial Field Connectivity (IFC) | AF1 | AF1IHA | 1 | 50 | SÍ | PC | F | 50.5 | G | 0 | 0 | 0 |  | 4046356828659 | 85444290 | US | EC001855 | Imagen | Catálogo
1408742 | NBC-M12MRD/ 0,5-93E/R4AC US | Cable de red | Cable de red, Ethernet CAT5 (100 MBit/s), 4-polos sin halógenos, apantallado, Conector acodado M12, codificación: D / IP67, a Conector recta RJ45 / IP20, longitud de cable: 0,5 m | 50.8408 | 1 | AF | Industrial Field Connectivity (IFC) | AF1 | AF1IHA | 1 | 50 | SÍ | PC | F | 41.86 | G | 0 | 0 | 0 |  | 4046356828642 | 85444290 | US | EC001855 | Imagen | Catálogo
1408743 | NBC-M12MS/ 5,0-94B US | Cable de red | Cable de red, Ethernet CAT5 (1 GBit/s), 8-polos, PUR sin halógenos, azul agua RAL 5021, apantallado, Conector recta M12, codificación: A / IP67, a extremo de cable libre, longitud de cable: 5 m | 67.89 | 1 | AF | Industrial Field Connectivity (IFC) | AF1 | AF1IHB | 1 | 50 | SÍ | PC | F | 255,90 | G | 30 | 180 | 180 | MM | 4046356828635 | 85444290 | US | EC001855 | Imagen | Catálogo
1408744 | NBC-M12MS/10,0-94B US | Cable de red | Cable de red, Ethernet CAT5 (1 GBit/s), 8-polos, PUR sin halógenos, azul agua RAL 5021, apantallado, Conector recta M12, codificación: A / IP67, a extremo de cable libre, longitud de cable: 10 m | 109.27 | 1 | AF | Industrial Field Connectivity (IFC) | AF1 | AF1IHB | 1 | 50 | SÍ | PC | F | 479,50 | G | 45 | 200 | 200 | MM | 4046356828628 | 85444290 | US | EC001855 | Imagen | Catálogo
1408745 | NBC- 5,0-94B/FS SCO US | Cable de red | Cable de red, Ethernet CAT5 (1 GBit/s), 8-polos, PUR sin halógenos, azul agua RAL 5021, apantallado, extremo de cable libre, a Hembra recta M12, codificación: A / IP67, longitud de cable: 5 m | 63.56 | 1 | AF | Industrial Field Connectivity (IFC) | AF1 | AF1IHB | 1 | 50 | SÍ | PC |  | 248,00 | G | 35 | 208 | 200 | MM | 4046356828611 | 85444290 | US | EC001855 | Imagen | Catálogo
1408746 | NBC- 10,0-94B/FS SCO US | Cable de red | Cable de red, Ethernet CAT5 (1 GBit/s), 8-polos, PUR sin halógenos, azul agua RAL 5021, apantallado, extremo de cable libre, a Hembra recta M12, codificación: A / IP67, longitud de cable: 10 m | 94.34 | 1 | AF | Industrial Field Connectivity (IFC) | AF1 | AF1IHB | 1 | 50 | SÍ | PC | F | 497,40 | G | 50 | 210 | 210 | MM | 4046356828604 | 85444290 | US | EC001855 | Imagen | Catálogo
1408747 | NBC-M12MS/ 0,5-94B/M12FS US | Cable de red | Cable de red, Ethernet CAT5 (1 GBit/s), 8-polos, PUR sin halógenos, azul agua RAL 5021, apantallado, Conector recta M12, codificación: A / IP67, a Hembra recta M12, codificación: A / IP67, longitud de cable: 0,5 m | 63.56 | 1 | AF | Industrial Field Connectivity (IFC) | AF1 | AF1IHB | 1 | 50 | SÍ | PC | F | 51,50 | G | 114 | 190 | 193 | MM | 4046356828598 | 85444290 | US | EC001855 | Imagen | Catálogo
1408748 | NBC-M12MS/ 0,5-94B/M12MS US | Cable de red | Cable de red, Ethernet CAT5 (1 GBit/s), 8-polos, PUR sin halógenos, azul agua RAL 5021, apantallado, Conector recta M12, codificación: A / IP67, a Conector recta M12, codificación: A / IP67, longitud de cable: 0,5 m | 62.91 | 1 | AF | Industrial Field Connectivity (IFC) | AF1 | AF1IHB | 1 | 50 | SÍ | PC | F | 53,45 | G | 148 | 330 | 247 | MM | 4046356828581 | 85444290 | US | EC001855 | Imagen | Catálogo
1408749 | NBC-M12MS/ 0,5-94B/R4AC US | Cable de red | Cable de red, Ethernet CAT5 (1 GBit/s), 8-polos, PUR sin halógenos, azul agua RAL 5021, apantallado, Conector recta M12, codificación: A / IP67, a Conector recta RJ45 / IP20, longitud de cable: 0,5 m | 55.03 | 1 | AF | Industrial Field Connectivity (IFC) | AF1 | AF1IHB | 1 | 50 | SÍ | PC | F | 45,12 | G | 15 | 120 | 120 | MM | 4046356828574 | 85444290 | US | EC001855 | Imagen | Catálogo
1408750 | SAC-8P-M12MS/20-513/M12FS SH8 | Cable para sensores/actuadores | Cable para sensores/actuadores, 8-polos, PUR sin halógenos, negro grisáceo RAL 7021, apantallado, Conector recta M12, codificación: A, a Hembra recta M12, codificación: A, longitud de cable: 20 m, Variante del cliente | 112.54 | 1 | AF | Industrial Field Connectivity (IFC) | AF1 | AF1CMA | 1 | 50 | SÍ | PC | F | 972,00 | G | 0 | 0 | 0 |  | 4046356827577 | 85444290 | PL | EC001855 | Imagen | Catálogo
1408751 | NBC-M12MR/ 5,0-94B US | Cable de red | Cable de red, Ethernet CAT5 (1 GBit/s), 8-polos, PUR sin halógenos, azul agua RAL 5021, apantallado, Conector acodado M12, codificación: A / IP67, a extremo de cable libre, longitud de cable: 5 m | 71.25 | 1 | AF | Industrial Field Connectivity (IFC) | AF1 | AF1IHB | 1 | 50 | SÍ | PC |  | 260,70 | G | 40 | 210 | 210 | MM | 4046356827669 | 85444290 | US | EC001855 | Imagen | Catálogo
1408752 | NBC-M12MR/10,0-94B US | Cable de red | Cable de red, Ethernet CAT5 (1 GBit/s), 8-polos, PUR sin halógenos, azul agua RAL 5021, apantallado, Conector acodado M12, codificación: A / IP67, a extremo de cable libre, longitud de cable: 10 m | 113.2 | 1 | AF | Industrial Field Connectivity (IFC) | AF1 | AF1IHB | 1 | 50 | SÍ | PC | F | 493,00 | G | 45 | 220 | 220 | MM | 4046356827652 | 85444290 | US | EC001855 | Imagen | Catálogo
1408754 | NBC- 5,0-94B/FR SCO US | Cable de red | Cable de red, Ethernet CAT5 (1 GBit/s), 8-polos, PUR sin halógenos, azul agua RAL 5021, apantallado, extremo de cable libre, a Hembra acodado M12, codificación: A / IP67, longitud de cable: 5 m | 65.44 | 1 | AF | Industrial Field Connectivity (IFC) | AF1 | AF1IHB | 1 | 50 | SÍ | PC | F | 255,50 | G | 147 | 331 | 247 | MM | 4046356827645 | 85444290 | US | EC001855 | Imagen | Catálogo
1408755 | NBC- 10,0-94B/FR SCO US | Cable de red | Cable de red, Ethernet CAT5 (1 GBit/s), 8-polos, PUR sin halógenos, azul agua RAL 5021, apantallado, extremo de cable libre, a Hembra acodado M12, codificación: A / IP67, longitud de cable: 10 m | 96.1 | 1 | AF | Industrial Field Connectivity (IFC) | AF1 | AF1IHB | 1 | 50 | SÍ | PC | F | 497,70 | G | 0 | 0 | 0 |  | 4046356827638 | 85444290 | US | EC001855 | Imagen | Catálogo
1408756 | NBC-M12MR/ 0,5-94B/M12FR US | Cable de red | Cable de red, Ethernet CAT5 (1 GBit/s), 8-polos, PUR sin halógenos, azul agua RAL 5021, apantallado, Conector acodado M12, codificación: A / IP67, a Hembra acodado M12, codificación: A / IP67, longitud de cable: 0,5 m | 65.17 | 1 | AF | Industrial Field Connectivity (IFC) | AF1 | AF1IHB | 1 | 50 | SÍ | PC | F | 22,22 | G | 0 | 0 | 0 |  | 4046356827621 | 85444290 | US | EC001855 | Imagen | Catálogo
1797031 | SPT 1,5/14-H-3,5 | Borna para placa de circuito impreso | Terminal de tarjetas de circuitos impresos, corriente nominal: 17,5 A, tensión nominal (III/2): 200 V, sección nominal: 1,5 mm², número de filas: 1, número de polos por fila: 14, familia de artículos: SPT 1,5/..-H, paso: 3,5 mm, tipo de conexión: Conexión por resorte push-in, montaje: Soldadura por ola, dirección de conexión conductor/placa de circuito impreso: 0 °, color: verde, Disposición de pines: Disposición de pines lineal, Longitud del pin [P]: 2,5 mm, número de pines de soldadura por potencial: 2, tipo de embalaje: empaquetado en caja | 592.16 | 100 | AA | PCB Connectors (PCC) | AAL | AALBFA | 40 | 40 | NO | PC |  | 12,88 | G |  |  |  |  | 4067923457867 | 85369010 | CN | EC002643 |  | Catálogo
1408757 | NBC-M12MR/ 0,5-94B/M12MR US | Cable de red | Cable de red, Ethernet CAT5 (1 GBit/s), 8-polos, PUR sin halógenos, azul agua RAL 5021, apantallado, Conector acodado M12, codificación: A / IP67, a Conector acodado M12, codificación: A / IP67, longitud de cable: 0,5 m | 64.32 | 1 | AF | Industrial Field Connectivity (IFC) | AF1 | AF1IHB | 1 | 50 | SÍ | PC | F | 53,40 | G | 15 | 570 | 30 | MM | 4046356827614 | 85444290 | US | EC001855 | Imagen | Catálogo
1408758 | NBC-M12MR/ 0,5-94B/R4AC US | Cable de red | Cable de red, Ethernet CAT5 (1 GBit/s), 8-polos, PUR sin halógenos, azul agua RAL 5021, apantallado, Conector acodado M12, codificación: A / IP67, a Conector recta RJ45 / IP20, longitud de cable: 0,5 m | 57.19 | 1 | AF | Industrial Field Connectivity (IFC) | AF1 | AF1IHB | 1 | 50 | SÍ | PC | F | 46,40 | G | 148 | 334 | 247 | MM | 4046356827607 | 85444290 | US | EC001855 | Imagen | Catálogo
1408770 | SACC-DSI-FS-8CON-L180/12 SCO | Conect. enchuf. para apar. pared poster. | Conect. enchuf. para apar. pared poster., 8-polos, Hembra de conexión, recto, M12-SPEEDCON, A-codificación, Soldadura por ola, se espera que este artículo no contenga plomo a partir del segundo trimestre de 2026 de acuerdo con RoHS II sin excepción 6c (Pb &lt;0,1 %), una alternativa sin plomo está disponible previamente a petición | 24.69 | 1 | AB | Field Device Connectors (FDC) | ABQ | ABQEHL | 20 | 20 | NO | PC | F | 13,53 | G | 38 | 180 | 122 | MM | 4046356856348 | 85366990 | DE | EC003568 | Imagen | Catálogo
1408771 | SACC-DSI-FS-8CON-L180/12 SCOSH | Conect. enchuf. para apar. pared poster. | Conect. enchuf. para apar. pared poster., 8-polos, Hembra de conexión, recto, M12-SPEEDCON, A-codificación, Soldadura por ola, se espera que este artículo no contenga plomo a partir del segundo trimestre de 2026 de acuerdo con RoHS II sin excepción 6c (Pb &lt;0,1 %), una alternativa sin plomo está disponible previamente a petición | 27.97 | 1 | AB | Field Device Connectors (FDC) | ABQ | ABQEHD | 20 | 20 | NO | PC | F | 13,89 | G | 40 | 190 | 140 | MM | 4046356856331 | 85366990 | DE | EC003568 | Imagen | Catálogo
1051032:0004 | ZB 6,LGS:GLEICHE ZAHLEN 4 | Marcador para bornes | Tira Zack, 10 unidades, rotulación longitudinal con el número par: 4, blanco, para ancho de borne: 6,2 mm, clase de montaje: enclavar | 120.91 | 100 | BG | Marking and Installation (MI) | BG2 | BG2122 | 10 | 10 | NO | PC | F | 1,57 | G |  |  |  |  | 4017918512675 | 49119900 | DE | EC000761 |  | Catálogo
1051032:0040 | ZB 6,LGS:GLEICHE ZAHLEN 40 | Marcador para bornes | Tira Zack, 10 unidades, rotulación longitudinal con el número par: 40, blanco, para ancho de borne: 6,2 mm, clase de montaje: enclavar | 120.91 | 100 | BG | Marking and Installation (MI) | BG2 | BG2122 | 10 | 10 | NO | PC |  | 1,47 | G |  |  |  |  | 4017918513030 | 49119900 | DE | EC000761 |  | Catálogo
1051032:0041 | ZB 6,LGS:GLEICHE ZAHLEN 41 | Marcador para bornes | Tira Zack, 10 unidades, rotulación longitudinal con el número par: 41, blanco, para ancho de borne: 6,2 mm, clase de montaje: enclavar | 120.91 | 100 | BG | Marking and Installation (MI) | BG2 | BG2122 | 10 | 10 | NO | PC |  | 1,47 | G |  |  |  |  | 4017918513047 | 49119900 | DE | EC000761 |  | Catálogo
1408786 | SACCBP-FS-8CON-M16/3,0-PUR SCO | Conect. enchuf. para apar. pared poster. | Conect. enchuf. para apar. pared poster., 8-polos, PUR, negro grisáceo RAL 7021, Hembra de conexión, recto, M12-SPEEDCON, A-codificación, a extremo de cable libre, Conexión de cable, longitud de cable: 3 m, 0,25 mm², PUR sin halógenos negro, se espera que este artículo no contenga plomo a partir del primer trimestre de 2027 de acuerdo con RoHS II sin excepción 6c (Pb &lt;0,1 %), una alternativa sin plomo está disponible previamente a petición | 70.01 | 1 | AB | Field Device Connectors (FDC) | ABQ | ABQDGG | 1 | 20 | NO | PC |  | 184,40 | G | 30 | 260 | 190 | MM | 4046356837620 | 85444290 | DE | EC003570 | Imagen | Catálogo
1408791 | HC-EVO-B10PT-BWSC-HL-M25-PLRBK | Juego de conectores enchufables | Juego de conectores EVO, serie B10, carcasa de plástico, compuesto por carcasa aérea, carcasa empotrada, insertos de contactos push-in: 1407729, 1407730, 1407633, 1407626, 1407670 | 82.11 | 1 | AF | Industrial Field Connectivity (IFC) | AF7 | AF7AFX | 1 | 1 | NO | PC |  | 381,45 | G | 91 | 181 | 114 | MM | 4046356834094 | 85366990 | CN | EC002636 | Imagen | Catálogo
1408793 | HC-EVO-B16PT-BWSC-HH-M25-PLRBK | Juego de conectores enchufables | Juego de conectores EVO, serie B16, carcasa de plástico, compuesto por carcasa aérea, carcasa empotrada, insertos de contactos push-in: 1407731, 1407732, 1407647, 1407642, 1407670 | 102.14 | 1 | AF | Industrial Field Connectivity (IFC) | AF7 | AF7AFX | 1 | 1 | NO | PC |  | 472,10 | G | 91 | 181 | 114 | MM | 4046356834100 | 85366990 | CN | EC002636 | Imagen | Catálogo
1408794 | HC-EVO-B24PT-BWSC-HH-M32-PLRBK | Juego de conectores enchufables | Juego de conectores EVO, serie B24, carcasa de plástico, compuesto por carcasa aérea, carcasa empotrada, insertos de contactos push-in: 1407735, 1407736, 1407660, 1407656, 1407671 | 122.62 | 1 | AF | Industrial Field Connectivity (IFC) | AF7 | AF7AFX | 1 | 1 | NO | PC |  | 615,80 | G | 93 | 271 | 114 | MM | 4046356834117 | 85366990 | CN | EC002636 | Imagen | Catálogo
1408806 | SAC-4P-M12MST/ 0,3-PUR/M12FST | Cable de potencia | Cable de potencia, 4-polos, PUR sin halógenos, negro grisáceo RAL 7021, Conector recta M12, codificación: T, a Hembra recta M12, codificación: T, longitud de cable: 0,3 m, para corriente continua hasta 12 A/63 V | 51.47 | 1 | AF | Industrial Field Connectivity (IFC) | AF1 | AF1CCQ | 1 | 1 | NO | PC |  | 66,70 | G | 21 | 400 | 21 | MM | 4046356838702 | 85444290 | PL | EC001855 | Imagen | Catálogo
1408807 | SAC-4P-M12MST/ 0,6-PUR/M12FST | Cable de potencia | Cable de potencia, 4-polos, PUR sin halógenos, negro grisáceo RAL 7021, Conector recta M12, codificación: T, a Hembra recta M12, codificación: T, longitud de cable: 0,6 m, para corriente continua hasta 12 A/63 V | 53.3 | 1 | AF | Industrial Field Connectivity (IFC) | AF1 | AF1CCQ | 1 | 1 | NO | PC |  | 91,60 | G | 19 | 300 | 185 | MM | 4046356838719 | 85444290 | PL | EC001855 | Imagen | Catálogo
1408808 | SAC-4P-M12MST/ 1,0-PUR/M12FST | Cable de potencia | Cable de potencia, 4-polos, PUR sin halógenos, negro grisáceo RAL 7021, Conector recta M12, codificación: T, a Hembra recta M12, codificación: T, longitud de cable: 1 m, para corriente continua hasta 12 A/63 V | 55.52 | 1 | AF | Industrial Field Connectivity (IFC) | AF1 | AF1CCQ | 1 | 1 | NO | PC |  | 124,40 | G | 19 | 300 | 440 | MM | 4046356838726 | 85444290 | PL | EC001855 | Imagen | Catálogo
1408809 | SAC-4P-M12MST/ 2,0-PUR/M12FST | Cable de potencia | Cable de potencia, 4-polos, PUR sin halógenos, negro grisáceo RAL 7021, Conector recta M12, codificación: T, a Hembra recta M12, codificación: T, longitud de cable: 2 m, para corriente continua hasta 12 A/63 V | 61.39 | 1 | AF | Industrial Field Connectivity (IFC) | AF1 | AF1CCQ | 1 | 1 | NO | PC |  | 206,70 | G | 20 | 220 | 220 | MM | 4046356838733 | 85444290 | PL | EC001855 | Imagen | Catálogo
1408810 | SAC-4P-M12MST/ 5,0-PUR/M12FST | Cable de potencia | Cable de potencia, 4-polos, PUR sin halógenos, negro grisáceo RAL 7021, Conector recta M12, codificación: T, a Hembra recta M12, codificación: T, longitud de cable: 5 m, para corriente continua hasta 12 A/63 V | 79 | 1 | AF | Industrial Field Connectivity (IFC) | AF1 | AF1CCQ | 1 | 1 | NO | PC |  | 453,00 | G | 52 | 227 | 227 | MM | 4046356838740 | 85444290 | PL | EC001855 | Imagen | Catálogo
1408811 | SAC-4P-M12MST/10,0-PUR/M12FST | Cable de potencia | Cable de potencia, 4-polos, PUR sin halógenos, negro grisáceo RAL 7021, Conector recta M12, codificación: T, a Hembra recta M12, codificación: T, longitud de cable: 10 m, para corriente continua hasta 12 A/63 V | 108.36 | 1 | AF | Industrial Field Connectivity (IFC) | AF1 | AF1CCQ | 1 | 1 | NO | PC |  | 864,00 | G | 48 | 236 | 236 | MM | 4046356838757 | 85444290 | PL | EC001855 | Imagen | Catálogo
1408812 | SAC-4P-M12MST/ 1,0-PUR | Cable de potencia | Cable de potencia, 4-polos, PUR sin halógenos, negro grisáceo RAL 7021, Conector recta M12, codificación: T, a extremo de cable libre, longitud de cable: 1 m, para corriente continua hasta 12 A/63 V | 30.32 | 1 | AF | Industrial Field Connectivity (IFC) | AF1 | AF1CCQ | 1 | 1 | NO | PC |  | 105,40 | G | 19 | 286 | 281 | MM | 4046356838764 | 85444290 | PL | EC001855 | Imagen | Catálogo
1408813 | SAC-4P-M12MST/ 2,0-PUR | Cable de potencia | Cable de potencia, 4-polos, PUR sin halógenos, negro grisáceo RAL 7021, Conector recta M12, codificación: T, a extremo de cable libre, longitud de cable: 2 m, para corriente continua hasta 12 A/63 V | 36.2 | 1 | AF | Industrial Field Connectivity (IFC) | AF1 | AF1CCQ | 1 | 1 | NO | PC |  | 188,70 | G | 29 | 225 | 193 | MM | 4046356838979 | 85444290 | PL | EC001855 | Imagen | Catálogo
1408814 | SAC-4P-M12MST/ 5,0-PUR | Cable de potencia | Cable de potencia, 4-polos, PUR sin halógenos, negro grisáceo RAL 7021, Conector recta M12, codificación: T, a extremo de cable libre, longitud de cable: 5 m, para corriente continua hasta 12 A/63 V | 53.81 | 1 | AF | Industrial Field Connectivity (IFC) | AF1 | AF1CCP | 1 | 1 | NO | PC |  | 439,00 | G | 45 | 195 | 195 | MM | 4046356838986 | 85444290 | PL | EC001855 | Imagen | Catálogo
1408815 | SAC-4P-M12MST/10,0-PUR | Cable de potencia | Cable de potencia, 4-polos, PUR sin halógenos, negro grisáceo RAL 7021, Conector recta M12, codificación: T, a extremo de cable libre, longitud de cable: 10 m, para corriente continua hasta 12 A/63 V | 83.16 | 1 | AF | Industrial Field Connectivity (IFC) | AF1 | AF1CCQ | 1 | 1 | NO | PC |  | 847,90 | G | 71 | 235 | 225 | MM | 4046356838993 | 85444290 | PL | EC001855 | Imagen | Catálogo
1408816 | SAC-4P-M12MRT/ 1,0-PUR | Cable de potencia | Cable de potencia, 4-polos, PUR sin halógenos, negro grisáceo RAL 7021, Conector acodado M12, codificación: T, a extremo de cable libre, longitud de cable: 1 m, para corriente continua hasta 12 A/63 V | 30.32 | 1 | AF | Industrial Field Connectivity (IFC) | AF1 | AF1CCQ | 1 | 1 | NO | PC |  | 127,30 | G | 15 | 220 | 185 | MM | 4046356839006 | 85444290 | PL | EC001855 | Imagen | Catálogo
1408819 | SAC-4P-M12MRT/ 2,0-PUR | Cable de potencia | Cable de potencia, 4-polos, PUR sin halógenos, negro grisáceo RAL 7021, Conector acodado M12, codificación: T, a extremo de cable libre, longitud de cable: 2 m, para corriente continua hasta 12 A/63 V | 36.2 | 1 | AF | Industrial Field Connectivity (IFC) | AF1 | AF1CCQ | 1 | 1 | NO | PC |  | 190,00 | G | 19 | 229 | 201 | MM | 4046356839013 | 85444290 | PL | EC001855 | Imagen | Catálogo
1408820 | SAC-4P-M12MRT/ 5,0-PUR | Cable de potencia | Cable de potencia, 4-polos, PUR sin halógenos, negro grisáceo RAL 7021, Conector acodado M12, codificación: T, a extremo de cable libre, longitud de cable: 5 m, para corriente continua hasta 12 A/63 V | 53.81 | 1 | AF | Industrial Field Connectivity (IFC) | AF1 | AF1CCQ | 1 | 1 | NO | PC |  | 435,50 | G | 30 | 260 | 260 | MM | 4046356839020 | 85444290 | PL | EC001855 | Imagen | Catálogo
1408822 | SAC-4P-M12MRT/10,0-PUR | Cable de potencia | Cable de potencia, 4-polos, PUR sin halógenos, negro grisáceo RAL 7021, Conector acodado M12, codificación: T, a extremo de cable libre, longitud de cable: 10 m, para corriente continua hasta 12 A/63 V | 83.16 | 1 | AF | Industrial Field Connectivity (IFC) | AF1 | AF1CCQ | 1 | 1 | NO | PC |  | 850,70 | G | 40 | 280 | 280 | MM | 4046356839037 | 85444290 | PL | EC001855 | Imagen | Catálogo
1408823 | SAC-4P- 1,0-PUR/M12FST | Cable de potencia | Cable de potencia, 4-polos, PUR sin halógenos, negro grisáceo RAL 7021, extremo de cable libre, a Hembra recta M12, codificación: T, longitud de cable: 1 m, para corriente continua hasta 12 A/63 V | 31.07 | 1 | AF | Industrial Field Connectivity (IFC) | AF1 | AF1CCQ | 1 | 1 | NO | PC |  | 108,30 | G | 30 | 150 | 250 | MM | 4046356836234 | 85444290 | PL | EC001855 | Imagen | Catálogo
1408824 | SAC-4P- 2,0-PUR/M12FST | Cable de potencia | Cable de potencia, 4-polos, PUR sin halógenos, negro grisáceo RAL 7021, extremo de cable libre, a Hembra recta M12, codificación: T, longitud de cable: 2 m, para corriente continua hasta 12 A/63 V | 36.94 | 1 | AF | Industrial Field Connectivity (IFC) | AF1 | AF1CCQ | 1 | 1 | NO | PC |  | 191,00 | G | 34 | 194 | 194 | MM | 4046356836241 | 85444290 | PL | EC001855 | Imagen | Catálogo
1408825 | SAC-4P- 5,0-PUR/M12FST | Cable de potencia | Cable de potencia, 4-polos, PUR sin halógenos, negro grisáceo RAL 7021, extremo de cable libre, a Hembra recta M12, codificación: T, longitud de cable: 5 m, para corriente continua hasta 12 A/63 V | 54.55 | 1 | AF | Industrial Field Connectivity (IFC) | AF1 | AF1CCQ | 1 | 1 | NO | PC |  | 441,40 | G | 29 | 190 | 190 | MM | 4046356836258 | 85444290 | PL | EC001855 | Imagen | Catálogo
1408826 | SAC-4P-10,0-PUR/M12FST | Cable de potencia | Cable de potencia, 4-polos, PUR sin halógenos, negro grisáceo RAL 7021, extremo de cable libre, a Hembra recta M12, codificación: T, longitud de cable: 10 m, para corriente continua hasta 12 A/63 V | 83.9 | 1 | AF | Industrial Field Connectivity (IFC) | AF1 | AF1CCQ | 1 | 1 | NO | PC |  | 854,50 | G | 51 | 210 | 210 | MM | 4046356836265 | 85444290 | PL | EC001855 | Imagen | Catálogo
1408827 | SAC-4P- 1,0-PUR/M12FRT | Cable de potencia | Cable de potencia, 4-polos, PUR sin halógenos, negro grisáceo RAL 7021, extremo de cable libre, a Hembra acodado M12, codificación: T, longitud de cable: 1 m, para corriente continua hasta 12 A/63 V | 31.07 | 1 | AF | Industrial Field Connectivity (IFC) | AF1 | AF1CCQ | 1 | 1 | NO | PC |  | 111,40 | G | 20 | 308 | 283 | MM | 4046356839778 | 85444290 | PL | EC001855 | Imagen | Catálogo
1408828 | SAC-4P- 2,0-PUR/M12FRT | Cable de potencia | Cable de potencia, 4-polos, PUR sin halógenos, negro grisáceo RAL 7021, extremo de cable libre, a Hembra acodado M12, codificación: T, longitud de cable: 2 m, para corriente continua hasta 12 A/63 V | 36.94 | 1 | AF | Industrial Field Connectivity (IFC) | AF1 | AF1CCQ | 1 | 1 | NO | PC |  | 193,00 | G | 38 | 202 | 178 | MM | 4046356839785 | 85444290 | PL | EC001855 | Imagen | Catálogo
1408829 | SAC-4P- 5,0-PUR/M12FRT | Cable de potencia | Cable de potencia, 4-polos, PUR sin halógenos, negro grisáceo RAL 7021, extremo de cable libre, a Hembra acodado M12, codificación: T, longitud de cable: 5 m, para corriente continua hasta 12 A/63 V | 54.55 | 1 | AF | Industrial Field Connectivity (IFC) | AF1 | AF1CCQ | 1 | 1 | NO | PC |  | 438,00 | G | 41 | 198 | 198 | MM | 4046356839792 | 85444290 | PL | EC001855 | Imagen | Catálogo
1408830 | SAC-4P-10,0-PUR/M12FRT | Cable de potencia | Cable de potencia, 4-polos, PUR sin halógenos, negro grisáceo RAL 7021, extremo de cable libre, a Hembra acodado M12, codificación: T, longitud de cable: 10 m, para corriente continua hasta 12 A/63 V | 83.9 | 1 | AF | Industrial Field Connectivity (IFC) | AF1 | AF1CCQ | 1 | 1 | NO | PC |  | 850,00 | G | 68 | 230 | 210 | MM | 4046356839808 | 85444290 | PL | EC001855 | Imagen | Catálogo
1408835 | SAC-4P-M12MSS/ 1,0-PUR PE | Cable de potencia | Cable de potencia, 4-polos, PUR sin halógenos, negro grisáceo RAL 7021, Conector recta M12, codificación: S, a extremo de cable libre, longitud de cable: 1 m, para corriente alterna hasta 12 A/690 V | 31.01 | 1 | AF | Industrial Field Connectivity (IFC) | AF1 | AF1CCP | 1 | 1 | NO | PC |  | 116,10 | G | 29 | 228 | 228 | MM | 4046356839815 | 85444290 | PL | EC001855 | Imagen | Catálogo
1408836 | SAC-4P-M12MSS/ 2,0-PUR PE | Cable de potencia | Cable de potencia, 4-polos, PUR sin halógenos, negro grisáceo RAL 7021, Conector recta M12, codificación: S, a extremo de cable libre, longitud de cable: 2 m, para corriente alterna hasta 12 A/690 V | 37.56 | 1 | AF | Industrial Field Connectivity (IFC) | AF1 | AF1CCP | 1 | 1 | NO | PC |  | 212,60 | G | 37 | 245 | 210 | MM | 4046356843782 | 85444290 | PL | EC001855 | Imagen | Catálogo
1408837 | SAC-4P-M12MSS/ 5,0-PUR PE | Cable de potencia | Cable de potencia, 4-polos, PUR sin halógenos, negro grisáceo RAL 7021, Conector recta M12, codificación: S, a extremo de cable libre, longitud de cable: 5 m, para corriente alterna hasta 12 A/690 V | 57.23 | 1 | AF | Industrial Field Connectivity (IFC) | AF1 | AF1CCP | 1 | 1 | NO | PC |  | 483,50 | G | 36 | 216 | 197 | MM | 4046356839822 | 85444290 | PL | EC001855 | Imagen | Catálogo
1408838 | SAC-4P-M12MSS/10,0-PUR PE | Cable de potencia | Cable de potencia, 4-polos, PUR sin halógenos, negro grisáceo RAL 7021, Conector recta M12, codificación: S, a extremo de cable libre, longitud de cable: 10 m, para corriente alterna hasta 12 A/690 V | 90 | 1 | AF | Industrial Field Connectivity (IFC) | AF1 | AF1CCP | 1 | 1 | NO | PC |  | 948,00 | G | 63 | 252 | 230 | MM | 4046356839839 | 85444290 | PL | EC001855 | Imagen | Catálogo
1408839 | SAC-4P-M12MRS/ 1,0-PUR PE | Cable de potencia | Cable de potencia, 4-polos, PUR sin halógenos, negro grisáceo RAL 7021, Conector acodado M12, codificación: S, a extremo de cable libre, longitud de cable: 1 m, para corriente alterna hasta 12 A/690 V | 31.01 | 1 | AF | Industrial Field Connectivity (IFC) | AF1 | AF1CCP | 1 | 1 | NO | PC | F | 136,80 | G | 20 | 225 | 185 | MM | 4046356839846 | 85444290 | PL | EC001855 | Imagen | Catálogo
1408840 | SAC-4P-M12MRS/ 2,0-PUR PE | Cable de potencia | Cable de potencia, 4-polos, PUR sin halógenos, negro grisáceo RAL 7021, Conector acodado M12, codificación: S, a extremo de cable libre, longitud de cable: 2 m, para corriente alterna hasta 12 A/690 V | 37.56 | 1 | AF | Industrial Field Connectivity (IFC) | AF1 | AF1CCP | 1 | 1 | NO | PC | F | 250,30 | G | 20 | 220 | 215 | MM | 4046356839853 | 85444290 | PL | EC001855 | Imagen | Catálogo
1408841 | SAC-4P-M12MRS/ 5,0-PUR PE | Cable de potencia | Cable de potencia, 4-polos, PUR sin halógenos, negro grisáceo RAL 7021, Conector acodado M12, codificación: S, a extremo de cable libre, longitud de cable: 5 m, para corriente alterna hasta 12 A/690 V | 57.23 | 1 | AF | Industrial Field Connectivity (IFC) | AF1 | AF1CCP | 1 | 1 | NO | PC |  | 490,60 | G | 20 | 230 | 220 | MM | 4046356839860 | 85444290 | PL | EC001855 | Imagen | Catálogo
1408842 | SAC-4P-M12MRS/10,0-PUR PE | Cable de potencia | Cable de potencia, 4-polos, PUR sin halógenos, negro grisáceo RAL 7021, Conector acodado M12, codificación: S, a extremo de cable libre, longitud de cable: 10 m, para corriente alterna hasta 12 A/690 V | 90 | 1 | AF | Industrial Field Connectivity (IFC) | AF1 | AF1CCP | 1 | 1 | NO | PC |  | 1.098,20 | G | 50 | 230 | 230 | MM | 4046356839877 | 85444290 | PL | EC001855 | Imagen | Catálogo
1408843 | SAC-4P- 1,0-PUR/M12FSS PE | Cable de potencia | Cable de potencia, 4-polos, PUR sin halógenos, negro grisáceo RAL 7021, extremo de cable libre, a Hembra recta M12, codificación: S, longitud de cable: 1 m, para corriente alterna hasta 12 A/690 V | 31.75 | 1 | AF | Industrial Field Connectivity (IFC) | AF1 | AF1CCP | 1 | 1 | NO | PC |  | 116,30 | G | 20 | 325 | 310 | MM | 4046356839884 | 85444290 | PL | EC001855 | Imagen | Catálogo
1408844 | SAC-4P- 2,0-PUR/M12FSS PE | Cable de potencia | Cable de potencia, 4-polos, PUR sin halógenos, negro grisáceo RAL 7021, extremo de cable libre, a Hembra recta M12, codificación: S, longitud de cable: 2 m, para corriente alterna hasta 12 A/690 V | 38.3 | 1 | AF | Industrial Field Connectivity (IFC) | AF1 | AF1CCP | 1 | 1 | NO | PC |  | 213,00 | G | 41 | 200 | 235 | MM | 4046356839891 | 85444290 | PL | EC001855 | Imagen | Catálogo
1408845 | SAC-4P- 5,0-PUR/M12FSS PE | Cable de potencia | Cable de potencia, 4-polos, PUR sin halógenos, negro grisáceo RAL 7021, extremo de cable libre, a Hembra recta M12, codificación: S, longitud de cable: 5 m, para corriente alterna hasta 12 A/690 V | 57.97 | 1 | AF | Industrial Field Connectivity (IFC) | AF1 | AF1CCP | 1 | 1 | NO | PC |  | 488,00 | G | 53 | 192 | 192 | MM | 4046356839907 | 85444290 | PL | EC001855 | Imagen | Catálogo
1408846 | SAC-4P-10,0-PUR/M12FSS PE | Cable de potencia | Cable de potencia, 4-polos, PUR sin halógenos, negro grisáceo RAL 7021, extremo de cable libre, a Hembra recta M12, codificación: S, longitud de cable: 10 m, para corriente alterna hasta 12 A/690 V | 90.74 | 1 | AF | Industrial Field Connectivity (IFC) | AF1 | AF1CCP | 1 | 1 | NO | PC |  | 944,80 | G | 70 | 24 | 240 | MM | 4046356839914 | 85444290 | PL | EC001855 | Imagen | Catálogo
1408848 | SAC-4P- 1,0-PUR/M12FRS PE | Cable de potencia | Cable de potencia, 4-polos, PUR sin halógenos, negro grisáceo RAL 7021, extremo de cable libre, a Hembra acodado M12, codificación: S, longitud de cable: 1 m, para corriente alterna hasta 12 A/690 V | 31.75 | 1 | AF | Industrial Field Connectivity (IFC) | AF1 | AF1CCP | 1 | 1 | NO | PC | F | 141,20 | G | 35 | 220 | 185 | MM | 4046356839921 | 85444290 | PL | EC001855 | Imagen | Catálogo
1408852 | SAC-4P- 2,0-PUR/M12FRS PE | Cable de potencia | Cable de potencia, 4-polos, PUR sin halógenos, negro grisáceo RAL 7021, extremo de cable libre, a Hembra acodado M12, codificación: S, longitud de cable: 2 m, para corriente alterna hasta 12 A/690 V | 38.3 | 1 | AF | Industrial Field Connectivity (IFC) | AF1 | AF1CCP | 1 | 1 | NO | PC | F | 249,80 | G | 41 | 240 | 225 | MM | 4046356839938 | 85444290 | PL | EC001855 | Imagen | Catálogo
1408853 | SAC-4P- 5,0-PUR/M12FRS PE | Cable de potencia | Cable de potencia, 4-polos, PUR sin halógenos, negro grisáceo RAL 7021, extremo de cable libre, a Hembra acodado M12, codificación: S, longitud de cable: 5 m, para corriente alterna hasta 12 A/690 V | 57.97 | 1 | AF | Industrial Field Connectivity (IFC) | AF1 | AF1CCP | 1 | 1 | NO | PC |  | 480,00 | G | 30 | 230 | 230 | MM | 4046356843799 | 85444290 | PL | EC001855 | Imagen | Catálogo
1408854 | SAC-4P-10,0-PUR/M12FRS PE | Cable de potencia | Cable de potencia, 4-polos, PUR sin halógenos, negro grisáceo RAL 7021, extremo de cable libre, a Hembra acodado M12, codificación: S, longitud de cable: 10 m, para corriente alterna hasta 12 A/690 V | 90.74 | 1 | AF | Industrial Field Connectivity (IFC) | AF1 | AF1CCP | 1 | 1 | NO | PC |  | 947,00 | G | 75 | 260 | 255 | MM | 4046356839945 | 85444290 | PL | EC001855 | Imagen | Catálogo
1408855 | SAC-4P-30,0-28X/M12FS SH OD | Cable para sensores/actuadores | Cable para sensores/actuadores, 4-polos, PE-X/PE-X sin halógenos, negro grisáceo RAL 7021, apantallado, extremo de cable libre, a Hembra recta M12, codificación: A, longitud de cable: 30 m, para aplicaciones exteriores, con moleteado de acero inoxidable | 220.77 | 1 | AF | Industrial Field Connectivity (IFC) | AF1 | AF1CJA | 1 | 20 | SÍ | PC | F | 2.171,00 | G | 0 | 0 | 0 |  | 4046356835015 | 85444290 | PL | EC001855 | Imagen | Catálogo
1408856 | SAC-8P- 5,0-240/M12FS 0,34 | Cable para sensores/actuadores | Cable para sensores/actuadores, 8-polos, PUR sin halógenos, amarillo, extremo de cable libre, a Hembra recta M12, codificación: A, longitud de cable: 5 m | 50.05 | 1 | AF | Industrial Field Connectivity (IFC) | AF1 | AF1CFA | 1 | 50 | SÍ | PC | F | 267,41 | G | 0 | 0 | 0 |  | 4046356835022 | 85444290 | PL | EC001855 | Imagen | Catálogo
1408857 | SAC-8P-20,0-240/M12FS 0,34 | Cable para sensores/actuadores | Cable para sensores/actuadores, 8-polos, PUR sin halógenos, amarillo, extremo de cable libre, a Hembra recta M12, codificación: A, longitud de cable: 20 m | 138.56 | 1 | AF | Industrial Field Connectivity (IFC) | AF1 | AF1CFA | 1 | 25 | SÍ | PC | F | 1.033,30 | G | 0 | 0 | 0 |  | 4046356835039 | 85444290 | PL | EC001855 | Imagen | Catálogo
1408858 | SAC-8P-10,0-240/M12FS 0,34 | Cable para sensores/actuadores | Cable para sensores/actuadores, 8-polos, PUR sin halógenos, amarillo, extremo de cable libre, a Hembra recta M12, codificación: A, longitud de cable: 10 m | 79.46 | 1 | AF | Industrial Field Connectivity (IFC) | AF1 | AF1CFA | 1 | 50 | SÍ | PC | F | 518,50 | G | 0 | 0 | 0 |  | 4046356835046 | 85444290 | PL | EC001855 | Imagen | Catálogo
1408861 | SACC-DSIV-M12-CLM | Junta plana | Junta plana | 158.99 | 100 | AB | Field Device Connectors (FDC) | ABQ | ABQZCB | 100 | 100 | NO | PC | F | 0,13 | G | 0 | 0 | 0 |  | 4046356965934 | 39269097 | DE | EC001181 | Imagen | Catálogo
1408879 | SACC-DSI-MS-8CON-PG 9/1,0 SCO | Conect. enchuf. para apar. pared poster. | Conect. enchuf. para apar. pared poster., Universal, 8-polos, Conector macho, recto, M12-SPEEDCON, A-codificación, a extremo de cable libre, Hilos trenzados individuales, longitud de cable: 1 m, 0,25 mm², Hilo trenzado TPE, encapsulado, se espera que este artículo no contenga plomo a partir del tercer trimestre de 2026 de acuerdo con RoHS II sin excepción 6c (Pb &lt;0,1 %), una alternativa sin plomo está disponible previamente a petición | 26.27 | 1 | AB | Field Device Connectors (FDC) | ABQ | ABQCGE | 1 | 50 | NO | PC |  | 41,30 | G | 20 | 100 | 120 | MM | 4046356838696 | 85444290 | DE | EC003570 | Imagen | Catálogo
1408880 | SACC-DSI-MS-4CON-PG9/1,0 SCO | Conect. enchuf. para apar. pared poster. | Conect. enchuf. para apar. pared poster., Universal, 4-polos, Conector macho, recto, M12-SPEEDCON, A-codificación, a extremo de cable libre, Hilos trenzados individuales, longitud de cable: 1 m, 0,34 mm², Hilo trenzado TPE, encapsulado, se espera que este artículo no contenga plomo a partir del segundo trimestre de 2026 de acuerdo con RoHS II sin excepción 6c (Pb &lt;0,1 %), una alternativa sin plomo está disponible previamente a petición | 19.96 | 1 | AB | Field Device Connectors (FDC) | ABQ | ABQCGE | 1 | 50 | NO | PC |  | 40,50 | G | 19 | 101 | 130 | MM | 4046356838689 | 85444290 | DE | EC003570 | Imagen | Catálogo
1823811 | SPT 1,5/14-V-3,5 | Borna para placa de circuito impreso | Terminal de tarjetas de circuitos impresos, corriente nominal: 17,5 A, tensión nominal (III/2): 200 V, sección nominal: 1,5 mm², número de filas: 1, número de polos por fila: 14, familia de artículos: SPT 1,5/..-V, paso: 3,5 mm, tipo de conexión: Conexión por resorte push-in, montaje: Soldadura por ola, dirección de conexión conductor/placa de circuito impreso: 90 °, color: verde, Disposición de pines: Disposición de pines lineal, Longitud del pin [P]: 2,5 mm, número de pines de soldadura por potencial: 2, tipo de embalaje: empaquetado en caja | 592.16 | 100 | AA | PCB Connectors (PCC) | AAL | AALBFC | 40 | 40 | NO | PC |  | 12,89 | G |  |  |  |  | 4067923458505 | 85369010 | CN | EC002643 |  | Catálogo
1408881 | SAC-3P-M12MS/0,3-PUR/M 8FS 1X4 | Cable para sensores/actuadores | Cable para sensores/actuadores, 3-polos, PUR sin halógenos, negro grisáceo RAL 7021, Conector recta M12, codificación: A, a Hembra recta M8, longitud de cable: 0,3 m, Variante del cliente | 27.35 | 1 | AF | Industrial Field Connectivity (IFC) | AF1 | AF1CBA | 1 | 50 | SÍ | PC | F | 17,90 | G | 0 | 0 | 0 |  | 4046356839273 | 85444290 | PL | EC001855 | Imagen | Catálogo
1408933 | NBC-R4AC/1,0-93E/R4AC | Cable de red | Cable Ethernet confeccionado, CAT5e, apantallado, 2 pares, AWG 26 flexible (7 hilos), RAL 5021 (azul agua), conector macho RJ45/IP20 a conector macho RJ45/IP20, Line, longitud 1 m | 67.44 | 1 | AB | Field Device Connectors (FDC) | ABN | ABNABD | 1 | 1 | SÍ | PC |  | 68,20 | G | 30 | 300 | 310 | MM | 4046356856621 | 85444210 | PL | EC001855 | Imagen | Catálogo
1408934 | NBC-R4AC/2,0-93E/R4AC | Cable de red | Cable Ethernet confeccionado, CAT5e, apantallado, 2 pares, AWG 26* flexible (7 hilos), RAL 5021 (azul agua), conector macho RJ45/IP20 en conector macho RJ45/IP20, Line, longitud 2 m | 72.31 | 1 | AB | Field Device Connectors (FDC) | ABN | ABNABD | 1 | 1 | SÍ | PC |  | 108,70 | G | 30 | 300 | 312 | MM | 4046356856638 | 85444210 | PL | EC001855 | Imagen | Catálogo
1408935 | NBC-R4AC/5,0-93E/R4AC | Cable de red | Cable Ethernet confeccionado, CAT5e, apantallado, 2 pares, AWG 26* flexible (7 hilos), RAL 5021 (azul agua), conector macho RJ45/IP20 en conector macho RJ45/IP20, Line, longitud 5 m | 93.17 | 1 | AB | Field Device Connectors (FDC) | ABN | ABNABD | 1 | 1 | SÍ | PC |  | 235,70 | G | 24 | 300 | 225 | MM | 4046356856645 | 85444210 | PL | EC001855 | Imagen | Catálogo
1408936 | NBC-R4AC/10,0-93E/R4AC | Cable de red | Cable Ethernet confeccionado, CAT5e, apantallado, 2 pares, AWG 26* flexible (7 hilos), RAL 5021 (azul agua), conector macho RJ45/IP20 en conector macho RJ45/IP20, Line, longitud 10 m | 123.74 | 1 | AB | Field Device Connectors (FDC) | ABN | ABNABD | 1 | 1 | SÍ | PC |  | 438,90 | G | 38 | 300 | 250 | MM | 4046356856652 | 85444210 | PL | EC001855 | Imagen | Catálogo
1408941 | NBC-R4RC/1,0-93E/R4RC | Cable de red | Cable Ethernet confeccionado, CAT5e, apantallado, 2 pares, AWG 26 flexible (7 hilos), RAL 5021 (azul agua), conector macho RJ45/IP67 push pull carcasa de metal en conector macho RJ45/IP67 push pull carcasa de metal, Line, longitud 1 m | 120.49 | 1 | AB | Field Device Connectors (FDC) | ABN | ABNABD | 1 | 1 | NO | PC | F | 179,00 | G | 0 | 0 | 0 |  | 4046356856706 | 85444210 | PL | EC001855 | Imagen | Catálogo
1408942 | NBC-R4RC/2,0-93E/R4RC | Cable de red | Cable Ethernet confeccionado, CAT5e, apantallado, 2 pares, AWG 26 flexible (7 hilos), RAL 5021 (azul agua), conector macho RJ45/IP67 push pull carcasa de metal en conector macho RJ45/IP67 push pull carcasa de metal, Line, longitud 2 m | 127.44 | 1 | AB | Field Device Connectors (FDC) | ABN | ABNABD | 1 | 1 | NO | PC | F | 227,60 | G | 40 | 250 | 170 | MM | 4046356856713 | 85444210 | PL | EC001855 | Imagen | Catálogo
1408943 | NBC-R4RC/5,0-93E/R4RC | Cable de red | Cable Ethernet confeccionado, CAT5e, apantallado, 2 pares, AWG 26 flexible (7 hilos), RAL 5021 (azul agua), conector macho RJ45/IP67, push-pull , carcasa de metal, a conector macho RJ45/IP67, push-pull , carcasa de metal, Line, longitud 5 m | 147.83 | 1 | AB | Field Device Connectors (FDC) | ABN | ABNABD | 1 | 1 | NO | PC | F | 361,30 | G | 0 | 0 | 0 |  | 4046356856720 | 85444210 | PL | EC001855 | Imagen | Catálogo
1408945 | NBC-R4RC/10,0-93E/R4RC | Cable de red | Cable Ethernet confeccionado, CAT5e, apantallado, 2 pares, AWG 26 flexible (7 hilos), RAL 5021 (azul agua), conector macho RJ45/IP67 push pull carcasa de metal en conector macho RJ45/IP67 push pull carcasa de metal, Line, longitud 10 m | 181.73 | 1 | AB | Field Device Connectors (FDC) | ABN | ABNABD | 1 | 1 | NO | PC | F | 591,40 | G | 63 | 195 | 200 | MM | 4046356856737 | 85444210 | PL | EC001855 | Imagen | Catálogo
1408946 | NBC-R4QC/5,0-93E/R4QC | Cable de red | Cable Ethernet confeccionado, CAT5e, apantallado, 2 pares, AWG 26 flexible (7 hilos), RAL 5021 (azul agua), conector macho RJ45/IP67, push-pull , carcasa de plástico, a conector macho RJ45/IP67, push-pull , carcasa de plástico, Line, longitud 5 m | 140.26 | 1 | AB | Field Device Connectors (FDC) | ABN | ABNABD | 1 | 1 | SÍ | PC | F | 278,88 | G | 25 | 275 | 210 | MM | 4046356856744 | 85444210 | PL | EC001855 | Imagen | Catálogo
1408947 | NBC-R4QC/1,0-93E/R4QC | Cable de red | Cable Ethernet confeccionado, CAT5e, apantallado, 2 pares, AWG26 flexible (7 hilos), RAL 5021 (azul agua), conector macho RJ45/IP67 push pull carcasa de plástico en conector macho RJ45/IP67 push pull carcasa de plástico, Line, longitud 1 m | 112.94 | 1 | AB | Field Device Connectors (FDC) | ABN | ABNABD | 1 | 1 | SÍ | PC | F | 105,00 | G | 0 | 0 | 0 |  | 4046356856751 | 85444210 | PL | EC001855 | Imagen | Catálogo
1408948 | NBC-R4QC/2,0-93E/R4QC | Cable de red | Cable Ethernet confeccionado, CAT5e, apantallado, 2 pares, AWG26 flexible (7 hilos), RAL 5021 (azul agua), conector macho RJ45/IP67 push pull carcasa de plástico en conector macho RJ45/IP67 push pull carcasa de plástico, Line, longitud 2 m | 119.8 | 1 | AB | Field Device Connectors (FDC) | ABN | ABNABD | 1 | 1 | SÍ | PC | F | 134,71 | G | 0 | 0 | 0 |  | 4046356856768 | 85444210 | PL | EC001855 | Imagen | Catálogo
1408949 | NBC-R4QC/10,0-93E/R4QC | Cable de red | Cable Ethernet confeccionado, CAT5e, apantallado, 2 pares, AWG26 flexible (7 hilos), RAL 5021 (azul agua), conector macho RJ45/IP67 push pull carcasa de plástico en conector macho RJ45/IP67 push pull carcasa de plástico, Line, longitud 10 m | 174.43 | 1 | AB | Field Device Connectors (FDC) | ABN | ABNABD | 1 | 1 | SÍ | PC | F | 469,51 | G | 0 | 0 | 0 |  | 4046356857710 | 85444210 | PL | EC001855 | Imagen | Catálogo
1408950 | NBC-R4AC/1,0-94B/R4AC | Cable de red | Cable Ethernet confeccionado, apantallado, 4 pares, AWG 26 flexible (7 hilos), RAL 5021 (azul agua), conector macho RJ45/IP20 en conector macho RJ45/IP20, Line, longitud 1 m | 45.33 | 1 | AB | Field Device Connectors (FDC) | ABN | ABNABE | 1 | 1 | SÍ | PC |  | 73,70 | G | 25 | 300 | 310 | MM | 4046356856775 | 85444210 | PL | EC001855 | Imagen | Catálogo
1408951 | NBC-R4AC/2,0-94B/R4AC | Cable de red | Cable de red, RJ45/IP20 recta a RJ45/IP20 recta, longitud de cable: 2 m, número de polos: 8, 1 GBit/s, CAT5, Ethernet, 4x2xAWG26/7, SF/UTP, azul agua RAL 5021 | 54.68 | 1 | AB | Field Device Connectors (FDC) | ABN | ABNABE | 1 | 1 | SÍ | PC |  | 122,40 | G | 32 | 300 | 310 | MM | 4046356856782 | 85444210 | PL | EC001855 | Imagen | Catálogo
1408952 | NBC-R4AC/5,0-94B/R4AC | Cable de red | Cable Ethernet confec., apantallado, 4 pares, AWG 26 flexible (7 hilos), RAL 5021 (azul agua), conec. macho RJ45/IP20 en conec. macho RJ45/IP20, Line, long. 5 m | 76.95 | 1 | AB | Field Device Connectors (FDC) | ABN | ABNABE | 1 | 1 | SÍ | PC |  | 255,80 | G | 25 | 285 | 250 | MM | 4046356856799 | 85444210 | PL | EC001855 | Imagen | Catálogo
1408953 | NBC-R4AC/10,0-94B/R4AC | Cable de red | Cable Ethernet confeccionado, apantallado, 4 pares, AWG 26 flexible (7 hilos), RAL 5021 (azul agua), conector macho RJ45/IP20 en conector macho RJ45/IP20, Line, longitud 10 m | 114.7 | 1 | AB | Field Device Connectors (FDC) | ABN | ABNABE | 1 | 1 | SÍ | PC |  | 492,43 | G | 28 | 300 | 308 | MM | 4046356856805 | 85444210 | PL | EC001855 | Imagen | Catálogo
1408954 | NBC-R4MC/5,0-94B/R4MC | Cable de red | Cable Ethernet confec., apantallado, 4 pares, AWG 26 flexible (7 hilos), RAL 5021 (azul agua), conec. macho RJ45/IP67, gris en conec. macho RJ45/IP67, gris, Line, long. 5 m | 96.87 | 1 | AB | Field Device Connectors (FDC) | ABN | ABNABM | 1 | 1 | SÍ | PC |  | 286,80 | G | 50 | 255 | 235 | MM | 4046356856829 | 85444210 | PL | EC001855 | Imagen | Catálogo
1408955 | NBC-R4MC/1,0-94B/R4MC | Cable de red | Cable Ethernet confec., apantallado, 4 pares, AWG26 flexible (7 hilos), RAL 5021 (azul agua), conec. macho RJ45/IP67, gris en conec. macho RJ45/IP67, gris, Line, long. 1 m | 65.34 | 1 | AB | Field Device Connectors (FDC) | ABN | ABNABM | 1 | 1 | SÍ | PC |  | 96,90 | G | 0 | 0 | 0 |  | 4046356856836 | 85444210 | PL | EC001855 | Imagen | Catálogo
1408956 | NBC-R4MC/2,0-94B/R4MC | Cable de red | Cable Ethernet confec., apantallado, 4 pares, AWG26 flexible (7 hilos), RAL 5021 (azul agua), conec. macho RJ45/IP67, gris en conec. macho RJ45/IP67, gris, Line, long. 2 m | 73.17 | 1 | AB | Field Device Connectors (FDC) | ABN | ABNABM | 1 | 1 | SÍ | PC | F | 140,00 | G | 0 | 0 | 0 |  | 4046356856843 | 85444210 | PL | EC001855 | Imagen | Catálogo
1408958 | NBC-R4MC/10,0-94B/R4MC | Cable de red | Cable Ethernet confec., apantallado, 4 pares, AWG26 flexible (7 hilos), RAL 5021 (azul agua), conec. macho RJ45/IP67, gris en conec. macho RJ45/IP67, gris, Line, long. 10 m | 135.36 | 1 | AB | Field Device Connectors (FDC) | ABN | ABNABM | 1 | 1 | SÍ | PC | F | 526,40 | G | 55 | 210 | 210 | MM | 4046356856850 | 85444210 | PL | EC001855 | Imagen | Catálogo
1408959 | NBC-R4RC/5,0-94B/R4RC | Cable de red | Cable Ethernet confec., apantallado, 4 pares, AWG 26 flexible (7 hilos), RAL 5021 (azul agua), conec. macho RJ45/IP67 push pull carcasa de metal en conec. macho RJ45/IP67 push pull carcasa de metal, Line, long. 5 m | 121.81 | 1 | AB | Field Device Connectors (FDC) | ABN | ABNABE | 1 | 1 | NO | PC | F | 380,50 | G | 0 | 0 | 0 |  | 4046356856881 | 85444210 | PL | EC001855 | Imagen | Catálogo
1408961 | NBC-R4RC/1,0-94B/R4RC | Cable de red | Cable Ethernet confeccionado, apantallado, 4 pares, AWG26 flexible (7 hilos), RAL 5021 (azul agua), conector macho RJ45/IP67 push pull carcasa de metal en conector macho RJ45/IP67 push pull carcasa de metal, Line, longitud 1 m | 90.64 | 1 | AB | Field Device Connectors (FDC) | ABN | ABNABE | 1 | 1 | NO | PC | F | 181,70 | G | 0 | 0 | 0 |  | 4046356856898 | 85444210 | PL | EC001855 | Imagen | Catálogo
1408962 | NBC-R4RC/2,0-94B/R4RC | Cable de red | Cable Ethernet confeccionado, apantallado, 4 pares, AWG26 flexible (7 hilos), RAL 5021 (azul agua), conector macho RJ45/IP67 push pull carcasa de metal en conector macho RJ45/IP67 push pull carcasa de metal, Line, longitud 2 m | 97.94 | 1 | AB | Field Device Connectors (FDC) | ABN | ABNABE | 1 | 1 | NO | PC | F | 239,40 | G | 46 | 220 | 210 | MM | 4046356856904 | 85444210 | PL | EC001855 | Imagen | Catálogo
1408963 | NBC-R4RC/10,0-94B/R4RC | Cable de red | Cable Ethernet confeccionado, apantallado, 4 pares, AWG26 flexible (7 hilos), RAL 5021 (azul agua), conector macho RJ45/IP67 push pull carcasa de metal en conector macho RJ45/IP67 push pull carcasa de metal, Line, longitud 10 m | 160.73 | 1 | AB | Field Device Connectors (FDC) | ABN | ABNABE | 1 | 1 | NO | PC | F | 617,60 | G | 68 | 219 | 224 | MM | 4046356856911 | 85444210 | PL | EC001855 | Imagen | Catálogo
1408964 | NBC-R4QC/5,0-94B/R4QC | Cable de red | Cable Ethernet confec., apantallado, 4 pares, AWG 26 flexible (7 hilos), RAL 5021 (azul agua), conec. macho RJ45/IP67 push pull carcasa de plástico en conec. macho RJ45/IP67 push pull carcasa de plástico, Line, long. 5 m | 153.11 | 1 | AB | Field Device Connectors (FDC) | ABN | ABNABE | 1 | 1 | SÍ | PC | F | 292,80 | G | 0 | 0 | 0 |  | 4046356856928 | 85444210 | PL | EC001855 | Imagen | Catálogo
1408965 | NBC-R4QC/1,0-94B/R4QC | Cable de red | Cable Ethernet confeccionado, apantallado, 4 pares, AWG26 flexible (7 hilos), RAL 5021 (azul agua), conector macho RJ45/IP67 push pull carcasa de plástico en conector macho RJ45/IP67 push pull carcasa de plástico, Line, longitud 1 m | 119.97 | 1 | AB | Field Device Connectors (FDC) | ABN | ABNABE | 1 | 1 | SÍ | PC | F | 107,50 | G | 30 | 280 | 245 | MM | 4046356856935 | 85444210 | PL | EC001855 | Imagen | Catálogo
1408966 | NBC-R4QC/2,0-94B/R4QC | Cable de red | Cable Ethernet confeccionado, apantallado, 4 pares, AWG26 flexible (7 hilos), RAL 5021 (azul agua), conector macho RJ45/IP67 push pull carcasa de plástico en conector macho RJ45/IP67 push pull carcasa de plástico, Line, longitud 2 m | 128.32 | 1 | AB | Field Device Connectors (FDC) | ABN | ABNABE | 1 | 1 | SÍ | PC | F | 155,90 | G | 0 | 0 | 0 |  | 4046356856942 | 85444210 | PL | EC001855 | Imagen | Catálogo
1408967 | NBC-R4QC/10,0-94B/R4QC | Cable de red | Cable Ethernet confeccionado, apantallado, 4 pares, AWG26 flexible (7 hilos), RAL 5021 (azul agua), conector macho RJ45/IP67 push pull carcasa de plástico en conector macho RJ45/IP67 push pull carcasa de plástico, Line, longitud 10 m | 194.36 | 1 | AB | Field Device Connectors (FDC) | ABN | ABNABE | 1 | 1 | SÍ | PC | F | 548,00 | G | 0 | 0 | 0 |  | 4046356856959 | 85444210 | PL | EC001855 | Imagen | Catálogo
1408968 | NBC-R4AC/1,0-93B/R4AC | Cable patch | Cable patch, índice de protección: IP20, longitud de cable: 1 m, número de polos: 4, 100 MBit/s, CAT5, material: PA 6.6, PROFINET, 1x4xAWG22/7, SF/TQ, verde RAL 6018 | 35.64 | 1 | AB | Field Device Connectors (FDC) | ABN | ABNABA | 1 | 1 | SÍ | PC |  | 94,50 | G | 29 | 297 | 287 | MM | 4046356856973 | 85444210 | PL | EC001855 | Imagen | Catálogo
1408969 | NBC-R4AC/2,0-93B/R4AC | Cable patch | Cable patch, índice de protección: IP20, longitud de cable: 2 m, número de polos: 4, 100 MBit/s, CAT5, material: PA 6.6, PROFINET, 1x4xAWG22/7, SF/TQ, verde RAL 6018 | 41.55 | 1 | AB | Field Device Connectors (FDC) | ABN | ABNABA | 1 | 1 | NO | PC |  | 161,30 | G | 16 | 245 | 245 | MM | 4046356856980 | 85444210 | PL | EC001855 | Imagen | Catálogo
1408970 | NBC-R4AC/5,0-93B/R4AC | Cable patch | Cable patch, índice de protección: IP20, longitud de cable: 5 m, número de polos: 4, 100 MBit/s, CAT5, material: PA 6.6, PROFINET, 1x4xAWG22/7, SF/TQ, verde RAL 6018 | 59.99 | 1 | AB | Field Device Connectors (FDC) | ABN | ABNABA | 1 | 1 | NO | PC |  | 336,40 | G | 24 | 300 | 300 | MM | 4046356856997 | 85444210 | PL | EC001855 | Imagen | Catálogo
1408971 | NBC-R4AC/10,0-93B/R4AC | Cable patch | Cable patch, índice de protección: IP20, longitud de cable: 10 m, número de polos: 4, 100 MBit/s, CAT5, material: PA 6.6, PROFINET, 1x4xAWG22/7, SF/TQ, verde RAL 6018 | 90.24 | 1 | AB | Field Device Connectors (FDC) | ABN | ABNABA | 1 | 1 | NO | PC |  | 661,20 | G | 72 | 310 | 320 | MM | 4046356857000 | 85444210 | PL | EC001855 | Imagen | Catálogo
1408972 | NBC-R4RC/5,0-93B/R4RC | Cable de red | Cable PROFINET confeccionado, CAT 5e, apantallado, de cuadretes en estrella, AWG 22 flexible (7 hilos), RAL 6018 (amarillo-verde), conector macho RJ45/IP67, push-pull , carcasa de metal, a conector macho RJ45/IP67, push-pull , carcasa de metal, Line, longitud: 5 m | 141.81 | 1 | AB | Field Device Connectors (FDC) | ABN | ABNABA | 1 | 1 | NO | PC | F | 458,40 | G | 30 | 32 | 220 | MM | 4046356857017 | 85444210 | PL | EC001855 | Imagen | Catálogo
1408974 | NBC-R4RC/1,0-93B/R4RC | Cable de red | Cable PROFINET confeccionado, CAT 5e, apantallado, cuadretes en estrella, AWG 22 flexible (7 hilos), RAL 6018 (amarillo verde), conector RJ45/IP67 carcasa metálica push pull en conector RJ45/IP67 carcasa metálica push pull, Line, longitud: 1 m | 117.82 | 1 | AB | Field Device Connectors (FDC) | ABN | ABNABA | 1 | 1 | NO | PC | F | 207,20 | G | 0 | 0 | 0 |  | 4046356857024 | 85444210 | PL | EC001855 | Imagen | Catálogo
1408975 | NBC-R4RC/2,0-93B/R4RC | Cable de red | Cable PROFINET confeccionado, CAT 5e, apantallado, cuadretes en estrella, AWG 22 flexible (7 hilos), RAL 6018 (amarillo verde), conector RJ45/IP67 carcasa metálica push pull en conector RJ45/IP67 carcasa metálica push pull, Line, longitud: 2 m | 123.79 | 1 | AB | Field Device Connectors (FDC) | ABN | ABNABA | 1 | 1 | NO | PC | F | 275,20 | G | 0 | 0 | 0 |  | 4046356857031 | 85444210 | PL | EC001855 | Imagen | Catálogo
1408976 | NBC-R4RC/10,0-93B/R4RC | Cable de red | Cable PROFINET confeccionado, CAT 5e, apantallado, cuadretes en estrella, AWG 22 flexible (7 hilos), RAL 6018 (amarillo verde), conector RJ45/IP67 carcasa metálica push pull en conector RJ45/IP67 carcasa metálica push pull, Line, longitud: 10 m | 171.83 | 1 | AB | Field Device Connectors (FDC) | ABN | ABNABA | 1 | 1 | NO | PC | F | 791,70 | G | 40 | 160 | 160 | MM | 4046356857048 | 85444210 | PL | EC001855 | Imagen | Catálogo
1408977 | NBC-R4QC/5,0-93B/R4QC | Cable de red | Cable PROFINET confeccionado, CAT 5e, apantallado, de cuadretes en estrella, AWG 22 flexible (7 hilos), RAL 6018 (amarillo-verde), conector macho RJ45/IP67, push-pull , carcasa de plástico, a conector macho RJ45/IP67, push-pull , carcasa de plástico, Line, longitud: 5 m | 134.52 | 1 | AB | Field Device Connectors (FDC) | ABN | ABNABA | 1 | 1 | SÍ | PC | F | 402,90 | G | 0 | 0 | 0 |  | 4046356857055 | 85444210 | PL | EC001855 | Imagen | Catálogo
1408978 | NBC-R4QC/1,0-93B/R4QC | Cable de red | Cable PROFINET confeccionado, CAT 5e, apantallado, cuadretes en estrella, AWG 22 flexible (7 hilos), RAL 6018 (amarillo verde), conector RJ45/IP67 carcasa de plástico push pull en conector RJ45/IP67 carcasa de plástico push pull, Line, longitud: 1 m | 110.24 | 1 | AB | Field Device Connectors (FDC) | ABN | ABNABA | 1 | 1 | SÍ | PC | F | 133,30 | G | 0 | 0 | 0 |  | 4046356857079 | 85444210 | PL | EC001855 | Imagen | Catálogo
1408979 | NBC-R4QC/2,0-93B/R4QC | Cable de red | Cable PROFINET confeccionado, CAT 5e, apantallado, cuadretes en estrella, AWG 22 flexible (7 hilos), RAL 6018 (amarillo verde), conector RJ45/IP67 carcasa de plástico push pull en conector RJ45/IP67 carcasa de plástico push pull, Line, longitud: 2 m | 116.43 | 1 | AB | Field Device Connectors (FDC) | ABN | ABNABA | 1 | 1 | SÍ | PC | F | 198,90 | G | 0 | 0 | 0 |  | 4046356857093 | 85444210 | PL | EC001855 | Imagen | Catálogo
1408980 | NBC-R4QC/10,0-93B/R4QC | Cable de red | Cable PROFINET confeccionado, CAT 5e, apantallado, cuadretes en estrella, AWG 22 flexible (7 hilos), RAL 6018 (amarillo verde), conector RJ45/IP67 carcasa de plástico push pull en conector RJ45/IP67 carcasa de plástico push pull, Line, longitud: 10 m | 164.45 | 1 | AB | Field Device Connectors (FDC) | ABN | ABNABA | 1 | 1 | SÍ | PC | F | 741,90 | G | 0 | 0 | 0 |  | 4046356857109 | 85444210 | PL | EC001855 | Imagen | Catálogo
1408985 | SACC-M12MRS-3PECON-PG11-M | Conector de potencia | Conector de potencia, 4-polos, Conector macho acodado M12, codificación: S, Conexión por tornillo, material de moleteado: Fundición inyectada de cinc, niquelada, prensaestopas Pg11, diámetro exterior del cable 8 mm ... 10 mm, para corriente alterna hasta 12 A/630 V, Contacto 4 en avance | 26.11 | 1 | AF | Industrial Field Connectivity (IFC) | AF2 | AF2CAB | 1 | 1 | SÍ | PC |  | 26,85 | G | 20 | 140 | 70 | MM | 4046356861564 | 85366990 | DE | EC002635 | Imagen | Catálogo
1408987 | SACC-M12FRS-3PECON-PG11-M | Conector de potencia | Conector de potencia, 4-polos, Hembra de conexión acodado M12, codificación: S, Conexión por tornillo, material de moleteado: Fundición inyectada de cinc, niquelada, prensaestopas Pg11, diámetro exterior del cable 8 mm ... 10 mm, para corriente alterna hasta 12 A/630 V | 26.11 | 1 | AF | Industrial Field Connectivity (IFC) | AF2 | AF2CAB | 1 | 1 | SÍ | PC |  | 29,80 | G | 20 | 155 | 135 | MM | 4046356862370 | 85366990 | DE | EC002635 | Imagen | Catálogo
1408988 | SACC-M12MRT-4CON-PG11-M | Conector de potencia | Conector de potencia, 4-polos, sin apantallar, Conector macho acodado M12, codificación: T, Conexión por tornillo, material de moleteado: Fundición inyectada de cinc, niquelada, prensaestopas Pg11, diámetro exterior del cable 8 mm ... 10 mm, para corriente continua hasta 12 A/63 V, Contacto 4 en avance | 25.71 | 1 | AF | Industrial Field Connectivity (IFC) | AF2 | AF2CAB | 1 | 1 | SÍ | PC |  | 26,83 | G | 15 | 65 | 25 | MM | 4046356862387 | 85366990 | DE | EC002635 | Imagen | Catálogo
1408989 | SACC-M12FRT-4CON-PG11-M | Conector de potencia | Conector de potencia, 4-polos, sin apantallar, Hembra de conexión acodado M12, codificación: T, Conexión por tornillo, material de moleteado: Fundición inyectada de cinc, niquelada, prensaestopas Pg11, diámetro exterior del cable 8 mm ... 10 mm, para corriente continua hasta 12 A/63 V | 25.71 | 1 | AF | Industrial Field Connectivity (IFC) | AF2 | AF2CAB | 1 | 1 | SÍ | PC |  | 29,40 | G | 20 | 143 | 165 | MM | 4046356862394 | 85366990 | DE | EC002635 | Imagen | Catálogo
1408990 | SACC-M12MR-4CON-PG11-M PWR | Conector de potencia | Conector de potencia, 4-polos, Conector macho acodado M12, codificación: A, Conexión por tornillo, material de moleteado: Fundición inyectada de cinc, niquelada, prensaestopas Pg11, diámetro exterior del cable 8 mm ... 10 mm | 27.59 | 1 | AF | Industrial Field Connectivity (IFC) | AF2 | AF2CAA | 1 | 1 | SÍ | PC |  | 26,05 | G | 21 | 140 | 75 | MM | 4046356885102 | 85366990 | DE | EC002635 | Imagen | Catálogo
1408991 | SACC-M12FR-4CON-PG11-M PWR | Conector de potencia | Conector de potencia, 4-polos, Hembra de conexión acodado M12, codificación: A, Conexión por tornillo, material de moleteado: Fundición inyectada de cinc, niquelada, prensaestopas Pg11, diámetro exterior del cable 8 mm ... 10 mm | 27.59 | 1 | AF | Industrial Field Connectivity (IFC) | AF2 | AF2CAA | 1 | 1 | SÍ | PC |  | 28,21 | G | 20 | 133 | 158 | MM | 4046356885119 | 85366990 | DE | EC002635 | Imagen | Catálogo
1408992 | SACC-M12MR-5CON-PG11-M PWR | Conector de potencia | Conector de potencia, 5-polos, Conector macho acodado M12, codificación: A, Conexión por tornillo, material de moleteado: Fundición inyectada de cinc, niquelada, prensaestopas Pg11, diámetro exterior del cable 8 mm ... 10 mm | 33 | 1 | AF | Industrial Field Connectivity (IFC) | AF2 | AF2CAA | 1 | 1 | SÍ | PC |  | 27,15 | G | 19 | 140 | 80 | MM | 4046356885126 | 85366990 | DE | EC002635 | Imagen | Catálogo
1408993 | SACC-M12FR-5CON-PG11-M PWR | Conector de potencia | Conector de potencia, 5-polos, Hembra de conexión acodado M12, codificación: A, Conexión por tornillo, material de moleteado: Fundición inyectada de cinc, niquelada, prensaestopas Pg11, diámetro exterior del cable 8 mm ... 10 mm | 33 | 1 | AF | Industrial Field Connectivity (IFC) | AF2 | AF2CAA | 1 | 1 | SÍ | PC |  | 29,81 | G | 20 | 139 | 156 | MM | 4046356885133 | 85366990 | DE | EC002635 | Imagen | Catálogo
1409002 | NBC-R4ACR/1,0-93B/R4ACR | Cable patch | Cable patch, índice de protección: IP20, longitud de cable: 1 m, número de polos: 4, 100 MBit/s, CAT5, PROFINET, 1x4xAWG22/7, SF/TQ, verde RAL 6018 | 36.5 | 1 | AB | Field Device Connectors (FDC) | ABN | ABNABA | 1 | 1 | SÍ | PC |  | 96,40 | G | 15 | 296 | 230 | MM | 4046356857178 | 85444210 | PL | EC001855 | Imagen | Catálogo
1409003 | NBC-R4ACR/2,0-93B/R4ACR | Cable patch | Cable patch, índice de protección: IP20, longitud de cable: 2 m, número de polos: 4, 100 MBit/s, CAT5, material: PA 6.6, PROFINET, 1x4xAWG22/7, SF/TQ, verde RAL 6018 | 41.98 | 1 | AB | Field Device Connectors (FDC) | ABN | ABNABA | 1 | 1 | SÍ | PC |  | 161,70 | G | 20 | 210 | 210 | MM | 4046356857185 | 85444210 | PL | EC001855 | Imagen | Catálogo
1409005 | NBC-R4ACR/10,0-93B/R4ACR | Cable patch | Cable patch, índice de protección: IP20, longitud de cable: 10 m, número de polos: 4, 100 MBit/s, CAT5, PROFINET, 1x4xAWG22/7, SF/TQ, verde RAL 6018 | 92.6 | 1 | AB | Field Device Connectors (FDC) | ABN | ABNABA | 1 | 1 | SÍ | PC |  | 696,00 | G | 44 | 300 | 230 | MM | 4046356857208 | 85444210 | PL | EC001855 | Imagen | Catálogo
1409053 | HC-MOT-AFL-SET | Set de carcasa | Conec. enchufable lado motor, carc. de metal empotr. CEM incl. inserto de contactos engast., c. junta de brida y tapa protec. pintada, sin contac. engast., carc. c. pasivado de capa gruesa apta p. pintura | 53.7 | 1 | AB | Field Device Connectors (FDC) | ABL | ABLADE | 1 | 1 | NO | PC |  | 259,80 | G | 66 | 88 | 99 | MM | 4046356619349 | 79070000 | DE | EC000437 | Imagen | Catálogo
1409066 | HC-MOT-TML-SET | Set de carcasa | Conector enchuf. de motor para accionamiento de conex. trifásica. Carcasa de metal de compatibilidad electromag. de canillas incl. inserto de contactos Push-in, con conexiones por tornillo (circuito de potencia y de mando). Con tapones ciegos en la conex. por tornillo del conducto de control. Circuito de mando de 4 polos. Con puente triangular de estrella. Con tapa protec. IP54. | 136.04 | 1 | AB | Field Device Connectors (FDC) | ABL | ABLADE | 1 | 1 | SÍ | PC |  | 290,80 | G | 66 | 101 | 90 | MM | 4046356619363 | 79070000 | DE | EC000437 | Imagen | Catálogo
1409082 | CK1,0-ED-1,0ST AU | Contacto crimpado | Contacto crimpado, serie: VARIOCON, Macho, mecanizado, diámetro de contacto: 1 mm, sección de conexión: 0,14 mm² ... 1 mm², AWG 26...18 , material contacto: Cu, se espera que este artículo no contenga plomo a partir del cuarto trimestre de 2025 de acuerdo con RoHS II sin excepción 6c (Pb &lt;0,1 %), una alternativa sin plomo está disponible previamente a petición | 1.65 | 1 | AB | Field Device Connectors (FDC) | ABL | ABLADE | 100 | 100 | NO | PC |  | 0,34 | G | 5 | 100 | 80 | MM | 4046356619400 | 85366990 | DE | EC000796 | Imagen | Catálogo
1051032:0042 | ZB 6,LGS:GLEICHE ZAHLEN 42 | Marcador para bornes | Tira Zack, 10 unidades, rotulación longitudinal con el número par: 42, blanco, para ancho de borne: 6,2 mm, clase de montaje: enclavar | 120.91 | 100 | BG | Marking and Installation (MI) | BG2 | BG2122 | 10 | 10 | NO | PC |  | 1,47 | G |  |  |  |  | 4017918513054 | 49119900 | DE | EC000761 |  | Catálogo
1051032:0043 | ZB 6,LGS:GLEICHE ZAHLEN 43 | Marcador para bornes | Tira Zack, 10 unidades, rotulación longitudinal con el número par: 43, blanco, para ancho de borne: 6,2 mm, clase de montaje: enclavar | 120.91 | 100 | BG | Marking and Installation (MI) | BG2 | BG2122 | 10 | 10 | NO | PC |  | 1,47 | G |  |  |  |  | 4017918513061 | 49119900 | DE | EC000761 |  | Catálogo
1409116 | SAC-3P-M8MR/1,0-PUR/M8FR 4P 24 | Cable para sensores/actuadores | Cable para sensores/actuadores, 3-polos, PUR sin halógenos, negro grisáceo RAL 7021, Conector acodado M8, codificación: A, a Hembra acodado M8, longitud de cable: 1 m | 41.25 | 1 | AF | Industrial Field Connectivity (IFC) | AF1 | AF1BBA | 1 | 50 | NO | PC | F | 26,20 | G | 0 | 0 | 0 |  | 4046356862813 | 85444290 | PL | EC001855 | Imagen | Catálogo
1409117 | CUC-V06-F1PBK-S/UBA/UBB | Marco empotrado | Marco empotrado, índice de protección: IP65/IP67 | 47.05 | 1 | AB | Field Device Connectors (FDC) | ABN | ABNNFC | 5 | 5 | NO | PC | F | 18,16 | G | 0 | 0 | 0 |  | 4046356862219 | 85366990 | DE | EC004746 | Imagen | Catálogo
1409121 | CK1,0-ED-0,5ST AU | Contacto crimpado | Contacto crimpado, serie: VARIOCON, Macho, mecanizado, diámetro de contacto: 1 mm, sección de conexión: 0,14 mm² ... 0,5 mm², AWG 26...20 , material contacto: Cu, se espera que este artículo no contenga plomo a partir del primer trimestre de 2026 de acuerdo con RoHS II sin excepción 6c (Pb &lt;0,1 %), una alternativa sin plomo está disponible previamente a petición | 1.65 | 1 | AB | Field Device Connectors (FDC) | ABL | ABLADE | 100 | 100 | NO | PC | F | 0,37 | G | 1 | 170 | 100 | MM | 4046356619387 | 85366990 | DE | EC000796 | Imagen | Catálogo
1409135 | SAC-8P-M12MS/10-PVC/FSSHOBS VA | Cable para sensores/actuadores | Cable sensores/actuadores, 8 polos, PVC, negro RAL 9005, apantallado, conector macho recto M12, codif. A, a hembra de conexión recta M12, codif. A, longitud cable: 10 m, con moleteado VA | 111.57 | 1 | AF | Industrial Field Connectivity (IFC) | AF1 | AF1CMA | 1 | 25 | SÍ | PC | F | 927,00 | G | 80 | 190 | 190 | MM | 4046356862844 | 85444290 | PL | EC001855 | Imagen | Catálogo
1409139 | SAC-4P-3,5-PUR/M12FR | Cable para sensores/actuadores | Cable para sensores/actuadores, 4-polos, PUR sin halógenos, negro grisáceo RAL 7021, extremo de cable libre, a Hembra acodado M12, codificación: A, longitud de cable: 3,5 m | 17.12 | 1 | AF | Industrial Field Connectivity (IFC) | AF1 | AF1CCA | 1 | 50 | SÍ | PC | F | 101,50 | G | 0 | 0 | 0 |  | 4046356862851 | 85444290 | DE | EC001855 | Imagen | Catálogo
1051032:0044 | ZB 6,LGS:GLEICHE ZAHLEN 44 | Marcador para bornes | Tira Zack, 10 unidades, rotulación longitudinal con el número par: 44, blanco, para ancho de borne: 6,2 mm, clase de montaje: enclavar | 120.91 | 100 | BG | Marking and Installation (MI) | BG2 | BG2122 | 10 | 10 | NO | PC |  | 1,47 | G |  |  |  |  | 4017918513078 | 49119900 | DE | EC000761 |  | Catálogo
1051032:0045 | ZB 6,LGS:GLEICHE ZAHLEN 45 | Marcador para bornes | Tira Zack, 10 unidades, rotulación longitudinal con el número par: 45, blanco, para ancho de borne: 6,2 mm, clase de montaje: enclavar | 120.91 | 100 | BG | Marking and Installation (MI) | BG2 | BG2122 | 10 | 10 | NO | PC |  | 1,47 | G |  |  |  |  | 4017918513085 | 49119900 | DE | EC000761 |  | Catálogo
1409147 | HC-MOT-SD-L-KU | Tapa de protección | Tapa protectora pintada para la carcasa lado motor | 122.57 | 100 | AB | Field Device Connectors (FDC) | ABL | ABLADE | 10 | 10 | NO | PC | F | 5,76 | G | 0 | 0 | 0 |  | 4046356619448 | 39235090 | DE | EC002943 | Imagen | Catálogo
1051032:0046 | ZB 6,LGS:GLEICHE ZAHLEN 46 | Marcador para bornes | Tira Zack, 10 unidades, rotulación longitudinal con el número par: 46, blanco, para ancho de borne: 6,2 mm, clase de montaje: enclavar | 120.91 | 100 | BG | Marking and Installation (MI) | BG2 | BG2122 | 10 | 10 | NO | PC |  | 1,47 | G |  |  |  |  | 4017918513092 | 49119900 | DE | EC000761 |  | Catálogo
1051032:0047 | ZB 6,LGS:GLEICHE ZAHLEN 47 | Marcador para bornes | Tira Zack, 10 unidades, rotulación longitudinal con el número par: 47, blanco, para ancho de borne: 6,2 mm, clase de montaje: enclavar | 120.91 | 100 | BG | Marking and Installation (MI) | BG2 | BG2122 | 10 | 10 | NO | PC |  | 1,47 | G |  |  |  |  | 4017918513108 | 49119900 | DE | EC000761 |  | Catálogo
1409199 | NBC-M12MRD/ 1,0-93E/M12MRD | Cable de red | Cable de red, Ethernet CAT5 (100 MBit/s), 4-polos, PUR sin halógenos, azul agua RAL 5021, apantallado (Advanced Shielding Technology), Conector acodado M12, codificación: D / IP67, a Conector acodado M12, codificación: D / IP67, longitud de cable: 3 m | 71.42 | 1 | AF | Industrial Field Connectivity (IFC) | AF1 | AF1CJI | 1 | 50 | SÍ | PC | F | 79,80 | G | 0 | 0 | 0 |  | 4046356863988 | 85444290 | PL | EC001855 | Imagen | Catálogo
1409200 | NBC-M12MRD/ 5,0-93E/M12MRD | Cable de red | Cable de red, Ethernet CAT5 (100 MBit/s), 4-polos, PUR sin halógenos, azul agua RAL 5021, apantallado (Advanced Shielding Technology), Conector acodado M12, codificación: D / IP67, a Conector acodado M12, codificación: D / IP67, longitud de cable: 5 m | 99.43 | 1 | AF | Industrial Field Connectivity (IFC) | AF1 | AF1CJI | 1 | 50 | SÍ | PC | F | 244,60 | G | 0 | 0 | 0 |  | 4046356863995 | 85444290 | PL | EC001855 | Imagen | Catálogo
1409201 | NBC-M12MRD/ 2,0-93E/M12MRD | Cable de red | Cable de red, Ethernet CAT5 (100 MBit/s), 4-polos, PUR sin halógenos, azul agua RAL 5021, apantallado (Advanced Shielding Technology), Conector acodado M12, codificación: D / IP67, a Conector acodado M12, codificación: D / IP67, longitud de cable: 2 m | 68.19 | 1 | AF | Industrial Field Connectivity (IFC) | AF1 | AF1CJI | 1 | 50 | SÍ | PC | F | 121,80 | G | 0 | 0 | 0 |  | 4046356864008 | 85444290 | PL | EC001855 | Imagen | Catálogo
1409204 | SAC-4P-Y/2XFS B S21 SCO | Distribuidor en Y | Distribuidor en Y, 5-polos, Conector recta M12 SPEEDCON, codificación: A, a Hembra recta M12 SPEEDCON, codificación: A, PIN 2+4 puenteado y Hembra recta M12 SPEEDCON, codificación: A, PIN 2+4 puenteado, Rosca del conector hembra M12 no giratoria | 32.03 | 1 | AF | Industrial Field Connectivity (IFC) | AF1 | AF1GAB | 5 | 5 | NO | PC | F | 30,00 | G | 30 | 105 | 82 | MM | 4046356865036 | 85366990 | PL | EC002925 | Imagen | Catálogo
1409206 | PRC 5-FT25-MC | Conect. enchuf. para apar. pared poster. | Conect. enchuf. para apar. pared poster., Familia de artículos: PRC 35, color: negro, número de polos: 5, tensión nominal: 690 V AC, corriente asignada: 35 A, Tipo de conexión: Conexión crimpada, Este artículo también está disponible con otras longitudes de cable. Para sus necesidades, póngase en contacto con su filial de PHOENIX CONTACT local. | 6.05 | 1 | AB | Field Device Connectors (FDC) | ABL | ABLCAC | 50 | 50 | NO | PC |  | 15,63 | G | 194 | 181 | 113 | MM | 4046356864350 | 85389099 | PL | EC002566 | Imagen | Catálogo
1409207 | CK2,5-M-2,5 AG | Contacto crimpado | Contacto crimpado, serie: PRC 35, Macho, corriente asignada: 20 A, material contacto: CuZn | 91.09 | 100 | AB | Field Device Connectors (FDC) | ABL | ABLCEA | 100 | 100 | NO | PC |  | 2,07 | G | 0 | 0 | 0 | MM | 4046356864367 | 85366990 | DE | EC002863 | Imagen | Catálogo
1409208 | CK2,5-M-4 AG | Contacto crimpado | Contacto crimpado, serie: PRC 35, Macho, corriente asignada: 25 A, material contacto: CuZn | 91.09 | 100 | AB | Field Device Connectors (FDC) | ABL | ABLCEA | 100 | 100 | NO | PC |  | 2,10 | G | 0 | 0 | 0 | MM | 4046356864473 | 85366990 | DE | EC002863 | Imagen | Catálogo
1409209 | CK2,5-M-6 AG | Contacto crimpado | Contacto crimpado, serie: PRC 35, Macho, corriente asignada: 32 A, material contacto: CuZn | 91.09 | 100 | AB | Field Device Connectors (FDC) | ABL | ABLCEA | 100 | 100 | NO | PC |  | 2,33 | G | 0 | 0 | 0 | MM | 4046356864480 | 85366990 | DE | EC002863 | Imagen | Catálogo
1409211 | PRC 5-FT25-MC2,5-150 | Conect. enchuf. para apar. pared poster. | Conect. enchuf. para apar. pared poster., Familia de artículos: PRC 35, color: negro, número de polos: 5, sección máx. de conductor: 2,5 mm², tensión nominal: 690 V AC, corriente asignada: 24 A, Tipo de conexión: Conexión crimpada, longitud de cable: 150, Este artículo también está disponible con otras longitudes de cable. Para sus necesidades, póngase en contacto con su filial de PHOENIX CONTACT local. | 15.98 | 1 | AB | Field Device Connectors (FDC) | ABL | ABLCAA | 10 | 10 | NO | PC |  | 48,87 | G | 37 | 180 | 290 | MM | 4046356864336 | 85444290 | PL | EC002566 | Imagen | Catálogo
1409212 | PRC 5-FT25-MC4-150 | Conect. enchuf. para apar. pared poster. | Conect. enchuf. para apar. pared poster., Familia de artículos: PRC 35, color: negro, número de polos: 5, sección máx. de conductor: 4 mm², tensión nominal: 690 V AC, corriente asignada: 32 A, Tipo de conexión: Conexión crimpada, longitud de cable: 150, Este artículo también está disponible con otras longitudes de cable. Para sus necesidades, póngase en contacto con su filial de PHOENIX CONTACT local. | 16.12 | 1 | AB | Field Device Connectors (FDC) | ABL | ABLCAA | 10 | 10 | NO | PC |  | 61,74 | G | 55 | 300 | 185 | MM | 4046356864343 | 85444290 | PL | EC002566 | Imagen | Catálogo
1409213 | PRC 5-FT25-MC6-150 | Conect. enchuf. para apar. pared poster. | Conect. enchuf. para apar. pared poster., Familia de artículos: PRC 35, color: negro, número de polos: 5, sección máx. de conductor: 6 mm², tensión nominal: 690 V AC, corriente asignada: 35 A, Tipo de conexión: Conexión crimpada, longitud de cable: 150, Este artículo también está disponible con otras longitudes de cable. Para sus necesidades, póngase en contacto con su filial de PHOENIX CONTACT local. | 16.25 | 1 | AB | Field Device Connectors (FDC) | ABL | ABLCAA | 10 | 10 | NO | PC |  | 76,58 | G | 50 | 198 | 248 | MM | 4046356864329 | 85444290 | PL | EC002566 | Imagen | Catálogo
1409214 | SAC-4P-100,0-160/0,75 | Anillo de cable | Por metros, Anillo de cable, PUR sin halógenos, amarillo, 4-conductores, color conductores individuales: marrón, blanco, azul, negro, longitud de cable: 100 m, reticulado por irradiación | 841.32 | 1 | AF | Industrial Field Connectivity (IFC) | AF1 | AF1LBA | 1 | 1 | SÍ | PC | F | 5.536,20 | G | 0 | 0 | 0 |  | 4046356864411 | 85444290 | DE | EC003249 | Imagen | Catálogo
1409218 | PRC 3-FT25-MC | Conect. enchuf. para apar. pared poster. | Conect. enchuf. para apar. pared poster., Familia de artículos: PRC 35, color: negro, número de polos: 3, tensión nominal: 690 V AC, corriente asignada: 35 A, Tipo de conexión: Conexión crimpada, Este artículo también se suministra preconfeccionado. Para sus necesidades, póngase en contacto con su filial de PHOENIX CONTACT local. | 5.81 | 1 | AB | Field Device Connectors (FDC) | ABL | ABLCAC | 50 | 50 | NO | PC |  | 15,49 | G | 194 | 181 | 113 | MM | 4046356867719 | 85389099 | PL | EC002566 | Imagen | Catálogo
1409219 | PRC 3-FT25-MC2,5-150 | Conect. enchuf. para apar. pared poster. | Conect. enchuf. para apar. pared poster., Familia de artículos: PRC 35, color: negro, número de polos: 3, sección máx. de conductor: 2,5 mm², tensión nominal: 690 V AC, corriente asignada: 24 A, Tipo de conexión: Conexión crimpada, longitud de cable: 150, Este artículo también está disponible con otras longitudes de cable. Para sus necesidades, póngase en contacto con su filial de PHOENIX CONTACT local. | 11.61 | 1 | AB | Field Device Connectors (FDC) | ABL | ABLCAA | 10 | 10 | NO | PC |  | 35,64 | G | 36 | 200 | 250 | MM | 4046356867726 | 85444290 | PL | EC002566 | Imagen | Catálogo
1409220 | PRC 3-FT25-MC4-150 | Conect. enchuf. para apar. pared poster. | Conect. enchuf. para apar. pared poster., Familia de artículos: PRC 35, color: negro, número de polos: 3, sección máx. de conductor: 4 mm², tensión nominal: 690 V AC, corriente asignada: 32 A, Tipo de conexión: Conexión crimpada, longitud de cable: 150, Este artículo también está disponible con otras longitudes de cable. Para sus necesidades, póngase en contacto con su filial de PHOENIX CONTACT local. | 11.72 | 1 | AB | Field Device Connectors (FDC) | ABL | ABLCAA | 10 | 10 | NO | PC |  | 42,40 | G | 70 | 210 | 165 | MM | 4046356867733 | 85444290 | PL | EC002566 | Imagen | Catálogo
1409221 | PRC 3-FT25-MC6-150 | Conect. enchuf. para apar. pared poster. | Conect. enchuf. para apar. pared poster., Familia de artículos: PRC 35, color: negro, número de polos: 3, sección máx. de conductor: 6 mm², tensión nominal: 690 V AC, corriente asignada: 35 A, Tipo de conexión: Conexión crimpada, longitud de cable: 150, Este artículo también está disponible con otras longitudes de cable. Para sus necesidades, póngase en contacto con su filial de PHOENIX CONTACT local. | 11.86 | 1 | AB | Field Device Connectors (FDC) | ABL | ABLCAA | 10 | 10 | NO | PC |  | 51,65 | G | 50 | 200 | 225 | MM | 4046356867740 | 85444290 | PL | EC002566 | Imagen | Catálogo
1409236 | PRC COVER F | Capuchón | Capuchón, Familia de artículos: PRC 35, color: negro, tensión nominal: 1000, Apto para acoplamientos (FS) | 2.83 | 1 | AB | Field Device Connectors (FDC) | ABL | ABLCZC | 50 | 50 | NO | PC |  | 3,79 | G | 92 | 78 | 114 | MM | 4046356867757 | 39269097 | DE | EC002863 | Imagen | Catálogo
1409237 | PRC COVER M | Capuchón | Capuchón, Familia de artículos: PRC 35, color: negro, tensión nominal: 1000, Apto para conector macho (MS) | 2.83 | 1 | AB | Field Device Connectors (FDC) | ABL | ABLCZC | 50 | 50 | NO | PC |  | 4,25 | G | 63 | 182 | 115 | MM | 4046356867764 | 39269097 | DE | EC002863 | Imagen | Catálogo
1409239 | SACC-DSI-FS-5CON-PG9/0,5-0,25 | Conect. enchuf. para apar. pared poster. | Conect. enchuf. para apar. pared poster., Universal, 5-polos, Hembra de conexión, recto, M12-SPEEDCON, A-codificación, a extremo de cable libre, Hilos trenzados individuales, longitud de cable: 0,5 m, 0,25 mm², Hilo trenzado TPE, encapsulado, se espera que este artículo no contenga plomo a partir del segundo trimestre de 2026 de acuerdo con RoHS II sin excepción 6c (Pb &lt;0,1 %), una alternativa sin plomo está disponible previamente a petición | 19.96 | 1 | AB | Field Device Connectors (FDC) | ABQ | ABQCHE | 1 | 50 | NO | PC |  | 22,70 | G | 0 | 0 | 0 |  | 4046356866743 | 85444290 | DE | EC003570 | Imagen | Catálogo
1409252 | PROT-M12FS VPE1000 | Capuchón roscado | Capuchón roscado M12 para conectores macho M12 no ocupados de los cables para sensores/actuadores, conectores de montaje incorporado y módulos de E/S en campo | 2.46 | 1 | AF | Industrial Field Connectivity (IFC) | AF3 | AF3ZAX | 1000 | 1000 | NO | PC | F | 1,48 | G | 91 | 296 | 220 | MM | 4046356865111 | 39269097 | DE | EC000032 | Imagen | Catálogo
1051032:0048 | ZB 6,LGS:GLEICHE ZAHLEN 48 | Marcador para bornes | Tira Zack, 10 unidades, rotulación longitudinal con el número par: 48, blanco, para ancho de borne: 6,2 mm, clase de montaje: enclavar | 120.91 | 100 | BG | Marking and Installation (MI) | BG2 | BG2122 | 10 | 10 | NO | PC |  | 1,47 | G |  |  |  |  | 4017918513115 | 49119900 | DE | EC000761 |  | Catálogo
1051032:0049 | ZB 6,LGS:GLEICHE ZAHLEN 49 | Marcador para bornes | Tira Zack, 10 unidades, rotulación longitudinal con el número par: 49, blanco, para ancho de borne: 6,2 mm, clase de montaje: enclavar | 120.91 | 100 | BG | Marking and Installation (MI) | BG2 | BG2122 | 10 | 10 | NO | PC |  | 1,50 | G |  |  |  |  | 4017918513122 | 49119900 | DE | EC000761 |  | Catálogo
1409283 | CUC-PP-PATCHBAY-MH | Distribuidor de maniobra | Distribuidor de maniobra, diseño: Rack de 19 / carcasa torre, índice de protección: IP20, material: Acero, con recubrimiento de polvo, tipo de conexión: Conexión por tornillo, tamaño de la caja: 1, color: gris luminoso RAL 7035 | 147.47 | 1 | AB | Field Device Connectors (FDC) | ABN | ABNLBZ | 1 | 1 | SÍ | PC |  | 822,90 | G | 45 | 59 | 130 | MM | 4046356867078 | 94039910 | CN | EC003626 | Imagen | Catálogo
1749994 | SPTD 1,5/ 3-H-3,5 BK | Borna para placa de circuito impreso | Terminal de tarjetas de circuitos impresos, corriente nominal: 10 A, tensión nominal (III/2): 200 V, sección nominal: 1,5 mm², número de filas: 2, número de polos por fila: 3, familia de artículos: SPTD 1,5, paso: 3,5 mm, tipo de conexión: Conexión por resorte push-in, montaje: Soldadura por ola, dirección de conexión conductor/placa de circuito impreso: 0 °, color: negro, Disposición de pines: Disposición de pines lineal, Longitud del pin [P]: 3,5 mm, número de pines de soldadura por potencial: 1, tipo de embalaje: empaquetado en caja | 315.02 | 100 | AA | PCB Connectors (PCC) | AAL | AALBFG | 100 | 100 | NO | PC |  | 7,11 | G |  |  |  |  | 4067923315112 | 85369010 | CN | EC002643 |  | Catálogo
1409284 | CUC-PP-PATCHBAY-MH BK | Distribuidor de maniobra | Panel distribuidor de señales, 19 pulgadas, 1 HE, con 5 estribos de metal, tono de color similar a RAL 9005 | 147.47 | 1 | AB | Field Device Connectors (FDC) | ABN | ABNLBZ | 1 | 1 | SÍ | PC | F | 625,00 | G | 45 | 483 | 129 | MM | 4046356867085 | 94039910 | CN | EC003626 | Imagen | Catálogo
1409288 | SACC-DSI-M12FS-4CON-M16/0,5 | Conect. enchuf. para apar. pared poster. | Conect. enchuf. para apar. pared poster., Universal, 4-polos, Hembra de conexión, recto, M12-Estándar, A-codificación, a extremo de cable libre, Hilos trenzados individuales, longitud de cable: 0,5 m, 0,34 mm², Hilo trenzado TPE, encapsulado, se espera que este artículo no contenga plomo a partir del primer trimestre de 2026 de acuerdo con RoHS II sin excepción 6c (Pb &lt;0,1 %), una alternativa sin plomo está disponible previamente a petición | 19.17 | 1 | AB | Field Device Connectors (FDC) | ABQ | ABQCHB | 1 | 50 | NO | PC |  | 22,98 | G | 0 | 0 | 0 |  | 4046356909594 | 85444290 | DE | EC003570 | Imagen | Catálogo
1409289 | SACC-DSI-M12FSD-4CON-M16/0,5 | Conect. enchuf. para apar. pared poster. | Conect. enchuf. para apar. pared poster., 4-polos, Hembra de conexión, recto, M12, D-codificación, a extremo de cable libre, Hilos trenzados individuales, longitud de cable: 0,5 m, 0,34 mm², Hilo trenzado TPE, encapsulado, se espera que este artículo no contenga plomo a partir del primer trimestre de 2026 de acuerdo con RoHS II sin excepción 6c (Pb &lt;0,1 %), una alternativa sin plomo está disponible previamente a petición | 19.17 | 1 | AB | Field Device Connectors (FDC) | ABQ | ABQCHB | 1 | 50 | NO | PC |  | 33,00 | G | 19 | 105 | 130 | MM | 4046356909600 | 85444290 | DE | EC003570 | Imagen | Catálogo
1409291 | SACC-DSI-M12FS-8CON-M16/0,5 | Conect. enchuf. para apar. pared poster. | Conect. enchuf. para apar. pared poster., Universal, 8-polos, Hembra de conexión, recto, M12, A-codificación, a extremo de cable libre, Hilos trenzados individuales, longitud de cable: 0,5 m, 0,25 mm², Hilo trenzado TPE, encapsulado, se espera que este artículo no contenga plomo a partir del segundo trimestre de 2026 de acuerdo con RoHS II sin excepción 6c (Pb &lt;0,1 %), una alternativa sin plomo está disponible previamente a petición | 25.77 | 1 | AB | Field Device Connectors (FDC) | ABQ | ABQCHB | 1 | 50 | NO | PC |  | 28,50 | G | 19 | 100 | 130 | MM | 4046356909624 | 85444290 | DE | EC003570 | Imagen | Catálogo
1409292 | SACC-DSI-M12MS-5CON-M16/0,5 | Conect. enchuf. para apar. pared poster. | Conect. enchuf. para apar. pared poster., Universal, 5-polos, Conector macho, recto, M12-SPEEDCON, A-codificación, a extremo de cable libre, Hilos trenzados individuales, longitud de cable: 0,5 m, 0,34 mm², Hilo trenzado TPE, encapsulado | 19.6833 | 1 | AB | Field Device Connectors (FDC) | ABQ | ABQCGB | 1 | 50 | NO | PC |  | 36,20 | G | 19 | 100 | 130 | MM | 4046356900775 | 85444290 | DE | EC003570 | Imagen | Catálogo
1409293 | SACC-DSI-M12MS-8CON-M16/0,5 | Conect. enchuf. para apar. pared poster. | Conect. enchuf. para apar. pared poster., 8-polos, Conector macho, M12, A-codificación, a extremo de cable libre, Hilos trenzados individuales, longitud de cable: 0,5 m, 0,25 mm², encapsulado | 24.2565 | 1 | AB | Field Device Connectors (FDC) | ABQ | ABQCGB | 1 | 50 | NO | PC |  | 29,92 | G | 0 | 0 | 0 |  | 4046356900782 | 85444290 | DE | EC003570 | Imagen | Catálogo
1409337 | SAC-3P-MR/BI SCO | Conector de válvula | Conector de válvula, 3-polos, Conector acodado M12, codificación: A, a Conector de válvula BI (11 mm) | 25.25 | 1 | AF | Industrial Field Connectivity (IFC) | AF1 | AF1GDA | 1 | 25 | SÍ | PC | F | 25,60 | G | 20 | 55 | 30 | MM | 4055626070193 | 85366990 | PL | EC003623 | Imagen | Catálogo
1051032:0005 | ZB 6,LGS:GLEICHE ZAHLEN 5 | Marcador para bornes | Tira Zack, 10 unidades, rotulación longitudinal con el número par: 5, blanco, para ancho de borne: 6,2 mm, clase de montaje: enclavar | 120.91 | 100 | BG | Marking and Installation (MI) | BG2 | BG2122 | 10 | 10 | NO | PC | F | 1,57 | G |  |  |  |  | 4017918512682 | 49119900 | DE | EC000761 |  | Catálogo
1051032:0050 | ZB 6,LGS:GLEICHE ZAHLEN 50 | Marcador para bornes | Tira Zack, 10 unidades, rotulación longitudinal con el número par: 50, blanco, para ancho de borne: 6,2 mm, clase de montaje: enclavar | 120.91 | 100 | BG | Marking and Installation (MI) | BG2 | BG2122 | 10 | 10 | NO | PC |  | 1,47 | G |  |  |  |  | 4017918513139 | 49119900 | DE | EC000761 |  | Catálogo
1051032:0051 | ZB 6,LGS:GLEICHE ZAHLEN 51 | Marcador para bornes | Tira Zack, 10 unidades, rotulación longitudinal con el número par: 51, blanco, para ancho de borne: 6,2 mm, clase de montaje: enclavar | 120.91 | 100 | BG | Marking and Installation (MI) | BG2 | BG2122 | 10 | 10 | NO | PC |  | 1,60 | G |  |  |  |  | 4017918513146 | 49119900 | DE | EC000761 |  | Catálogo
1409362 | SACC-E-MU-M12 | Tuerca plana | Tuerca plana, para roscas M12 x 1, se espera que este artículo no contenga plomo a partir del segundo trimestre de 2026 de acuerdo con RoHS II sin excepción 6c (Pb &lt;0,1 %), una alternativa sin plomo está disponible previamente a petición | 158.99 | 100 | AB | Field Device Connectors (FDC) | ABQ | ABQZBA | 100 | 100 | NO | PC |  | 1,46 | G | 15 | 150 | 85 | MM | 4046356870948 | 85389099 | DE | EC002310 | Imagen | Catálogo
1409384 | SAC-8P- 0,3-285/M12FS SH | Cable para sensores/actuadores | Cable para sensores/actuadores, 8-polos, PUR, muy flexible, gris RAL 7001, apantallado, extremo de cable libre, a Hembra recta M12, codificación: A, longitud de cable: 0,3 m | 32.52 | 1 | AF | Industrial Field Connectivity (IFC) | AF1 | AF1CMA | 1 | 50 | SÍ | PC | F | 41,40 | G | 0 | 0 | 0 |  | 4046356870375 | 85444290 | PL | EC001855 | Imagen | Catálogo
1409456 | SAC-17P-MS/ 1,5-PUR/FS SCO | Cable para sensores/actuadores | Cable para sensores/actuadores, 17-polos, PUR sin halógenos, negro RAL 9005, Conector recta M12 SPEEDCON, codificación: A, a Hembra recta M12 SPEEDCON, codificación: A, longitud de cable: 1,5 m | 115.2 | 1 | AF | Industrial Field Connectivity (IFC) | AF1 | AF1CGA | 1 | 25 | NO | PC | F | 140,50 | G | 0 | 0 | 0 |  | 4046356872911 | 85444290 | DE | EC001855 | Imagen | Catálogo
1409463 | SACC-DSI-M12FS-5CON-PG9-L180 | Conect. enchuf. para apar. pared poster. | Conect. enchuf. para apar. pared poster., 5-polos, Hembra de conexión, recto, M12-SPEEDCON, A-codificación, Soldadura por ola, se espera que este artículo no contenga plomo a partir del segundo trimestre de 2026 de acuerdo con RoHS II sin excepción 6c (Pb &lt;0,1 %), una alternativa sin plomo está disponible previamente a petición | 15.36 | 1 | AB | Field Device Connectors (FDC) | ABQ | ABQEHL | 20 | 200 | NO | PC |  | 14,75 | G | 39 | 179 | 125 | MM | 4046356893558 | 85366990 | DE | EC003568 | Imagen | Catálogo
1409464 | SACC-DSI-M12MS-5CON-PG9-L180 | Conect. enchuf. para apar. pared poster. | Conect. enchuf. para apar. pared poster., 5-polos, Conector macho, recto, M12, A-codificación, Soldadura por ola, se espera que este artículo no contenga plomo a partir del segundo trimestre de 2026 de acuerdo con RoHS II sin excepción 6c (Pb &lt;0,1 %), una alternativa sin plomo está disponible previamente a petición | 15.01 | 1 | AB | Field Device Connectors (FDC) | ABQ | ABQEGL | 20 | 20 | NO | PC |  | 14,96 | G | 41 | 179 | 126 | MM | 4046356893541 | 85366990 | DE | EC003568 | Imagen | Catálogo
1409496 | SAC-HZ-3P-M12MR/ 5,0-542 SH BK | Cable para sensores/actuadores | Cable para sensores/actuadores, 3-polos, PVC, amarillo, apantallado, Conector acodado M12, codificación: A, a extremo de cable libre, longitud de cable: 5 m | 35.8 | 1 | AF | Industrial Field Connectivity (IFC) | AF1 | AF1IGA | 1 | 10 | SÍ | PC | F | 22,22 | G | 150 | 325 | 246 | MM | 4055626017600 | 85444290 | US | EC001855 | Imagen | Catálogo
1409498 | SAC-HZ-3P-10,0-542/FSSHSCO BK | Cable para sensores/actuadores | Cable para sensores/actuadores, 3-polos, PVC, amarillo, apantallado, extremo de cable libre, a Hembra recta M12, codificación: A, longitud de cable: 10 m | 44.97 | 1 | AF | Industrial Field Connectivity (IFC) | AF1 | AF1IGA | 1 | 10 | SÍ | PC | F | 452,50 | G | 0 | 0 | 0 |  | 4055626017624 | 85444290 | US | EC001855 | Imagen | Catálogo
1409499 | SAC-HZ-3P-5,0-542/FS SH SCO BK | Cable para sensores/actuadores | Cable para sensores/actuadores, 3-polos, PVC, amarillo, apantallado, extremo de cable libre, a Hembra recta M12, codificación: A, longitud de cable: 5 m | 32.09 | 1 | AF | Industrial Field Connectivity (IFC) | AF1 | AF1IGA | 1 | 10 | SÍ | PC | F | 247,00 | G | 150 | 325 | 246 | MM | 4055626017365 | 85444290 | US | EC001855 | Imagen | Catálogo
1409505 | SAC-HZ-3P-10,0-542/FRSHSCO BK | Cable para sensores/actuadores | Cable para sensores/actuadores, 3-polos, PVC, amarillo, apantallado, extremo de cable libre, a Hembra acodado M12, codificación: A, longitud de cable: 10 m | 46.8 | 1 | AF | Industrial Field Connectivity (IFC) | AF1 | AF1IGA | 1 | 10 | SÍ | PC | F | 462,00 | G | 0 | 0 | 0 |  | 4055626017341 | 85444290 | US | EC001855 | Imagen | Catálogo
1409508 | SAC-HZ-3P-M12MS/ 1,5-542/M12FS | Cable para sensores/actuadores | Cable para sensores/actuadores, 3-polos, PVC, amarillo, Conector recta M12 SPEEDCON, codificación: A, a Hembra recta M12 SPEEDCON, codificación: A, longitud de cable: 1,5 m | 29.21 | 1 | AF | Industrial Field Connectivity (IFC) | AF1 | AF1IGA | 1 | 10 | SÍ | PC | F | 22,22 | G | 0 | 0 | 0 |  | 4055626017631 | 85444290 | US | EC001855 | Imagen | Catálogo
1409510 | SAC-HZ-3P-M12MS/1,5-542/M12FSSH | Cable para sensores/actuadores | Cable para sensores/actuadores, 3-polos, PVC, amarillo, apantallado, Conector recta M12, codificación: A, a Hembra recta M12, codificación: A, longitud de cable: 1,5 m | 37.26 | 1 | AF | Industrial Field Connectivity (IFC) | AF1 | AF1IGA | 1 | 10 | SÍ | PC | F | 22.22 | G | 0 | 0 | 0 |  | 4055626017648 | 85444290 | US | EC001855 | Imagen | Catálogo
1409516 | SAC-HZ-3P-M12MS/ 2,0-542 SH BK | Cable para sensores/actuadores | Cable para sensores/actuadores, 3-polos, PVC, amarillo, apantallado, Conector recta M12, codificación: A, a extremo de cable libre, longitud de cable: 2 m | 24.45 | 1 | AF | Industrial Field Connectivity (IFC) | AF1 | AF1IGA | 1 | 10 | SÍ | PC | F | 125,60 | G | 0 | 0 | 0 |  | 4055626017709 | 85444290 | US | EC001855 | Imagen | Catálogo
1409521 | SAC-HZ-3P-M12MS/ 0,5-542/M12FR | Cable para sensores/actuadores | Cable para sensores/actuadores, 3-polos, PVC, amarillo, Conector recta M12 SPEEDCON, codificación: A, a Hembra acodado M12 SPEEDCON, codificación: A, longitud de cable: 0,5 m | 27.5 | 1 | AF | Industrial Field Connectivity (IFC) | AF1 | AF1IGA | 1 | 10 | SÍ | PC | F | 57,90 | G | 0 | 0 | 0 |  | 4055626017754 | 85444290 | US | EC001855 | Imagen | Catálogo
1409522 | SAC-HZ-3P-MS/10,0-542 SCO BK | Cable para sensores/actuadores | Cable para sensores/actuadores, 3-polos, PVC, amarillo, Conector recta M12 SPEEDCON, codificación: A, a extremo de cable libre, longitud de cable: 10 m | 35.4 | 1 | AF | Industrial Field Connectivity (IFC) | AF1 | AF1IGA | 1 | 10 | SÍ | PC | F | 22,22 | G | 0 | 0 | 0 |  | 4055626017761 | 85444290 | US | EC001855 | Imagen | Catálogo
1409523 | SAC-HZ-3P-M12MS/ 5,0-542 BK | Cable para sensores/actuadores | Cable para sensores/actuadores, 3-polos, PVC, amarillo, Conector recta M12 SPEEDCON, codificación: A, a extremo de cable libre, longitud de cable: 5 m | 25.25 | 1 | AF | Industrial Field Connectivity (IFC) | AF1 | AF1IGA | 1 | 10 | SÍ | PC | F | 184.9 | G | 15 | 160 | 160 | MM | 4055626017778 | 85444290 | US | EC001855 | Imagen | Catálogo
1409524 | SAC-HZ-3P-MS/2,0-542 SCO BK | Cable para sensores/actuadores | Cable para sensores/actuadores, 3-polos, PVC, amarillo, Conector recta M12 SPEEDCON, codificación: A, a extremo de cable libre, longitud de cable: 2 m | 19.15 | 1 | AF | Industrial Field Connectivity (IFC) | AF1 | AF1IGA | 1 | 10 | SÍ | PC | F | 22.22 | G | 0 | 0 | 0 |  | 4055626017785 | 85444290 | US | EC001855 | Imagen | Catálogo
1409530 | SAC-HZ-3P-M12MR/ 5,0-542 BK | Cable para sensores/actuadores | Cable para sensores/actuadores, 3-polos, PVC, amarillo, Conector acodado M12 SPEEDCON, codificación: A, a extremo de cable libre, longitud de cable: 5 m | 25.59 | 1 | AF | Industrial Field Connectivity (IFC) | AF1 | AF1IGA | 1 | 10 | SÍ | PC | F | 22,22 | G | 15 | 200 | 200 | MM | 4055626017846 | 85444290 | US | EC001855 | Imagen | Catálogo
1409531 | SAC-HZ-3P-MR/2,0-542 SCO BK | Cable para sensores/actuadores | Cable para sensores/actuadores, 3-polos, PVC, amarillo, Conector acodado M12 SPEEDCON, codificación: A, a extremo de cable libre, longitud de cable: 2 m | 19.15 | 1 | AF | Industrial Field Connectivity (IFC) | AF1 | AF1IGA | 1 | 10 | SÍ | PC | F | 95,10 | G | 0 | 0 | 0 |  | 4055626017860 | 85444290 | US | EC001855 | Imagen | Catálogo
1409532 | SAC-HZ-3P-10,0-542/ FS SCO BK | Cable para sensores/actuadores | Cable para sensores/actuadores, 3-polos, PVC, amarillo, extremo de cable libre, a Hembra recta M12 SPEEDCON, codificación: A, longitud de cable: 10 m | 30.55 | 1 | AF | Industrial Field Connectivity (IFC) | AF1 | AF1IGA | 1 | 10 | SÍ | PC | F | 357,60 | G | 0 | 0 | 0 |  | 4055626017877 | 85444290 | US | EC001855 | Imagen | Catálogo
1409533 | SAC-HZ-3P-5,0-542/ FS SCO BK | Cable para sensores/actuadores | Cable para sensores/actuadores, 3-polos, PVC, amarillo, extremo de cable libre, a Hembra recta M12 SPEEDCON, codificación: A, longitud de cable: 5 m | 23.2 | 1 | AF | Industrial Field Connectivity (IFC) | AF1 | AF1IGA | 1 | 10 | SÍ | PC | F | 189,70 | G | 15 | 210 | 210 | MM | 4055626017884 | 85444290 | US | EC001855 | Imagen | Catálogo
1409534 | SAC-HZ-3P-2,0-542/ FS SCO BK | Cable para sensores/actuadores | Cable para sensores/actuadores, 3-polos, PVC, amarillo, extremo de cable libre, a Hembra recta M12 SPEEDCON, codificación: A, longitud de cable: 2 m | 18.81 | 1 | AF | Industrial Field Connectivity (IFC) | AF1 | AF1IGA | 1 | 10 | SÍ | PC | F | 22.22 | G | 0 | 0 | 0 |  | 4055626017891 | 85444290 | US | EC001855 | Imagen | Catálogo
1409538 | SAC-HZ-4P-MS/1,5-542/FSSHSCOBK | Cable para sensores/actuadores | Cable para sensores/actuadores, 4-polos, PVC, amarillo, apantallado, Conector recta M12, codificación: A, a Hembra recta M12, codificación: A, longitud de cable: 1,5 m | 40.14 | 1 | AF | Industrial Field Connectivity (IFC) | AF1 | AF1IGB | 1 | 10 | SÍ | PC | F | 123,00 | G | 0 | 0 | 0 |  | 4055626017945 | 85444290 | US | EC001855 | Imagen | Catálogo
1409539 | SAC-HZ-4P-M12MS/0,5-542/M12FSSH | Cable para sensores/actuadores | Cable para sensores/actuadores, 4-polos, PVC, amarillo, apantallado, Conector recta M12, codificación: A, a Hembra recta M12, codificación: A, longitud de cable: 0,5 m | 37.03 | 1 | AF | Industrial Field Connectivity (IFC) | AF1 | AF1IGB | 1 | 10 | SÍ | PC | F | 75,00 | G | 28 | 238 | 171 | MM | 4055626017952 | 85444290 | US | EC001855 | Imagen | Catálogo
1409540 | SAC-HZ-4P-MS/1,5-542/FRSHSCOBK | Cable para sensores/actuadores | Cable para sensores/actuadores, 4-polos, PVC, amarillo, apantallado, Conector recta M12, codificación: A, a Hembra acodado M12, codificación: A, longitud de cable: 1,5 m | 41.96 | 1 | AF | Industrial Field Connectivity (IFC) | AF1 | AF1IGB | 1 | 10 | SÍ | PC | F | 22,22 | G | 0 | 0 | 0 |  | 4055626017969 | 85444290 | US | EC001855 | Imagen | Catálogo
1409542 | SAC-HZ-4P-M12MS/10,0-542 SH BK | Cable para sensores/actuadores | Cable para sensores/actuadores, 4-polos, PVC, amarillo, apantallado, Conector recta M12, codificación: A, a extremo de cable libre, longitud de cable: 10 m | 54.21 | 1 | AF | Industrial Field Connectivity (IFC) | AF1 | AF1IGB | 1 | 10 | SÍ | PC | F | 522,90 | G | 30 | 220 | 200 | MM | 4055626017983 | 85444290 | US | EC001855 | Imagen | Catálogo
1409543 | SAC-HZ-4P-M12MS/ 5,0-542 SH BK | Cable para sensores/actuadores | Cable para sensores/actuadores, 4-polos, PVC, amarillo, apantallado, Conector recta M12, codificación: A, a extremo de cable libre, longitud de cable: 5 m | 36.14 | 1 | AF | Industrial Field Connectivity (IFC) | AF1 | AF1IGB | 1 | 10 | SÍ | PC | F | 275,70 | G | 20 | 190 | 190 | MM | 4055626017990 | 85444290 | US | EC001855 | Imagen | Catálogo
1409544 | SAC-HZ-4P-MS/2,0-542 SH SCO BK | Cable para sensores/actuadores | Cable para sensores/actuadores, 4-polos, PVC, amarillo, apantallado, Conector recta M12, codificación: A, a extremo de cable libre, longitud de cable: 2 m | 25.71 | 1 | AF | Industrial Field Connectivity (IFC) | AF1 | AF1IGB | 1 | 10 | SÍ | PC | F | 131,50 | G | 0 | 0 | 0 |  | 4055626018003 | 85444290 | US | EC001855 | Imagen | Catálogo
1409549 | SAC-HZ-4P-M12MR/10,0-542 SH BK | Cable para sensores/actuadores | Cable para sensores/actuadores, 4-polos, PVC, amarillo, apantallado, Conector acodado M12, codificación: A, a extremo de cable libre, longitud de cable: 10 m | 56.09 | 1 | AF | Industrial Field Connectivity (IFC) | AF1 | AF1IGB | 1 | 10 | SÍ | PC | F | 512,00 | G | 0 | 0 | 0 |  | 4055626018058 | 85444290 | US | EC001855 | Imagen | Catálogo
1409550 | SAC-HZ-4P-M12MR/ 5,0-542 SH BK | Cable para sensores/actuadores | Cable para sensores/actuadores, 4-polos, PVC, amarillo, apantallado, Conector acodado M12, codificación: A, a extremo de cable libre, longitud de cable: 5 m | 39.05 | 1 | AF | Industrial Field Connectivity (IFC) | AF1 | AF1IGB | 1 | 10 | SÍ | PC | F | 277,80 | G | 0 | 0 | 0 |  | 4055626018065 | 85444290 | US | EC001855 | Imagen | Catálogo
1409551 | SAC-HZ-4P-M12MR/ 2,0-542 SH BK | Cable para sensores/actuadores | Cable para sensores/actuadores, 4-polos, PVC, amarillo, apantallado, Conector acodado M12, codificación: A, a extremo de cable libre, longitud de cable: 2 m | 28.04 | 1 | AF | Industrial Field Connectivity (IFC) | AF1 | AF1IGB | 1 | 10 | SÍ | PC | F | 22,22 | G | 0 | 0 | 0 |  | 4055626018072 | 85444290 | US | EC001855 | Imagen | Catálogo
1409552 | SAC-HZ-4P-10,0-542/M12FSSH BK | Cable para sensores/actuadores | Cable para sensores/actuadores, 4-polos, PVC, amarillo, apantallado, extremo de cable libre, a Hembra recta M12, codificación: A, longitud de cable: 10 m | 47.82 | 1 | AF | Industrial Field Connectivity (IFC) | AF1 | AF1IGB | 1 | 10 | SÍ | PC | F | 509,10 | G | 30 | 190 | 190 | MM | 4055626018089 | 85444290 | US | EC001855 | Imagen | Catálogo
1409553 | SAC-HZ-4P- 5,0-542/M12FS SH BK | Cable para sensores/actuadores | Cable para sensores/actuadores, 4-polos, PVC, amarillo, apantallado, extremo de cable libre, a Hembra recta M12, codificación: A, longitud de cable: 5 m | 34.88 | 1 | AF | Industrial Field Connectivity (IFC) | AF1 | AF1IGB | 1 | 10 | SÍ | PC | F | 284,00 | G | 15 | 205 | 205 | MM | 4055626018096 | 85444290 | US | EC001855 | Imagen | Catálogo
1409554 | SAC-HZ-4P- 2,0-542/M12FS SH BK | Cable para sensores/actuadores | Cable para sensores/actuadores, 4-polos, PVC, amarillo, apantallado, extremo de cable libre, a Hembra recta M12, codificación: A, longitud de cable: 2 m | 25.99 | 1 | AF | Industrial Field Connectivity (IFC) | AF1 | AF1IGB | 1 | 10 | SÍ | PC | F | 134,00 | G | 21 | 175 | 170 | MM | 4055626018102 | 85444290 | US | EC001855 | Imagen | Catálogo
1409555 | SAC-HZ-4P-10,0-542/M12FRSH BK | Cable para sensores/actuadores | Cable para sensores/actuadores, 4-polos, PVC, amarillo, apantallado, extremo de cable libre, a Hembra acodado M12, codificación: A, longitud de cable: 10 m | 49.93 | 1 | AF | Industrial Field Connectivity (IFC) | AF1 | AF1IGB | 1 | 10 | SÍ | PC | F | 527,10 | G | 0 | 0 | 0 |  | 4055626018119 | 85444290 | US | EC001855 | Imagen | Catálogo
1409556 | SAC-HZ-4P- 5,0-542/M12FR SH BK | Cable para sensores/actuadores | Cable para sensores/actuadores, 4-polos, PVC, amarillo, apantallado, extremo de cable libre, a Hembra acodado M12, codificación: A, longitud de cable: 5 m | 36.31 | 1 | AF | Industrial Field Connectivity (IFC) | AF1 | AF1IGB | 1 | 10 | SÍ | PC |  | 275,00 | G | 20 | 206 | 250 | MM | 4055626018126 | 85444290 | US | EC001855 | Imagen | Catálogo
1409558 | SAC-HZ-4P-M12MS/ 1,5-542/M12FS | Cable para sensores/actuadores | Cable para sensores/actuadores, 4-polos, PVC, amarillo, Conector recta M12 SPEEDCON, codificación: A, a Hembra recta M12 SPEEDCON, codificación: A, longitud de cable: 1,5 m | 30.35 | 1 | AF | Industrial Field Connectivity (IFC) | AF1 | AF1IGB | 1 | 10 | SÍ | PC | F | 100,40 | G | 0 | 0 | 0 |  | 4055626018140 | 85444290 | US | EC001855 | Imagen | Catálogo
1409559 | SAC-HZ-4P-M12MS/ 0,5-542/M12FS | Cable para sensores/actuadores | Cable para sensores/actuadores, 4-polos, PVC, amarillo, Conector recta M12 SPEEDCON, codificación: A, a Hembra recta M12 SPEEDCON, codificación: A, longitud de cable: 0,5 m | 28.16 | 1 | AF | Industrial Field Connectivity (IFC) | AF1 | AF1IGB | 1 | 10 | SÍ | PC | F | 58,90 | G | 25 | 322 | 225 | MM | 4055626018157 | 85444290 | US | EC001855 | Imagen | Catálogo
1409560 | SAC-HZ-4P-M12MS/ 1,5-542/M12FR | Cable para sensores/actuadores | Cable para sensores/actuadores, 4-polos, PVC, amarillo, Conector recta M12 SPEEDCON, codificación: A, a Hembra acodado M12 SPEEDCON, codificación: A, longitud de cable: 1,5 m | 30.95 | 1 | AF | Industrial Field Connectivity (IFC) | AF1 | AF1IGB | 1 | 10 | SÍ | PC | F | 22,22 | G | 20 | 200 | 200 | MM | 4055626018164 | 85444290 | US | EC001855 | Imagen | Catálogo
1409561 | SAC-HZ-4P-MS/0,5-542/FR SCO BK | Cable para sensores/actuadores | Cable para sensores/actuadores, 4-polos, PVC, amarillo, Conector recta M12 SPEEDCON, codificación: A, a Hembra acodado M12 SPEEDCON, codificación: A, longitud de cable: 0,5 m | 28.64 | 1 | AF | Industrial Field Connectivity (IFC) | AF1 | AF1IGB | 1 | 10 | SÍ | PC | F | 50,80 | G | 0 | 0 | 0 |  | 4055626018171 | 85444290 | US | EC001855 | Imagen | Catálogo
1409562 | SAC-HZ-4P-M12MS/10,0-542 BK | Cable para sensores/actuadores | Cable para sensores/actuadores, 4-polos, PVC, amarillo, Conector recta M12 SPEEDCON, codificación: A, a extremo de cable libre, longitud de cable: 10 m | 34.37 | 1 | AF | Industrial Field Connectivity (IFC) | AF1 | AF1IGB | 1 | 10 | SÍ | PC | F | 417.1 | G | 30 | 315 | 220 | MM | 4055626018188 | 85444290 | US | EC001855 | Imagen | Catálogo
1409563 | SAC-HZ-4P-M12MS/ 5,0-542 BK | Cable para sensores/actuadores | Cable para sensores/actuadores, 4-polos, PVC, amarillo, Conector recta M12 SPEEDCON, codificación: A, a extremo de cable libre, longitud de cable: 5 m | 25.19 | 1 | AF | Industrial Field Connectivity (IFC) | AF1 | AF1IGB | 1 | 10 | SÍ | PC | F | 22.22 | G | 0 | 0 | 0 |  | 4055626018195 | 85444290 | US | EC001855 | Imagen | Catálogo
1409564 | SAC-HZ-4P-M12MS/ 2,0-542 BK | Cable para sensores/actuadores | Cable para sensores/actuadores, 4-polos, PVC, amarillo, Conector recta M12 SPEEDCON, codificación: A, a extremo de cable libre, longitud de cable: 2 m | 20.12 | 1 | AF | Industrial Field Connectivity (IFC) | AF1 | AF1IGB | 1 | 10 | SÍ | PC | F | 22,22 | G | 0 | 0 | 0 |  | 4055626018201 | 85444290 | US | EC001855 | Imagen | Catálogo
1409565 | SAC-HZ-4P-MR/1,5-542/FS SCO BK | Cable para sensores/actuadores | Cable para sensores/actuadores, 4-polos, PVC, amarillo, Conector acodado M12 SPEEDCON, codificación: A, a Hembra recta M12 SPEEDCON, codificación: A, longitud de cable: 1,5 m | 30.89 | 1 | AF | Industrial Field Connectivity (IFC) | AF1 | AF1IGB | 1 | 10 | SÍ | PC | F | 22.22 | G | 0 | 0 | 0 |  | 4055626018218 | 85444290 | US | EC001855 | Imagen | Catálogo
1409567 | SAC-HZ-4P-M12MR/ 1,5-542/M12FR | Cable para sensores/actuadores | Cable para sensores/actuadores, 4-polos, PVC, amarillo, Conector acodado M12 SPEEDCON, codificación: A, a Hembra acodado M12 SPEEDCON, codificación: A, longitud de cable: 1,5 m | 31.46 | 1 | AF | Industrial Field Connectivity (IFC) | AF1 | AF1IGB | 1 | 10 | SÍ | PC | F | 22.22 | G | 0 | 0 | 0 |  | 4055626018232 | 85444290 | US | EC001855 | Imagen | Catálogo
1409569 | SAC-HZ-4P-M12MR/10,0-542 BK | Cable para sensores/actuadores | Cable para sensores/actuadores, 4-polos, PVC, amarillo, Conector acodado M12 SPEEDCON, codificación: A, a extremo de cable libre, longitud de cable: 10 m | 34.83 | 1 | AF | Industrial Field Connectivity (IFC) | AF1 | AF1IGB | 1 | 10 | SÍ | PC | F | 408,70 | G | 0 | 0 | 0 |  | 4055626018256 | 85444290 | US | EC001855 | Imagen | Catálogo
1409570 | SAC-HZ-4P-MR/5,0-542 SCO BK | Cable para sensores/actuadores | Cable para sensores/actuadores, 4-polos, PVC, amarillo, Conector acodado M12 SPEEDCON, codificación: A, a extremo de cable libre, longitud de cable: 5 m | 25.71 | 1 | AF | Industrial Field Connectivity (IFC) | AF1 | AF1IGB | 1 | 10 | SÍ | PC | F | 22.22 | G | 0 | 0 | 0 |  | 4055626018263 | 85444290 | US | EC001855 | Imagen | Catálogo
1409572 | SAC-HZ-4P-10,0-542/FS SCO BK | Cable para sensores/actuadores | Cable para sensores/actuadores, 4-polos, PVC, amarillo, extremo de cable libre, a Hembra recta M12 SPEEDCON, codificación: A, longitud de cable: 10 m | 34.6 | 1 | AF | Industrial Field Connectivity (IFC) | AF1 | AF1IGB | 1 | 10 | SÍ | PC | F | 376,00 | G | 0 | 0 | 0 |  | 4055626018287 | 85444290 | US | EC001855 | Imagen | Catálogo
1833424 | SPTA 1/ 2-3,5 BD:8-4 | Borna para placa de circuito impreso | Terminal de tarjetas de circuitos impresos, corriente nominal: 9 A, tensión nominal (III/2): 200 V, sección nominal: 1 mm², número de potenciales: 2, número de filas: 1, número de polos por fila: 2, familia de artículos: SPTA 1/, paso: 3,5 mm, tipo de conexión: Conexión por resorte push-in, montaje: Soldadura por ola, dirección de conexión conductor/placa de circuito impreso: 65 °, color: verde, Disposición de pines: Disposición de pines lineal, Longitud del pin [P]: 3,5 mm, número de pines de soldadura por potencial: 1, tipo de embalaje: empaquetado en caja | 109.43 | 100 | AA | PCB Connectors (PCC) | AAL | AALBGF | 50 | 500 | NO | PC |  | 2,02 | G |  |  |  |  | 4046356916660 | 85369010 | DE | EC002643 |  | Catálogo
1409573 | SAC-HZ-4P-5,0-542/FS SCO BK | Cable para sensores/actuadores | Cable para sensores/actuadores, 4-polos, PVC, amarillo, extremo de cable libre, a Hembra recta M12 SPEEDCON, codificación: A, longitud de cable: 5 m | 24.85 | 1 | AF | Industrial Field Connectivity (IFC) | AF1 | AF1IGB | 1 | 10 | SÍ | PC | F | 216,00 | G | 0 | 0 | 0 |  | 4055626018294 | 85444290 | US | EC001855 | Imagen | Catálogo
1774152 | SPTA 1/ 3-3,5 BD:1-3 | Borna para placa de circuito impreso | Terminal de tarjetas de circuitos impresos, corriente nominal: 9 A, tensión nominal (III/2): 200 V, sección nominal: 1 mm², número de filas: 1, número de polos por fila: 3, familia de artículos: SPTA 1/, paso: 3,5 mm, tipo de conexión: Conexión por resorte push-in, montaje: Soldadura por ola, dirección de conexión conductor/placa de circuito impreso: 65 °, color: verde, Disposición de pines: Disposición de pines lineal, Longitud del pin [P]: 3,5 mm, número de pines de soldadura por potencial: 1, tipo de embalaje: empaquetado en caja | 164.15 | 100 | AA | PCB Connectors (PCC) | AAL | AALBGF | 100 | 1000 | NO | PC |  | 1,86 | G |  |  |  |  | 4067923387836 | 85369010 | DE | EC002643 |  | Catálogo
1774572 | SPTA 1/ 3-3,5 BD:4-6 | Borna para placa de circuito impreso | Terminal de tarjetas de circuitos impresos, corriente nominal: 9 A, tensión nominal (III/2): 200 V, sección nominal: 1 mm², número de filas: 1, número de polos por fila: 3, familia de artículos: SPTA 1/, paso: 3,5 mm, tipo de conexión: Conexión por resorte push-in, montaje: Soldadura por ola, dirección de conexión conductor/placa de circuito impreso: 65 °, color: verde, Disposición de pines: Disposición de pines lineal, Longitud del pin [P]: 3,5 mm, número de pines de soldadura por potencial: 1, tipo de embalaje: empaquetado en caja | 164.15 | 100 | AA | PCB Connectors (PCC) | AAL | AALBGF | 100 | 1000 | NO | PC |  | 1,86 | G |  |  |  |  | 4067923388147 | 85369010 | DE | EC002643 |  | Catálogo
1409574 | SAC-HZ-4P-2,0-542/FS SCO BK | Cable para sensores/actuadores | Cable para sensores/actuadores, 4-polos, PVC, amarillo, extremo de cable libre, a Hembra recta M12 SPEEDCON, codificación: A, longitud de cable: 2 m | 19.55 | 1 | AF | Industrial Field Connectivity (IFC) | AF1 | AF1IGB | 1 | 10 | SÍ | PC | F | 106,00 | G | 20 | 215 | 173 | MM | 4055626018300 | 85444290 | US | EC001855 | Imagen | Catálogo
1409575 | SAC-HZ-4P-10,0-542/FR SCO BK | Cable para sensores/actuadores | Cable para sensores/actuadores, 4-polos, PVC, amarillo, extremo de cable libre, a Hembra acodado M12 SPEEDCON, codificación: A, longitud de cable: 10 m | 33.97 | 1 | AF | Industrial Field Connectivity (IFC) | AF1 | AF1IGB | 1 | 10 | SÍ | PC | F | 401,60 | G | 0 | 0 | 0 |  | 4055626018317 | 85444290 | US | EC001855 | Imagen | Catálogo
1409576 | SAC-HZ-4P-5,0-542/FR SCO BK | Cable para sensores/actuadores | Cable para sensores/actuadores, 4-polos, PVC, amarillo, extremo de cable libre, a Hembra acodado M12 SPEEDCON, codificación: A, longitud de cable: 5 m | 25.37 | 1 | AF | Industrial Field Connectivity (IFC) | AF1 | AF1IGB | 1 | 10 | SÍ | PC | F | 214,90 | G | 0 | 0 | 0 |  | 4055626018324 | 85444290 | US | EC001855 | Imagen | Catálogo
1409577 | SAC-HZ-4P-2,0-542/FR SCO BK | Cable para sensores/actuadores | Cable para sensores/actuadores, 4-polos, PVC, amarillo, extremo de cable libre, a Hembra acodado M12 SPEEDCON, codificación: A, longitud de cable: 2 m | 20.24 | 1 | AF | Industrial Field Connectivity (IFC) | AF1 | AF1IGB | 1 | 10 | SÍ | PC | F | 106,20 | G | 0 | 0 | 0 |  | 4055626018331 | 85444290 | US | EC001855 | Imagen | Catálogo
1409578 | SAC-HZ-5P-MS/1,5-542/FSSHSCOBK | Cable para sensores/actuadores | Cable para sensores/actuadores, 5-polos, PVC, amarillo, apantallado, Conector recta M12, codificación: A, a Hembra recta M12, codificación: A, longitud de cable: 1,5 m | 44.45 | 1 | AF | Industrial Field Connectivity (IFC) | AF1 | AF1IGC | 1 | 10 | SÍ | PC | F | 138,50 | G | 0 | 0 | 0 |  | 4055626018348 | 85444290 | US | EC001855 | Imagen | Catálogo
1409579 | SAC-HZ-5P-M12MS/0,5-542/M12FSSH | Cable para sensores/actuadores | Cable para sensores/actuadores, 5-polos, PVC, amarillo, apantallado, Conector recta M12, codificación: A, a Hembra recta M12, codificación: A, longitud de cable: 0,5 m | 40.46 | 1 | AF | Industrial Field Connectivity (IFC) | AF1 | AF1IGC | 1 | 10 | SÍ | PC | F | 79,10 | G | 15 | 220 | 280 | MM | 4055626018355 | 85444290 | US | EC001855 | Imagen | Catálogo
1409582 | SAC-HZ-5P-M12MS/10,0-542 SH BK | Cable para sensores/actuadores | Cable para sensores/actuadores, 5-polos, PVC, amarillo, apantallado, Conector recta M12, codificación: A, a extremo de cable libre, longitud de cable: 10 m | 61.79 | 1 | AF | Industrial Field Connectivity (IFC) | AF1 | AF1IGC | 1 | 10 | SÍ | PC | F | 22,22 | G | 45 | 315 | 220 | MM | 4055626018386 | 85444290 | US | EC001855 | Imagen | Catálogo
1409590 | SAC-HZ-5P-M12MR/ 5,0-542 SH BK | Cable para sensores/actuadores | Cable para sensores/actuadores, 5-polos, PVC, amarillo, apantallado, Conector acodado M12, codificación: A, a extremo de cable libre, longitud de cable: 5 m | 40.19 | 1 | AF | Industrial Field Connectivity (IFC) | AF1 | AF1IGC | 1 | 10 | SÍ | PC | F | 301,10 | G | 150 | 325 | 246 | MM | 4055626018461 | 85444290 | US | EC001855 | Imagen | Catálogo
1409592 | SAC-HZ-5P-10,0-542/FSSHSCO BK | Cable para sensores/actuadores | Cable para sensores/actuadores, 5-polos, PVC, amarillo, apantallado, extremo de cable libre, a Hembra recta M12, codificación: A, longitud de cable: 10 m | 53.98 | 1 | AF | Industrial Field Connectivity (IFC) | AF1 | AF1IGC | 1 | 10 | SÍ | PC | F | 588,40 | G | 200 | 200 | 257 | MM | 4055626018485 | 85444290 | US | EC001855 | Imagen | Catálogo
1409593 | SAC-HZ-5P-5,0-542/FS SH SCO BK | Cable para sensores/actuadores | Cable para sensores/actuadores, 5-polos, PVC, amarillo, apantallado, extremo de cable libre, a Hembra recta M12, codificación: A, longitud de cable: 5 m | 38.3 | 1 | AF | Industrial Field Connectivity (IFC) | AF1 | AF1IGC | 1 | 10 | SÍ | PC | F | 330,30 | G | 155 | 330 | 248 | MM | 4055626018492 | 85444290 | US | EC001855 | Imagen | Catálogo
1409594 | SAC-HZ-5P-2,0-542/FS SH SCO BK | Cable para sensores/actuadores | Cable para sensores/actuadores, 5-polos, PVC, amarillo, apantallado, extremo de cable libre, a Hembra recta M12, codificación: A, longitud de cable: 2 m | 27.82 | 1 | AF | Industrial Field Connectivity (IFC) | AF1 | AF1IGC | 1 | 10 | SÍ | PC | F | 22,22 | G | 0 | 0 | 0 |  | 4055626018508 | 85444290 | US | EC001855 | Imagen | Catálogo
1409595 | SAC-HZ-5P-10,0-542/FRSHSCO BK | Cable para sensores/actuadores | Cable para sensores/actuadores, 5-polos, PVC, amarillo, apantallado, extremo de cable libre, a Hembra acodado M12, codificación: A, longitud de cable: 10 m | 55.52 | 1 | AF | Industrial Field Connectivity (IFC) | AF1 | AF1IGC | 1 | 10 | SÍ | PC | F | 571,00 | G | 0 | 0 | 0 |  | 4055626018515 | 85444290 | US | EC001855 | Imagen | Catálogo
1409598 | SAC-HZ-5P-M12MS/ 1,5-542/M12FS | Cable para sensores/actuadores | Cable para sensores/actuadores, 5-polos, PVC, amarillo, Conector recta M12, codificación: A, a Hembra recta M12, codificación: A, longitud de cable: 1,5 m | 33.65 | 1 | AF | Industrial Field Connectivity (IFC) | AF1 | AF1IGC | 1 | 10 | SÍ | PC | F | 110,00 | G | 0 | 0 | 0 |  | 4055626018546 | 85444290 | US | EC001855 | Imagen | Catálogo
1409604 | SAC-HZ-5P-M12MS/10,0-542 BK | Cable para sensores/actuadores | Cable para sensores/actuadores, 5-polos, PVC, amarillo, Conector recta M12, codificación: A, a extremo de cable libre, longitud de cable: 10 m | 39.9 | 1 | AF | Industrial Field Connectivity (IFC) | AF1 | AF1IGC | 1 | 10 | SÍ | PC | F | 467.8 | G | 34 | 220 | 220 | MM | 4055626018584 | 85444290 | US | EC001855 | Imagen | Catálogo
1409605 | SAC-HZ-5P-M12MS/ 5,0-542 BK | Cable para sensores/actuadores | Cable para sensores/actuadores, 5-polos, PVC, amarillo, Conector recta M12, codificación: A, a extremo de cable libre, longitud de cable: 5 m | 30.5 | 1 | AF | Industrial Field Connectivity (IFC) | AF1 | AF1IGC | 1 | 10 | SÍ | PC | F | 22,22 | G | 0 | 0 | 0 |  | 4055626018591 | 85444290 | US | EC001855 | Imagen | Catálogo
1409606 | SAC-HZ-5P-MS/2,0-542 SCO BK | Cable para sensores/actuadores | Cable para sensores/actuadores, 5-polos, PVC, amarillo, Conector recta M12, codificación: A, a extremo de cable libre, longitud de cable: 2 m | 22.17 | 1 | AF | Industrial Field Connectivity (IFC) | AF1 | AF1IGC | 1 | 10 | SÍ | PC | F | 121,70 | G | 0 | 0 | 0 |  | 4055626018607 | 85444290 | US | EC001855 | Imagen | Catálogo
1409608 | SAC-HZ-5P-M12MR/ 1,5-542/M12FS | Cable para sensores/actuadores | Cable para sensores/actuadores, 5-polos, PVC, amarillo, Conector acodado M12, codificación: A, a Hembra recta M12, codificación: A, longitud de cable: 1,5 m | 34.05 | 1 | AF | Industrial Field Connectivity (IFC) | AF1 | AF1IGC | 1 | 10 | SÍ | PC | F | 110,10 | G | 0 | 0 | 0 |  | 4055626018614 | 85444290 | US | EC001855 | Imagen | Catálogo
1409624 | SAC-HZ-5P-M12MR/ 1,5-542/M12FR | Cable para sensores/actuadores | Cable para sensores/actuadores, 5-polos, PVC, amarillo, Conector acodado M12, codificación: A, a Hembra acodado M12, codificación: A, longitud de cable: 1,5 m | 34.36 | 1 | AF | Industrial Field Connectivity (IFC) | AF1 | AF1IGC | 1 | 10 | SÍ | PC | F | 109,60 | G | 0 | 0 | 0 |  | 4055626018638 | 85444290 | US | EC001855 | Imagen | Catálogo
1409626 | SAC-HZ-5P-MR/0,5-542/FR SCO BK | Cable para sensores/actuadores | Cable para sensores/actuadores, 5-polos, PVC, amarillo, Conector acodado M12, codificación: A, a Hembra acodado M12, codificación: A, longitud de cable: 0,5 m | 31.62 | 1 | AF | Industrial Field Connectivity (IFC) | AF1 | AF1IGC | 1 | 10 | SÍ | PC | F | 65,10 | G | 0 | 0 | 0 |  | 4055626018645 | 85444290 | US | EC001855 | Imagen | Catálogo
1409632 | SAC-HZ-5P-M12MR/ 5,0-542 BK | Cable para sensores/actuadores | Cable para sensores/actuadores, 5-polos, PVC, amarillo, Conector acodado M12, codificación: A, a extremo de cable libre, longitud de cable: 5 m | 31.12 | 1 | AF | Industrial Field Connectivity (IFC) | AF1 | AF1IGC | 1 | 10 | SÍ | PC | F | 22,22 | G | 0 | 0 | 0 |  | 4055626018669 | 85444290 | US | EC001855 | Imagen | Catálogo
1409635 | SAC-HZ-5P-10,0-542/M12FS BK | Cable para sensores/actuadores | Cable para sensores/actuadores, 5-polos, PVC, amarillo, extremo de cable libre, a Hembra recta M12, codificación: A, longitud de cable: 10 m | 38.76 | 1 | AF | Industrial Field Connectivity (IFC) | AF1 | AF1IGC | 1 | 10 | SÍ | PC | F | 452,00 | G | 30 | 220 | 210 | MM | 4055626018683 | 85444290 | US | EC001855 | Imagen | Catálogo
1409636 | SAC-HZ-5P- 5,0-542/M12FS BK | Cable para sensores/actuadores | Cable para sensores/actuadores, 5-polos, PVC, amarillo, extremo de cable libre, a Hembra recta M12, codificación: A, longitud de cable: 5 m | 28.39 | 1 | AF | Industrial Field Connectivity (IFC) | AF1 | AF1IGC | 1 | 10 | SÍ | PC | F | 249,00 | G | 0 | 0 | 0 |  | 4055626018690 | 85444290 | US | EC001855 | Imagen | Catálogo
1409637 | SAC-HZ-5P- 2,0-542/M12FS BK | Cable para sensores/actuadores | Cable para sensores/actuadores, 5-polos, PVC, amarillo, extremo de cable libre, a Hembra recta M12, codificación: A, longitud de cable: 2 m | 22.12 | 1 | AF | Industrial Field Connectivity (IFC) | AF1 | AF1IGC | 1 | 10 | SÍ | PC | F | 22,22 | G | 0 | 0 | 0 |  | 4055626018805 | 85444290 | US | EC001855 | Imagen | Catálogo
1409638 | SAC-HZ-5P-10,0-542/FR SCO BK | Cable para sensores/actuadores | Cable para sensores/actuadores, 5-polos, PVC, amarillo, extremo de cable libre, a Hembra acodado M12, codificación: A, longitud de cable: 10 m | 40.76 | 1 | AF | Industrial Field Connectivity (IFC) | AF1 | AF1IGC | 1 | 10 | SÍ | PC | F | 480,00 | G | 0 | 0 | 0 |  | 4055626018812 | 85444290 | US | EC001855 | Imagen | Catálogo
1409650 | SAC-HZ-5P-2,0-542/FR SCO BK | Cable para sensores/actuadores | Cable para sensores/actuadores, 5-polos, PVC, amarillo, extremo de cable libre, a Hembra acodado M12, codificación: A, longitud de cable: 2 m | 22.34 | 1 | AF | Industrial Field Connectivity (IFC) | AF1 | AF1IGC | 1 | 10 | SÍ | PC | F | 22.22 | G | 0 | 0 | 0 |  | 4055626018836 | 85444290 | US | EC001855 | Imagen | Catálogo
1409655 | HC-KIT-A03-R01 | Juego de conectores enchufables | Set de conector enchufable compuesto por: manguitos D7 y carcasa empotrada, conector de 3 polos e inserto de hembras, prensaestopas M20 | 61.25 | 1 | AF | Industrial Field Connectivity (IFC) | AF7 | AF7AFX | 1 | 1 | SÍ | PC |  | 139,30 | G | 5 | 230 | 185 | MM | 4046356752404 | 85366990 | CN | EC002636 | Imagen | Catálogo
1409668 | HC-KIT-A04-R01 | Juego de conectores enchufables | Set de conector enchufable compuesto por: manguitos D7 y carcasa empotrada, conector de 4 polos e inserto de hembras, prensaestopas M20 | 69.44 | 1 | AF | Industrial Field Connectivity (IFC) | AF7 | AF7AFX | 1 | 1 | NO | PC |  | 141,70 | G | 5 | 230 | 185 | MM | 4046356752411 | 85366990 | CN | EC002636 | Imagen | Catálogo
1409671 | HC-KIT-B06-R01 | Juego de conectores enchufables | Set de conector enchufable compuesto por: manguitos B-6 y carcasa empotrada, conector de 6 polos e inserto de hembras, prensaestopas M20 | 74.82 | 1 | AF | Industrial Field Connectivity (IFC) | AF7 | AF7AFX | 1 | 1 | SÍ | PC |  | 385,50 | G | 59 | 175 | 94 | MM | 4046356752428 | 85366990 | CN | EC002636 | Imagen | Catálogo
1051032:0052 | ZB 6,LGS:GLEICHE ZAHLEN 52 | Marcador para bornes | Tira Zack, 10 unidades, rotulación longitudinal con el número par: 52, blanco, para ancho de borne: 6,2 mm, clase de montaje: enclavar | 120.91 | 100 | BG | Marking and Installation (MI) | BG2 | BG2122 | 10 | 10 | NO | PC |  | 1,47 | G |  |  |  |  | 4017918513153 | 49119900 | DE | EC000761 |  | Catálogo
1409684 | HC-KIT-B06-R02 | Juego de conectores enchufables | Set de conector enchufable compuesto por: manguitos B-6 y carcasa empotrada, conector de 6 polos e inserto de hembras, prensaestopas M20 | 74.3 | 1 | AF | Industrial Field Connectivity (IFC) | AF7 | AF7AFX | 1 | 1 | SÍ | PC |  | 382,30 | G | 92 | 108 | 112 | MM | 4046356752435 | 85366990 | CN | EC002636 | Imagen | Catálogo
1409685 | SAC-5P-M12MS/ 0,8-PUR SH 0,16 | Cable para sensores/actuadores | Cable para sensores/actuadores, 5-polos, PUR sin halógenos, negro grisáceo RAL 7021, apantallado (Advanced Shielding Technology), Conector recta M12, codificación: A, a extremo de cable libre, longitud de cable: 0,8 m, extremo libre = 160 mm | 23.21 | 1 | AF | Industrial Field Connectivity (IFC) | AF1 | AF1CKA | 1 | 100 | SÍ | PC | F | 53,60 | G | 15 | 190 | 173 | MM | 4046356872621 | 85444290 | PL | EC001855 | Imagen | Catálogo
1409697 | HC-KIT-B10-R01 | Juego de conectores enchufables | Set de conector enchufable compuesto por: manguitos B10 y carcasa empotrada, conector de 10 polos e inserto de hembras, prensaestopas M25 | 96.7 | 1 | AF | Industrial Field Connectivity (IFC) | AF7 | AF7AFX | 1 | 1 | SÍ | PC |  | 500,34 | G | 65 | 179 | 115 | MM | 4046356752442 | 85366990 | CN | EC002636 | Imagen | Catálogo
1051032:0053 | ZB 6,LGS:GLEICHE ZAHLEN 53 | Marcador para bornes | Tira Zack, 10 unidades, rotulación longitudinal con el número par: 53, blanco, para ancho de borne: 6,2 mm, clase de montaje: enclavar | 120.91 | 100 | BG | Marking and Installation (MI) | BG2 | BG2122 | 10 | 10 | NO | PC |  | 1,47 | G |  |  |  |  | 4017918513160 | 49119900 | DE | EC000761 |  | Catálogo
1051032:0054 | ZB 6,LGS:GLEICHE ZAHLEN 54 | Marcador para bornes | Tira Zack, 10 unidades, rotulación longitudinal con el número par: 54, blanco, para ancho de borne: 6,2 mm, clase de montaje: enclavar | 120.91 | 100 | BG | Marking and Installation (MI) | BG2 | BG2122 | 10 | 10 | NO | PC |  | 1,47 | G |  |  |  |  | 4017918513177 | 49119900 | DE | EC000761 |  | Catálogo
1409707 | HC-KIT-B10-R02 | Juego de conectores enchufables | Set de conector enchufable compuesto por: manguitos B10 y carcasa empotrada, conector de 10 polos e inserto de hembras, prensaestopas M25 | 95.94 | 1 | AF | Industrial Field Connectivity (IFC) | AF7 | AF7AFX | 1 | 1 | SÍ | PC |  | 492,00 | G | 63 | 181 | 114 | MM | 4046356752459 | 85366990 | CN | EC002636 | Imagen | Catálogo
1409710 | HC-KIT-B16-R01 | Juego de conectores enchufables | Set de conector enchufable compuesto por: manguitos B16 y carcasa empotrada, conector de 16 polos e inserto de hembras, prensaestopas M25 | 109.57 | 1 | AF | Industrial Field Connectivity (IFC) | AF7 | AF7AFX | 1 | 1 | SÍ | PC |  | 630,80 | G | 82 | 176 | 132 | MM | 4046356752466 | 85366990 | CN | EC002636 | Imagen | Catálogo
1409723 | HC-KIT-B16-R02 | Juego de conectores enchufables | Set de conector enchufable compuesto por: manguitos B16 y carcasa empotrada, conector de 16 polos e inserto de hembras, prensaestopas M25 | 93.39 | 1 | AF | Industrial Field Connectivity (IFC) | AF7 | AF7AFX | 1 | 1 | NO | PC |  | 624,60 | G | 81 | 175 | 130 | MM | 4046356752671 | 85366990 | CN | EC002636 | Imagen | Catálogo
1409724 | SAC-3P-MR/BI-1L-Z SCO 180 | Conector de válvula | Conector de válvula, 3-polos, Conector acodado M12, codificación: A, a Conector de válvula BI (11 mm), con 1 LED, Circuito: Diodo Z, Cara de enchufe del conector de válvula girado 180° | 28.1 | 1 | AF | Industrial Field Connectivity (IFC) | AF1 | AF1GDA | 1 | 25 | SÍ | PC |  | 25,70 | G | 0 | 0 | 0 |  | 4046356900683 | 85444290 | PL | EC003623 | Imagen | Catálogo
1409736 | HC-KIT-B16-R03 | Juego de conectores enchufables | Set de conector enchufable compuesto por: manguitos B16 y carcasa empotrada, conector de 16 polos e inserto de hembras, prensaestopas M25 | 96.26 | 1 | AF | Industrial Field Connectivity (IFC) | AF7 | AF7AFX | 1 | 1 | SÍ | PC |  | 568,90 | G | 62 | 181 | 113 | MM | 4046356752688 | 85366990 | CN | EC002636 | Imagen | Catálogo
1409744 | SAC-8P-M12MS/5,0-513/M12FS SH8 | Cable para sensores/actuadores | Cable para sensores/actuadores, 8-polos, PUR sin halógenos, negro grisáceo RAL 7021, apantallado, Conector recta M12, codificación: A, a Hembra recta M12, codificación: A, longitud de cable: 5 m, Variante del cliente | 66.11 | 1 | AF | Industrial Field Connectivity (IFC) | AF1 | AF1CMA | 1 | 50 | SÍ | PC | F | 256,20 | G | 0 | 0 | 0 |  | 4046356881012 | 85444290 | PL | EC001855 | Imagen | Catálogo
1409749 | HC-KIT-B24-R01 | Juego de conectores enchufables | Set de conector enchufable compuesto por: manguitos B24 y carcasa empotrada, conector de 24 polos e inserto de hembras, prensaestopas M32 | 133.57 | 1 | AF | Industrial Field Connectivity (IFC) | AF7 | AF7AFX | 1 | 1 | SÍ | PC |  | 799,00 | G | 83 | 194 | 141 | MM | 4046356752695 | 85366990 | CN | EC002636 | Imagen | Catálogo
1409750 | SAC-3P-0,15-PUR/B-1L-Z 0,35 | Cable para sensores/actuadores | Cable para sensores/actuadores, 3-polos, PUR sin halógenos, negro grisáceo RAL 7021, extremo de cable libre, a Conector de válvula B (10 mm), con 1 LED, Circuito: Diodo Z, longitud de cable: 0,15 m, extremo libre = 350 mm | 16.5 | 1 | AF | Industrial Field Connectivity (IFC) | AF1 | AF1DCA | 1 | 50 | SÍ | PC | F | 32,10 | G | 0 | 0 | 0 |  | 4046356881241 | 85444290 | PL | EC001855 | Imagen | Catálogo
1409752 | HC-KIT-B24-R02 | Juego de conectores enchufables | Set de conector enchufable compuesto por: manguitos B24 y carcasa empotrada, conector de 24 polos e inserto de hembras, prensaestopas M32 | 132.48 | 1 | AF | Industrial Field Connectivity (IFC) | AF7 | AF7AFX | 1 | 1 | SÍ | PC |  | 778,70 | G | 93 | 271 | 114 | MM | 4046356752701 | 85366990 | CN | EC002636 | Imagen | Catálogo
1051032:0055 | ZB 6,LGS:GLEICHE ZAHLEN 55 | Marcador para bornes | Tira Zack, 10 unidades, rotulación longitudinal con el número par: 55, blanco, para ancho de borne: 6,2 mm, clase de montaje: enclavar | 120.91 | 100 | BG | Marking and Installation (MI) | BG2 | BG2122 | 10 | 10 | NO | PC |  | 1,47 | G |  |  |  |  | 4017918513184 | 49119900 | DE | EC000761 |  | Catálogo
1409763 | SAC-3P-MS/ 1,1-240/A SCO | Cable para sensores/actuadores | Cable para sensores/actuadores, 3-polos, PUR sin halógenos, amarillo, Conector recta M12 SPEEDCON, codificación: A, a Conector de válvula A, longitud de cable: 1,1 m | 21.11 | 1 | AF | Industrial Field Connectivity (IFC) | AF1 | AF1DJA | 1 | 50 | SÍ | PC | F | 66,60 | G | 0 | 0 | 0 |  | 4046356881531 | 85444290 | PL | EC001855 | Imagen | Catálogo
1409764 | SAC-3P-MS/ 1,2-240/BI SCO | Cable para sensores/actuadores | Cable para sensores/actuadores, 3-polos, PUR sin halógenos, amarillo, Conector recta M12 SPEEDCON, codificación: A, a Conector de válvula BI (11 mm), longitud de cable: 1,2 m | 23.36 | 1 | AF | Industrial Field Connectivity (IFC) | AF1 | AF1DMA | 1 | 50 | SÍ | PC | F | 64,60 | G | 0 | 0 | 0 |  | 4046356881548 | 85444290 | PL | EC001855 | Imagen | Catálogo
1409765 | HC-KIT-B24-R03 | Juego de conectores enchufables | Set de conector enchufable compuesto por: manguitos B24 y carcasa empotrada, conector de 24 polos e inserto de hembras, prensaestopas M32 | 113.6 | 1 | AF | Industrial Field Connectivity (IFC) | AF7 | AF7AFX | 1 | 1 | SÍ | PC |  | 730,00 | G | 82 | 176 | 132 | MM | 4046356752718 | 85366990 | CN | EC002636 | Imagen | Catálogo
1409766 | SAC-3P-MS/ 1,3-240/CI SCO | Cable para sensores/actuadores | Cable para sensores/actuadores, 3-polos, PUR sin halógenos, amarillo, Conector recta M12 SPEEDCON, codificación: A, a Conector de válvula CI (9,4 mm), longitud de cable: 1,3 m | 23.6 | 1 | AF | Industrial Field Connectivity (IFC) | AF1 | AF1DOA | 1 | 50 | SÍ | PC | F | 61,96 | G | 0 | 0 | 0 |  | 4046356881555 | 85444290 | PL | EC001855 | Imagen | Catálogo
1051032:0056 | ZB 6,LGS:GLEICHE ZAHLEN 56 | Marcador para bornes | Tira Zack, 10 unidades, rotulación longitudinal con el número par: 56, blanco, para ancho de borne: 6,2 mm, clase de montaje: enclavar | 120.91 | 100 | BG | Marking and Installation (MI) | BG2 | BG2122 | 10 | 10 | NO | PC |  | 1,47 | G |  |  |  |  | 4017918513191 | 49119900 | DE | EC000761 |  | Catálogo
1409768 | SAC-3P-MS/ 1,5-240/CI SCO | Cable para sensores/actuadores | Cable para sensores/actuadores, 3-polos, PUR sin halógenos, amarillo, Conector recta M12 SPEEDCON, codificación: A, a Conector de válvula CI (9,4 mm), longitud de cable: 1,5 m | 23.34 | 1 | AF | Industrial Field Connectivity (IFC) | AF1 | AF1DOA | 1 | 50 | SÍ | PC | F | 67,36 | G | 0 | 0 | 0 |  | 4046356881562 | 85444290 | PL | EC001855 | Imagen | Catálogo
1409769 | SAC-3P-MS/ 1,8-240/CI SCO | Cable para sensores/actuadores | Cable para sensores/actuadores, 3-polos, PUR sin halógenos, amarillo, Conector recta M12 SPEEDCON, codificación: A, a Conector de válvula CI (9,4 mm), longitud de cable: 1,8 m | 24.67 | 1 | AF | Industrial Field Connectivity (IFC) | AF1 | AF1DOA | 1 | 50 | SÍ | PC | F | 78,20 | G | 0 | 0 | 0 |  | 4046356881678 | 85444290 | PL | EC001855 | Imagen | Catálogo
1409770 | SAC-3P-MS/ 2,4-240/A-1L-Z SCO | Cable para sensores/actuadores | Cable para sensores/actuadores, 3-polos, PUR sin halógenos, amarillo, Conector recta M12 SPEEDCON, codificación: A, a Conector de válvula A, con 1 LED, longitud de cable: 2,4 m | 25.99 | 1 | AF | Industrial Field Connectivity (IFC) | AF1 | AF1DJA | 1 | 50 | SÍ | PC | F | 105,80 | G | 0 | 0 | 0 |  | 4046356881685 | 85444290 | PL | EC001855 | Imagen | Catálogo
1409771 | SAC-3P-MS/ 2,6-240/A-1L-Z SCO | Cable para sensores/actuadores | Cable para sensores/actuadores, 3-polos, PUR sin halógenos, amarillo, Conector recta M12 SPEEDCON, codificación: A, a Conector de válvula A, con 1 LED, longitud de cable: 2,6 m | 26.37 | 1 | AF | Industrial Field Connectivity (IFC) | AF1 | AF1DJA | 1 | 50 | SÍ | PC | F | 110,00 | G | 0 | 0 | 0 |  | 4046356881692 | 85444290 | PL | EC001855 | Imagen | Catálogo
1409778 | HC-KIT-B24-R04 | Juego de conectores enchufables | Set de conector enchufable compuesto por: manguitos B24 y carcasa empotrada, conector de 24 polos e inserto de hembras, prensaestopas M32 | 117.7 | 1 | AF | Industrial Field Connectivity (IFC) | AF7 | AF7AFX | 1 | 1 | SÍ | PC |  | 717,00 | G | 82 | 176 | 132 | MM | 4046356752725 | 85366990 | CN | EC002636 | Imagen | Catálogo
1409794 | HC-B 6-TMS-EEE-PR-DI | Junta perfilada | Junta perfilada para la carcasa aérea de la construcción B6.....EEE | 4.29 | 1 | AF | Industrial Field Connectivity (IFC) | AF7 | AF7APZ | 10 | 10 | NO | PC |  | 4,79 | G | 0 | 0 | 0 |  | 4046356750905 | 40169300 | DE | EC002498 | Imagen | Catálogo
1409804 | HC-B 10-TMS-EEE-PR-DI | Junta perfilada | Junta perfilada para la carcasa aérea de la construcción B10.....EEE | 4.92 | 1 | AF | Industrial Field Connectivity (IFC) | AF7 | AF7APZ | 10 | 10 | NO | PC |  | 5,26 | G | 25 | 120 | 90 | MM | 4046356750912 | 40169300 | DE | EC002498 | Imagen | Catálogo
1409817 | HC-B 16-TMS-EEE-PR-DI | Junta perfilada | Junta perfilada para la carcasa aérea de la construcción B16.....EEE | 6.12 | 1 | AF | Industrial Field Connectivity (IFC) | AF7 | AF7APZ | 10 | 10 | NO | PC |  | 5,99 | G | 25 | 130 | 90 | MM | 4046356750929 | 40169300 | DE | EC002498 | Imagen | Catálogo
1409820 | HC-B 24-TMS-EEE-PR-DI | Junta perfilada | Junta perfilada para la carcasa aérea de la construcción B24.....EEE | 6.27 | 1 | AF | Industrial Field Connectivity (IFC) | AF7 | AF7APZ | 10 | 10 | NO | PC |  | 6,85 | G | 30 | 180 | 90 | MM | 4046356750899 | 40169300 | DE | EC002498 | Imagen | Catálogo
1409846 | HC-M-KV-M50(24-35) | Prensaestopas | Conexión por tornillo de metal hasta 5 bares, longitud de rosca: 8 mm, diámetro de cable: 24 ... 35 mm, ancho entre caras 55, conexión por tornillo: M50 | 48.43 | 1 | AF | Industrial Field Connectivity (IFC) | AF7 | AF7DAX | 5 | 5 | NO | PC |  | 276,03 | G | 45 | 160 | 110 | MM | 4046356754354 | 74198090 | DE | EC000441 | Imagen | Catálogo
1409860 | NBC-M12MSD/ 5,0-93E/R4AC US | Cable de red | Cable de red, Ethernet CAT5 (100 MBit/s), 4-polos sin halógenos, apantallado, Conector recta M12, codificación: D / IP67, a Conector recta RJ45 / IP20, longitud de cable: 5 m | 78.2388 | 1 | AF | Industrial Field Connectivity (IFC) | AF1 | AF1IHA | 1 | 50 | SÍ | PC | F | 231.3 | G | 0 | 0 | 0 |  | 4046356993005 | 85444290 | US | 0 | Imagen | Catálogo
1409861 | NBC-M12MSD/10,0-93E/R4AC US | Cable de red | Cable de red, Ethernet CAT5 (100 MBit/s), 4-polos sin halógenos, apantallado, Conector recta M12, codificación: D / IP67, a Conector recta RJ45 / IP20, longitud de cable: 10 m | 108.5517 | 1 | AF | Industrial Field Connectivity (IFC) | AF1 | AF1IHA | 1 | 50 | SÍ | PC | F | 446 | G | 0 | 0 | 0 |  | 4046356993012 | 85444290 | US | 0 | Imagen | Catálogo
1409862 | NBC-M12MSD/15,0-93E/R4AC US | Cable de red | Cable de red, Ethernet CAT5 (100 MBit/s), 4-polos sin halógenos, apantallado, Conector recta M12, codificación: D / IP67, a Conector recta RJ45 / IP20, longitud de cable: 15 m | 127.8333 | 1 | AF | Industrial Field Connectivity (IFC) | AF1 | AF1IHA | 1 | 50 | SÍ | PC | F | 638.8 | G | 0 | 0 | 0 |  | 4046356993029 | 85444290 | US | 0 | Imagen | Catálogo
1409863 | NBC-M12MS/ 5,0-94B/R4AC US | Cable de red | Cable de red, Ethernet CAT5 (1 GBit/s), 8-polos sin halógenos, apantallado, Conector recta M12, codificación: A / IP67, a Conector recta RJ45 / IP20, longitud de cable: 5 m | 92.8854 | 1 | AF | Industrial Field Connectivity (IFC) | AF1 | AF1IHB | 1 | 50 | SÍ | PC |  | 260.8 | G | 0 | 0 | 0 |  | 4046356993036 | 85444290 | US | EC001855 | Imagen | Catálogo
1409864 | NBC-M12MS/10,0-94B/R4AC US | Cable de red | Cable de red, Ethernet CAT5 (1 GBit/s), 8-polos sin halógenos, apantallado, Conector recta M12, codificación: A / IP67, a Conector recta RJ45 / IP20, longitud de cable: 10 m | 129.1826 | 1 | AF | Industrial Field Connectivity (IFC) | AF1 | AF1IHB | 1 | 50 | SÍ | PC | F | 22.22 | G | 0 | 0 | 0 |  | 4046356993043 | 85444290 | US | EC001855 | Imagen | Catálogo
1409865 | NBC-M12MS/15,0-94B/R4AC US | Cable de red | Cable de red, Ethernet CAT5 (1 GBit/s), 8-polos sin halógenos, apantallado, Conector recta M12, codificación: A / IP67, a Conector recta RJ45 / IP20, longitud de cable: 15 m | 165.4592 | 1 | AF | Industrial Field Connectivity (IFC) | AF1 | AF1IHB | 1 | 50 | SÍ | PC | F | 760.4 | G | 0 | 0 | 0 |  | 4046356993050 | 85444290 | US | EC001855 | Imagen | Catálogo
1039537 | SPTAF 1/ 2-3,5-EL MC YE/BU | Borna para placa de circuito impreso | Borne para placa de circuito impreso, corriente nominal: 16 A, tensión nominal (III/2): 160 V, sección nominal: 1,5 mm², número de potenciales: 2, número de filas: 1, número de polos por fila: 2, familia de artículos: SPTAF 1/..-EL, paso: 3,5 mm, tipo de conexión: Conexión por resorte push-in, montaje: Soldadura por ola, dirección de conexión conductor/placa de circuito impreso: 45 °, color: multicolor, Disposición de pines: Disposición de pines lineal, Longitud del pin [P]: 2,6 mm, número de pines de soldadura por potencial: 2, tipo de embalaje: empaquetado en caja | 85.78 | 100 | AA | PCB Connectors (PCC) | AAL | AALBGH | 195 | 1170 | NO | PC |  | 1,20 | G | 27 | 271 | 168 | MM | 4055626595726 | 85369010 | PL | EC002643 | Imagen | Catálogo
1051032:0057 | ZB 6,LGS:GLEICHE ZAHLEN 57 | Marcador para bornes | Tira Zack, 10 unidades, rotulación longitudinal con el número par: 57, blanco, para ancho de borne: 6,2 mm, clase de montaje: enclavar | 120.91 | 100 | BG | Marking and Installation (MI) | BG2 | BG2122 | 10 | 10 | NO | PC |  | 1,47 | G |  |  |  |  | 4017918513207 | 49119900 | DE | EC000761 |  | Catálogo
1409901 | HC-BBB 64-ESTC | Inserto de contactos | Inserto de contactos, número de polos: 64+PE, tamaño: B24, número de conexiones por polo: 1, Macho, Conexión crimpada, 500 V, 16 A, 0,5 mm² ... 4 mm² | 53.15 | 1 | AF | Industrial Field Connectivity (IFC) | AF7 | AF7ABK | 1 | 1 | SÍ | PC |  | 73,30 | G | 35 | 147 | 39 | MM | 4046356767217 | 85366990 | CN | EC000438 | Imagen | Catálogo
1409914 | HC-BBB 64-EBUC | Inserto de contactos | Inserto de contactos, número de polos: 64+PE, tamaño: B24, número de conexiones por polo: 1, Hembra, Conexión crimpada, 500 V, 16 A, 0,5 mm² ... 4 mm² | 54.85 | 1 | AF | Industrial Field Connectivity (IFC) | AF7 | AF7ABK | 1 | 1 | SÍ | PC |  | 91,00 | G | 35 | 140 | 47 | MM | 4046356767224 | 85366990 | CN | EC000438 | Imagen | Catálogo
1409921 | HC-BBB 40-ESTC | Inserto de contactos | Inserto de contactos, número de polos: 40+PE, tamaño: B16, número de conexiones por polo: 1, Macho, Conexión crimpada, 500 V, 16 A, 0,5 mm² ... 4 mm² | 39.88 | 1 | AF | Industrial Field Connectivity (IFC) | AF7 | AF7ABK | 1 | 1 | SÍ | PC |  | 60,80 | G | 35 | 118 | 85 | MM | 4046356767231 | 85366990 | CN | EC000438 | Imagen | Catálogo
1081474 | SPTAF 1/ 2-5,0-EL MC YE/BK | Borna para placa de circuito impreso | Borne para placa de circuito impreso, corriente nominal: 16 A, tensión nominal (III/2): 320 V, sección nominal: 1,5 mm², número de filas: 1, número de polos por fila: 2, familia de artículos: SPTAF 1/..-EL, paso: 3,5 mm, tipo de conexión: Conexión por resorte push-in, montaje: Soldadura por ola, dirección de conexión conductor/placa de circuito impreso: 45 °, color: multicolor, Disposición de pines: Disposición de pines lineal, Longitud del pin [P]: 2,6 mm, número de pines de soldadura por potencial: 2, tipo de embalaje: empaquetado en caja | 88.0341 | 100 | AA | PCB Connectors (PCC) | AAL | AALBGH | 165 | 990 | NO | PC |  | 1,38 | G | 27 | 271 | 168 | MM | 4055626810201 | 85369010 | PL | EC002643 | Imagen | Catálogo
1409930 | HC-BBB 40-EBUC | Inserto de contactos | Inserto de contactos, número de polos: 40+PE, tamaño: B16, número de conexiones por polo: 1, Hembra, Conexión crimpada, 500 V, 16 A, 0,5 mm² ... 4 mm² | 40.55 | 1 | AF | Industrial Field Connectivity (IFC) | AF7 | AF7ABK | 1 | 1 | SÍ | PC |  | 70,70 | G | 35 | 122 | 38 | MM | 4046356767248 | 85366990 | CN | EC000438 | Imagen | Catálogo
1409957 | SAC-5P-MS/4-115 YE VA | Cable para sensores/actuadores | Cable para sensores/actuadores, 5-polos, PUR sin halógenos, negro grisáceo RAL 7021, Conector recta M12, codificación: A, a extremo de cable libre, longitud de cable: 4 m | 25.58 | 1 | AF | Industrial Field Connectivity (IFC) | AF1 | AF1CDA | 1 | 100 | SÍ | PC | F | 148,30 | G | 29 | 195 | 185 | MM | 4046356885980 | 85444290 | PL | EC001855 | Imagen | Catálogo
1051032:0058 | ZB 6,LGS:GLEICHE ZAHLEN 58 | Marcador para bornes | Tira Zack, 10 unidades, rotulación longitudinal con el número par: 58, blanco, para ancho de borne: 6,2 mm, clase de montaje: enclavar | 120.91 | 100 | BG | Marking and Installation (MI) | BG2 | BG2122 | 10 | 10 | NO | PC |  | 1,47 | G |  |  |  |  | 4017918513214 | 49119900 | DE | EC000761 |  | Catálogo
1051032:0059 | ZB 6,LGS:GLEICHE ZAHLEN 59 | Marcador para bornes | Tira Zack, 10 unidades, rotulación longitudinal con el número par: 59, blanco, para ancho de borne: 6,2 mm, clase de montaje: enclavar | 120.91 | 100 | BG | Marking and Installation (MI) | BG2 | BG2122 | 10 | 10 | NO | PC |  | 1,47 | G |  |  |  |  | 4017918513221 | 49119900 | DE | EC000761 |  | Catálogo
1051032:0006 | ZB 6,LGS:GLEICHE ZAHLEN 6 | Marcador para bornes | Tira Zack, 10 unidades, rotulación longitudinal con el número par: 6, blanco, para ancho de borne: 6,2 mm, clase de montaje: enclavar | 120.91 | 100 | BG | Marking and Installation (MI) | BG2 | BG2122 | 10 | 10 | NO | PC | F | 1,56 | G |  |  |  |  | 4017918512699 | 49119900 | DE | EC000761 |  | Catálogo
1051032:0060 | ZB 6,LGS:GLEICHE ZAHLEN 60 | Marcador para bornes | Tira Zack, 10 unidades, rotulación longitudinal con el número par: 60, blanco, para ancho de borne: 6,2 mm, clase de montaje: enclavar | 120.91 | 100 | BG | Marking and Installation (MI) | BG2 | BG2122 | 10 | 10 | NO | PC |  | 1,47 | G |  |  |  |  | 4017918513238 | 49119900 | DE | EC000761 |  | Catálogo
1410042 | CES-SRG-BK-1ASI-L | Pasacables | Pasacables, pequeña, número de conductores: 1, tipo: Cable AS-i (Izquierda), hendido, material: NBR, color: negro, longitud: 29,5 mm, anchura: 19,5 mm, altura: 17 mm | 3.48 | 1 | AF | Industrial Field Connectivity (IFC) | AF7 | AF7CCX | 10 | 10 | NO | PC |  | 8,62 | G | 20 | 80 | 40 | MM | 4046356776196 | 40169997 | TW | EC000451 | Imagen | Catálogo
1051032:0061 | ZB 6,LGS:GLEICHE ZAHLEN 61 | Marcador para bornes | Tira Zack, 10 unidades, rotulación longitudinal con el número par: 61, blanco, para ancho de borne: 6,2 mm, clase de montaje: enclavar | 120.91 | 100 | BG | Marking and Installation (MI) | BG2 | BG2122 | 10 | 10 | NO | PC |  | 1,53 | G |  |  |  |  | 4017918513245 | 49119900 | DE | EC000761 |  | Catálogo
1410054 | SF-7ES1N8A8011 | Conector para cables | Conector para cables, Recto corto, Bloqueo por tornillo, M23, tipo de conexión del contacto: Hembra, apantallado: sí, índice de protección: IP67, rango de diámetro de cable: 11 mm ... 14 mm, número de polos: 8, tipo de conexión: Conexión crimpada | 34.28 | 1 | AB | Field Device Connectors (FDC) | ABR | ABRBFA | 20 | 20 | NO | PC |  | 123,99 | G | 94 | 148 | 119 | MM | 4046356890359 | 85366990 | DE | EC002635 | Imagen | Catálogo
1410055 | CES-SRG-BK-2ASI-LL | Pasacables | Pasacables, pequeña, número de conductores: 2, tipo: Cable AS-i (Izquierda Izquierda), hendido, material: NBR, color: negro, longitud: 29,5 mm, anchura: 19,5 mm, altura: 17 mm | 3.48 | 1 | AF | Industrial Field Connectivity (IFC) | AF7 | AF7CCX | 10 | 10 | NO | PC |  | 7,84 | G | 20 | 80 | 40 | MM | 4046356776202 | 40169997 | TW | EC000451 | Imagen | Catálogo
1410059 | SAC-2P-MS/0,25-240/MS 13 J-YM | Cable para sensores/actuadores | Cable para sensores/actuadores, 4-polos, PUR sin halógenos, amarillo, Conector recta M12 SPEEDCON, codificación: A, a Conector recta M12 SPEEDCON, codificación: A, longitud de cable: 0,25 m, Variante del cliente | 20.49 | 1 | AF | Industrial Field Connectivity (IFC) | AF1 | AF1CBA | 1 | 50 | SÍ | PC | F | 27,40 | G | 0 | 0 | 0 |  | 4046356888677 | 85444290 | PL | EC001855 | Imagen | Catálogo
1410060 | SAC-3P-MS/0,8-240/A SCO J-YM | Cable para sensores/actuadores | Cable para sensores/actuadores, 3-polos, PUR sin halógenos, amarillo, Conector recta M12 SPEEDCON, codificación: A, a Conector de válvula A, longitud de cable: 0,8 m, Variante del cliente | 21.01 | 1 | AF | Industrial Field Connectivity (IFC) | AF1 | AF1DDA | 1 | 50 | SÍ | PC | F | 60,30 | G | 0 | 0 | 0 |  | 4046356888684 | 85444290 | PL | EC001855 | Imagen | Catálogo
1410061 | SAC-3P-MS/0,9-240/A SCO J-YM | Cable para sensores/actuadores | Cable para sensores/actuadores, 3-polos, PUR sin halógenos, amarillo, Conector recta M12 SPEEDCON, codificación: A, a Conector de válvula A, longitud de cable: 0,9 m, Variante del cliente | 21.27 | 1 | AF | Industrial Field Connectivity (IFC) | AF1 | AF1DDA | 1 | 50 | SÍ | PC | F | 63,70 | G | 43 | 185 | 165 | MM | 4046356888691 | 85444290 | PL | EC001855 | Imagen | Catálogo
1806475 | SPTAF 1/ 5-3,5-EL BU | Borna para placa de circuito impreso | Terminal de tarjetas de circuitos impresos, corriente nominal: 16 A, tensión nominal (III/2): 160 V, sección nominal: 1,5 mm², número de filas: 1, número de polos por fila: 5, familia de artículos: SPTAF 1/..-EL, paso: 3,5 mm, tipo de conexión: Conexión por resorte push-in, montaje: Soldadura por ola, dirección de conexión conductor/placa de circuito impreso: 45 °, color: azul, Disposición de pines: Disposición de pines lineal, Longitud del pin [P]: 2,6 mm, número de pines de soldadura por potencial: 2, tipo de embalaje: empaquetado en caja | 180.26 | 100 | AA | PCB Connectors (PCC) | AAL | AALBGH | 90 | 90 | NO | PC |  | 2,71 | G |  |  |  |  | 4067923431768 | 85369010 | PL | EC002643 |  | Catálogo
1822434 | SPTAF 1/ 5-3,5-EL MC:BN,GY,GN | Borna para placa de circuito impreso | Terminal de tarjetas de circuitos impresos, corriente nominal: 16 A, tensión nominal (III/2): 160 V, sección nominal: 1,5 mm², número de filas: 1, número de polos por fila: 5, familia de artículos: SPTAF 1/..-EL, paso: 3,5 mm, tipo de conexión: Conexión por resorte push-in, montaje: Soldadura por ola, dirección de conexión conductor/placa de circuito impreso: 45 °, color: multicolor, Disposición de pines: Disposición de pines lineal, Longitud del pin [P]: 2,6 mm, número de pines de soldadura por potencial: 2, tipo de embalaje: empaquetado en caja | 218.12 | 100 | AA | PCB Connectors (PCC) | AAL | AALBGH | 90 | 90 | NO | PC |  | 2,73 | G |  |  |  |  | 4067923455245 | 85369010 | PL | EC002643 |  | Catálogo
1822219 | SPTAF 1/ 5-3,5-EL MC:BU,GY,GN | Borna para placa de circuito impreso | Terminal de tarjetas de circuitos impresos, corriente nominal: 16 A, tensión nominal (III/2): 160 V, sección nominal: 1,5 mm², número de filas: 1, número de polos por fila: 5, familia de artículos: SPTAF 1/..-EL, paso: 3,5 mm, tipo de conexión: Conexión por resorte push-in, montaje: Soldadura por ola, dirección de conexión conductor/placa de circuito impreso: 45 °, color: multicolor, Disposición de pines: Disposición de pines lineal, Longitud del pin [P]: 2,6 mm, número de pines de soldadura por potencial: 2, tipo de embalaje: empaquetado en caja | 218.12 | 100 | AA | PCB Connectors (PCC) | AAL | AALBGH | 90 | 90 | NO | PC |  | 2,73 | G |  |  |  |  | 4067923455160 | 85369010 | PL | EC002643 |  | Catálogo
1410062 | SAC-3P-MS/0,7-240/A SCO J-YM | Cable para sensores/actuadores | Cable para sensores/actuadores, 3-polos, PUR sin halógenos, amarillo, Conector recta M12 SPEEDCON, codificación: A, a Conector de válvula A, longitud de cable: 0,7 m, Variante del cliente | 20.79 | 1 | AF | Industrial Field Connectivity (IFC) | AF1 | AF1DDA | 1 | 50 | SÍ | PC | F | 57,20 | G | 0 | 0 | 0 |  | 4046356888707 | 85444290 | PL | EC001855 | Imagen | Catálogo
1410067 | SM-7ES1N8A800C | Conector para cables | Conector para cables, Recto corto, Bloqueo por tornillo, M40, número de polos: 4+3+PE, tipo de conexión del contacto: Hembra, apantallado: sí, índice de protección: IP67, rango de diámetro de cable: 9 mm ... 12,5 mm, número de polos: 8, tipo de conexión: Conexión crimpada, serie: SM | 105.86 | 1 | AB | Field Device Connectors (FDC) | ABR | ABRBGA | 12 | 12 | NO | PC |  | 405,83 | G | 150 | 210 | 153 | MM | 4046356890496 | 85366990 | DE | EC002635 | Imagen | Catálogo
1410068 | CES-STPG-GY-1ASI-L | Pasacables | Pasacables, pequeña, número de conductores: 1, tipo: Cable AS-i (Izquierda), hendido, material: SEBS (sin halógenos), color: gris, longitud: 29,5 mm, anchura: 19,5 mm, altura: 17 mm | 3.48 | 1 | AF | Industrial Field Connectivity (IFC) | AF7 | AF7CCX | 10 | 10 | NO | PC |  | 7,72 | G | 0 | 0 | 0 | MM | 4046356776219 | 40169997 | PL | EC000451 | Imagen | Catálogo
1410071 | CES-STPG-GY-2ASI-LL | Pasacables | Pasacables, pequeña, número de conductores: 2, tipo: Cable AS-i (Izquierda Izquierda), hendido, material: SEBS (sin halógenos), color: gris, longitud: 29,5 mm, anchura: 19,5 mm, altura: 17 mm | 3.48 | 1 | AF | Industrial Field Connectivity (IFC) | AF7 | AF7CCX | 10 | 10 | NO | PC |  | 7,12 | G | 0 | 0 | 0 | MM | 4046356776226 | 40169997 | PL | EC000451 | Imagen | Catálogo
1051032:0062 | ZB 6,LGS:GLEICHE ZAHLEN 62 | Marcador para bornes | Tira Zack, 10 unidades, rotulación longitudinal con el número par: 62, blanco, para ancho de borne: 6,2 mm, clase de montaje: enclavar | 120.91 | 100 | BG | Marking and Installation (MI) | BG2 | BG2122 | 10 | 10 | NO | PC |  | 1,47 | G |  |  |  |  | 4017918513252 | 49119900 | DE | EC000761 |  | Catálogo
1410084 | CES-SRG-BK-2X7 | Pasacables | Pasacables, pequeña, número de conductores: 2, tipo: Cable redondo, hendido, diámetro exterior del cable: 2x 6 mm ... 7 mm, material: NBR, color: negro, longitud: 29,5 mm, anchura: 19,5 mm, altura: 17 mm | 3.48 | 1 | AF | Industrial Field Connectivity (IFC) | AF7 | AF7CCX | 10 | 10 | NO | PC |  | 7,38 | G | 40 | 120 | 200 | MM | 4046356776325 | 40169997 | TW | EC000451 | Imagen | Catálogo
1410087 | SAC-3P-0,6-121/A 0,08 AE | Cable para sensores/actuadores | Cable para sensores/actuadores, 3 polos, PUR, negro grisáceo RAL 7021, extremo de cable libre con conductores largos de 8 cm y punteras, en conector de válvula A, longitud: 0,6 m | 13.94 | 1 | AF | Industrial Field Connectivity (IFC) | AF1 | AF1DAA | 1 | 50 | SÍ | PC | F | 62,90 | G | 0 | 0 | 0 |  | 4046356889537 | 85444290 | PL | EC001855 | Imagen | Catálogo
1051032:0063 | ZB 6,LGS:GLEICHE ZAHLEN 63 | Marcador para bornes | Tira Zack, 10 unidades, rotulación longitudinal con el número par: 63, blanco, para ancho de borne: 6,2 mm, clase de montaje: enclavar | 120.91 | 100 | BG | Marking and Installation (MI) | BG2 | BG2122 | 10 | 10 | NO | PC |  | 1,47 | G |  |  |  |  | 4017918513269 | 49119900 | DE | EC000761 |  | Catálogo
1410097 | CES-SRG-BK-2X8 | Pasacables | Pasacables, pequeña, número de conductores: 2, tipo: Cable redondo, hendido, diámetro exterior del cable: 2x 7 mm ... 8 mm, material: NBR, color: negro, longitud: 29,5 mm, anchura: 19,5 mm, altura: 17 mm | 3.48 | 1 | AF | Industrial Field Connectivity (IFC) | AF7 | AF7CCX | 10 | 10 | NO | PC |  | 6,90 | G | 35 | 120 | 195 | MM | 4046356776332 | 40169997 | TW | EC000451 | Imagen | Catálogo
1410107 | CES-SRG-BK-4X5 | Pasacables | Pasacables, pequeña, número de conductores: 4, tipo: Cable redondo, hendido, diámetro exterior del cable: 4x 4 mm ... 5 mm, material: NBR, color: negro, longitud: 29,5 mm, anchura: 19,5 mm, altura: 17 mm | 3.48 | 1 | AF | Industrial Field Connectivity (IFC) | AF7 | AF7CCX | 10 | 10 | NO | PC |  | 7,39 | G | 40 | 120 | 195 | MM | 4046356776356 | 40169997 | TW | EC000451 | Imagen | Catálogo
1754446 | SPTAF 1/ 8-3,5-EL MC:GN-BN | Borna para placa de circuito impreso | Terminal de tarjetas de circuitos impresos, corriente nominal: 16 A, tensión nominal (III/2): 160 V, sección nominal: 1,5 mm², número de filas: 1, número de polos por fila: 8, familia de artículos: SPTAF 1/..-EL, paso: 3,5 mm, tipo de conexión: Conexión por resorte push-in, montaje: Soldadura por ola, dirección de conexión conductor/placa de circuito impreso: 45 °, color: multicolor, Disposición de pines: Disposición de pines lineal, Longitud del pin [P]: 2,6 mm, número de pines de soldadura por potencial: 2, tipo de embalaje: empaquetado en caja | 348.99 | 100 | AA | PCB Connectors (PCC) | AAL | AALBGH | 50 | 50 | NO | PC |  | 4,46 | G | 26 | 271 | 165 | MM | 4067923324220 | 85369010 | PL | EC002643 | Imagen | Catálogo
1410110 | CES-STPG-GY-2X7 | Pasacables | Pasacables, pequeña, número de conductores: 2, tipo: Cable redondo, hendido, diámetro exterior del cable: 2x 6,4 mm ... 6,7 mm, material: SEBS (sin halógenos), color: gris, longitud: 29,5 mm, anchura: 19,5 mm, altura: 17 mm | 3.48 | 1 | AF | Industrial Field Connectivity (IFC) | AF7 | AF7CCX | 10 | 10 | NO | PC |  | 6,93 | G | 38 | 120 | 195 | MM | 4046356776257 | 40169997 | PL | EC000451 | Imagen | Catálogo
1410111 | SAC-5P-MR 3,0-923 MC SCO SI | Cable de sistema de bus | Cable de sistema de bus, CANopen®, DeviceNet™, 5-polos, PUR sin halógenos, gris plata RAL 7001, apantallado, Conector acodado M12 SPEEDCON, codificación: A, a extremo de cable libre, longitud de cable: 3 m, Conector enchufable sin apantallar, Variante del cliente, extremo libre confeccionado con conector para placa de circuito impreso 1803581 MC 1,5/ 3-ST-3,81 | 49.03 | 1 | AF | Industrial Field Connectivity (IFC) | AF1 | AF1CDD | 1 | 100 | NO | PC | F | 201,70 | G | 0 | 0 | 0 |  | 4046356890373 | 85444290 | PL | EC001855 | Imagen | Catálogo
1051032:0064 | ZB 6,LGS:GLEICHE ZAHLEN 64 | Marcador para bornes | Tira Zack, 10 unidades, rotulación longitudinal con el número par: 64, blanco, para ancho de borne: 6,2 mm, clase de montaje: enclavar | 120.91 | 100 | BG | Marking and Installation (MI) | BG2 | BG2122 | 10 | 10 | NO | PC |  | 1,47 | G |  |  |  |  | 4017918513276 | 49119900 | DE | EC000761 |  | Catálogo
1410118 | SAC-4P-25,0-600/M12FR HD | Cable para sensores/actuadores | Cable para sensores/actuadores, 4-polos, PP-EPDM, gris RAL 7035, extremo de cable libre, a Hembra acodado M12, codificación: A, longitud de cable: 25 m, Diseño higiénico, con moleteado de acero inoxidable | 58.76 | 1 | AF | Industrial Field Connectivity (IFC) | AF1 | AF1CCA | 1 | 1 | SÍ | PC |  | 672,00 | G | 56 | 239 | 200 | MM | 4046356890908 | 85444290 | PL | EC001855 | Imagen | Catálogo
1410123 | CES-STPG-GY-2X8 | Pasacables | Pasacables, pequeña, número de conductores: 2, tipo: Cable redondo, hendido, diámetro exterior del cable: 2x 7,4 mm ... 7,7 mm, material: SEBS (sin halógenos), color: gris, longitud: 29,5 mm, anchura: 19,5 mm, altura: 17 mm | 3.48 | 1 | AF | Industrial Field Connectivity (IFC) | AF7 | AF7CCX | 10 | 10 | NO | PC |  | 6,60 | G | 48 | 120 | 100 | MM | 4046356776264 | 40169997 | PL | EC000451 | Imagen | Catálogo
1410124 | SAC-4P-M12MS TR 120 1/2 | Resistencia de cierre | Resistencia de cierre M12, 4 polos, conector M12, artículo comprobado según la especificación del cliente/aplicación ferroviaria | 31.97 | 1 | AF | Industrial Field Connectivity (IFC) | AF1 | AF1GVX | 5 | 250 | NO | PC | F | 11,47 | G | 32 | 39 | 108 | MM | 4055626012780 | 85332100 | DE | EC000448 | Imagen | Catálogo
1410125 | PROT-MINMS-PA VPE100 | Tornillo de cierre | Capuchón roscado de 7/8 de plástico para conectores enchufables, para hembras de conexión de 7/8 | 3.53 | 1 | AF | Industrial Field Connectivity (IFC) | AF1 | AF1ZAX | 100 | 500 | NO | PC | F | 9,83 | G | 40 | 300 | 200 | MM | 4046356890939 | 39269097 | DE | EC000032 | Imagen | Catálogo
1410136 | CES-STPG-GY-4X5 | Pasacables | Pasacables, pequeña, número de conductores: 4, tipo: Cable redondo, hendido, diámetro exterior del cable: 4x 4,4 mm ... 4,7 mm, material: SEBS (sin halógenos), color: gris, longitud: 29,5 mm, anchura: 19,5 mm, altura: 17 mm | 3.48 | 1 | AF | Industrial Field Connectivity (IFC) | AF7 | AF7CCX | 10 | 10 | NO | PC |  | 7,06 | G | 31 | 205 | 175 | MM | 4046356776288 | 40169997 | PL | EC000451 | Imagen | Catálogo
1410142 | NBC-M12MSD/ 4,0-93E/R4AC | Cable de red | Cable de red, Ethernet CAT5 (100 MBit/s), 4-polos, PUR sin halógenos, azul agua RAL 5021, apantallado (Advanced Shielding Technology), Conector recta M12, codificación: D / IP67, a Conector recta RJ45 / IP20, longitud de cable: 4 m | 75.06 | 1 | AF | Industrial Field Connectivity (IFC) | AF1 | AF1CJI | 1 | 1 | SÍ | PC | F | 194,90 | G | 0 | 0 | 0 |  | 4046356892971 | 85444210 | PL | EC001855 | Imagen | Catálogo
1410147 | VS-FSBPXS-OE-94F/10,0 | Conect. enchuf. para apar. pared poster. | Conect. enchuf. para apar. pared poster., Ethernet CAT6<sub>A</sub> (10 GBit/s) CAT6<sub>A</sub>, 8-polos, PUR, azul agua RAL 5021, apantallado, Hembra de conexión, recto, M12-SPEEDCON, X-codificación, a extremo de cable libre, Línea de bus, longitud de cable: 10 m, Para aplicaciones ferroviarias, Ethernet 10 GBit, se espera que este artículo no contenga plomo a partir del segundo trimestre de 2026 de acuerdo con RoHS II sin excepción 6c (Pb &lt;0,1 %), una alternativa sin plomo está disponible previamente a petición | 137.23 | 1 | AB | Field Device Connectors (FDC) | ABQ | ABQDGI | 1 | 20 | NO | PC |  | 510,30 | G | 33 | 300 | 270 | MM | 4046356892353 | 85444290 | DE | EC003570 | Imagen | Catálogo
1410149 | CES-STPG-GY-4X6 | Pasacables | Pasacables, pequeña, número de conductores: 4, tipo: Cable redondo, hendido, diámetro exterior del cable: 4x 5,4 mm ... 5,7 mm, material: SEBS (sin halógenos), color: gris, longitud: 29,5 mm, anchura: 19,5 mm, altura: 17 mm | 3.48 | 1 | AF | Industrial Field Connectivity (IFC) | AF7 | AF7CCX | 10 | 10 | NO | PC |  | 6,23 | G | 40 | 120 | 195 | MM | 4046356776295 | 40169997 | PL | EC000451 | Imagen | Catálogo
1410151 | SAC-4P-20,0-600/M12FS SH HD | Cable para sensores/actuadores | Cable para sensores/actuadores, 4-polos, PP-EPDM sin halógenos, gris RAL 7035, apantallado, extremo de cable libre, a Hembra recta M12, codificación: A, longitud de cable: 20 m, Diseño higiénico, con moleteado de acero inoxidable | 116.29 | 1 | AF | Industrial Field Connectivity (IFC) | AF1 | AF1CJA | 1 | 10 | SÍ | PC |  | 813,00 | G | 51 | 225 | 210 | MM | 4046356892896 | 85444290 | PL | EC001855 | Imagen | Catálogo
1410152 | CES-SRG-BK-4X6 | Pasacables | Pasacables, pequeña, número de conductores: 4, tipo: Cable redondo, hendido, diámetro exterior del cable: 4x 5 mm ... 6 mm, material: NBR, color: negro, longitud: 29,5 mm, anchura: 19,5 mm, altura: 17 mm | 3.48 | 1 | AF | Industrial Field Connectivity (IFC) | AF7 | AF7CCX | 10 | 10 | NO | PC |  | 6,52 | G | 22 | 122 | 185 | MM | 4046356776363 | 40169997 | TW | EC000451 | Imagen | Catálogo
1410159 | NBC-M12MSD/ 3,5-93E/R4AC | Cable de red | Cable de red, Ethernet CAT5 (100 MBit/s), 4-polos, PUR sin halógenos, azul agua RAL 5021, apantallado (Advanced Shielding Technology), Conector recta M12, codificación: D / IP67, a Conector recta RJ45 / IP20, longitud de cable: 3,5 m | 72.09 | 1 | AF | Industrial Field Connectivity (IFC) | AF1 | AF1CJI | 1 | 1 | SÍ | PC | F | 171,00 | G | 0 | 0 | 0 |  | 4046356892988 | 85444210 | PL | EC001855 | Imagen | Catálogo
1410197 | SACC-E-FSD-4CON-M16/0,5 VA | Conect. enchuf. para apar. pared delant. | Conect. enchuf. para apar. pared delant., PROFINET, 4-polos, Hembra de conexión, recto, M12-Estándar, D-codificación, a extremo de cable libre, Hilos trenzados individuales, longitud de cable: 0,5 m, 0,34 mm², Hilo trenzado TPE, encapsulado | 37.66 | 1 | AB | Field Device Connectors (FDC) | ABQ | ABQCVB | 1 | 50 | NO | PC |  | 32,60 | G | 20 | 100 | 130 | MM | 4046356893534 | 85444290 | DE | EC003570 | Imagen | Catálogo
1821780 | SPTAF 1/12-3,5-EL MCRD-BU | Borna para placa de circuito impreso | Terminal de tarjetas de circuitos impresos, corriente nominal: 16 A, tensión nominal (III/2): 160 V, sección nominal: 1,5 mm², número de filas: 1, número de polos por fila: 12, familia de artículos: SPTAF 1/..-EL, paso: 3,5 mm, tipo de conexión: Conexión por resorte push-in, montaje: Soldadura por ola, dirección de conexión conductor/placa de circuito impreso: 45 °, color: multicolor, Disposición de pines: Disposición de pines lineal, Longitud del pin [P]: 2,6 mm, número de pines de soldadura por potencial: 2, tipo de embalaje: empaquetado en caja | 523.56 | 100 | AA | PCB Connectors (PCC) | AAL | AALBGH | 70 | 1050 | NO | PC |  | 5,91 | G |  |  |  |  | 4067923453760 | 85369010 | PL | EC002643 |  | Catálogo
1410220 | KDT-ST 2 | Tapón ciego | Tapón ciego, material: PA, color: negro, longitud: 25 mm, diámetro: 2 mm | 2.22 | 1 | AF | Industrial Field Connectivity (IFC) | AF7 | AF7CZX | 25 | 25 | NO | PC |  | 0,24 | G | 50 | 50 | 10 | MM | 4046356806374 | 39174000 | DE | EC000032 | Imagen | Catálogo
1051032:0065 | ZB 6,LGS:GLEICHE ZAHLEN 65 | Marcador para bornes | Tira Zack, 10 unidades, rotulación longitudinal con el número par: 65, blanco, para ancho de borne: 6,2 mm, clase de montaje: enclavar | 120.91 | 100 | BG | Marking and Installation (MI) | BG2 | BG2122 | 10 | 10 | NO | PC |  | 1,47 | G |  |  |  |  | 4017918513283 | 49119900 | DE | EC000761 |  | Catálogo
1051032:0066 | ZB 6,LGS:GLEICHE ZAHLEN 66 | Marcador para bornes | Tira Zack, 10 unidades, rotulación longitudinal con el número par: 66, blanco, para ancho de borne: 6,2 mm, clase de montaje: enclavar | 120.91 | 100 | BG | Marking and Installation (MI) | BG2 | BG2122 | 10 | 10 | NO | PC |  | 1,47 | G |  |  |  |  | 4017918513290 | 49119900 | DE | EC000761 |  | Catálogo
1410276 | NBC-500,0-94B | Cable de red | Cable de red, Ethernet, 8 conductores, apantallado, PUR sin halógenos, azul agua RAL 5021, AWG 26, 4x 2x 0,14 mm², longitud de cable: 500 m | 3881.02 | 1 | AF | Industrial Field Connectivity (IFC) | AF1 | AF1CMI | 1 | 1 | SÍ | PC | F | 27,50 | KG | 450 | 450 | 450 | MM | 4046356893589 | 85444995 | DE | EC001855 | Imagen | Catálogo
1410295 | SAC-8P-40,0-PUR/M12FS | Cable para sensores/actuadores | Cable para sensores/actuadores, 8-polos, PUR sin halógenos, negro grisáceo RAL 7021, extremo de cable libre, a Hembra recta M12, codificación: A, longitud de cable: 40 m | 142.84 | 1 | AF | Industrial Field Connectivity (IFC) | AF1 | AF1CFA | 1 | 50 | SÍ | PC | F | 1.828,60 | G | 0 | 0 | 0 |  | 4046356894920 | 85444290 | PL | EC001855 | Imagen | Catálogo
1051032:0067 | ZB 6,LGS:GLEICHE ZAHLEN 67 | Marcador para bornes | Tira Zack, 10 unidades, rotulación longitudinal con el número par: 67, blanco, para ancho de borne: 6,2 mm, clase de montaje: enclavar | 120.91 | 100 | BG | Marking and Installation (MI) | BG2 | BG2122 | 10 | 10 | NO | PC |  | 1,47 | G |  |  |  |  | 4017918513306 | 49119900 | DE | EC000761 |  | Catálogo
1051032:0068 | ZB 6,LGS:GLEICHE ZAHLEN 68 | Marcador para bornes | Tira Zack, 10 unidades, rotulación longitudinal con el número par: 68, blanco, para ancho de borne: 6,2 mm, clase de montaje: enclavar | 120.91 | 100 | BG | Marking and Installation (MI) | BG2 | BG2122 | 10 | 10 | NO | PC |  | 1,47 | G |  |  |  |  | 4017918513313 | 49119900 | DE | EC000761 |  | Catálogo
1051032:0069 | ZB 6,LGS:GLEICHE ZAHLEN 69 | Marcador para bornes | Tira Zack, 10 unidades, rotulación longitudinal con el número par: 69, blanco, para ancho de borne: 6,2 mm, clase de montaje: enclavar | 120.91 | 100 | BG | Marking and Installation (MI) | BG2 | BG2122 | 10 | 10 | NO | PC |  | 1,47 | G |  |  |  |  | 4017918513320 | 49119900 | DE | EC000761 |  | Catálogo
1714385 | SPTAF 1/18-3,5-EL | Borna para placa de circuito impreso | Terminal de tarjetas de circuitos impresos, corriente nominal: 16 A, tensión nominal (III/2): 160 V, sección nominal: 1,5 mm², número de potenciales: 18, número de filas: 1, número de polos por fila: 18, familia de artículos: SPTAF 1/..-EL, paso: 3,5 mm, tipo de conexión: Conexión por resorte push-in, montaje: Soldadura por ola, dirección de conexión conductor/placa de circuito impreso: 45 °, color: verde, Disposición de pines: Disposición de pines lineal, Longitud del pin [P]: 2,6 mm, número de pines de soldadura por potencial: 2, tipo de embalaje: empaquetado en caja | 648.95 | 100 | AA | PCB Connectors (PCC) | AAL | AALBGH | 50 | 50 | NO | PC |  | 8,45 | G | 43 | 271 | 165 | MM | 4055626353876 | 85369010 | PL | EC002643 | Imagen | Catálogo
1824317 | SPTAF 1/18-3,5-EL GY | Borna para placa de circuito impreso | Terminal de tarjetas de circuitos impresos, corriente nominal: 16 A, tensión nominal (III/2): 160 V, sección nominal: 1,5 mm², número de filas: 1, número de polos por fila: 18, familia de artículos: SPTAF 1/..-EL, paso: 3,5 mm, tipo de conexión: Conexión por resorte push-in, montaje: Soldadura por ola, dirección de conexión conductor/placa de circuito impreso: 45 °, color: gris, Disposición de pines: Disposición de pines lineal, Longitud del pin [P]: 2,6 mm, número de pines de soldadura por potencial: 2, tipo de embalaje: empaquetado en caja | 648.95 | 100 | AA | PCB Connectors (PCC) | AAL | AALBGH | 50 | 50 | NO | PC |  | 8,80 | G |  |  |  |  | 4067923457959 | 85369010 | PL | EC002643 |  | Catálogo
1051032:0007 | ZB 6,LGS:GLEICHE ZAHLEN 7 | Marcador para bornes | Tira Zack, 10 unidades, rotulación longitudinal con el número par: 7, blanco, para ancho de borne: 6,2 mm, clase de montaje: enclavar | 120.91 | 100 | BG | Marking and Installation (MI) | BG2 | BG2122 | 10 | 10 | NO | PC | F | 1,57 | G |  |  |  |  | 4017918512705 | 49119900 | DE | EC000761 |  | Catálogo
1410380 | SAC-5P-MS/ 3,0-920/FS SCO | Cable de sistema de bus | Cable de sistema de bus, CANopen®, DeviceNet™, 5-polos, PUR sin halógenos, rojo lila RAL 4001, apantallado, Conector recta M12 SPEEDCON, codificación: A, a Hembra recta M12 SPEEDCON, codificación: A, longitud de cable: 3 m | 76.64 | 1 | AF | Industrial Field Connectivity (IFC) | AF1 | AF1CKD | 1 | 10 | NO | PC | F | 198,70 | G | 50 | 186 | 189 | MM | 4046356896672 | 85444290 | PL | EC001855 | Imagen | Catálogo
1410386 | QPD P 4PE6,0 9-14 BK | Conector | Conector, tipo de conexión: Conexión IDC, número de polos: 4+PE, 2,5 mm² ... 6 mm², 690 V, 40 A, PA, negro, con tuerca QUICKON, diámetro exterior del cable: 9 mm ... 14 mm | 28.18 | 1 | AF | Industrial Field Connectivity (IFC) | AF6 | AF6BCC | 1 | 1 | NO | PC |  | 104,10 | G | 42 | 120 | 120 | MM | 4046356929592 | 85366990 | PL | EC002560 | Imagen | Catálogo
1410387 | QPD P 4PE6,0 12-20 BK | Conector | Conector, tipo de conexión: Conexión IDC, número de polos: 4+PE, 2,5 mm² ... 6 mm², 690 V, 40 A, PA, negro, con tuerca QUICKON, diámetro exterior del cable: 12 mm ... 20 mm | 28.18 | 1 | AF | Industrial Field Connectivity (IFC) | AF6 | AF6BCC | 1 | 1 | NO | PC |  | 101,70 | G | 41 | 120 | 120 | MM | 4046356929608 | 85366990 | PL | EC002560 | Imagen | Catálogo
1410392 | QPD W 4PE6,0 9-14 M25 0,5 BK | Pasamuros | Pasamuros QUICKON, 4+PE polos, 2,5 mm²... 6,0 mm²/690 V/40 A, con tuerca QUICKON, negro, para diámetro de cable de 9 mm ... 14 mm, rosca de conexión M25 con 5 cables soldados de 6,0 mm², 0,5 m de largo, corte liso en el extremo. | 46.36 | 1 | AF | Industrial Field Connectivity (IFC) | AF6 | AF6ACC | 1 | 1 | NO | PC |  | 248,20 | G | 40 | 160 | 280 | MM | 4046356929301 | 85366990 | PL | EC002566 | Imagen | Catálogo
1410393 | QPD W 4PE6,0 9-14 M25 1,0 BK | Pasamuros | Pasamuros QUICKON, 4+PE polos, 2,5 mm²... 6,0 mm²/690 V/40 A, con tuerca QUICKON, negro, para diámetro de cable de 9 mm ... 14 mm, rosca de conexión M25 con 5 cables soldados de 6,0 mm², 1,0 m de largo, corte liso en el extremo. | 58.03 | 1 | AF | Industrial Field Connectivity (IFC) | AF6 | AF6ACC | 1 | 1 | NO | PC |  | 412,40 | G | 38 | 160 | 220 | MM | 4046356929318 | 85366990 | PL | EC002566 | Imagen | Catálogo
1410394 | QPD W 4PE6,0 12-20 M25 0,5 BK | Pasamuros | Pasamuros QUICKON, 4+PE polos, 2,5 mm²... 6,0 mm²/690 V/40 A, con tuerca QUICKON, negro, para diámetro de cable de 12 mm ... 20 mm, rosca de conexión M25 con 5 cables soldados de 6,0 mm², 0,5 m de largo, corte liso en el extremo. | 46.21 | 1 | AF | Industrial Field Connectivity (IFC) | AF6 | AF6ACC | 1 | 1 | NO | PC |  | 244,00 | G | 37 | 160 | 240 | MM | 4046356929325 | 85366990 | PL | EC002566 | Imagen | Catálogo
1410395 | QPD W 4PE6,0 12-20 M25 1,0 BK | Pasamuros | Pasamuros QUICKON, 4+PE polos, 2,5 mm²... 6,0 mm²/690 V/40 A, con tuerca QUICKON, negro, para diámetro de cable de 12 mm ... 20 mm, rosca de conexión M25 con 5 cables soldados de 6,0 mm², 1,0 m de largo, corte liso en el extremo. | 57.79 | 1 | AF | Industrial Field Connectivity (IFC) | AF6 | AF6ACC | 1 | 1 | NO | PC |  | 409,30 | G | 41 | 162 | 245 | MM | 4046356929332 | 85366990 | PL | EC002566 | Imagen | Catálogo
1048695 | SPTAF 1/ 2-5,0-EL MC BU/YE | Borna para placa de circuito impreso | Borne para placa de circuito impreso, corriente nominal: 16 A, tensión nominal (III/2): 320 V, sección nominal: 1,5 mm², número de potenciales: 2, número de filas: 1, número de polos por fila: 2, familia de artículos: SPTAF 1/..-EL, paso: 5 mm, tipo de conexión: Conexión por resorte push-in, montaje: Soldadura por ola, dirección de conexión conductor/placa de circuito impreso: 45 °, color: multicolor, Disposición de pines: Disposición de pines lineal, Longitud del pin [P]: 2,6 mm, número de pines de soldadura por potencial: 2, tipo de embalaje: empaquetado en caja | 88.8375 | 100 | AA | PCB Connectors (PCC) | AAL | AALBGI | 165 | 990 | NO | PC |  | 1,39 | G | 27 | 271 | 168 | MM | 4055626657905 | 85369010 | PL | EC002643 | Imagen | Catálogo
1768814 | SPTAF 1/ 2-5,0-EL MCRD/GY | Borna para placa de circuito impreso | Terminal de tarjetas de circuitos impresos, corriente nominal: 16 A, tensión nominal (III/2): 320 V, sección nominal: 1,5 mm², número de filas: 1, número de polos por fila: 2, familia de artículos: SPTAF 1/..-EL, paso: 5 mm, tipo de conexión: Conexión por resorte push-in, montaje: Soldadura por ola, dirección de conexión conductor/placa de circuito impreso: 45 °, color: multicolor, Disposición de pines: Disposición de pines lineal, Longitud del pin [P]: 2,6 mm, número de pines de soldadura por potencial: 2, tipo de embalaje: empaquetado en caja | 87.25 | 100 | AA | PCB Connectors (PCC) | AAL | AALBGI | 165 | 990 | NO | PC |  | 1,36 | G |  |  |  |  | 4067923381728 | 85369010 | PL | EC002643 |  | Catálogo
1410396 | QPD W 4PE6,0 M25 0,5 BK | Pasamuros | Pasamuros QUICKON, 4+PE polos, 2,5 mm²... 6,0 mm²/690 V/40 A, sin tuerca QUICKON, negro, rosca de conexión M25 con 5 cables soldados de 6,0 mm², 0,5 m de largo, corte liso en el extremo. | 39.39 | 1 | AF | Industrial Field Connectivity (IFC) | AF6 | AF6ACC | 1 | 1 | NO | PC |  | 212,00 | G | 20 | 260 | 150 | MM | 4046356929356 | 85444290 | PL | EC002566 | Imagen | Catálogo
1410397 | QPD W 4PE6,0 M25 1,0 BK | Pasamuros | Pasamuros QUICKON, 4+PE polos, 2,5 mm²... 6,0 mm²/690 V/40 A, sin tuerca QUICKON, negro, rosca de conexión M25 con 5 cables soldados de 6,0 mm², 1,0 m de largo, corte liso en el extremo. | 50.96 | 1 | AF | Industrial Field Connectivity (IFC) | AF6 | AF6ACC | 1 | 1 | NO | PC |  | 380,70 | G | 49 | 160 | 195 | MM | 4046356929363 | 85444290 | PL | EC002566 | Imagen | Catálogo
1410398 | CES-SRG-BK-2X3 | Pasacables | Pasacables, pequeña, número de conductores: 2, tipo: Cable redondo, hendido, diámetro exterior del cable: 2x 2 mm ... 3 mm, material: NBR, color: negro, longitud: 29,5 mm, anchura: 19,5 mm, altura: 17 mm | 3.48 | 1 | AF | Industrial Field Connectivity (IFC) | AF7 | AF7CCX | 10 | 10 | NO | PC |  | 8,77 | G | 20 | 90 | 90 | MM | 4046356776301 | 40169997 | TW | EC000451 | Imagen | Catálogo
1410406 | QPD N 4PE6,0 12-20 BK | Tuerca | Tuerca QUICKON, negra, 4+PE polos, 2,5 mm² ... 6,0 mm²/690 V/40 A, para cables con diámetro de 12 mm ... 20 mm. | 7.26 | 1 | AF | Industrial Field Connectivity (IFC) | AF6 | AF6UCX | 1 | 1 | NO | PC |  | 38,90 | G | 41 | 119 | 105 | MM | 4046356929486 | 39269097 | PL | EC002863 | Imagen | Catálogo
1410408 | CES-SRG-BK-2X4 | Pasacables | Pasacables, pequeña, número de conductores: 2, tipo: Cable redondo, hendido, diámetro exterior del cable: 2x 3 mm ... 4 mm, material: NBR, color: negro, longitud: 29,5 mm, anchura: 19,5 mm, altura: 17 mm | 3.48 | 1 | AF | Industrial Field Connectivity (IFC) | AF7 | AF7CCX | 10 | 10 | NO | PC |  | 8,58 | G | 20 | 120 | 105 | MM | 4046356776318 | 40169997 | TW | EC000451 | Imagen | Catálogo
1410409 | QPD N 4PE6,0 9-14 BK | Tuerca | Tuerca QUICKON, negra, 4+PE polos, 2,5 mm² ... 6,0 mm²/690 V/40 A, para cables con diámetro de 9 mm ... 14 mm. | 7.51 | 1 | AF | Industrial Field Connectivity (IFC) | AF6 | AF6UCX | 1 | 1 | NO | PC |  | 41,70 | G | 41 | 118 | 111 | MM | 4046356929509 | 39269097 | PL | EC002863 | Imagen | Catálogo
1768832 | SPTAF 1/ 4-5,0-EL MCRD-GY | Borna para placa de circuito impreso | Terminal de tarjetas de circuitos impresos, corriente nominal: 16 A, tensión nominal (III/2): 320 V, sección nominal: 1,5 mm², número de filas: 1, número de polos por fila: 4, familia de artículos: SPTAF 1/..-EL, paso: 5 mm, tipo de conexión: Conexión por resorte push-in, montaje: Soldadura por ola, dirección de conexión conductor/placa de circuito impreso: 45 °, color: multicolor, Disposición de pines: Disposición de pines lineal, Longitud del pin [P]: 2,6 mm, número de pines de soldadura por potencial: 2, tipo de embalaje: empaquetado en caja | 174.49 | 100 | AA | PCB Connectors (PCC) | AAL | AALBGI | 75 | 975 | NO | PC |  | 2,84 | G |  |  |  |  | 4067923381629 | 85369010 | PL | EC002643 |  | Catálogo
1410410 | QPD C 4PE6,0 2X9-14 BK | Econnecteur de câble | Empalmador de cables QUICKON, negro, 4+PE polos, 2,5 mm² ... 6,0 mm²/690 V/40 A, para diámetro de cable 9 mm ... 14 mm. | 31.28 | 1 | AF | Industrial Field Connectivity (IFC) | AF6 | AF6CCC | 1 | 1 | NO | PC |  | 130,10 | G | 44 | 120 | 117 | MM | 4046356929516 | 85366990 | PL | EC002560 | Imagen | Catálogo
1410411 | CES-SRG-BK-2X9 | Pasacables | Pasacables, pequeña, número de conductores: 2, tipo: Cable redondo, hendido, diámetro exterior del cable: 2x 8 mm ... 9 mm, material: NBR, color: negro, longitud: 29,5 mm, anchura: 19,5 mm, altura: 17 mm | 3.48 | 1 | AF | Industrial Field Connectivity (IFC) | AF7 | AF7CCX | 10 | 10 | NO | PC |  | 6,33 | G | 25 | 120 | 200 | MM | 4046356776349 | 40169997 | TW | EC000451 | Imagen | Catálogo
1777160 | SPTAF 1/ 6-5,0-EL BK | Borna para placa de circuito impreso | Terminal de tarjetas de circuitos impresos, corriente nominal: 16 A, tensión nominal (III/2): 320 V, sección nominal: 1,5 mm², número de filas: 1, número de polos por fila: 6, familia de artículos: SPTAF 1/..-EL, paso: 5 mm, tipo de conexión: Conexión por resorte push-in, montaje: Soldadura por ola, dirección de conexión conductor/placa de circuito impreso: 45 °, color: negro, Disposición de pines: Disposición de pines lineal, Longitud del pin [P]: 2,6 mm, número de pines de soldadura por potencial: 2, tipo de embalaje: empaquetado en caja | 216.32 | 100 | AA | PCB Connectors (PCC) | AAL | AALBGI | 50 | 50 | NO | PC |  | 4,18 | G |  |  |  |  | 4067923393127 | 85369010 | PL | EC002643 |  | Catálogo
1410412 | QPD C 4PE6,0 2X12-20 BK | Econnecteur de câble | Empalmador de cables QUICKON, negro, 4+PE polos, 2,5 mm² ... 6,0 mm²/690 V/40 A, para diámetro de cable 12 mm ... 20 mm. | 30.91 | 1 | AF | Industrial Field Connectivity (IFC) | AF6 | AF6CCC | 1 | 1 | NO | PC |  | 124,50 | G | 41 | 120 | 188 | MM | 4046356929523 | 85366990 | PL | EC002560 | Imagen | Catálogo
1410415 | QPD C 4PE6,0 1X9-14 BK | Econnecteur de câble | Empalmador de cables QUICKON, con una tuerca QUICKON, negro, 4+PE polos, 2,5 mm² ... 6,0 mm²/690 V/40 A, para diámetro de cable 9 mm ... 14 mm. | 24.24 | 1 | AF | Industrial Field Connectivity (IFC) | AF6 | AF6CCC | 1 | 1 | NO | PC |  | 96,20 | G | 41 | 120 | 110 | MM | 4046356929554 | 85366990 | PL | EC002560 | Imagen | Catálogo
1410416 | QPD C 4PE6,0 1X12-20 BK | Econnecteur de câble | Empalmador de cables QUICKON, con una tuerca QUICKON, negro, 4+PE polos, 2,5 mm² ... 6,0 mm²/690 V/40 A, para diámetro de cable 12 mm ... 20 mm. | 24.02 | 1 | AF | Industrial Field Connectivity (IFC) | AF6 | AF6CCC | 1 | 1 | NO | PC |  | 93,60 | G | 43 | 120 | 113 | MM | 4046356929561 | 85366990 | PL | EC002560 | Imagen | Catálogo
1410424 | CES-STPG-GY-2X3 | Pasacables | Pasacables, pequeña, número de conductores: 2, tipo: Cable redondo, hendido, diámetro exterior del cable: 2x 2,4 mm ... 2,7 mm, material: SEBS (sin halógenos), color: gris, longitud: 29,5 mm, anchura: 19,5 mm, altura: 17 mm | 3.48 | 1 | AF | Industrial Field Connectivity (IFC) | AF7 | AF7CCX | 10 | 10 | NO | PC |  | 8,03 | G | 31 | 121 | 85 | MM | 4046356776233 | 40169997 | PL | EC000451 | Imagen | Catálogo
1410433 | MVSTBR 2,5/ 5-ST-5,08 OG | Conector para placa de circuito impreso | Conector de placa de circuito impreso, sección nominal: 2,5 mm², color: naranja, corriente nominal: 12 A, tensión nominal (III/2): 320 V, superficie de contacto: Sn, tipo de conexión del contacto: Hembra, número de filas: 1, número de polos: 5, familia de artículos: MVSTBR 2,5/..-ST, paso: 5,08 mm, tipo de conexión: Conexión por tornillo con cápsula de tracción, forma de sujeción de tornillos: L Ranura longitudinal, dirección de conexión conductor/placa de circuito impreso: 90 °, gancho de sujeción: - Gancho de sujeción, sistema enchufable: COMBICON MSTB 2,5, bloqueo: sin, tipo de sujeción: sin, tipo de embalaje: empaquetado en caja | 413.31 | 100 | AA | PCB Connectors (PCC) | AAC | AACAKC | 100 | 100 | NO | PC |  | 10,87 | G | 89 | 150 | 140 | MM | 4063151786595 | 85366990 | DE | EC002638 | Imagen | Catálogo
1410438 | CES-STPG-GY-2X4 | Pasacables | Pasacables, pequeña, número de conductores: 2, tipo: Cable redondo, hendido, diámetro exterior del cable: 2x 3,4 mm ... 3,7 mm, material: SEBS (sin halógenos), color: gris, longitud: 29,5 mm, anchura: 19,5 mm, altura: 17 mm | 3.48 | 1 | AF | Industrial Field Connectivity (IFC) | AF7 | AF7CCX | 10 | 10 | NO | PC |  | 7,76 | G | 27 | 120 | 95 | MM | 4046356776240 | 40169997 | PL | EC000451 | Imagen | Catálogo
1410440 | CES-STPG-GY-2X9 | Pasacables | Pasacables, pequeña, número de conductores: 2, tipo: Cable redondo, hendido, diámetro exterior del cable: 2x 8,4 mm ... 8,7 mm, material: SEBS (sin halógenos), color: gris, longitud: 29,5 mm, anchura: 19,5 mm, altura: 17 mm | 3.48 | 1 | AF | Industrial Field Connectivity (IFC) | AF7 | AF7CCX | 10 | 10 | NO | PC |  | 6,07 | G | 37 | 121 | 90 | MM | 4046356776271 | 40169997 | PL | EC000451 | Imagen | Catálogo
1410441 | SAC-8P-M12MS/5-PVC/M12FS YE VA | Cable para sensores/actuadores | Cable para sensores/actuadores, 8-polos, PVC, negro RAL 9005, Conector recta M12, codificación: A, a Hembra recta M12, codificación: A, longitud de cable: 5 m | 67.94 | 1 | AF | Industrial Field Connectivity (IFC) | AF1 | AF1CFA | 1 | 50 | SÍ | PC | F | 287,20 | G | 0 | 0 | 0 |  | 4046356896764 | 85444290 | PL | EC001855 | Imagen | Catálogo
1410442 | SAC-4P-M12MS/10,0-600/M12FS HD | Cable para sensores/actuadores | Cable para sensores/actuadores, 4-polos, PP-EPDM, gris RAL 7035, Conector recta M12, codificación: A, a Hembra recta M12, codificación: A, longitud de cable: 10 m, Diseño higiénico, con moleteado de acero inoxidable, Variante del cliente | 44.06 | 1 | AF | Industrial Field Connectivity (IFC) | AF1 | AF1CCA | 1 | 50 | SÍ | PC |  | 289,12 | G | 0 | 0 | 0 |  | 4046356896740 | 85444290 | PL | EC001855 | Imagen | Catálogo
1051032:0070 | ZB 6,LGS:GLEICHE ZAHLEN 70 | Marcador para bornes | Tira Zack, 10 unidades, rotulación longitudinal con el número par: 70, blanco, para ancho de borne: 6,2 mm, clase de montaje: enclavar | 120.91 | 100 | BG | Marking and Installation (MI) | BG2 | BG2122 | 10 | 10 | NO | PC |  | 1,47 | G |  |  |  |  | 4017918513337 | 49119900 | DE | EC000761 |  | Catálogo
1768834 | SPTAF 1/ 8-5,0-EL MCRD-GY | Borna para placa de circuito impreso | Terminal de tarjetas de circuitos impresos, corriente nominal: 16 A, tensión nominal (III/2): 320 V, sección nominal: 1,5 mm², número de filas: 1, número de polos por fila: 8, familia de artículos: SPTAF 1/..-EL, paso: 5 mm, tipo de conexión: Conexión por resorte push-in, montaje: Soldadura por ola, dirección de conexión conductor/placa de circuito impreso: 45 °, color: multicolor, Disposición de pines: Disposición de pines lineal, Longitud del pin [P]: 2,6 mm, número de pines de soldadura por potencial: 2, tipo de embalaje: empaquetado en caja | 348.99 | 100 | AA | PCB Connectors (PCC) | AAL | AALBGI | 70 | 980 | NO | PC |  | 5,21 | G |  |  |  |  | 4067923380370 | 85369010 | PL | EC002643 |  | Catálogo
1410467 | SAC-5P-M12MS/2,0-92X/M12FSSHOD | Cable de sistema de bus | Cable de sistema de bus, CANopen®, DeviceNet™, 5-polos, FRNC sin halógenos, negro, apantallado, Conector recta M12, codificación: A, a Hembra recta M12, codificación: A, longitud de cable: 2 m, para aplicaciones exteriores, con moleteado de acero inoxidable | 86.18 | 1 | AF | Industrial Field Connectivity (IFC) | AF1 | AF1CKD | 1 | 1 | NO | PC |  | 179,50 | G | 16 | 300 | 220 | MM | 4046356899055 | 85444290 | PL | EC001855 | Imagen | Catálogo
1410470 | SAC-5P-M12MS/5,0-92X/M12FSSHOD | Cable de sistema de bus | Cable de sistema de bus, CANopen®, DeviceNet™, 5-polos, FRNC sin halógenos, negro, apantallado, Conector recta M12, codificación: A, a Hembra recta M12, codificación: A, longitud de cable: 5 m, para aplicaciones exteriores, con moleteado de acero inoxidable | 121.07 | 1 | AF | Industrial Field Connectivity (IFC) | AF1 | AF1CKD | 1 | 1 | NO | PC |  | 374,10 | G | 53 | 295 | 194 | MM | 4046356899062 | 85444290 | PL | EC001855 | Imagen | Catálogo
1410471 | SAC-5P-M12MS/ 2,0-92X SH OD | Cable de sistema de bus | Cable de sistema de bus, CANopen®, DeviceNet™, 5-polos, FRNC sin halógenos, negro, apantallado, Conector recta M12, codificación: A, a extremo de cable libre, longitud de cable: 2 m, para aplicaciones exteriores, con moleteado de acero inoxidable | 52.9 | 1 | AF | Industrial Field Connectivity (IFC) | AF1 | AF1CKD | 1 | 1 | NO | PC |  | 159,50 | G | 23 | 302 | 255 | MM | 4046356899376 | 85444290 | PL | EC001855 | Imagen | Catálogo
1410472 | SAC-5P-M12MS/ 5,0-92X SH OD | Cable de sistema de bus | Cable de sistema de bus, CANopen®, DeviceNet™, 5-polos, FRNC sin halógenos, negro, apantallado, Conector recta M12, codificación: A, a extremo de cable libre, longitud de cable: 5 m, para aplicaciones exteriores, con moleteado de acero inoxidable | 87.78 | 1 | AF | Industrial Field Connectivity (IFC) | AF1 | AF1CKD | 1 | 1 | NO | PC |  | 354,40 | G | 27 | 300 | 205 | MM | 4046356899383 | 85444290 | PL | EC001855 | Imagen | Catálogo
1410473 | SAC-5P-M12MS/10,0-92X SH OD | Cable de sistema de bus | Cable de sistema de bus, CANopen®, DeviceNet™, 5-polos, FRNC sin halógenos, negro, apantallado, Conector recta M12, codificación: A, a extremo de cable libre, longitud de cable: 10 m, para aplicaciones exteriores, con moleteado de acero inoxidable | 145.92 | 1 | AF | Industrial Field Connectivity (IFC) | AF1 | AF1CKD | 1 | 1 | NO | PC |  | 679,70 | G | 46 | 225 | 220 | MM | 4046356899390 | 85444290 | PL | EC001855 | Imagen | Catálogo
1410474 | SAC-5P- 2,0-92X/M12FS SH OD | Cable de sistema de bus | Cable de sistema de bus, CANopen®, DeviceNet™, 5-polos, FRNC sin halógenos, negro, apantallado, extremo de cable libre, a Hembra recta M12, codificación: A, longitud de cable: 2 m, para aplicaciones exteriores, con moleteado de acero inoxidable | 56.54 | 1 | AF | Industrial Field Connectivity (IFC) | AF1 | AF1CKD | 1 | 1 | NO | PC |  | 163,80 | G | 22 | 235 | 250 | MM | 4046356899406 | 85444290 | PL | EC001855 | Imagen | Catálogo
1410493 | SAC-3P-MS/1,7-240/CI SCO | Cable para sensores/actuadores | Cable para sensores/actuadores, 3-polos, PUR sin halógenos, amarillo, Conector recta M12 SPEEDCON, codificación: A, a Conector de válvula CI (9,4 mm), longitud de cable: 1,7 m | 22.72 | 1 | AF | Industrial Field Connectivity (IFC) | AF1 | AF1DOA | 1 | 50 | SÍ | PC | F | 73,30 | G | 0 | 0 | 0 |  | 4046356898898 | 85444290 | PL | EC001855 | Imagen | Catálogo
1410494 | SAC-5P- 5,0-92X/M12FS SH OD | Cable de sistema de bus | Cable de sistema de bus, CANopen®, DeviceNet™, 5-polos, FRNC sin halógenos, negro, apantallado, extremo de cable libre, a Hembra recta M12, codificación: A, longitud de cable: 5 m, para aplicaciones exteriores, con moleteado de acero inoxidable | 91.43 | 1 | AF | Industrial Field Connectivity (IFC) | AF1 | AF1CKD | 1 | 1 | NO | PC |  | 351,40 | G | 42 | 215 | 205 | MM | 4046356899413 | 85444290 | PL | EC001855 | Imagen | Catálogo
1410496 | SAC-5P-10,0-92X/M12FS SH OD | Cable de sistema de bus | Cable de sistema de bus, CANopen®, DeviceNet™, 5-polos, FRNC sin halógenos, negro, apantallado, extremo de cable libre, a Hembra recta M12, codificación: A, longitud de cable: 10 m, para aplicaciones exteriores, con moleteado de acero inoxidable | 149.57 | 1 | AF | Industrial Field Connectivity (IFC) | AF1 | AF1CKD | 1 | 1 | NO | PC |  | 687,20 | G | 70 | 220 | 220 | MM | 4046356899420 | 85444290 | PL | EC001855 | Imagen | Catálogo
1051032:0071 | ZB 6,LGS:GLEICHE ZAHLEN 71 | Marcador para bornes | Tira Zack, 10 unidades, rotulación longitudinal con el número par: 71, blanco, para ancho de borne: 6,2 mm, clase de montaje: enclavar | 120.91 | 100 | BG | Marking and Installation (MI) | BG2 | BG2122 | 10 | 10 | NO | PC |  | 1,54 | G |  |  |  |  | 4017918513344 | 49119900 | DE | EC000761 |  | Catálogo
1051032:0072 | ZB 6,LGS:GLEICHE ZAHLEN 72 | Marcador para bornes | Tira Zack, 10 unidades, rotulación longitudinal con el número par: 72, blanco, para ancho de borne: 6,2 mm, clase de montaje: enclavar | 120.91 | 100 | BG | Marking and Installation (MI) | BG2 | BG2122 | 10 | 10 | NO | PC |  | 1,47 | G |  |  |  |  | 4017918513351 | 49119900 | DE | EC000761 |  | Catálogo
1051032:0073 | ZB 6,LGS:GLEICHE ZAHLEN 73 | Marcador para bornes | Tira Zack, 10 unidades, rotulación longitudinal con el número par: 73, blanco, para ancho de borne: 6,2 mm, clase de montaje: enclavar | 120.91 | 100 | BG | Marking and Installation (MI) | BG2 | BG2122 | 10 | 10 | NO | PC |  | 1,47 | G |  |  |  |  | 4017918513368 | 49119900 | DE | EC000761 |  | Catálogo
1410521 | CES-STPG-GY-15 | Pasacables | Pasacables, pequeña, número de conductores: 1, tipo: Cable redondo, hendido, diámetro exterior del cable: 1x 13,9 mm ... 14,2 mm, material: SEBS (sin halógenos), color: gris, longitud: 29,5 mm, anchura: 19,5 mm, altura: 17 mm | 2.59 | 1 | AF | Industrial Field Connectivity (IFC) | AF7 | AF7CCX | 10 | 10 | NO | PC |  | 5,36 | G | 30 | 121 | 88 | MM | 4046356797030 | 40169997 | PL | EC000451 | Imagen | Catálogo
1410525 | SAC-5P-M12MS/0,3-PVC/FS VA 3/4 | Cable para sensores/actuadores | Cable para sensores/actuadores, 5-polos, PVC, negro RAL 9005, Conector recta M12, codificación: A, a Hembra recta M12, codificación: A, longitud de cable: 0,3 m, Conexión especial, Asignación de los pines: 1-1; 2-2; 3-4; 4-3; 5-5 | 34.23 | 1 | AF | Industrial Field Connectivity (IFC) | AF1 | AF1CDA | 1 | 50 | SÍ | PC | F | 33,40 | G | 0 | 0 | 0 |  | 4046356899185 | 85444290 | PL | EC001855 | Imagen | Catálogo
1051032:0074 | ZB 6,LGS:GLEICHE ZAHLEN 74 | Marcador para bornes | Tira Zack, 10 unidades, rotulación longitudinal con el número par: 74, blanco, para ancho de borne: 6,2 mm, clase de montaje: enclavar | 120.91 | 100 | BG | Marking and Installation (MI) | BG2 | BG2122 | 10 | 10 | NO | PC |  | 1,47 | G |  |  |  |  | 4017918513375 | 49119900 | DE | EC000761 |  | Catálogo
1051032:0075 | ZB 6,LGS:GLEICHE ZAHLEN 75 | Marcador para bornes | Tira Zack, 10 unidades, rotulación longitudinal con el número par: 75, blanco, para ancho de borne: 6,2 mm, clase de montaje: enclavar | 120.91 | 100 | BG | Marking and Installation (MI) | BG2 | BG2122 | 10 | 10 | NO | PC |  | 1,47 | G |  |  |  |  | 4017918513382 | 49119900 | DE | EC000761 |  | Catálogo
1051032:0076 | ZB 6,LGS:GLEICHE ZAHLEN 76 | Marcador para bornes | Tira Zack, 10 unidades, rotulación longitudinal con el número par: 76, blanco, para ancho de borne: 6,2 mm, clase de montaje: enclavar | 120.91 | 100 | BG | Marking and Installation (MI) | BG2 | BG2122 | 10 | 10 | NO | PC |  | 1,47 | G |  |  |  |  | 4017918513399 | 49119900 | DE | EC000761 |  | Catálogo
1410534 | CES-STPG-GY-16 | Pasacables | Pasacables, pequeña, número de conductores: 1, tipo: Cable redondo, hendido, diámetro exterior del cable: 1x 14,9 mm ... 15,2 mm, material: SEBS (sin halógenos), color: gris, longitud: 29,5 mm, anchura: 19,5 mm, altura: 17 mm | 2.59 | 1 | AF | Industrial Field Connectivity (IFC) | AF7 | AF7CCX | 10 | 10 | NO | PC |  | 4,82 | G | 31 | 120 | 90 | MM | 4046356797047 | 40169997 | PL | EC000451 | Imagen | Catálogo
1410547 | CES-STPG-GY-17 | Pasacables | Pasacables, pequeña, número de conductores: 1, tipo: Cable redondo, hendido, diámetro exterior del cable: 1x 15,9 mm ... 16,2 mm, material: SEBS (sin halógenos), color: gris, longitud: 29,5 mm, anchura: 19,5 mm, altura: 17 mm | 2.59 | 1 | AF | Industrial Field Connectivity (IFC) | AF7 | AF7CCX | 10 | 10 | NO | PC |  | 4,57 | G | 34 | 120 | 83 | MM | 4046356797054 | 40169997 | PL | EC000451 | Imagen | Catálogo
1812473 | SPTAF 1/ 3-3,5-IL MC PK-YE | Borna para placa de circuito impreso | Terminal de tarjetas de circuitos impresos, corriente nominal: 16 A, tensión nominal (III/2): 160 V, sección nominal: 1,5 mm², número de filas: 1, número de polos por fila: 3, familia de artículos: SPTAF 1/..-IL, paso: 3,5 mm, tipo de conexión: Conexión por resorte push-in, montaje: Soldadura por ola, dirección de conexión conductor/placa de circuito impreso: 45 °, color: multicolor, Disposición de pines: Disposición de pines lineal, Longitud del pin [P]: 2,6 mm, número de pines de soldadura por potencial: 2, tipo de embalaje: empaquetado en caja | 130.87 | 100 | AA | PCB Connectors (PCC) | AAL | AALBGJ | 150 | 1000 | NO | PC |  | 1,63 | G |  |  |  |  | 4067923439184 | 85369010 | PL | EC002643 |  | Catálogo
1410563 | CES-SRG-BK-15 | Pasacables | Pasacables, pequeña, número de conductores: 1, tipo: Cable redondo, hendido, diámetro exterior del cable: 1x 14 mm ... 15 mm, material: NBR, color: negro, longitud: 29,5 mm, anchura: 19,5 mm, altura: 17 mm | 2.59 | 1 | AF | Industrial Field Connectivity (IFC) | AF7 | AF7CCX | 10 | 10 | NO | PC |  | 5,35 | G | 29 | 120 | 100 | MM | 4046356796996 | 40169997 | TW | EC000451 | Imagen | Catálogo
1410576 | CES-SRG-BK-16 | Pasacables | Pasacables, pequeña, número de conductores: 1, tipo: Cable redondo, hendido, diámetro exterior del cable: 1x 15 mm ... 16 mm, material: NBR, color: negro, longitud: 29,5 mm, anchura: 19,5 mm, altura: 17 mm | 2.59 | 1 | AF | Industrial Field Connectivity (IFC) | AF7 | AF7CCX | 10 | 10 | NO | PC |  | 4,94 | G | 30 | 120 | 95 | MM | 4046356797009 | 40169997 | TW | EC000451 | Imagen | Catálogo
1410588 | CA-63P1N12HZ00 | Conect. enchuf. para apar. pared poster. | M23, Conect. enchuf. para apar. pared poster., serie: CA, recto, apantallado: sí, para bloqueo estándar y SPEEDCON, Nº de polos: 6+3, Sentido de giro: Estándar, tipo de conexión del contacto: Hembra, Conexión por soldadura, Junta axial, codificación: N, se espera que este artículo no contenga plomo a partir del primer trimestre de 2027 de acuerdo con RoHS II sin excepción 6c (Pb &lt;0,1 %), una alternativa sin plomo está disponible previamente a petición | 23.71 | 1 | AB | Field Device Connectors (FDC) | ABR | ABRAER | 1 | 1 | NO | PC |  | 53,00 | G | 0 | 0 | 0 |  | 4046356901048 | 85366990 | DE | EC003569 | Imagen | Catálogo
1410589 | CES-SRG-BK-17 | Pasacables | Pasacables, pequeña, número de conductores: 1, tipo: Cable redondo, hendido, diámetro exterior del cable: 1x 16 mm ... 17 mm, material: NBR, color: negro, longitud: 29,5 mm, anchura: 19,5 mm, altura: 17 mm | 2.45 | 1 | AF | Industrial Field Connectivity (IFC) | AF7 | AF7CCX | 10 | 10 | NO | PC |  | 4,43 | G | 30 | 90 | 60 | MM | 4046356797016 | 40169997 | TW | EC000451 | Imagen | Catálogo
1410595 | NBC-R4AC/1,0-UTP GY/R4AC | Cable patch | Cable patch, índice de protección: IP20, longitud de cable: 1 m, número de polos: 8, 1 GBit/s, CAT5, salida de cables: recta, Ethernet, 4 x 2 x AWG 24/7, UTP, gris | 2.72 | 1 | AB | Field Device Connectors (FDC) | ABN | ABNABM | 1 | 100 | SÍ | PC |  | 31,99 | G | 18 | 140 | 130 | MM | 4046356900249 | 85444210 | CN | EC001855 | Imagen | Catálogo
1410596 | NBC-R4AC/2,0-UTP GY/R4AC | Cable patch | Cable patch, índice de protección: IP20, longitud de cable: 2 m, número de polos: 8, 1 GBit/s, CAT5, salida de cables: recta, Ethernet, 4 x 2 x AWG 24/7, UTP, gris | 3.71 | 1 | AB | Field Device Connectors (FDC) | ABN | ABNABM | 1 | 100 | SÍ | PC |  | 54,20 | G | 0 | 0 | 0 |  | 4046356900256 | 85444210 | CN | EC001855 | Imagen | Catálogo
1410604 | PROT-MINMS-PA | Tornillo de cierre | Capuchón roscado de 7/8 de plástico para conectores enchufables, para hembras de conexión de 7/8 | 3.93 | 1 | AF | Industrial Field Connectivity (IFC) | AF1 | AF1ZAX | 10 | 10 | NO | PC |  | 9,94 | G | 30 | 115 | 184 | MM | 4046356901222 | 39269097 | DE | EC000032 | Imagen | Catálogo
1410605 | PROT-MINFS-PA | Capuchón roscado | Capuchón roscado 7/8 de plástico para cables de sensor, para conector macho 7/8 | 3.93 | 1 | AF | Industrial Field Connectivity (IFC) | AF1 | AF1ZAX | 10 | 10 | NO | PC |  | 7,85 | G | 27 | 118 | 100 | MM | 4046356901208 | 39269097 | DE | EC000032 | Imagen | Catálogo
1410630 | SAC-8PY-MY/M-FD SH | Distribuidor en Y | Distribuidor en Y, Ethernet híbrida CAT5 (100 MBit/s), 8-polos, apantallado, Conector recta M12, codificación: Y, a Hembra recta M12, codificación: D y Conector recta M12, codificación: A, Power with Ethernet (PWE), Rosca del conector M12 con codificación A y conector hembra M12 no giratoria | 119.7 | 1 | AF | Industrial Field Connectivity (IFC) | AF1 | AF1GAC | 1 | 1 | SÍ | PC |  | 43,60 | G | 17 | 55 | 40 | MM | 4046356924719 | 85366990 | PL | EC002925 | Imagen | Catálogo
1410632 | SAC-4PY-MT/2XFT VP | Distribuidor en Y | Distribuidor en Y, 4-polos, Conector recta M12, codificación: T, a Hembra recta M12, codificación: T y Hembra recta M12, codificación: T, para corriente continua hasta 12 A/63 V | 92.06 | 1 | AF | Industrial Field Connectivity (IFC) | AF1 | AF1GAP | 5 | 5 | NO | PC |  | 38,36 | G | 30 | 105 | 82 | MM | 4046356924726 | 85366990 | PL | EC002925 | Imagen | Catálogo
1051032:0077 | ZB 6,LGS:GLEICHE ZAHLEN 77 | Marcador para bornes | Tira Zack, 10 unidades, rotulación longitudinal con el número par: 77, blanco, para ancho de borne: 6,2 mm, clase de montaje: enclavar | 120.91 | 100 | BG | Marking and Installation (MI) | BG2 | BG2122 | 10 | 10 | NO | PC |  | 1,47 | G |  |  |  |  | 4017918513405 | 49119900 | DE | EC000761 |  | Catálogo
1051032:0078 | ZB 6,LGS:GLEICHE ZAHLEN 78 | Marcador para bornes | Tira Zack, 10 unidades, rotulación longitudinal con el número par: 78, blanco, para ancho de borne: 6,2 mm, clase de montaje: enclavar | 120.91 | 100 | BG | Marking and Installation (MI) | BG2 | BG2122 | 10 | 10 | NO | PC |  | 1,47 | G |  |  |  |  | 4017918513412 | 49119900 | DE | EC000761 |  | Catálogo
1051032:0079 | ZB 6,LGS:GLEICHE ZAHLEN 79 | Marcador para bornes | Tira Zack, 10 unidades, rotulación longitudinal con el número par: 79, blanco, para ancho de borne: 6,2 mm, clase de montaje: enclavar | 120.91 | 100 | BG | Marking and Installation (MI) | BG2 | BG2122 | 10 | 10 | NO | PC |  | 1,47 | G |  |  |  |  | 4017918513429 | 49119900 | DE | EC000761 |  | Catálogo
1051032:0008 | ZB 6,LGS:GLEICHE ZAHLEN 8 | Marcador para bornes | Tira Zack, 10 unidades, rotulación longitudinal con el número par: 8, blanco, para ancho de borne: 6,2 mm, clase de montaje: enclavar | 120.91 | 100 | BG | Marking and Installation (MI) | BG2 | BG2122 | 10 | 10 | NO | PC | F | 1,57 | G |  |  |  |  | 4017918512712 | 49119900 | DE | EC000761 |  | Catálogo
1410656 | PRC 5-FC-FS6 8-21 | Conector de acoplamiento | Conector de acoplamiento, Familia de artículos: PRC 35, diseño: Desbloqueo solo con herramienta, color: negro, número de polos: 5, sección mín. de conductor: 1,5 mm², sección máx. de conductor: 6 mm², tensión nominal: 690 V AC, corriente asignada: 35 A, Tipo de conexión: Conexión por tornillo, diámetro de cable mín.: 8 mm, diámetro de cable máx.: 21 mm, Variante para el desbloqueo con una herramienta | 20.51 | 1 | AB | Field Device Connectors (FDC) | ABL | ABLCBA | 1 | 1 | NO | PC |  | 103,40 | G | 0 | 0 | 0 | MM | 4046356904247 | 85366990 | PL | EC002560 | Imagen | Catálogo
1410661 | PRC 3-FC-FS6 8-21 | Conector de acoplamiento | Conector de acoplamiento, Familia de artículos: PRC 35, diseño: Desbloqueo solo con herramienta, color: negro, número de polos: 3, sección mín. de conductor: 1,5 mm², sección máx. de conductor: 6 mm², tensión nominal: 690 V AC, corriente asignada: 35 A, Tipo de conexión: Conexión por tornillo, diámetro de cable mín.: 8 mm, diámetro de cable máx.: 21 mm, Variante para el desbloqueo con una herramienta | 16.51 | 1 | AB | Field Device Connectors (FDC) | ABL | ABLCBA | 1 | 1 | NO | PC |  | 92,46 | G | 0 | 0 | 0 | MM | 4046356904674 | 85366990 | PL | EC002560 | Imagen | Catálogo
1410665 | SACC-M12FS-8CON-PG11-M | Conector | Conector, Universal, 8-polos, Hembra de conexión recto M12, codificación: A, Conexión por tornillo, material de moleteado: Latón, niquelado, prensaestopas Pg11, diámetro exterior del cable 8 mm ... 10 mm | 37.68 | 1 | AF | Industrial Field Connectivity (IFC) | AF2 | AF2CAA | 1 | 1 | NO | PC |  | 33,20 | G | 21 | 105 | 35 | MM | 4046356904667 | 85366990 | CN | EC002635 | Imagen | Catálogo
1410666 | SACC-M12MS-8CON-PG11-M | Conector | Conector, Universal, 8-polos, Conector macho recto M12, codificación: A, Conexión por tornillo, material de moleteado: Latón, niquelado, prensaestopas Pg11, diámetro exterior del cable 8 mm ... 10 mm | 37.68 | 1 | AF | Industrial Field Connectivity (IFC) | AF2 | AF2CAA | 1 | 1 | NO | PC |  | 30,40 | G | 20 | 105 | 43 | MM | 4046356904650 | 85366990 | CN | EC002635 | Imagen | Catálogo
1410679 | SAC-4P-100,0-28X/SH-0,50 | Cable para sensores/actuadores | Cable p. sensores/actuadores, 4 conductores, apantall., PE-X, revest. ext. negro, 4 x 0,5 mm² | 641.93 | 1 | AF | Industrial Field Connectivity (IFC) | AF1 | AF1CJA | 1 | 1 | SÍ | PC | F | 7.234,00 | G | 165 | 220 | 220 | MM | 4046356905107 | 85444995 | DE | EC001855 | Imagen | Catálogo
1051032:0080 | ZB 6,LGS:GLEICHE ZAHLEN 80 | Marcador para bornes | Tira Zack, 10 unidades, rotulación longitudinal con el número par: 80, blanco, para ancho de borne: 6,2 mm, clase de montaje: enclavar | 120.91 | 100 | BG | Marking and Installation (MI) | BG2 | BG2122 | 10 | 10 | NO | PC | F | 1,47 | G |  |  |  |  | 4017918513436 | 49119900 | DE | EC000761 |  | Catálogo
1410685 | NBC-MSD/ 0,3-93K/MSD SCO | Cable de sistema de bus | Cable confeccionado Sercos III, apantallado, cuadrete en estrella, AWG 22 flexible (7 hilos), RAL 3020 (rojo tráfico), conector M12, SPEEDCON, 4 polos en conector M12, SPEEDCON, longitud: 0,3 m | 49.58 | 1 | AF | Industrial Field Connectivity (IFC) | AF1 | AF1CJO | 1 | 50 | NO | PC | F | 48,30 | G | 16 | 300 | 280 | MM | 4046356905442 | 85444290 | PL | EC001855 | Imagen | Catálogo
1410687 | NBC-MS/ 7,5-93K/R4AQ SCO | Cable de sistema de bus | Cable confeccionado sercos III, apantallado, cuadretes en estrella, AWG 22 flexible (7 hilos), RAL 3020 (rojo tráfico), conector M12, SPEEDCON, 4 polos en conector RJ45/IP20, longitud: 7,5 m | 92.43 | 1 | AF | Industrial Field Connectivity (IFC) | AF1 | AF1CJO | 1 | 50 | NO | PC | F | 533,40 | G | 52 | 215 | 205 | MM | 4046356905459 | 85444290 | PL | EC001855 | Imagen | Catálogo
1410688 | NBC-MS/ 5,0-93K/MS SCO | Cable de sistema de bus | Cable confeccionado Sercos III, apantallado, cuadrete en estrella, AWG 22 flexible (7 hilos), RAL 3020 (rojo tráfico), conector M12, SPEEDCON, 4 polos en conector M12, SPEEDCON, longitud: 5 m | 73.51 | 1 | AF | Industrial Field Connectivity (IFC) | AF1 | AF1CJO | 1 | 50 | NO | PC | F | 362,60 | G | 30 | 190 | 190 | MM | 4046356905473 | 85444290 | PL | EC001855 | Imagen | Catálogo
1410689 | NBC-MS/ 3,0-93K/MS SCO | Cable de sistema de bus | Cable confeccionado Sercos III, apantallado, cuadrete en estrella, AWG 22 flexible (7 hilos), RAL 3020 (rojo tráfico), conector M12, SPEEDCON, 4 polos en conector M12, SPEEDCON, longitud: 3 m | 63.3 | 1 | AF | Industrial Field Connectivity (IFC) | AF1 | AF1CJO | 1 | 50 | NO | PC | F | 237,40 | G | 0 | 0 | 0 |  | 4046356905497 | 85444290 | PL | EC001855 | Imagen | Catálogo
1410694 | NBC-R4AC/5,0-UTP GY/R4AC | Cable patch | Cable patch, índice de protección: IP20, longitud de cable: 5 m, número de polos: 8, 1 GBit/s, CAT5, salida de cables: recta, Ethernet, 4 x 2 x AWG 24/7, UTP, gris | 7.39 | 1 | AB | Field Device Connectors (FDC) | ABN | ABNABM | 1 | 100 | SÍ | PC |  | 121,00 | G | 30 | 180 | 155 | MM | 4046356905251 | 85444210 | CN | EC001855 | Imagen | Catálogo
1410695 | SAC-VP-SEAL-SIL/RD OD | Junta | Juego de juntas para conectores de válvula A y AD, para uso en exteriores, compuesto de junta de silicona y encastre | 3.65 | 1 | AF | Industrial Field Connectivity (IFC) | AF1 | AF1ZVX | 10 | 10 | NO | PC |  | 1,72 | G | 14 | 80 | 85 | MM | 4046356907057 | 39269097 | PL | EC002943 | Imagen | Catálogo
1051032:0081 | ZB 6,LGS:GLEICHE ZAHLEN 81 | Marcador para bornes | Tira Zack, 10 unidades, rotulación longitudinal con el número par: 81, blanco, para ancho de borne: 6,2 mm, clase de montaje: enclavar | 120.91 | 100 | BG | Marking and Installation (MI) | BG2 | BG2122 | 10 | 10 | NO | PC |  | 1,53 | G |  |  |  |  | 4017918513443 | 49119900 | DE | EC000761 |  | Catálogo
1410712 | REDUC-K-KV-M32/M25 BK | Adaptador de reducción | Adaptador de reducción, rosca de conexión: M32 x 1,5, color: negro intenso, con junta plana | 2.46 | 1 | AF | Industrial Field Connectivity (IFC) | AF7 | AF7DZX | 10 | 10 | NO | PC |  | 9,01 | G | 32 | 195 | 115 | MM | 4046356873246 | 39269097 | DE | EC000938 | Imagen | Catálogo
1410723 | SAC-2P- 1,5-PUR/DTFS | Cable para sensores/actuadores | Cable para sensores/actuadores, 2-polos, PUR sin halógenos, negro grisáceo RAL 7021, extremo de cable libre, a Hembra recta DEUTSCH DT06-2S Bloqueo de clip, codificación: A, Circuito: sin conectar, longitud de cable: 1,5 m | 17.56 | 1 | AF | Industrial Field Connectivity (IFC) | AF1 | AF1DWA | 1 | 1 | NO | PC |  | 64,38 | G | 19 | 195 | 310 | MM | 4046356924238 | 85444290 | CZ | EC001855 | Imagen | Catálogo
1410724 | SAC-2P- 3,0-PUR/DTFS | Cable para sensores/actuadores | Cable para sensores/actuadores, 2-polos, PUR sin halógenos, negro grisáceo RAL 7021, extremo de cable libre, a Hembra recta DEUTSCH DT06-2S Bloqueo de clip, codificación: A, Circuito: sin conectar, longitud de cable: 3 m | 21.09 | 1 | AF | Industrial Field Connectivity (IFC) | AF1 | AF1DWA | 1 | 1 | NO | PC |  | 114,40 | G | 20 | 180 | 213 | MM | 4046356924245 | 85444290 | CZ | EC001855 | Imagen | Catálogo
1410725 | REDUC-K-KV-M32/M20 BK | Adaptador de reducción | Adaptador de reducción, rosca de conexión: M32 x 1,5, color: negro intenso, con junta plana | 2.46 | 1 | AF | Industrial Field Connectivity (IFC) | AF7 | AF7DZX | 10 | 10 | NO | PC |  | 11,48 | G | 25 | 195 | 120 | MM | 4046356873239 | 39269097 | DE | EC000938 | Imagen | Catálogo
1410726 | SAC-2P- 5,0-PUR/DTFS | Cable para sensores/actuadores | Cable para sensores/actuadores, 2-polos, PUR sin halógenos, negro grisáceo RAL 7021, extremo de cable libre, a Hembra recta DEUTSCH DT06-2S Bloqueo de clip, codificación: A, Circuito: sin conectar, longitud de cable: 5 m | 25.82 | 1 | AF | Industrial Field Connectivity (IFC) | AF1 | AF1DWA | 1 | 1 | NO | PC |  | 180,20 | G | 24 | 193 | 294 | MM | 4046356924252 | 85444290 | CZ | EC001855 | Imagen | Catálogo
1410727 | SAC-2P-10,0-PUR/DTFS | Cable para sensores/actuadores | Cable para sensores/actuadores, 2-polos, PUR sin halógenos, negro grisáceo RAL 7021, extremo de cable libre, a Hembra recta DEUTSCH DT06-2S Bloqueo de clip, codificación: A, Circuito: sin conectar, longitud de cable: 10 m | 37.79 | 1 | AF | Industrial Field Connectivity (IFC) | AF1 | AF1DWA | 1 | 1 | NO | PC |  | 341,60 | G | 30 | 185 | 175 | MM | 4046356924269 | 85444290 | CZ | EC001855 | Imagen | Catálogo
1410728 | SAC-2P- 1,5-PUR/DTFS-1L | Cable para sensores/actuadores | Cable para sensores/actuadores, 2-polos, PUR sin halógenos, negro grisáceo RAL 7021, extremo de cable libre, a Hembra recta DEUTSCH DT06-2S Bloqueo de clip, codificación: A, con 1 LED, Circuito: sin conectar, longitud de cable: 1,5 m | 18.92 | 1 | AF | Industrial Field Connectivity (IFC) | AF1 | AF1DWA | 1 | 1 | NO | PC |  | 66,20 | G | 25 | 201 | 165 | MM | 4046356924276 | 85444290 | CZ | EC001855 | Imagen | Catálogo
1410729 | SAC-2P- 3,0-PUR/DTFS-1L | Cable para sensores/actuadores | Cable para sensores/actuadores, 2-polos, PUR sin halógenos, negro grisáceo RAL 7021, extremo de cable libre, a Hembra recta DEUTSCH DT06-2S Bloqueo de clip, codificación: A, con 1 LED, Circuito: sin conectar, longitud de cable: 3 m | 22.34 | 1 | AF | Industrial Field Connectivity (IFC) | AF1 | AF1DWA | 1 | 1 | NO | PC |  | 117,50 | G | 16 | 250 | 190 | MM | 4046356924283 | 85444290 | CZ | EC001855 | Imagen | Catálogo
1410730 | SAC-2P- 5,0-PUR/DTFS-1L | Cable para sensores/actuadores | Cable para sensores/actuadores, 2-polos, PUR sin halógenos, negro grisáceo RAL 7021, extremo de cable libre, a Hembra recta DEUTSCH DT06-2S Bloqueo de clip, codificación: A, con 1 LED, Circuito: sin conectar, longitud de cable: 5 m | 27.19 | 1 | AF | Industrial Field Connectivity (IFC) | AF1 | AF1DWA | 1 | 1 | NO | PC |  | 181,50 | G | 24 | 248 | 200 | MM | 4046356924290 | 85444290 | CZ | EC001855 | Imagen | Catálogo
1410731 | SAC-2P-10,0-PUR/DTFS-1L | Cable para sensores/actuadores | Cable para sensores/actuadores, 2-polos, PUR sin halógenos, negro grisáceo RAL 7021, extremo de cable libre, a Hembra recta DEUTSCH DT06-2S Bloqueo de clip, codificación: A, con 1 LED, Circuito: sin conectar, longitud de cable: 10 m | 39.1 | 1 | AF | Industrial Field Connectivity (IFC) | AF1 | AF1DWA | 1 | 1 | NO | PC |  | 346,60 | G | 36 | 205 | 200 | MM | 4046356924306 | 85444290 | CZ | EC001855 | Imagen | Catálogo
1410732 | SAC-2P- 1,5-PUR/DTFS-1L-S | Cable para sensores/actuadores | Cable para sensores/actuadores, 2-polos, PUR sin halógenos, negro grisáceo RAL 7021, extremo de cable libre, a Hembra recta DEUTSCH DT06-2S Bloqueo de clip, codificación: A, con 1 LED, Circuito: Diodo, longitud de cable: 1,5 m | 20.01 | 1 | AF | Industrial Field Connectivity (IFC) | AF1 | AF1DWA | 1 | 1 | NO | PC |  | 64,10 | G | 17 | 201 | 179 | MM | 4046356924313 | 85444290 | CZ | EC001855 | Imagen | Catálogo
1410733 | SAC-2P- 3,0-PUR/DTFS-1L-S | Cable para sensores/actuadores | Cable para sensores/actuadores, 2-polos, PUR sin halógenos, negro grisáceo RAL 7021, extremo de cable libre, a Hembra recta DEUTSCH DT06-2S Bloqueo de clip, codificación: A, con 1 LED, Circuito: Diodo, longitud de cable: 3 m | 23.48 | 1 | AF | Industrial Field Connectivity (IFC) | AF1 | AF1DWA | 1 | 1 | NO | PC |  | 115,90 | G | 21 | 250 | 190 | MM | 4046356924320 | 85444290 | CZ | EC001855 | Imagen | Catálogo
1410734 | SAC-2P- 5,0-PUR/DTFS-1L-S | Cable para sensores/actuadores | Cable para sensores/actuadores, 2-polos, PUR sin halógenos, negro grisáceo RAL 7021, extremo de cable libre, a Hembra recta DEUTSCH DT06-2S Bloqueo de clip, codificación: A, con 1 LED, Circuito: Diodo, longitud de cable: 5 m | 28.27 | 1 | AF | Industrial Field Connectivity (IFC) | AF1 | AF1DWA | 1 | 1 | NO | PC |  | 181,90 | G | 22 | 200 | 185 | MM | 4046356924337 | 85444290 | CZ | EC001855 | Imagen | Catálogo
1410735 | SAC-2P-10,0-PUR/DTFS-1L-S | Cable para sensores/actuadores | Cable para sensores/actuadores, 2-polos, PUR sin halógenos, negro grisáceo RAL 7021, extremo de cable libre, a Hembra recta DEUTSCH DT06-2S Bloqueo de clip, codificación: A, con 1 LED, Circuito: Diodo, longitud de cable: 10 m | 40.24 | 1 | AF | Industrial Field Connectivity (IFC) | AF1 | AF1DWA | 1 | 1 | NO | PC |  | 344,40 | G | 31 | 249 | 200 | MM | 4046356924344 | 85444290 | CZ | EC001855 | Imagen | Catálogo
1410738 | REDUC-K-KV-M40/M32 BK | Adaptador de reducción | Adaptador de reducción, rosca de conexión: M40 x 1,5, color: negro intenso, con junta plana | 5.06 | 1 | AF | Industrial Field Connectivity (IFC) | AF7 | AF7DZX | 10 | 10 | NO | PC |  | 13,43 | G | 35 | 197 | 140 | MM | 4046356873192 | 39269097 | DE | EC000938 | Imagen | Catálogo
1410741 | REDUC-K-KV-M40/M25 BK | Adaptador de reducción | Adaptador de reducción, rosca de conexión: M40 x 1,5, color: negro intenso, con junta plana | 5.06 | 1 | AF | Industrial Field Connectivity (IFC) | AF7 | AF7DZX | 10 | 10 | NO | PC |  | 15,97 | G | 17 | 200 | 170 | MM | 4046356873222 | 39269097 | DE | EC000938 | Imagen | Catálogo
1410745 | SAC-5P-3,0-PUR/M12 FRB | Cable para sensores/actuadores | Cable para sensores/actuadores, 5-polos, PUR sin halógenos, negro grisáceo RAL 7021, extremo de cable libre, a Hembra acodado M12, codificación: B, longitud de cable: 3 m | 21.03 | 1 | AF | Industrial Field Connectivity (IFC) | AF1 | AF1CDA | 1 | 50 | NO | PC | F | 103,10 | G | 0 | 0 | 0 |  | 4046356907934 | 85444290 | PL | EC001855 | Imagen | Catálogo
1410748 | SAC-2P- 1,5-PUR/SUSFS | Cable para sensores/actuadores | Cable para sensores/actuadores, 2-polos, PUR sin halógenos, negro grisáceo RAL 7021, extremo de cable libre, a Hembra recta Superseal Bloqueo de clip, codificación: A, longitud de cable: 1,5 m | 17.56 | 1 | AF | Industrial Field Connectivity (IFC) | AF1 | AF1DWA | 1 | 1 | NO | PC |  | 60,97 | G | 24 | 195 | 195 | MM | 4046356924351 | 85444290 | DE | EC001855 | Imagen | Catálogo
1410749 | SAC-2P- 3,0-PUR/SUSFS | Cable para sensores/actuadores | Cable para sensores/actuadores, 2-polos, PUR sin halógenos, negro grisáceo RAL 7021, extremo de cable libre, a Hembra recta Superseal Bloqueo de clip, codificación: A, longitud de cable: 3 m | 21.03 | 1 | AF | Industrial Field Connectivity (IFC) | AF1 | AF1DWA | 1 | 1 | NO | PC |  | 111,90 | G | 20 | 210 | 200 | MM | 4046356924368 | 85444290 | DE | EC001855 | Imagen | Catálogo
1813239 | SPTAF 1/ 3-3,5-LL MCBU-RD | Borna para placa de circuito impreso | Terminal de tarjetas de circuitos impresos, corriente nominal: 13,5 A, tensión nominal (III/2): 160 V, sección nominal: 1 mm², número de filas: 1, número de polos por fila: 3, familia de artículos: SPTAF 1/..-LL, paso: 3,5 mm, tipo de conexión: Conexión por resorte push-in, montaje: Soldadura por ola, dirección de conexión conductor/placa de circuito impreso: 45 °, color: multicolor, Disposición de pines: Disposición de pines lineal, Longitud del pin [P]: 2,6 mm, número de pines de soldadura por potencial: 2, tipo de embalaje: empaquetado en caja | 144.03 | 100 | AA | PCB Connectors (PCC) | AAL | AALBGL | 140 | 140 | NO | PC |  | 1,76 | G |  |  |  |  | 4067923440555 | 85369010 | PL | EC002643 |  | Catálogo
1410750 | SAC-2P- 5,0-PUR/SUSFS | Cable para sensores/actuadores | Cable para sensores/actuadores, 2-polos, PUR sin halógenos, negro grisáceo RAL 7021, extremo de cable libre, a Hembra recta Superseal Bloqueo de clip, codificación: A, longitud de cable: 5 m | 25.82 | 1 | AF | Industrial Field Connectivity (IFC) | AF1 | AF1DWA | 1 | 1 | NO | PC |  | 176,60 | G | 19 | 245 | 239 | MM | 4046356924382 | 85444290 | DE | EC001855 | Imagen | Catálogo
1410751 | SAC-2P-10,0-PUR/SUSFS | Cable para sensores/actuadores | Cable para sensores/actuadores, 2-polos, PUR sin halógenos, negro grisáceo RAL 7021, extremo de cable libre, a Hembra recta Superseal Bloqueo de clip, codificación: A, longitud de cable: 10 m | 37.79 | 1 | AF | Industrial Field Connectivity (IFC) | AF1 | AF1DWA | 1 | 1 | NO | PC |  | 349,00 | G | 26 | 250 | 224 | MM | 4046356924399 | 85444290 | DE | EC001855 | Imagen | Catálogo
1410752 | SAC-2P-SUSMS/ 1,5-PUR | Cable para sensores/actuadores | Cable para sensores/actuadores, 2-polos, PUR sin halógenos, negro grisáceo RAL 7021, Conector recta Superseal Bloqueo de clip, codificación: A, a extremo de cable libre, longitud de cable: 1,5 m | 17.56 | 1 | AF | Industrial Field Connectivity (IFC) | AF1 | AF1DWA | 1 | 1 | NO | PC |  | 63,60 | G | 19 | 225 | 225 | MM | 4046356924405 | 85444290 | DE | EC001855 | Imagen | Catálogo
1410753 | SAC-2P-SUSMS/ 3,0-PUR | Cable para sensores/actuadores | Cable para sensores/actuadores, 2-polos, PUR sin halógenos, negro grisáceo RAL 7021, Conector recta Superseal Bloqueo de clip, codificación: A, a extremo de cable libre, longitud de cable: 3 m | 21.03 | 1 | AF | Industrial Field Connectivity (IFC) | AF1 | AF1DWA | 1 | 1 | NO | PC |  | 113,40 | G | 15 | 162 | 140 | MM | 4046356924436 | 85444290 | DE | EC001855 | Imagen | Catálogo
1410755 | SAC-2P-SUSMS/ 5,0-PUR | Cable para sensores/actuadores | Cable para sensores/actuadores, 2-polos, PUR sin halógenos, negro grisáceo RAL 7021, Conector recta Superseal Bloqueo de clip, codificación: A, a extremo de cable libre, longitud de cable: 5 m | 25.82 | 1 | AF | Industrial Field Connectivity (IFC) | AF1 | AF1DWA | 1 | 1 | NO | PC |  | 178,00 | G | 33 | 185 | 135 | MM | 4046356924443 | 85444290 | DE | EC001855 | Imagen | Catálogo
1410756 | SAC-2P-SUSMS/10,0-PUR | Cable para sensores/actuadores | Cable para sensores/actuadores, 2-polos, PUR sin halógenos, negro grisáceo RAL 7021, Conector recta Superseal Bloqueo de clip, codificación: A, a extremo de cable libre, longitud de cable: 10 m | 37.79 | 1 | AF | Industrial Field Connectivity (IFC) | AF1 | AF1DWA | 1 | 1 | SÍ | PC |  | 355,90 | G | 28 | 200 | 210 | MM | 4046356924450 | 85444290 | DE | EC001855 | Imagen | Catálogo
1410757 | SAC-2P-SUSMS/ 0,3-PUR/SUSFS | Cable para sensores/actuadores | Cable para sensores/actuadores, 2-polos, PUR sin halógenos, negro grisáceo RAL 7021, Conector recta Superseal Bloqueo de clip, codificación: A, a Hembra recta Superseal Bloqueo de clip, longitud de cable: 0,3 m | 28.27 | 1 | AF | Industrial Field Connectivity (IFC) | AF1 | AF1DWA | 1 | 1 | NO | PC |  | 29,00 | G | 15 | 190 | 140 | MM | 4046356924467 | 85444290 | DE | EC001855 | Imagen | Catálogo
1752347 | SPTAF 1/ 8-3,5-LL BK | Borna para placa de circuito impreso | Terminal de tarjetas de circuitos impresos, corriente nominal: 13,5 A, tensión nominal (III/2): 160 V, sección nominal: 1 mm², número de filas: 1, número de polos por fila: 8, familia de artículos: SPTAF 1/..-LL, paso: 3,5 mm, tipo de conexión: Conexión por resorte push-in, montaje: Soldadura por ola, dirección de conexión conductor/placa de circuito impreso: 45 °, color: negro, Disposición de pines: Disposición de pines lineal, Longitud del pin [P]: 2,6 mm, número de pines de soldadura por potencial: 2, tipo de embalaje: empaquetado en caja | 317.4 | 100 | AA | PCB Connectors (PCC) | AAL | AALBGL | 50 | 50 | NO | PC |  | 4,54 | G | 26 | 271 | 165 | MM | 4067923318809 | 85369010 | PL | EC002643 | Imagen | Catálogo
1410759 | SAC-2P-SUSMS/ 0,6-PUR/SUSFS | Cable para sensores/actuadores | Cable para sensores/actuadores, 2-polos, PUR sin halógenos, negro grisáceo RAL 7021, Conector recta Superseal Bloqueo de clip, codificación: A, a Hembra recta Superseal Bloqueo de clip, longitud de cable: 0,6 m | 28.96 | 1 | AF | Industrial Field Connectivity (IFC) | AF1 | AF1DWA | 1 | 1 | NO | PC |  | 40,00 | G | 23 | 150 | 145 | MM | 4046356924474 | 85444290 | PL | EC001855 | Imagen | Catálogo
1410760 | SAC-2P-SUSMS/ 1,5-PUR/SUSFS | Cable para sensores/actuadores | Cable para sensores/actuadores, 2-polos, PUR sin halógenos, negro grisáceo RAL 7021, Conector recta Superseal Bloqueo de clip, codificación: A, a Hembra recta Superseal Bloqueo de clip, longitud de cable: 1,5 m | 31.35 | 1 | AF | Industrial Field Connectivity (IFC) | AF1 | AF1DWA | 1 | 1 | SÍ | PC |  | 78,50 | G | 20 | 155 | 140 | MM | 4046356924481 | 85444290 | PL | EC001855 | Imagen | Catálogo
1410761 | SAC-2P-SUSMS/ 3,0-PUR/SUSFS | Cable para sensores/actuadores | Cable para sensores/actuadores, 2-polos, PUR sin halógenos, negro grisáceo RAL 7021, Conector recta Superseal Bloqueo de clip, codificación: A, a Hembra recta Superseal Bloqueo de clip, longitud de cable: 3 m | 34.88 | 1 | AF | Industrial Field Connectivity (IFC) | AF1 | AF1DWA | 1 | 1 | NO | PC |  | 115,50 | G | 30 | 185 | 138 | MM | 4046356924498 | 85444290 | DE | EC001855 | Imagen | Catálogo
1410777 | SACC-DSI-FS-4CON-L180/12 SCO | Conect. enchuf. para apar. pared poster. | Conect. enchuf. para apar. pared poster., 4-polos, Hembra de conexión, recto, M12-SPEEDCON, A-codificación, Soldadura por ola | 20.1468 | 1 | AB | Field Device Connectors (FDC) | ABQ | ABQEHL | 20 | 20 | NO | PC | F | 13,72 | G | 0 | 0 | 0 |  | 4046356909273 | 85366990 | DE | EC003568 | Imagen | Catálogo
1051032:0082 | ZB 6,LGS:GLEICHE ZAHLEN 82 | Marcador para bornes | Tira Zack, 10 unidades, rotulación longitudinal con el número par: 82, blanco, para ancho de borne: 6,2 mm, clase de montaje: enclavar | 120.91 | 100 | BG | Marking and Installation (MI) | BG2 | BG2122 | 10 | 10 | NO | PC |  | 1,47 | G |  |  |  |  | 4017918513450 | 49119900 | DE | EC000761 |  | Catálogo
1410789 | SACC-M12-SCO-FKM PLUG | Prensaestopas para carcasa | Prensaestopas para carcasa, Conector macho, M12-SPEEDCON, se espera que este artículo no contenga plomo a partir del segundo trimestre de 2026 de acuerdo con RoHS II sin excepción 6c (Pb &lt;0,1 %), una alternativa sin plomo está disponible previamente a petición | 5.28 | 1 | AB | Field Device Connectors (FDC) | ABQ | ABQAEA | 50 | 50 | NO | PC |  | 5,74 | G | 25 | 120 | 160 | MM | 4046356943925 | 79070000 | DE | EC003556 | Imagen | Catálogo
1410792 | SACC-M12-SCO-FKM NUT | Prensaestopas para carcasa | Prensaestopas para carcasa, Hembra de conexión, M12-SPEEDCON, se espera que este artículo no contenga plomo a partir del segundo trimestre de 2026 de acuerdo con RoHS II sin excepción 6c (Pb &lt;0,1 %), una alternativa sin plomo está disponible previamente a petición | 5.28 | 1 | AB | Field Device Connectors (FDC) | ABQ | ABQAED | 50 | 50 | NO | PC |  | 6,94 | G | 0 | 0 | 0 |  | 4046356943932 | 79070000 | DE | EC003556 | Imagen | Catálogo
1410797 | NBC-R4AC/15,0-94Z/R4AC | Cable de red | Cable Ethernet confeccionado, apantallado, 4 pares, AWG 26 flexible (7 hilos), RAL 3021 (azul agua), conector RJ45/IP20 en conector RJ45/IP20, Line, longitud 15 m | 71.96 | 1 | AB | Field Device Connectors (FDC) | ABN | ABNABM | 1 | 1 | SÍ | PC |  | 716,50 | G | 50 | 280 | 266 | MM | 4055626157788 | 85444210 | CN | EC001855 | Imagen | Catálogo
1051032:0083 | ZB 6,LGS:GLEICHE ZAHLEN 83 | Marcador para bornes | Tira Zack, 10 unidades, rotulación longitudinal con el número par: 83, blanco, para ancho de borne: 6,2 mm, clase de montaje: enclavar | 120.91 | 100 | BG | Marking and Installation (MI) | BG2 | BG2122 | 10 | 10 | NO | PC |  | 1,47 | G |  |  |  |  | 4017918513467 | 49119900 | DE | EC000761 |  | Catálogo
1051032:0084 | ZB 6,LGS:GLEICHE ZAHLEN 84 | Marcador para bornes | Tira Zack, 10 unidades, rotulación longitudinal con el número par: 84, blanco, para ancho de borne: 6,2 mm, clase de montaje: enclavar | 120.91 | 100 | BG | Marking and Installation (MI) | BG2 | BG2122 | 10 | 10 | NO | PC |  | 1,47 | G |  |  |  |  | 4017918513474 | 49119900 | DE | EC000761 |  | Catálogo
1051032:0085 | ZB 6,LGS:GLEICHE ZAHLEN 85 | Marcador para bornes | Tira Zack, 10 unidades, rotulación longitudinal con el número par: 85, blanco, para ancho de borne: 6,2 mm, clase de montaje: enclavar | 120.91 | 100 | BG | Marking and Installation (MI) | BG2 | BG2122 | 10 | 10 | NO | PC |  | 1,47 | G |  |  |  |  | 4017918513481 | 49119900 | DE | EC000761 |  | Catálogo
1410903 | HC-B 10-TMS-100/O1STM40S-STA | Carcasa | Carcasa aérea B10 HEAVYCON ADVANCE Standard con recubrimiento de polvo, con bloqueo por tornillo, altura 100 mm, con rosca 1x M40, salida de cable lateral | 40.33 | 1 | AF | Industrial Field Connectivity (IFC) | AF7 | AF7AAA | 10 | 10 | NO | PC |  | 338,07 | G | 150 | 310 | 210 | MM | 4046356873062 | 85366990 | DE | EC000437 | Imagen | Catálogo
1410916 | CP-HC-S | Perfil codificador | Perfil codificador, Para insertos de contactos HC-BB... / HC-A10... / HC-A16... | 0.99 | 1 | AF | Industrial Field Connectivity (IFC) | AF7 | AF7ABZ | 10 | 10 | NO | PC |  | 0,83 | G | 10 | 91 | 73 | MM | 4046356886567 | 39269097 | CN | EC002311 | Imagen | Catálogo
1051032:0086 | ZB 6,LGS:GLEICHE ZAHLEN 86 | Marcador para bornes | Tira Zack, 10 unidades, rotulación longitudinal con el número par: 86, blanco, para ancho de borne: 6,2 mm, clase de montaje: enclavar | 120.91 | 100 | BG | Marking and Installation (MI) | BG2 | BG2122 | 10 | 10 | NO | PC |  | 1,47 | G |  |  |  |  | 4017918513498 | 49119900 | DE | EC000761 |  | Catálogo
1410974 | HC-K10/26-ESTC | Inserto de contactos | Inserto de contactos, número de polos: 10+16+10+2PE, tamaño: B16, contactos de potencia: 10, contactos de mando: 26, número de conexiones por polo: 1, Macho, Conexión crimpada, 250 V, 10 A, 0,14 mm² ... 2,5 mm² | 20.4 | 1 | AF | Industrial Field Connectivity (IFC) | AF7 | AF7ABA | 10 | 10 | NO | PC | F | 60,77 | G | 91 | 181 | 114 | MM | 4046356900362 | 85389099 | DE | EC000438 | Imagen | Catálogo
1051032:0087 | ZB 6,LGS:GLEICHE ZAHLEN 87 | Marcador para bornes | Tira Zack, 10 unidades, rotulación longitudinal con el número par: 87, blanco, para ancho de borne: 6,2 mm, clase de montaje: enclavar | 120.91 | 100 | BG | Marking and Installation (MI) | BG2 | BG2122 | 10 | 10 | NO | PC |  | 1,47 | G |  |  |  |  | 4017918513504 | 49119900 | DE | EC000761 |  | Catálogo
1411043 | SACC-M12MSX-8QO SH ETH | Conector para datos | Conector para datos, Ethernet CAT6<sub>A</sub> (10 GBit/s), 8-polos, sin halógenos, apantallado, Conector macho recto M12, codificación: X, Conexión por desplaz. de aislamiento, material de moleteado: Fundición inyectada de cinc, niquelada, diámetro exterior del cable 5 mm ... 9,7 mm | 49.7 | 1 | AF | Industrial Field Connectivity (IFC) | AF2 | AF2CDI | 1 | 1 | NO | PC |  | 42,80 | G | 20 | 130 | 30 | MM | 4046356997935 | 85366990 | DE | EC002635 | Imagen | Catálogo
1411044 | SACC-M12MSX-8QO SH PN | Conector para datos | Conector para datos, PROFINET CAT6<sub>A</sub> (10 GBit/s), 8-polos, sin halógenos, apantallado, Conector macho recto M12, codificación: X, Conexión por desplaz. de aislamiento, material de moleteado: Fundición inyectada de cinc, niquelada, diámetro exterior del cable 5 mm ... 9,7 mm | 49.7 | 1 | AF | Industrial Field Connectivity (IFC) | AF2 | AF2CDN | 1 | 1 | NO | PC |  | 43,20 | G | 21 | 115 | 30 | MM | 4046356997898 | 85366990 | DE | EC002635 | Imagen | Catálogo
1411048 | SACB-4/T-L-8FUSE DIAG CT AXL | Distribuidor de potencia | Distribuidor de potencia, aplicación: Suministro de energía, tipo de conexión: Conector hembra M12 Metal, número de puestos enchufables: 4, número de polos: 4, codificación: T, ocupación de los puestos enchufables: simple, indicación de estado: sí, Universal; conexión de cable principal: Conexión enchufable del cable principal 90°, apantallamiento: no, Puerto de diagnóstico, M12, con codificación A, n.º de polos: 12 | 394.36 | 1 | AF | Industrial Field Connectivity (IFC) | AF3 | AF3ECC | 1 | 1 | NO | PC |  | 598,25 | G | 65 | 230 | 70 | MM | 4046356920254 | 85366990 | DE | EC003558 | Imagen | Catálogo
1411054 | HC-HPR-B16-SHFH-2SSM32-EMR-BK | Carcasa | Caja de zócalo HEAVYCON B16, para bloqueo por tornillo, serie HPR, con tubuladura 2x M32, para requisitos medioambientales y EMC elevados | 305.24 | 1 | AF | Industrial Field Connectivity (IFC) | AF7 | AF7AAI | 1 | 1 | SÍ | PC |  | 966,70 | G | 81 | 219 | 191 | MM | 4046356921640 | 85389099 | CN | EC000437 | Imagen | Catálogo
1411055 | HC-HPR-B24-BFH-EMR-BK | Carcasa | Caja empotrada HEAVYCON B24, serie HPR, para bloqueo por tornillo, para requisitos medioambientales y EMC elevados | 40.27 | 1 | AF | Industrial Field Connectivity (IFC) | AF7 | AF7AAI | 1 | 1 | SÍ | PC |  | 198,60 | G | 30 | 200 | 60 | MM | 4046356921688 | 85389099 | CN | EC000437 | Imagen | Catálogo
1411058 | HC-HPR-B16-HHWH-1STM32-EM-BK | Carcasa | Caja aérea HEAVYCON B16, serie HPR, con bloqueo por tornillo, con rosca M32, salida lateral, para requisitos medioambientales y EMC elevados | 58.25 | 1 | AF | Industrial Field Connectivity (IFC) | AF7 | AF7AAI | 1 | 1 | SÍ | PC |  | 639,60 | G | 61 | 167 | 116 | MM | 4046356921596 | 85389099 | CN | EC000437 | Imagen | Catálogo
1411059 | HC-HPR-B16-HHWH-1TTM32-EM-BK | Carcasa | Caja aérea HEAVYCON B16, serie HPR, con bloqueo por tornillo, con rosca M32, salida recta, para requisitos medioambientales y EMC elevados | 58.25 | 1 | AF | Industrial Field Connectivity (IFC) | AF7 | AF7AAI | 1 | 1 | SÍ | PC |  | 644,50 | G | 60 | 220 | 135 | MM | 4046356921602 | 85389099 | CN | EC000437 | Imagen | Catálogo
1411060 | HC-HPR-B16-BFH-EMR-BK | Carcasa | Caja empotrada HEAVYCON B16, serie HPR, para bloqueo por tornillo, para requisitos medioambientales y EMC elevados | 38.76 | 1 | AF | Industrial Field Connectivity (IFC) | AF7 | AF7AAI | 1 | 1 | SÍ | PC |  | 180,61 | G | 33 | 219 | 70 | MM | 4046356921619 | 85389099 | CN | EC000437 | Imagen | Catálogo
1411061 | HC-HPR-B24-HHWH-1STM40-EM-BK | Carcasa | Caja aérea HEAVYCON B24, serie HPR, con bloqueo por tornillo, con rosca M40, salida lateral, para requisitos medioambientales y EMC elevados | 62.86 | 1 | AF | Industrial Field Connectivity (IFC) | AF7 | AF7AAI | 1 | 1 | SÍ | PC |  | 711,80 | G | 63 | 195 | 113 | MM | 4046356921664 | 85389099 | CN | EC000437 | Imagen | Catálogo
1411062 | HC-HPR-B24-HHWH-1TTM40-EM-BK | Carcasa | Caja aérea HEAVYCON B24, serie HPR, con bloqueo por tornillo, con rosca M40, salida recta, para requisitos medioambientales y EMC elevados | 62.86 | 1 | AF | Industrial Field Connectivity (IFC) | AF7 | AF7AAI | 1 | 1 | SÍ | PC |  | 742,30 | G | 61 | 219 | 194 | MM | 4046356921671 | 85389099 | CN | EC000437 | Imagen | Catálogo
1411063 | HC-HPR-B24-SHFH-2SSM40-EMR-BK | Carcasa | Caja de zócalo HEAVYCON B24, para bloqueo por tornillo, serie HPR, con tubuladura 2x M40, para requisitos medioambientales y EMC elevados | 324.72 | 1 | AF | Industrial Field Connectivity (IFC) | AF7 | AF7AAI | 1 | 1 | SÍ | PC |  | 1.217,00 | G | 0 | 0 | 0 |  | 4046356921695 | 85389099 | CN | EC000437 | Imagen | Catálogo
1411066 | SACC-M12MSD-4QO SH ETH | Conector para datos | Conector para datos, Ethernet CAT5 (100 MBit/s), 4-polos, sin halógenos, apantallado, Conector macho recto M12, codificación: D, Conexión por desplaz. de aislamiento, material de moleteado: Fundición inyectada de cinc, niquelada, diámetro exterior del cable 5 mm ... 9,7 mm | 26.68 | 1 | AF | Industrial Field Connectivity (IFC) | AF2 | AF2CDI | 1 | 1 | NO | PC |  | 39,00 | G | 20 | 135 | 24 | MM | 4046356921787 | 85366990 | DE | EC002635 | Imagen | Catálogo
1411067 | HC-HPR-B10-HHWH-1TTM32-EM-BK | Carcasa | Caja aérea HEAVYCON B10, serie HPR, con bloqueo por tornillo, con rosca M32, salida recta, para requisitos medioambientales y EMC elevados | 52.95 | 1 | AF | Industrial Field Connectivity (IFC) | AF7 | AF7AAI | 1 | 1 | SÍ | PC |  | 540,00 | G | 0 | 0 | 0 |  | 4046356921503 | 85389099 | CN | EC000437 | Imagen | Catálogo
1411068 | SACC-M12MSD-4QO SH PN | Conector para datos | Conector para datos, PROFINET CAT5 (100 MBit/s), 4-polos, sin halógenos, apantallado, Conector macho recto M12, codificación: D, Conexión por desplaz. de aislamiento, material de moleteado: Fundición inyectada de cinc, niquelada, diámetro exterior del cable 5 mm ... 9,7 mm | 26.68 | 1 | AF | Industrial Field Connectivity (IFC) | AF2 | AF2CDN | 1 | 1 | NO | PC |  | 39,10 | G | 20 | 134 | 173 | MM | 4046356921794 | 85366990 | DE | EC002635 | Imagen | Catálogo
1411069 | SACC-M12FSD-4QO SH ETH | Conector para datos | Conector para datos, Ethernet CAT5 (100 MBit/s), 4-polos, sin halógenos, apantallado, Hembra de conexión recto M12, codificación: D, Conexión por desplaz. de aislamiento, material de moleteado: Fundición inyectada de cinc, niquelada, diámetro exterior del cable 5 mm ... 9,7 mm | 27.42 | 1 | AF | Industrial Field Connectivity (IFC) | AF2 | AF2CDI | 1 | 1 | NO | PC |  | 45,30 | G | 33 | 140 | 170 | MM | 4046356921800 | 85366990 | DE | EC002635 | Imagen | Catálogo
1411070 | HC-HPR-B10-HHWH-1STM32-EM-BK | Carcasa | Caja aérea HEAVYCON B10, serie HPR, con bloqueo por tornillo, con rosca M32, salida lateral, para requisitos medioambientales y EMC elevados | 52.95 | 1 | AF | Industrial Field Connectivity (IFC) | AF7 | AF7AAI | 1 | 1 | SÍ | PC |  | 532,80 | G | 61 | 220 | 110 | MM | 4046356921497 | 85389099 | CN | EC000437 | Imagen | Catálogo
1411071 | SACC-M12FSD-4QO SH PN | Conector para datos | Conector para datos, PROFINET CAT5 (100 MBit/s), 4-polos, sin halógenos, apantallado, Hembra de conexión recto M12, codificación: D, Conexión por desplaz. de aislamiento, material de moleteado: Fundición inyectada de cinc, niquelada, diámetro exterior del cable 5 mm ... 9,7 mm | 27.42 | 1 | AF | Industrial Field Connectivity (IFC) | AF2 | AF2CDN | 1 | 1 | NO | PC |  | 45,00 | G | 15 | 35 | 45 | MM | 4046356921817 | 85366990 | DE | EC002635 | Imagen | Catálogo
1411073 | CES-B16-8XSRC-BK | Marco de obturación | Marco de obturación con cierre roscado, tamaño: B16, con 8 pasamuros cónicos que ya se han montado para diámetros de conductor de 2 mm ... 11mm | 73.93 | 1 | AF | Industrial Field Connectivity (IFC) | AF7 | AF7CAX | 1 | 1 | SÍ | PC |  | 219,20 | G | 45 | 123 | 121 | MM | 4046356921879 | 39269097 | PL | EC002498 | Imagen | Catálogo
1411074 | CES-B24-10XSRC-BK | Marco de obturación | Marco de obturación con cierre roscado, tamaño: B24, con 10 pasamuros cónicos que ya se han montado para diámetros de conductor de 2 mm ... 11mm | 86.71 | 1 | AF | Industrial Field Connectivity (IFC) | AF7 | AF7CAX | 1 | 1 | SÍ | PC |  | 270,30 | G | 44 | 120 | 150 | MM | 4046356921886 | 39269097 | PL | EC002498 | Imagen | Catálogo
1411075 | G-ESS-M20-S66L-NTES-S | Prensaestopas | Prensaestopas, material conexión por tornillo: Latón, niquelado, aplicación: Ex, diámetro exterior del cable 6,5 mm ... 14 mm, apantallamiento: no, rosca de conexión: M20 x 1,5, color: plateado | 10.9 | 1 | AF | Industrial Field Connectivity (IFC) | AF7 | AF7DDX | 20 | 20 | NO | PC |  | 68,47 | G | 59 | 175 | 99 | MM | 4046356921893 | 74198090 | GB | EC000441 | Imagen | Catálogo
1411076 | G-ESS-M20-S66L-STES-S | Prensaestopas | Prensaestopas, material conexión por tornillo: Acero inoxidable 316L, aplicación: Ex, diámetro exterior del cable 6,5 mm ... 14 mm, apantallamiento: no, rosca de conexión: M20 x 1,5, color: plateado | 64.55 | 1 | AF | Industrial Field Connectivity (IFC) | AF7 | AF7DDX | 20 | 20 | NO | PC |  | 65,63 | G | 80 | 199 | 153 | MM | 4046356921909 | 73182900 | GB | EC000441 | Imagen | Catálogo
1411077 | G-ESS-M25-M66L-NTES-S | Prensaestopas | Prensaestopas, material conexión por tornillo: Latón, niquelado, aplicación: Ex, diámetro exterior del cable 11,1 mm ... 20 mm, apantallamiento: no, rosca de conexión: M25 x 1,5, color: plateado | 16.14 | 1 | AF | Industrial Field Connectivity (IFC) | AF7 | AF7DDX | 20 | 20 | NO | PC |  | 118,95 | G | 79 | 239 | 183 | MM | 4046356921916 | 74198090 | GB | EC000441 | Imagen | Catálogo
1411078 | G-ESS-M25-M66L-STES-S | Prensaestopas | Prensaestopas, material conexión por tornillo: Acero inoxidable 316L, aplicación: Ex, diámetro exterior del cable 11,1 mm ... 20 mm, apantallamiento: no, rosca de conexión: M25 x 1,5, color: plateado | 80.88 | 1 | AF | Industrial Field Connectivity (IFC) | AF7 | AF7DDX | 20 | 20 | NO | PC |  | 121,10 | G | 80 | 238 | 175 | MM | 4046356921923 | 73182900 | GB | EC000441 | Imagen | Catálogo
1411079 | G-ESS-M32-M66L-NTES-S | Prensaestopas | Prensaestopas, material conexión por tornillo: Latón, niquelado, aplicación: Ex, diámetro exterior del cable 17 mm ... 26,3 mm, apantallamiento: no, rosca de conexión: M32 x 1,5, color: plateado | 25.7 | 1 | AF | Industrial Field Connectivity (IFC) | AF7 | AF7DDX | 10 | 10 | NO | PC |  | 146,86 | G | 81 | 199 | 157 | MM | 4046356921930 | 74198090 | GB | EC000441 | Imagen | Catálogo
1411080 | G-ESS-M32-M66L-STES-S | Prensaestopas | Prensaestopas, material conexión por tornillo: Acero inoxidable 316L, aplicación: Ex, diámetro exterior del cable 17 mm ... 26,3 mm, apantallamiento: no, rosca de conexión: M32 x 1,5, color: plateado | 97.78 | 1 | AF | Industrial Field Connectivity (IFC) | AF7 | AF7DDX | 10 | 10 | NO | PC |  | 137,00 | G | 86 | 273 | 81 | MM | 4046356921947 | 73182900 | GB | EC000441 | Imagen | Catálogo
1411081 | G-ESS-M40-L66L-NTES-S | Prensaestopas | Prensaestopas, material conexión por tornillo: Latón, niquelado, aplicación: Ex, diámetro exterior del cable 23,5 mm ... 32,2 mm, apantallamiento: no, rosca de conexión: M40 x 1,5, color: plateado | 47.11 | 1 | AF | Industrial Field Connectivity (IFC) | AF7 | AF7DDX | 2 | 2 | NO | PC |  | 220,20 | G | 61 | 113 | 78 | MM | 4046356921954 | 74198090 | GB | EC000441 | Imagen | Catálogo
1411082 | G-ESS-M40-L66L-STES-S | Prensaestopas | Prensaestopas, material conexión por tornillo: Acero inoxidable 316L, aplicación: Ex, diámetro exterior del cable 23,5 mm ... 32,2 mm, apantallamiento: no, rosca de conexión: M40 x 1,5, color: plateado | 169.79 | 1 | AF | Industrial Field Connectivity (IFC) | AF7 | AF7DDX | 2 | 2 | NO | PC |  | 184,85 | G | 120 | 65 | 64 | MM | 4046356921961 | 73182900 | GB | EC000441 | Imagen | Catálogo
1411083 | HC-HPR-B10-BFH-EMR-BK | Carcasa | Caja empotrada HEAVYCON B10, serie HPR, para bloqueo por tornillo, para requisitos medioambientales y EMC elevados | 37.27 | 1 | AF | Industrial Field Connectivity (IFC) | AF7 | AF7AAI | 1 | 1 | SÍ | PC |  | 157,70 | G | 33 | 129 | 150 | MM | 4046356921541 | 85389099 | CN | EC000437 | Imagen | Catálogo
1411084 | G-ESS-M50-L66L-NTES-S | Prensaestopas | Prensaestopas, material conexión por tornillo: Latón, niquelado, aplicación: Ex, diámetro exterior del cable 35,6 mm ... 44,1 mm, apantallamiento: no, rosca de conexión: M50 x 1,5, color: plateado | 68.02 | 1 | AF | Industrial Field Connectivity (IFC) | AF7 | AF7DDX | 2 | 2 | NO | PC |  | 293,20 | G | 82 | 121 | 96 | MM | 4046356921978 | 74198090 | GB | EC000441 | Imagen | Catálogo
1411085 | G-ESS-M50-L66L-STES-S | Prensaestopas | Prensaestopas, material conexión por tornillo: Acero inoxidable 316L, aplicación: Ex, diámetro exterior del cable 35,6 mm ... 44,1 mm, apantallamiento: no, rosca de conexión: M50 x 1,5, color: plateado | 356.81 | 1 | AF | Industrial Field Connectivity (IFC) | AF7 | AF7DDX | 2 | 2 | NO | PC |  | 231,80 | G | 0 | 0 | 0 |  | 4046356921985 | 73182900 | GB | EC000441 | Imagen | Catálogo
1411086 | G-ESS-M63-L66L-NTES-S | Prensaestopas | Prensaestopas, material conexión por tornillo: Latón, niquelado, aplicación: Ex, diámetro exterior del cable 47,2 mm ... 56 mm, apantallamiento: no, rosca de conexión: M63 x 1,5, color: plateado | 117.27 | 1 | AF | Industrial Field Connectivity (IFC) | AF7 | AF7DDX | 2 | 2 | NO | PC |  | 439,20 | G | 0 | 0 | 0 |  | 4046356921992 | 74198090 | GB | EC000441 | Imagen | Catálogo
1411087 | G-ESS-M63-L66L-STES-S | Prensaestopas | Prensaestopas, material conexión por tornillo: Acero inoxidable 316L, aplicación: Ex, diámetro exterior del cable 47,2 mm ... 56 mm, apantallamiento: no, rosca de conexión: M63 x 1,5, color: plateado | 533.91 | 1 | AF | Industrial Field Connectivity (IFC) | AF7 | AF7DDX | 2 | 2 | NO | PC |  | 366,30 | G | 0 | 0 | 0 |  | 4046356922005 | 73182900 | GB | EC000441 | Imagen | Catálogo
1411088 | G-ESSWU-M20S-S66L-NTES-S | Prensaestopas | Prensaestopas, material conexión por tornillo: Latón, niquelado, aplicación: Ex, diámetro exterior del cable 9,5 mm ... 15,9 mm, apantallamiento: sí, rosca de conexión: M20 x 1,5, color: plateado | 33.84 | 1 | AF | Industrial Field Connectivity (IFC) | AF7 | AF7DDX | 10 | 10 | NO | PC |  | 139,57 | G | 92 | 112 | 108 | MM | 4046356922012 | 74198090 | GB | EC000441 | Imagen | Catálogo
1411089 | G-EDSWU-M20S-S66L-STES-S | Prensaestopas | Prensaestopas, material conexión por tornillo: Acero inoxidable 316L, aplicación: Ex, diámetro exterior del cable 9,5 mm ... 15,9 mm, apantallamiento: sí, rosca de conexión: M20 x 1,5, color: plateado | 122.41 | 1 | AF | Industrial Field Connectivity (IFC) | AF7 | AF7DDX | 10 | 10 | NO | PC |  | 175,30 | G | 106 | 200 | 156 | MM | 4046356922029 | 73269098 | GB | EC000441 | Imagen | Catálogo
1739223 | SPT-THR 1,5/ 4-H-5,08 P26 R32 | Borna para placa de circuito impreso | Terminal de tarjetas de circuitos impresos, corriente nominal: 17,5 A, tensión nominal (III/2): 320 V, sección nominal: 1,5 mm², número de filas: 1, número de polos por fila: 4, familia de artículos: SPT 1,5/..-H-THR, paso: 5,08 mm, tipo de conexión: Conexión por resorte push-in, montaje: Soldadura THR/soldadura por ola, dirección de conexión conductor/placa de circuito impreso: 0 °, color: negro, Disposición de pines: Disposición de pines lineal, Longitud del pin [P]: 2,6 mm, número de pines de soldadura por potencial: 2, tipo de embalaje: empaquetado en caja | 230.1 | 100 | AA | PCB Connectors (PCC) | AAL | AALCCB | 250 | 1000 | NO | PC |  | 3,73 | G |  |  |  |  | 4067923303331 | 85369010 | PL | EC002643 |  | Catálogo
1411090 | G-ESSWU-M20-M66L-NTES-S | Prensaestopas | Prensaestopas, material conexión por tornillo: Latón, niquelado, aplicación: Ex, diámetro exterior del cable 12,5 mm ... 20,9 mm, apantallamiento: sí, rosca de conexión: M20 x 1,5, color: plateado | 39.59 | 1 | AF | Industrial Field Connectivity (IFC) | AF7 | AF7DDX | 10 | 10 | NO | PC |  | 208,48 | G | 77 | 195 | 155 | MM | 4046356922036 | 74198090 | GB | EC000441 | Imagen | Catálogo
1411091 | G-EDSWU-M20-M66L-STES-S | Prensaestopas | Prensaestopas, material conexión por tornillo: Acero inoxidable 316L, aplicación: Ex, diámetro exterior del cable 12,5 mm ... 20,9 mm, apantallamiento: sí, rosca de conexión: M20 x 1,5, color: plateado | 151.93 | 1 | AF | Industrial Field Connectivity (IFC) | AF7 | AF7DDX | 10 | 10 | NO | PC |  | 250,72 | G | 99 | 198 | 93 | MM | 4046356922043 | 73269098 | GB | EC000441 | Imagen | Catálogo
1411092 | G-ESSWU-M25-M66L-NTES-S | Prensaestopas | Prensaestopas, material conexión por tornillo: Latón, niquelado, aplicación: Ex, diámetro exterior del cable 18,2 mm ... 26,2 mm, apantallamiento: sí, rosca de conexión: M25 x 1,5, color: plateado | 59.84 | 1 | AF | Industrial Field Connectivity (IFC) | AF7 | AF7DDX | 10 | 10 | NO | PC |  | 313,80 | G | 95 | 198 | 156 | MM | 4046356922050 | 74198090 | GB | EC000441 | Imagen | Catálogo
1411093 | G-EDSWU-M25-M66L-STES-S | Prensaestopas | Prensaestopas, material conexión por tornillo: Acero inoxidable 316L, aplicación: Ex, diámetro exterior del cable 18,2 mm ... 26,2 mm, apantallamiento: sí, rosca de conexión: M25 x 1,5, color: plateado | 199.05 | 1 | AF | Industrial Field Connectivity (IFC) | AF7 | AF7DDX | 10 | 10 | NO | PC |  | 389,34 | G | 106 | 236 | 106 | MM | 4046356922067 | 73269098 | GB | EC000441 | Imagen | Catálogo
1411094 | G-ESSWU-M32-L66L-NTES-S | Prensaestopas | Prensaestopas, material conexión por tornillo: Latón, niquelado, aplicación: Ex, diámetro exterior del cable 23,7 mm ... 33,9 mm, apantallamiento: sí, rosca de conexión: M32 x 1,5, color: plateado | 83.14 | 1 | AF | Industrial Field Connectivity (IFC) | AF7 | AF7DDX | 5 | 5 | NO | PC |  | 499,20 | G | 103 | 199 | 156 | MM | 4046356922074 | 74198090 | GB | EC000441 | Imagen | Catálogo
1411095 | G-EDSWU-M32-L66L-STES-S | Prensaestopas | Prensaestopas, material conexión por tornillo: Acero inoxidable 316L, aplicación: Ex, diámetro exterior del cable 23,7 mm ... 33,9 mm, apantallamiento: sí, rosca de conexión: M32 x 1,5, color: plateado | 326.49 | 1 | AF | Industrial Field Connectivity (IFC) | AF7 | AF7DDX | 5 | 5 | NO | PC |  | 580,91 | G | 112 | 272 | 81 | MM | 4046356922081 | 73269098 | GB | EC000441 | Imagen | Catálogo
1411096 | HC-HPR-B10-SHFH-2SSM32-EMR-BK | Carcasa | Caja de zócalo HEAVYCON B10, para bloqueo por tornillo, serie HPR, con tubuladura 2x M32, para requisitos medioambientales y EMC elevados | 258.66 | 1 | AF | Industrial Field Connectivity (IFC) | AF7 | AF7AAI | 1 | 1 | SÍ | PC |  | 824,10 | G | 80 | 170 | 105 | MM | 4046356921565 | 85389099 | CN | EC000437 | Imagen | Catálogo
1411097 | G-ESSWU-M40-L66L-NTES-S | Prensaestopas | Prensaestopas, material conexión por tornillo: Latón, niquelado, aplicación: Ex, diámetro exterior del cable 27,9 mm ... 40,4 mm, apantallamiento: sí, rosca de conexión: M40 x 1,5, color: plateado | 155.87 | 1 | AF | Industrial Field Connectivity (IFC) | AF7 | AF7DDX | 1 | 1 | SÍ | PC |  | 677,10 | G | 64 | 122 | 63 | MM | 4046356922111 | 74198090 | GB | EC000441 | Imagen | Catálogo
1411099 | G-EDSWU-M40-L66L-STES-S | Prensaestopas | Prensaestopas, material conexión por tornillo: Acero inoxidable 316L, aplicación: Ex, diámetro exterior del cable 27,9 mm ... 40,4 mm, apantallamiento: sí, rosca de conexión: M40 x 1,5, color: plateado | 471.83 | 1 | AF | Industrial Field Connectivity (IFC) | AF7 | AF7DDX | 1 | 1 | NO | PC |  | 827,10 | G | 64 | 141 | 64 | MM | 4046356922135 | 73269098 | GB | EC000441 | Imagen | Catálogo
1411100 | G-ESSWU-M50-L66L-NTES-S | Prensaestopas | Prensaestopas, material conexión por tornillo: Latón, niquelado, aplicación: Ex, diámetro exterior del cable 40,4 mm ... 53,1 mm, apantallamiento: sí, rosca de conexión: M50 x 1,5, color: plateado | 224.96 | 1 | AF | Industrial Field Connectivity (IFC) | AF7 | AF7DDX | 5 | 1 | SÍ | PC |  | 1.066,28 | G | 80 | 100 | 90 | MM | 4046356922142 | 74198090 | GB | EC000441 | Imagen | Catálogo
1411101 | G-EDSWU-M50-L66L-STES-S | Prensaestopas | Prensaestopas, material conexión por tornillo: Acero inoxidable 316L, aplicación: Ex, diámetro exterior del cable 40,4 mm ... 53,1 mm, apantallamiento: sí, rosca de conexión: M50 x 1,5, color: plateado | 953.89 | 1 | AF | Industrial Field Connectivity (IFC) | AF7 | AF7DDX | 1 | 1 | NO | PC |  | 1.490,50 | G | 135 | 80 | 80 | MM | 4046356922159 | 73269098 | GB | EC000441 | Imagen | Catálogo
1411102 | G-ESSWU-M63-L66L-NTES-S | Prensaestopas | Prensaestopas, material conexión por tornillo: Latón, niquelado, aplicación: Ex, diámetro exterior del cable 54,6 mm ... 65,9 mm, apantallamiento: sí, rosca de conexión: M63 x 1,5, color: plateado | 391.33 | 1 | AF | Industrial Field Connectivity (IFC) | AF7 | AF7DDX | 1 | 1 | SÍ | PC |  | 1.222,30 | G | 96 | 96 | 133 | MM | 4046356922173 | 74198090 | GB | EC000441 | Imagen | Catálogo
1411104 | A-EXSH-M20-68L-N-S | Tornillo de cierre | Tornillo de cierre, material conexión por tornillo: Latón, niquelado, aplicación: Ex, rosca de conexión: M20 x 1,5, color: plateado | 7.24 | 1 | AF | Industrial Field Connectivity (IFC) | AF7 | AF7DDX | 20 | 20 | NO | PC |  | 36,85 | G | 96 | 122 | 82 | MM | 4046356922197 | 74198090 | GB | EC000032 | Imagen | Catálogo
1411105 | A-EXSH-M20-68L-S-S | Tornillo de cierre | Tornillo de cierre, material conexión por tornillo: Acero inoxidable 316L, aplicación: Ex, rosca de conexión: M20 x 1,5, color: plateado | 35.49 | 1 | AF | Industrial Field Connectivity (IFC) | AF7 | AF7DDX | 20 | 20 | NO | PC |  | 55,67 | G | 94 | 120 | 80 | MM | 4046356922203 | 73269098 | GB | EC000032 | Imagen | Catálogo
1411106 | HC-HPR-B06-HHWH-1TTM25-EM-BK | Carcasa | Carcasa aérea B6, con bloqueo por tornillo, material: Fundición de aluminio a presión, salidas de cable: 1, recta, 1x M25, altura: 100,5 mm, prensaestopas: sin, tapa de protección: no, Aplicaciones ferroviarias, para requisitos medioambientales y EMC elevados, Serie HPR | 49.89 | 1 | AF | Industrial Field Connectivity (IFC) | AF7 | AF7AAI | 1 | 1 | SÍ | PC |  | 498,90 | G | 60 | 218 | 116 | MM | 4046356921404 | 85389099 | CN | EC000437 | Imagen | Catálogo
1411107 | A-EXSH-M25-68L-N-S | Tornillo de cierre | Tornillo de cierre, material conexión por tornillo: Latón, niquelado, aplicación: Ex, rosca de conexión: M25 x 1,5, color: plateado | 10.02 | 1 | AF | Industrial Field Connectivity (IFC) | AF7 | AF7DDX | 20 | 20 | NO | PC |  | 54,19 | G | 90 | 110 | 105 | MM | 4046356922210 | 74198090 | GB | EC000032 | Imagen | Catálogo
1411108 | A-EXSH-M25-68L-S-S | Tornillo de cierre | Tornillo de cierre, material conexión por tornillo: Acero inoxidable 316L, aplicación: Ex, rosca de conexión: M25 x 1,5, color: plateado | 48.81 | 1 | AF | Industrial Field Connectivity (IFC) | AF7 | AF7DDX | 20 | 20 | NO | PC |  | 87,56 | G | 92 | 148 | 126 | MM | 4046356922234 | 73269098 | GB | EC000032 | Imagen | Catálogo
1411109 | A-EXSH-M32-68L-N-S | Tornillo de cierre | Tornillo de cierre, material conexión por tornillo: Latón, niquelado, aplicación: Ex, rosca de conexión: M32 x 1,5, color: plateado | 12.18 | 1 | AF | Industrial Field Connectivity (IFC) | AF7 | AF7DDX | 10 | 10 | NO | PC |  | 73,16 | G | 92 | 114 | 108 | MM | 4046356922241 | 74198090 | GB | EC000032 | Imagen | Catálogo
1411110 | A-EXSH-M32-68L-S-S | Tornillo de cierre | Tornillo de cierre, material conexión por tornillo: Acero inoxidable 316L, aplicación: Ex, rosca de conexión: M32 x 1,5, color: plateado | 84.63 | 1 | AF | Industrial Field Connectivity (IFC) | AF7 | AF7DDX | 10 | 10 | NO | PC |  | 198,51 | G | 78 | 235 | 175 | MM | 4046356922258 | 73269098 | GB | EC000032 | Imagen | Catálogo
1411111 | A-EXSH-M40-68L-N-S | Tornillo de cierre | Tornillo de cierre, material conexión por tornillo: Latón, niquelado, aplicación: Ex, rosca de conexión: M40 x 1,5, color: plateado | 19.04 | 1 | AF | Industrial Field Connectivity (IFC) | AF7 | AF7DDX | 5 | 5 | NO | PC |  | 126,76 | G | 61 | 113 | 78 | MM | 4046356922265 | 74198090 | GB | EC000032 | Imagen | Catálogo
1411112 | A-EXSH-M40-68L-S-S | Tornillo de cierre | Tornillo de cierre, material conexión por tornillo: Acero inoxidable 316L, aplicación: Ex, rosca de conexión: M40 x 1,5, color: plateado | 118.84 | 1 | AF | Industrial Field Connectivity (IFC) | AF7 | AF7DDX | 5 | 5 | NO | PC |  | 230,00 | G | 80 | 155 | 198 | MM | 4046356922272 | 73269098 | GB | EC000032 | Imagen | Catálogo
1411113 | A-EXSH-M50-68L-N-S | Tornillo de cierre | Tornillo de cierre, material conexión por tornillo: Latón, niquelado, aplicación: Ex, rosca de conexión: M50 x 1,5, color: plateado | 32.71 | 1 | AF | Industrial Field Connectivity (IFC) | AF7 | AF7DDX | 2 | 2 | NO | PC |  | 198,90 | G | 0 | 0 | 0 |  | 4046356922289 | 74198090 | GB | EC000032 | Imagen | Catálogo
1411115 | A-EXSH-M63-68L-N-S | Tornillo de cierre | Tornillo de cierre, material conexión por tornillo: Latón, niquelado, aplicación: Ex, rosca de conexión: M63 x 1,5, color: plateado | 69.09 | 1 | AF | Industrial Field Connectivity (IFC) | AF7 | AF7DDX | 1 | 1 | SÍ | PC |  | 269,40 | G | 0 | 0 | 0 |  | 4046356922302 | 74198090 | GB | EC000032 | Imagen | Catálogo
1411116 | A-EXSH-M63-68L-S-S | Tornillo de cierre | Tornillo de cierre, material conexión por tornillo: Acero inoxidable 316L, aplicación: Ex, rosca de conexión: M63 x 1,5, color: plateado | 240.5 | 1 | AF | Industrial Field Connectivity (IFC) | AF7 | AF7DDX | 1 | 1 | NO | PC |  | 569,00 | G | 0 | 0 | 0 |  | 4046356922319 | 73269098 | GB | EC000032 | Imagen | Catálogo
1411117 | A-EXB-20-66L-N-S | Elemento para compensación de presión | Elemento para compensación de presión, aplicación: Ex, rosca de conexión: M20 x 1,5, color: plateado | 59.29 | 1 | AF | Industrial Field Connectivity (IFC) | AF7 | AF7DDX | 5 | 5 | NO | PC |  | 101,46 | G | 84 | 101 | 67 | MM | 4046356922326 | 74198090 | GB | EC002943 | Imagen | Catálogo
1411118 | A-EXB-20-66L-S-S | Elemento para compensación de presión | Elemento para compensación de presión, aplicación: Ex, rosca de conexión: M20 x 1,5, color: plateado | 89.41 | 1 | AF | Industrial Field Connectivity (IFC) | AF7 | AF7DDX | 5 | 5 | NO | PC |  | 98,10 | G | 68 | 101 | 85 | MM | 4046356922333 | 73269098 | GB | EC002943 | Imagen | Catálogo
1411119 | HC-HPR-B06-HHWH-1STM25-EM-BK | Carcasa | Caja aérea HEAVYCON B6, serie HPR, con bloqueo por tornillo, con rosca M25, salida lateral, para requisitos medioambientales y EMC elevados | 49.89 | 1 | AF | Industrial Field Connectivity (IFC) | AF7 | AF7AAI | 1 | 1 | SÍ | PC |  | 496,30 | G | 60 | 140 | 105 | MM | 4046356921398 | 85389099 | CN | EC000437 | Imagen | Catálogo
1411120 | A-EXB-25-66L-N-S | Elemento para compensación de presión | Elemento para compensación de presión, aplicación: Ex, rosca de conexión: M25 x 1,5, color: plateado | 74.9 | 1 | AF | Industrial Field Connectivity (IFC) | AF7 | AF7DDX | 5 | 5 | NO | PC |  | 152,50 | G | 60 | 113 | 76 | MM | 4046356922340 | 74198090 | GB | EC002943 | Imagen | Catálogo
1411121 | A-EXB-25-66L-S-S | Elemento para compensación de presión | Elemento para compensación de presión, aplicación: Ex, rosca de conexión: M25 x 1,5, color: plateado | 150.37 | 1 | AF | Industrial Field Connectivity (IFC) | AF7 | AF7DDX | 5 | 5 | NO | PC |  | 143,58 | G | 94 | 121 | 81 | MM | 4046356922357 | 73269098 | GB | EC002943 | Imagen | Catálogo
1411122 | HC-HPR-B06-BFH-EMR-BK | Carcasa | Caja empotrada HEAVYCON B6, serie HPR, para bloqueo por tornillo, para requisitos medioambientales y EMC elevados | 36.19 | 1 | AF | Industrial Field Connectivity (IFC) | AF7 | AF7AAI | 1 | 1 | SÍ | PC |  | 152,00 | G | 30 | 130 | 60 | MM | 4046356921428 | 85389099 | CN | EC000437 | Imagen | Catálogo
1411123 | G-INS-M12-S68N-PNES-GY | Prensaestopas | Prensaestopas, material conexión por tornillo: PA, aplicación: Estándar, diámetro exterior del cable 3 mm ... 6,5 mm, apantallamiento: no, rosca de conexión: M12 x 1,5, color: gris plata RAL 7001 | 0.68 | 1 | AF | Industrial Field Connectivity (IFC) | AF7 | AF7DCX | 10 | 10 | NO | PC |  | 3,74 | G | 20 | 159 | 87 | MM | 4046356922517 | 39269097 | TR | EC000441 | Imagen | Catálogo
1411124 | G-INS-M16-S68N-PNES-GY | Prensaestopas | Prensaestopas, material conexión por tornillo: PA, aplicación: Estándar, diámetro exterior del cable 5 mm ... 10 mm, apantallamiento: no, rosca de conexión: M16 x 1,5, color: gris plata RAL 7001 | 0.7 | 1 | AF | Industrial Field Connectivity (IFC) | AF7 | AF7DCX | 10 | 10 | NO | PC |  | 9,81 | G | 25 | 157 | 121 | MM | 4046356922524 | 39269097 | TR | EC000441 | Imagen | Catálogo
1411125 | G-INS-M20-S68N-PNES-GY | Prensaestopas | Prensaestopas, material conexión por tornillo: PA, aplicación: Estándar, diámetro exterior del cable 6 mm ... 12 mm, apantallamiento: no, rosca de conexión: M20 x 1,5, color: gris plata RAL 7001 | 0.85 | 1 | AF | Industrial Field Connectivity (IFC) | AF7 | AF7DCX | 5 | 5 | NO | PC |  | 10,60 | G | 25 | 154 | 94 | MM | 4046356922548 | 39269097 | TR | EC000441 | Imagen | Catálogo
1411126 | G-INS-M25-M68N-PNES-GY | Prensaestopas | Prensaestopas, material conexión por tornillo: PA, aplicación: Estándar, diámetro exterior del cable 11 mm ... 17 mm, apantallamiento: no, rosca de conexión: M25 x 1,5, color: gris plata RAL 7001 | 1.31 | 1 | AF | Industrial Field Connectivity (IFC) | AF7 | AF7DCX | 5 | 5 | NO | PC |  | 16,45 | G | 34 | 162 | 117 | MM | 4046356922579 | 39269097 | TR | EC000441 | Imagen | Catálogo
1411127 | G-INS-M32-M68N-PNES-GY | Prensaestopas | Prensaestopas, material conexión por tornillo: PA, aplicación: Estándar, diámetro exterior del cable 15 mm ... 21 mm, apantallamiento: no, rosca de conexión: M32 x 1,5, color: gris plata RAL 7001 | 2.64 | 1 | AF | Industrial Field Connectivity (IFC) | AF7 | AF7DCX | 5 | 5 | NO | PC |  | 27,50 | G | 40 | 186 | 134 | MM | 4046356922586 | 39269097 | TR | EC000441 | Imagen | Catálogo
1411128 | G-INS-M40-M68N-PNES-GY | Prensaestopas | Prensaestopas, material conexión por tornillo: PA, aplicación: Estándar, diámetro exterior del cable 19 mm ... 28 mm, apantallamiento: no, rosca de conexión: M40 x 1,5, color: gris plata RAL 7001 | 3.84 | 1 | AF | Industrial Field Connectivity (IFC) | AF7 | AF7DCX | 5 | 5 | NO | PC |  | 49,59 | G | 49 | 210 | 133 | MM | 4046356922593 | 39269097 | TR | EC000441 | Imagen | Catálogo
1411129 | G-INS-M50-L68L-PNES-GY | Prensaestopas | Prensaestopas, material conexión por tornillo: PA, aplicación: Estándar, diámetro exterior del cable 30 mm ... 36 mm, apantallamiento: no, rosca de conexión: M50 x 1,5, color: gris plata RAL 7001 | 11.28 | 1 | AF | Industrial Field Connectivity (IFC) | AF7 | AF7DCX | 1 | 1 | SÍ | PC |  | 98,80 | G | 64 | 140 | 105 | MM | 4046356922616 | 39269097 | TR | EC000441 | Imagen | Catálogo
1411130 | G-INS-M63-L68L-PNES-GY | Prensaestopas | Prensaestopas, material conexión por tornillo: PA, aplicación: Estándar, diámetro exterior del cable 34 mm ... 44 mm, apantallamiento: no, rosca de conexión: M63 x 1,5, color: gris plata RAL 7001 | 11.63 | 1 | AF | Industrial Field Connectivity (IFC) | AF7 | AF7DCX | 1 | 1 | SÍ | PC |  | 109,20 | G | 67 | 148 | 115 | MM | 4046356922623 | 39269097 | TR | EC000441 | Imagen | Catálogo
1411131 | G-INS-M12-S68N-PNES-BK | Prensaestopas | Prensaestopas, material conexión por tornillo: PA, aplicación: Estándar, diámetro exterior del cable 3 mm ... 6,5 mm, apantallamiento: no, rosca de conexión: M12 x 1,5, color: negro intenso RAL 9005 | 0.68 | 1 | AF | Industrial Field Connectivity (IFC) | AF7 | AF7DCX | 10 | 10 | NO | PC |  | 3,75 | G | 31 | 155 | 80 | MM | 4046356922630 | 39269097 | TR | EC000441 | Imagen | Catálogo
1411132 | G-INS-M16-S68N-PNES-BK | Prensaestopas | Prensaestopas, material conexión por tornillo: PA, aplicación: Estándar, diámetro exterior del cable 5 mm ... 10 mm, apantallamiento: no, rosca de conexión: M16 x 1,5, color: negro intenso RAL 9005 | 0.7 | 1 | AF | Industrial Field Connectivity (IFC) | AF7 | AF7DCX | 10 | 10 | NO | PC |  | 9,64 | G | 34 | 150 | 102 | MM | 4046356922647 | 39269097 | TR | EC000441 | Imagen | Catálogo
1411133 | G-INS-M20-S68N-PNES-BK | Prensaestopas | Prensaestopas, material conexión por tornillo: PA, aplicación: Estándar, diámetro exterior del cable 6 mm ... 12 mm, apantallamiento: no, rosca de conexión: M20 x 1,5, color: negro intenso RAL 9005 | 0.85 | 1 | AF | Industrial Field Connectivity (IFC) | AF7 | AF7DCX | 5 | 5 | NO | PC |  | 10,44 | G | 25 | 155 | 114 | MM | 4046356922661 | 39269097 | TR | EC000441 | Imagen | Catálogo
1411134 | G-INS-M25-M68N-PNES-BK | Prensaestopas | Prensaestopas, material conexión por tornillo: PA, aplicación: Estándar, diámetro exterior del cable 11 mm ... 17 mm, apantallamiento: no, rosca de conexión: M25 x 1,5, color: negro intenso RAL 9005 | 1.31 | 1 | AF | Industrial Field Connectivity (IFC) | AF7 | AF7DCX | 5 | 5 | NO | PC |  | 16,40 | G | 43 | 146 | 142 | MM | 4046356922678 | 39269097 | TR | EC000441 | Imagen | Catálogo
1411135 | HC-HPR-B06-SHFH-2SSM25-EMR-BK | Carcasa | Caja de zócalo HEAVYCON B6, para bloqueo por tornillo, serie HPR, con tubuladura 2x M25, para requisitos medioambientales y EMC elevados | 248.76 | 1 | AF | Industrial Field Connectivity (IFC) | AF7 | AF7AAI | 1 | 1 | SÍ | PC |  | 820,00 | G | 80 | 220 | 160 | MM | 4046356921459 | 85389099 | CN | EC000437 | Imagen | Catálogo
1411136 | G-INS-M32-M68N-PNES-BK | Prensaestopas | Prensaestopas, material conexión por tornillo: PA, aplicación: Estándar, diámetro exterior del cable 15 mm ... 21 mm, apantallamiento: no, rosca de conexión: M32 x 1,5, color: negro intenso RAL 9005 | 2.64 | 1 | AF | Industrial Field Connectivity (IFC) | AF7 | AF7DCX | 5 | 5 | NO | PC |  | 27,10 | G | 51 | 157 | 141 | MM | 4046356922685 | 39269097 | TR | EC000441 | Imagen | Catálogo
1411137 | G-INS-M40-M68N-PNES-BK | Prensaestopas | Prensaestopas, material conexión por tornillo: PA, aplicación: Estándar, diámetro exterior del cable 19 mm ... 28 mm, apantallamiento: no, rosca de conexión: M40 x 1,5, color: negro intenso RAL 9005 | 3.84 | 1 | AF | Industrial Field Connectivity (IFC) | AF7 | AF7DCX | 5 | 5 | NO | PC |  | 48,70 | G | 56 | 298 | 145 | MM | 4046356922692 | 39269097 | TR | EC000441 | Imagen | Catálogo
1411138 | G-INS-M50-L68L-PNES-BK | Prensaestopas | Prensaestopas, material conexión por tornillo: PA, aplicación: Estándar, diámetro exterior del cable 30 mm ... 36 mm, apantallamiento: no, rosca de conexión: M50 x 1,5, color: negro intenso RAL 9005 | 11.69 | 1 | AF | Industrial Field Connectivity (IFC) | AF7 | AF7DCX | 1 | 1 | SÍ | PC |  | 100,60 | G | 72 | 145 | 61 | MM | 4046356922708 | 39269097 | TR | EC000441 | Imagen | Catálogo
1411139 | G-INS-M63-L68L-PNES-BK | Prensaestopas | Prensaestopas, material conexión por tornillo: PA, aplicación: Estándar, diámetro exterior del cable 34 mm ... 44 mm, apantallamiento: no, rosca de conexión: M63 x 1,5, color: negro intenso RAL 9005 | 11.63 | 1 | AF | Industrial Field Connectivity (IFC) | AF7 | AF7DCX | 1 | 1 | SÍ | PC |  | 106,40 | G | 70 | 71 | 120 | MM | 4046356922715 | 39269097 | TR | EC000441 | Imagen | Catálogo
1411140 | G-INS-PG7-S68N-PNES-GY | Prensaestopas | Prensaestopas, material conexión por tornillo: PA, aplicación: Estándar, diámetro exterior del cable 3 mm ... 6,5 mm, apantallamiento: no, rosca de conexión: Pg7, color: gris plata RAL 7001 | 0.68 | 1 | AF | Industrial Field Connectivity (IFC) | AF7 | AF7DCX | 10 | 10 | NO | PC |  | 3,66 | G | 17 | 165 | 105 | MM | 4046356922722 | 39269097 | TR | EC000441 | Imagen | Catálogo
1411141 | G-INS-PG9-S68N-PNES-GY | Prensaestopas | Prensaestopas, material conexión por tornillo: PA, aplicación: Estándar, diámetro exterior del cable 4 mm ... 8 mm, apantallamiento: no, rosca de conexión: Pg9, color: gris plata RAL 7001 | 0.69 | 1 | AF | Industrial Field Connectivity (IFC) | AF7 | AF7DCX | 10 | 10 | NO | PC |  | 6,14 | G | 22 | 165 | 90 | MM | 4046356922760 | 39269097 | TR | EC000441 | Imagen | Catálogo
1411142 | G-INS-PG11-S68N-PNES-GY | Prensaestopas | Prensaestopas, material conexión por tornillo: PA, aplicación: Estándar, diámetro exterior del cable 5 mm ... 10 mm, apantallamiento: no, rosca de conexión: Pg11, color: gris plata RAL 7001 | 0.77 | 1 | AF | Industrial Field Connectivity (IFC) | AF7 | AF7DCX | 5 | 5 | NO | PC |  | 9,43 | G | 30 | 117 | 103 | MM | 4046356922777 | 39269097 | TR | EC000441 | Imagen | Catálogo
1411143 | G-INS-PG13,5-S68N-PNES-GY | Prensaestopas | Prensaestopas, material conexión por tornillo: PA, aplicación: Estándar, diámetro exterior del cable 6 mm ... 12 mm, apantallamiento: no, rosca de conexión: Pg13,5, color: gris plata RAL 7001 | 0.85 | 1 | AF | Industrial Field Connectivity (IFC) | AF7 | AF7DCX | 5 | 5 | NO | PC |  | 11,26 | G | 25 | 80 | 160 | MM | 4046356922791 | 39269097 | TR | EC000441 | Imagen | Catálogo
1411144 | G-INS-PG16-S68N-PNES-GY | Prensaestopas | Prensaestopas, material conexión por tornillo: PA, aplicación: Estándar, diámetro exterior del cable 10 mm ... 14 mm, apantallamiento: no, rosca de conexión: Pg16, color: gris plata RAL 7001 | 0.98 | 1 | AF | Industrial Field Connectivity (IFC) | AF7 | AF7DCX | 5 | 5 | NO | PC |  | 13,37 | G | 28 | 160 | 105 | MM | 4046356922807 | 39269097 | TR | EC000441 | Imagen | Catálogo
1411145 | G-INS-PG21-M68N-PNES-GY | Prensaestopas | Prensaestopas, material conexión por tornillo: PA, aplicación: Estándar, diámetro exterior del cable 13 mm ... 18 mm, apantallamiento: no, rosca de conexión: Pg21, color: gris plata RAL 7001 | 1.56 | 1 | AF | Industrial Field Connectivity (IFC) | AF7 | AF7DCX | 5 | 5 | NO | PC |  | 21,53 | G | 38 | 165 | 113 | MM | 4046356922814 | 39269097 | TR | EC000441 | Imagen | Catálogo
1411146 | G-INS-PG29-M68N-PNES-GY | Prensaestopas | Prensaestopas, material conexión por tornillo: PA, aplicación: Estándar, diámetro exterior del cable 18 mm ... 25 mm, apantallamiento: no, rosca de conexión: Pg29, color: gris plata RAL 7001 | 2.88 | 1 | AF | Industrial Field Connectivity (IFC) | AF7 | AF7DCX | 5 | 5 | NO | PC |  | 36,50 | G | 43 | 160 | 180 | MM | 4046356922838 | 39269097 | TR | EC000441 | Imagen | Catálogo
1411147 | G-INS-PG36-L68N-PNES-GY | Prensaestopas | Prensaestopas, material conexión por tornillo: PA, aplicación: Estándar, diámetro exterior del cable 22 mm ... 32 mm, apantallamiento: no, rosca de conexión: Pg36, color: gris plata RAL 7001 | 5.58 | 1 | AF | Industrial Field Connectivity (IFC) | AF7 | AF7DCX | 5 | 5 | NO | PC |  | 68,24 | G | 60 | 215 | 190 | MM | 4046356922845 | 39269097 | TR | EC000441 | Imagen | Catálogo
1411149 | G-INS-PG42-L68N-PNES-GY | Prensaestopas | Prensaestopas, material conexión por tornillo: PA, aplicación: Estándar, diámetro exterior del cable 30 mm ... 38 mm, apantallamiento: no, rosca de conexión: Pg42, color: gris plata RAL 7001 | 11.28 | 1 | AF | Industrial Field Connectivity (IFC) | AF7 | AF7DCX | 1 | 1 | SÍ | PC |  | 89,90 | G | 70 | 65 | 70 | MM | 4046356922852 | 39269097 | TR | EC000441 | Imagen | Catálogo
1411150 | G-INS-PG48-L68N-PNES-GY | Prensaestopas | Prensaestopas, material conexión por tornillo: PA, aplicación: Estándar, diámetro exterior del cable 34 mm ... 44 mm, apantallamiento: no, rosca de conexión: Pg48, color: gris plata RAL 7001 | 11.63 | 1 | AF | Industrial Field Connectivity (IFC) | AF7 | AF7DCX | 1 | 1 | SÍ | PC |  | 100,20 | G | 0 | 0 | 0 |  | 4046356922869 | 39269097 | TR | EC000441 | Imagen | Catálogo
1411152 | G-INS-N3/8-S68L-PNES-GY | Prensaestopas | Prensaestopas, material conexión por tornillo: PA, aplicación: Estándar, diámetro exterior del cable 5 mm ... 10 mm, apantallamiento: no, rosca de conexión: NPT de 3/8 pulg., color: gris plata RAL 7001 | 1.12 | 1 | AF | Industrial Field Connectivity (IFC) | AF7 | AF7DCX | 10 | 10 | NO | PC |  | 10,33 | G | 43 | 155 | 90 | MM | 4046356922876 | 39269097 | TR | EC000441 | Imagen | Catálogo
1411153 | G-INS-N1/2-S68L-PNES-GY | Prensaestopas | Prensaestopas, material conexión por tornillo: PA, aplicación: Estándar, diámetro exterior del cable 10 mm ... 14 mm, apantallamiento: no, rosca de conexión: 1/2 NPT, color: gris plata RAL 7001 | 1.82 | 1 | AF | Industrial Field Connectivity (IFC) | AF7 | AF7DCX | 10 | 10 | NO | PC |  | 14,60 | G | 33 | 164 | 140 | MM | 4046356922883 | 39269097 | TR | EC000441 | Imagen | Catálogo
1411154 | G-INS-N3/4-M68L-PNES-GY | Prensaestopas | Prensaestopas, material conexión por tornillo: PA, aplicación: Estándar, diámetro exterior del cable 13 mm ... 18 mm, apantallamiento: no, rosca de conexión: 3/4 NPT, color: gris plata RAL 7001 | 2.26 | 1 | AF | Industrial Field Connectivity (IFC) | AF7 | AF7DCX | 5 | 5 | NO | PC |  | 24,81 | G | 38 | 150 | 105 | MM | 4046356922890 | 39269097 | TR | EC000441 | Imagen | Catálogo
1411155 | G-INS-N1-M68L-PNES-GY | Prensaestopas | Prensaestopas, material conexión por tornillo: PA, aplicación: Estándar, diámetro exterior del cable 18 mm ... 25 mm, apantallamiento: no, rosca de conexión: 1 -NPT, color: gris plata RAL 7001 | 4.5 | 1 | AF | Industrial Field Connectivity (IFC) | AF7 | AF7DCX | 5 | 5 | NO | PC |  | 40,91 | G | 48 | 170 | 160 | MM | 4046356922906 | 39269097 | TR | EC000441 | Imagen | Catálogo
1411156 | G-INS-N3/8-S68L-PNES-BK | Prensaestopas | Prensaestopas, material conexión por tornillo: PA, aplicación: Estándar, diámetro exterior del cable 5 mm ... 10 mm, apantallamiento: no, rosca de conexión: NPT de 3/8 pulg., color: negro intenso RAL 9005 | 1.12 | 1 | AF | Industrial Field Connectivity (IFC) | AF7 | AF7DCX | 10 | 10 | NO | PC |  | 10,60 | G | 26 | 160 | 130 | MM | 4046356922920 | 39269097 | TR | EC000441 | Imagen | Catálogo
1411157 | G-INS-N1/2-S68L-PNES-BK | Prensaestopas | Prensaestopas, material conexión por tornillo: PA, aplicación: Estándar, diámetro exterior del cable 10 mm ... 14 mm, apantallamiento: no, rosca de conexión: 1/2 NPT, color: negro intenso RAL 9005 | 1.82 | 1 | AF | Industrial Field Connectivity (IFC) | AF7 | AF7DCX | 10 | 10 | NO | PC |  | 14,55 | G | 36 | 161 | 166 | MM | 4046356922937 | 39269097 | TR | EC000441 | Imagen | Catálogo
1411158 | G-INS-N3/4-M68L-PNES-BK | Prensaestopas | Prensaestopas, material conexión por tornillo: PA, aplicación: Estándar, diámetro exterior del cable 13 mm ... 18 mm, apantallamiento: no, rosca de conexión: 3/4 NPT, color: negro intenso RAL 9005 | 2.26 | 1 | AF | Industrial Field Connectivity (IFC) | AF7 | AF7DCX | 5 | 5 | NO | PC |  | 24,75 | G | 33 | 161 | 134 | MM | 4046356922944 | 39269097 | TR | EC000441 | Imagen | Catálogo
1411159 | G-INS-N1-M68L-PNES-BK | Prensaestopas | Prensaestopas, material conexión por tornillo: PA, aplicación: Estándar, diámetro exterior del cable 18 mm ... 25 mm, apantallamiento: no, rosca de conexión: 1 -NPT, color: negro intenso RAL 9005 | 4.24 | 1 | AF | Industrial Field Connectivity (IFC) | AF7 | AF7DCX | 5 | 5 | NO | PC |  | 41,00 | G | 55 | 160 | 130 | MM | 4046356922951 | 39269097 | TR | EC000441 | Imagen | Catálogo
1411160 | G-INS-M12-S68N-NNES-S | Prensaestopas | Prensaestopas, material conexión por tornillo: Latón, niquelado, aplicación: Estándar, diámetro exterior del cable 3 mm ... 6,5 mm, apantallamiento: no, rosca de conexión: M12 x 1,5, color: plateado, con anillo tórico | 2.97 | 1 | AF | Industrial Field Connectivity (IFC) | AF7 | AF7DAX | 10 | 10 | NO | PC |  | 12,91 | G | 29 | 153 | 147 | MM | 4046356922968 | 74198090 | TR | EC000441 | Imagen | Catálogo
1411162 | G-INS-M16-S68N-NNES-S | Prensaestopas | Prensaestopas, material conexión por tornillo: Latón, niquelado, aplicación: Estándar, diámetro exterior del cable 5 mm ... 10 mm, apantallamiento: no, rosca de conexión: M16 x 1,5, color: plateado, con anillo tórico | 3.96 | 1 | AF | Industrial Field Connectivity (IFC) | AF7 | AF7DAX | 10 | 10 | NO | PC |  | 27,30 | G | 25 | 144 | 146 | MM | 4046356922975 | 74198090 | TR | EC000441 | Imagen | Catálogo
1411163 | G-INS-M20-S68N-NNES-S | Prensaestopas | Prensaestopas, material conexión por tornillo: Latón, niquelado, aplicación: Estándar, diámetro exterior del cable 6 mm ... 12 mm, apantallamiento: no, rosca de conexión: M20 x 1,5, color: plateado, con anillo tórico | 5.45 | 1 | AF | Industrial Field Connectivity (IFC) | AF7 | AF7DAX | 5 | 5 | NO | PC |  | 29,20 | G | 24 | 140 | 70 | MM | 4046356922982 | 74198090 | TR | EC000441 | Imagen | Catálogo
1411165 | G-INS-M25-M68N-NNES-S | Prensaestopas | Prensaestopas, material conexión por tornillo: Latón, niquelado, aplicación: Estándar, diámetro exterior del cable 11 mm ... 17 mm, apantallamiento: no, rosca de conexión: M25 x 1,5, color: plateado, con anillo tórico | 6.05 | 1 | AF | Industrial Field Connectivity (IFC) | AF7 | AF7DAX | 5 | 5 | NO | PC |  | 51,46 | G | 28 | 140 | 69 | MM | 4046356922999 | 74198090 | TR | EC000441 | Imagen | Catálogo
1411166 | G-INS-M32-M68N-NNES-S | Prensaestopas | Prensaestopas, material conexión por tornillo: Latón, niquelado, aplicación: Estándar, diámetro exterior del cable 15 mm ... 21 mm, apantallamiento: no, rosca de conexión: M32 x 1,5, color: plateado, con anillo tórico | 10.38 | 1 | AF | Industrial Field Connectivity (IFC) | AF7 | AF7DAX | 5 | 5 | NO | PC |  | 86,54 | G | 55 | 130 | 120 | MM | 4046356923002 | 74198090 | TR | EC000441 | Imagen | Catálogo
1411167 | G-INS-M40-M68N-NNES-S | Prensaestopas | Prensaestopas, material conexión por tornillo: Latón, niquelado, aplicación: Estándar, diámetro exterior del cable 19 mm ... 28 mm, apantallamiento: no, rosca de conexión: M40 x 1,5, color: plateado, con anillo tórico | 18.65 | 1 | AF | Industrial Field Connectivity (IFC) | AF7 | AF7DAX | 5 | 5 | NO | PC |  | 153,40 | G | 55 | 160 | 115 | MM | 4046356923019 | 74198090 | TR | EC000441 | Imagen | Catálogo
1411168 | G-INS-M50-L68N-NNES-S | Prensaestopas | Prensaestopas, material conexión por tornillo: Latón, niquelado, aplicación: Estándar, diámetro exterior del cable 27 mm ... 38 mm, apantallamiento: no, rosca de conexión: M50 x 1,5, color: plateado, con anillo tórico | 31.65 | 1 | AF | Industrial Field Connectivity (IFC) | AF7 | AF7DAX | 1 | 1 | SÍ | PC |  | 298,00 | G | 66 | 180 | 143 | MM | 4046356923026 | 74198090 | TR | EC000441 | Imagen | Catálogo
1411169 | G-INS-M63-L68N-NNES-S | Prensaestopas | Prensaestopas, material conexión por tornillo: Latón, niquelado, aplicación: Estándar, diámetro exterior del cable 34 mm ... 44 mm, apantallamiento: no, rosca de conexión: M63 x 1,5, color: plateado, con anillo tórico | 60.67 | 1 | AF | Industrial Field Connectivity (IFC) | AF7 | AF7DAX | 1 | 1 | SÍ | PC |  | 433,40 | G | 70 | 85 | 85 | MM | 4046356923033 | 74198090 | TR | EC000441 | Imagen | Catálogo
1411170 | G-INS-PG7-S68N-NNES-S | Prensaestopas | Prensaestopas, material conexión por tornillo: Latón, niquelado, aplicación: Estándar, diámetro exterior del cable 3 mm ... 6,5 mm, apantallamiento: no, rosca de conexión: Pg7, color: plateado, con anillo tórico | 2.94 | 1 | AF | Industrial Field Connectivity (IFC) | AF7 | AF7DAX | 10 | 10 | NO | PC |  | 13,48 | G | 24 | 162 | 60 | MM | 4046356923040 | 74198090 | TR | EC000441 | Imagen | Catálogo
1411171 | G-INS-PG9-S68N-NNES-S | Prensaestopas | Prensaestopas, material conexión por tornillo: Latón, niquelado, aplicación: Estándar, diámetro exterior del cable 4 mm ... 8 mm, apantallamiento: no, rosca de conexión: Pg9, color: plateado, con anillo tórico | 3.49 | 1 | AF | Industrial Field Connectivity (IFC) | AF7 | AF7DAX | 10 | 10 | NO | PC |  | 18,27 | G | 22 | 160 | 70 | MM | 4046356923057 | 74198090 | TR | EC000441 | Imagen | Catálogo
1411172 | G-INS-PG11-S68N-NNES-S | Prensaestopas | Prensaestopas, material conexión por tornillo: Latón, niquelado, aplicación: Estándar, diámetro exterior del cable 5 mm ... 10 mm, apantallamiento: no, rosca de conexión: Pg11, color: plateado, con anillo tórico | 4.25 | 1 | AF | Industrial Field Connectivity (IFC) | AF7 | AF7DAX | 5 | 5 | NO | PC |  | 26,22 | G | 22 | 155 | 80 | MM | 4046356923064 | 74198090 | TR | EC000441 | Imagen | Catálogo
1411173 | G-INS-PG13,5-S68N-NNES-S | Prensaestopas | Prensaestopas, material conexión por tornillo: Latón, niquelado, aplicación: Estándar, diámetro exterior del cable 6 mm ... 12 mm, apantallamiento: no, rosca de conexión: Pg13,5, color: plateado, con anillo tórico | 4.79 | 1 | AF | Industrial Field Connectivity (IFC) | AF7 | AF7DAX | 5 | 5 | NO | PC |  | 30,70 | G | 26 | 160 | 147 | MM | 4046356923071 | 74198090 | TR | EC000441 | Imagen | Catálogo
1411174 | G-INS-PG16-S68N-NNES-S | Prensaestopas | Prensaestopas, material conexión por tornillo: Latón, niquelado, aplicación: Estándar, diámetro exterior del cable 10 mm ... 14 mm, apantallamiento: no, rosca de conexión: Pg16, color: plateado, con anillo tórico | 5.38 | 1 | AF | Industrial Field Connectivity (IFC) | AF7 | AF7DAX | 5 | 5 | NO | PC |  | 36,37 | G | 26 | 148 | 159 | MM | 4046356923088 | 74198090 | TR | EC000441 | Imagen | Catálogo
1411175 | G-INS-PG21-M68N-NNES-S | Prensaestopas | Prensaestopas, material conexión por tornillo: Latón, niquelado, aplicación: Estándar, diámetro exterior del cable 13 mm ... 18 mm, apantallamiento: no, rosca de conexión: Pg21, color: plateado, con anillo tórico | 8.83 | 1 | AF | Industrial Field Connectivity (IFC) | AF7 | AF7DAX | 5 | 5 | NO | PC |  | 64,52 | G | 31 | 145 | 131 | MM | 4046356923095 | 74198090 | TR | EC000441 | Imagen | Catálogo
1411176 | G-INS-PG29-M68N-NNES-S | Prensaestopas | Prensaestopas, material conexión por tornillo: Latón, niquelado, aplicación: Estándar, diámetro exterior del cable 18 mm ... 25 mm, apantallamiento: no, rosca de conexión: Pg29, color: plateado, con anillo tórico | 14.5 | 1 | AF | Industrial Field Connectivity (IFC) | AF7 | AF7DAX | 5 | 5 | NO | PC |  | 131,66 | G | 56 | 150 | 138 | MM | 4046356923101 | 74198090 | TR | EC000441 | Imagen | Catálogo
1411178 | G-INS-PG36-L68N-NNES-S | Prensaestopas | Prensaestopas, material conexión por tornillo: Latón, niquelado, aplicación: Estándar, diámetro exterior del cable 22 mm ... 32 mm, apantallamiento: no, rosca de conexión: Pg36, color: plateado, con anillo tórico | 26.75 | 1 | AF | Industrial Field Connectivity (IFC) | AF7 | AF7DAX | 5 | 5 | NO | PC |  | 255,36 | G | 57 | 210 | 190 | MM | 4046356923118 | 74198090 | TR | EC000441 | Imagen | Catálogo
1411179 | G-INS-PG42-L68N-NNES-S | Prensaestopas | Prensaestopas, material conexión por tornillo: Latón, niquelado, aplicación: Estándar, diámetro exterior del cable 30 mm ... 38 mm, apantallamiento: no, rosca de conexión: Pg42, color: plateado, con anillo tórico | 45.42 | 1 | AF | Industrial Field Connectivity (IFC) | AF7 | AF7DAX | 1 | 1 | SÍ | PC |  | 301,40 | G | 0 | 0 | 0 |  | 4046356923125 | 74198090 | TR | EC000441 | Imagen | Catálogo
1411181 | G-INS-PG48-L68N-NNES-S | Prensaestopas | Prensaestopas, material conexión por tornillo: Latón, niquelado, aplicación: Estándar, diámetro exterior del cable 34 mm ... 44 mm, apantallamiento: no, rosca de conexión: Pg48, color: plateado, con anillo tórico | 60.29 | 1 | AF | Industrial Field Connectivity (IFC) | AF7 | AF7DAX | 1 | 1 | SÍ | PC |  | 375,60 | G | 71 | 150 | 71 | MM | 4046356923132 | 74198090 | TR | EC000441 | Imagen | Catálogo
1411182 | G-INS-NPT3/8-S68L-NNES-S | Prensaestopas | Prensaestopas, material conexión por tornillo: Latón, niquelado, aplicación: Estándar, diámetro exterior del cable 4 mm ... 8 mm, apantallamiento: no, rosca de conexión: NPT de 3/8 pulg., color: plateado, con anillo tórico | 10.9 | 1 | AF | Industrial Field Connectivity (IFC) | AF7 | AF7DAX | 10 | 10 | NO | PC |  | 25,79 | G | 21 | 150 | 95 | MM | 4046356923149 | 74198090 | TR | EC000441 | Imagen | Catálogo
1411183 | G-INS-NPT1/2-S68L-NNES-S | Prensaestopas | Prensaestopas, material conexión por tornillo: Latón, niquelado, aplicación: Estándar, diámetro exterior del cable 10 mm ... 14 mm, apantallamiento: no, rosca de conexión: 1/2 NPT, color: plateado, con anillo tórico | 10.75 | 1 | AF | Industrial Field Connectivity (IFC) | AF7 | AF7DAX | 10 | 10 | NO | PC |  | 36,11 | G | 24 | 160 | 130 | MM | 4046356923156 | 74198090 | TR | EC000441 | Imagen | Catálogo
1411184 | G-INS-NPT3/4-M68L-NNES-S | Prensaestopas | Prensaestopas, material conexión por tornillo: Latón, niquelado, aplicación: Estándar, diámetro exterior del cable 13 mm ... 18 mm, apantallamiento: no, rosca de conexión: 3/4 NPT, color: plateado, con anillo tórico | 16.58 | 1 | AF | Industrial Field Connectivity (IFC) | AF7 | AF7DAX | 5 | 5 | NO | PC |  | 72,00 | G | 31 | 158 | 140 | MM | 4046356923163 | 74198090 | TR | EC000441 | Imagen | Catálogo
1411185 | G-INS-NPT1-M68L-NNES-S | Prensaestopas | Prensaestopas, material conexión por tornillo: Latón, niquelado, aplicación: Estándar, diámetro exterior del cable 18 mm ... 25 mm, apantallamiento: no, rosca de conexión: 1 -NPT, color: plateado, con anillo tórico | 28.78 | 1 | AF | Industrial Field Connectivity (IFC) | AF7 | AF7DAX | 5 | 5 | NO | PC |  | 151,14 | G | 49 | 160 | 145 | MM | 4046356923170 | 74198090 | TR | EC000441 | Imagen | Catálogo
1411187 | G-INSEC-M12-S68N-NCRS-S | Prensaestopas | Prensaestopas, material conexión por tornillo: Latón, niquelado, aplicación: CEM, diámetro exterior del cable 4 mm ... 6,5 mm, apantallamiento: sí, rosca de conexión: M12 x 1,5, color: plateado, con anillo tórico | 11.12 | 1 | AF | Industrial Field Connectivity (IFC) | AF7 | AF7DBX | 10 | 10 | NO | PC |  | 13,34 | G | 16 | 163 | 70 | MM | 4046356923187 | 74198090 | TR | EC000441 | Imagen | Catálogo
1411188 | G-INSEC-M16-S68N-NCRS-S | Prensaestopas | Prensaestopas, material conexión por tornillo: Latón, niquelado, aplicación: CEM, diámetro exterior del cable 5 mm ... 9 mm, apantallamiento: sí, rosca de conexión: M16 x 1,5, color: plateado, con anillo tórico | 9.5 | 1 | AF | Industrial Field Connectivity (IFC) | AF7 | AF7DBX | 10 | 10 | NO | PC |  | 21,00 | G | 0 | 0 | 0 |  | 4046356923194 | 74198090 | DE | EC000441 | Imagen | Catálogo
1411189 | G-INSEC-M20-S68N-NCRS-S | Prensaestopas | Prensaestopas, material conexión por tornillo: Latón, niquelado, aplicación: CEM, diámetro exterior del cable 9 mm ... 13 mm, apantallamiento: sí, rosca de conexión: M20 x 1,5, color: plateado, con anillo tórico | 9.63 | 1 | AF | Industrial Field Connectivity (IFC) | AF7 | AF7DBX | 5 | 5 | NO | PC |  | 37,55 | G | 24 | 205 | 170 | MM | 4046356923200 | 74198090 | DE | EC000441 | Imagen | Catálogo
1411190 | G-INSEC-M25-S68N-NCRS-S | Prensaestopas | Prensaestopas, material conexión por tornillo: Latón, niquelado, aplicación: CEM, diámetro exterior del cable 11 mm ... 16 mm, apantallamiento: sí, rosca de conexión: M25 x 1,5, color: plateado, con anillo tórico | 13.19 | 1 | AF | Industrial Field Connectivity (IFC) | AF7 | AF7DBX | 5 | 5 | NO | PC |  | 57,60 | G | 28 | 135 | 70 | MM | 4046356923217 | 74198090 | DE | EC000441 | Imagen | Catálogo
1411191 | G-INSEC-M32-M68N-NCRS-S | Prensaestopas | Prensaestopas, material conexión por tornillo: Latón, niquelado, aplicación: CEM, diámetro exterior del cable 14 mm ... 21 mm, apantallamiento: sí, rosca de conexión: M32 x 1,5, color: plateado, con anillo tórico | 19.29 | 1 | AF | Industrial Field Connectivity (IFC) | AF7 | AF7DBX | 5 | 5 | NO | PC |  | 99,00 | G | 35 | 45 | 180 | MM | 4046356923224 | 74198090 | DE | EC000441 | Imagen | Catálogo
1411192 | G-INSEC-M40-M68N-NCRS-S | Prensaestopas | Prensaestopas, material conexión por tornillo: Latón, niquelado, aplicación: CEM, diámetro exterior del cable 19 mm ... 27 mm, apantallamiento: sí, rosca de conexión: M40 x 1,5, color: plateado, con anillo tórico | 27.18 | 1 | AF | Industrial Field Connectivity (IFC) | AF7 | AF7DBX | 5 | 5 | NO | PC |  | 175,96 | G | 45 | 193 | 176 | MM | 4046356923231 | 74198090 | DE | EC000441 | Imagen | Catálogo
1411193 | G-INSEC-M50-L68N-NCRS-S | Prensaestopas | Prensaestopas, material conexión por tornillo: Latón, niquelado, aplicación: CEM, diámetro exterior del cable 24 mm ... 35 mm, apantallamiento: sí, rosca de conexión: M50 x 1,5, color: plateado, con anillo tórico | 84.55 | 1 | AF | Industrial Field Connectivity (IFC) | AF7 | AF7DBX | 1 | 1 | SÍ | PC |  | 331,90 | G | 65 | 85 | 75 | MM | 4046356923248 | 74198090 | DE | EC000441 | Imagen | Catálogo
1411194 | G-INSEC-M63-L68N-NCRS-S | Prensaestopas | Prensaestopas, material conexión por tornillo: Latón, niquelado, aplicación: CEM, diámetro exterior del cable 32 mm ... 42 mm, apantallamiento: sí, rosca de conexión: M63 x 1,5, color: plateado, con anillo tórico | 126.58 | 1 | AF | Industrial Field Connectivity (IFC) | AF7 | AF7DBX | 1 | 1 | SÍ | PC |  | 379,30 | G | 52 | 70 | 65 | MM | 4046356923255 | 74198090 | DE | EC000441 | Imagen | Catálogo
1411195 | G-INSEC-PG7-S68N-NNES-S | Prensaestopas | Prensaestopas, material conexión por tornillo: Latón, niquelado, aplicación: CEM, diámetro exterior del cable 3 mm ... 6,5 mm, apantallamiento: sí, rosca de conexión: Pg7, color: plateado, con anillo tórico | 8.47 | 1 | AF | Industrial Field Connectivity (IFC) | AF7 | AF7DBX | 10 | 10 | NO | PC |  | 14,36 | G | 16 | 148 | 80 | MM | 4046356923262 | 74198090 | TR | EC000441 | Imagen | Catálogo
1411196 | G-INSEC-PG9-S68N-NNES-S | Prensaestopas | Prensaestopas, material conexión por tornillo: Latón, niquelado, aplicación: CEM, diámetro exterior del cable 4 mm ... 8 mm, apantallamiento: sí, rosca de conexión: Pg9, color: plateado, con anillo tórico | 6.39 | 1 | AF | Industrial Field Connectivity (IFC) | AF7 | AF7DBX | 10 | 10 | NO | PC |  | 19,02 | G | 18 | 154 | 85 | MM | 4046356923279 | 74198090 | TR | EC000441 | Imagen | Catálogo
1411197 | G-INSEC-PG11-S68N-NNES-S | Prensaestopas | Prensaestopas, material conexión por tornillo: Latón, niquelado, aplicación: CEM, diámetro exterior del cable 5 mm ... 10 mm, apantallamiento: sí, rosca de conexión: Pg11, color: plateado, con anillo tórico | 7.44 | 1 | AF | Industrial Field Connectivity (IFC) | AF7 | AF7DBX | 5 | 5 | NO | PC |  | 26,40 | G | 23 | 160 | 70 | MM | 4046356923286 | 74198090 | TR | EC000441 | Imagen | Catálogo
1411198 | G-INSEC-PG13,5-S68N-NNES-S | Prensaestopas | Prensaestopas, material conexión por tornillo: Latón, niquelado, aplicación: CEM, diámetro exterior del cable 6 mm ... 12 mm, apantallamiento: sí, rosca de conexión: Pg13,5, color: plateado, con anillo tórico | 8.17 | 1 | AF | Industrial Field Connectivity (IFC) | AF7 | AF7DBX | 5 | 5 | NO | PC |  | 31,55 | G | 26 | 155 | 87 | MM | 4046356923293 | 74198090 | TR | EC000441 | Imagen | Catálogo
1411199 | G-INSEC-PG16-S68N-NNES-S | Prensaestopas | Prensaestopas, material conexión por tornillo: Latón, niquelado, aplicación: CEM, diámetro exterior del cable 10 mm ... 14 mm, apantallamiento: sí, rosca de conexión: Pg16, color: plateado, con anillo tórico | 9.5 | 1 | AF | Industrial Field Connectivity (IFC) | AF7 | AF7DBX | 5 | 5 | NO | PC |  | 36,43 | G | 27 | 148 | 90 | MM | 4046356923316 | 74198090 | TR | EC000441 | Imagen | Catálogo
1411200 | G-INSEC-PG21-M68N-NNES-S | Prensaestopas | Prensaestopas, material conexión por tornillo: Latón, niquelado, aplicación: CEM, diámetro exterior del cable 13 mm ... 18 mm, apantallamiento: sí, rosca de conexión: Pg21, color: plateado, con anillo tórico | 17.66 | 1 | AF | Industrial Field Connectivity (IFC) | AF7 | AF7DBX | 5 | 5 | NO | PC |  | 66,78 | G | 33 | 140 | 80 | MM | 4046356923323 | 74198090 | TR | EC000441 | Imagen | Catálogo
1411201 | G-INSEC-PG29-M68N-NNES-S | Prensaestopas | Prensaestopas, material conexión por tornillo: Latón, niquelado, aplicación: CEM, diámetro exterior del cable 18 mm ... 25 mm, apantallamiento: sí, rosca de conexión: Pg29, color: plateado, con anillo tórico | 27.38 | 1 | AF | Industrial Field Connectivity (IFC) | AF7 | AF7DBX | 5 | 5 | NO | PC |  | 137,50 | G | 40 | 180 | 1690 | MM | 4046356923330 | 74198090 | TR | EC000441 | Imagen | Catálogo
1411202 | G-INSEC-PG36-L68N-NNES-S | Prensaestopas | Prensaestopas, material conexión por tornillo: Latón, niquelado, aplicación: CEM, diámetro exterior del cable 22 mm ... 32 mm, apantallamiento: sí, rosca de conexión: Pg36, color: plateado, con anillo tórico | 48.9 | 1 | AF | Industrial Field Connectivity (IFC) | AF7 | AF7DBX | 5 | 5 | NO | PC |  | 257,50 | G | 57 | 160 | 195 | MM | 4046356923347 | 74198090 | TR | EC000441 | Imagen | Catálogo
1411203 | G-INSEC-PG42-L68N-NNES-S | Prensaestopas | Prensaestopas, material conexión por tornillo: Latón, niquelado, aplicación: CEM, diámetro exterior del cable 30 mm ... 38 mm, apantallamiento: sí, rosca de conexión: Pg42, color: plateado, con anillo tórico | 79.53 | 1 | AF | Industrial Field Connectivity (IFC) | AF7 | AF7DBX | 1 | 1 | SÍ | PC |  | 311,00 | G | 65 | 145 | 100 | MM | 4046356923354 | 74198090 | TR | EC000441 | Imagen | Catálogo
1411204 | G-INSEC-PG48-L68N-NNES-S | Prensaestopas | Prensaestopas, material conexión por tornillo: Latón, niquelado, aplicación: CEM, diámetro exterior del cable 34 mm ... 44 mm, apantallamiento: sí, rosca de conexión: Pg48, color: plateado, con anillo tórico | 96.16 | 1 | AF | Industrial Field Connectivity (IFC) | AF7 | AF7DBX | 1 | 1 | SÍ | PC |  | 379,20 | G | 78 | 140 | 78 | MM | 4046356923361 | 74198090 | TR | EC000441 | Imagen | Catálogo
1411205 | A-INL-M12-P-GY | Contratuerca | Contratuerca, para roscas M12 x 1,5, color: gris plata RAL 7001 | 0.22 | 1 | AF | Industrial Field Connectivity (IFC) | AF7 | AF7DZX | 10 | 10 | NO | PC |  | 1,49 | G | 12 | 162 | 102 | MM | 4046356923378 | 39269097 | TR | EC000879 | Imagen | Catálogo
1411206 | A-INL-M16-P-GY | Contratuerca | Contratuerca, para roscas M16 x 1,5, color: gris plata RAL 7001 | 0.23 | 1 | AF | Industrial Field Connectivity (IFC) | AF7 | AF7DZX | 10 | 10 | NO | PC |  | 1,80 | G | 14 | 161 | 102 | MM | 4046356923385 | 39269097 | TR | EC000879 | Imagen | Catálogo
1411207 | A-INL-M20-P-GY | Contratuerca | Contratuerca, para roscas M20 x 1,5, color: gris plata RAL 7001 | 0.35 | 1 | AF | Industrial Field Connectivity (IFC) | AF7 | AF7DZX | 5 | 5 | NO | PC |  | 2,72 | G | 7 | 110 | 150 | MM | 4046356923392 | 39269097 | TR | EC000879 | Imagen | Catálogo
1411208 | A-INL-M25-P-GY | Contratuerca | Contratuerca, para roscas M25 x 1,5, color: gris plata RAL 7001 | 0.37 | 1 | AF | Industrial Field Connectivity (IFC) | AF7 | AF7DZX | 5 | 5 | NO | PC |  | 3,49 | G | 16 | 161 | 102 | MM | 4046356923408 | 39269097 | TR | EC000879 | Imagen | Catálogo
1411209 | A-INL-M32-P-GY | Contratuerca | Contratuerca, para roscas M32 x 1,5, color: gris plata RAL 7001 | 0.53 | 1 | AF | Industrial Field Connectivity (IFC) | AF7 | AF7DZX | 5 | 5 | NO | PC |  | 7,08 | G | 16 | 164 | 75 | MM | 4046356923415 | 39269097 | TR | EC000879 | Imagen | Catálogo
1411210 | A-INL-M40-P-GY | Contratuerca | Contratuerca, para roscas M40 x 1,5, color: gris plata RAL 7001 | 0.88 | 1 | AF | Industrial Field Connectivity (IFC) | AF7 | AF7DZX | 5 | 5 | NO | PC |  | 8,00 | G | 22 | 166 | 101 | MM | 4046356923422 | 39269097 | TR | EC000879 | Imagen | Catálogo
1411211 | A-INL-M50-P-GY | Contratuerca | Contratuerca, para roscas M50 x 1,5, color: gris plata RAL 7001 | 1.31 | 1 | AF | Industrial Field Connectivity (IFC) | AF7 | AF7DZX | 5 | 5 | NO | PC |  | 11,31 | G | 24 | 166 | 104 | MM | 4046356923439 | 39269097 | TR | EC000879 | Imagen | Catálogo
1411212 | A-INL-M63-P-GY | Contratuerca | Contratuerca, para roscas M63 x 1,5, color: gris plata RAL 7001 | 1.88 | 1 | AF | Industrial Field Connectivity (IFC) | AF7 | AF7DZX | 5 | 5 | NO | PC |  | 18,00 | G | 29 | 170 | 165 | MM | 4046356923446 | 39269097 | TR | EC000879 | Imagen | Catálogo
1411213 | A-INL-M12-P-BK | Contratuerca | Contratuerca, para roscas M12 x 1,5, color: negro intenso | 0.22 | 1 | AF | Industrial Field Connectivity (IFC) | AF7 | AF7DZX | 10 | 10 | NO | PC |  | 1,50 | G | 14 | 161 | 81 | MM | 4046356923453 | 39269097 | TR | EC000879 | Imagen | Catálogo
1411214 | A-INL-M16-P-BK | Contratuerca | Contratuerca, para roscas M16 x 1,5, color: negro intenso | 0.23 | 1 | AF | Industrial Field Connectivity (IFC) | AF7 | AF7DZX | 10 | 10 | NO | PC |  | 1,77 | G | 18 | 109 | 161 | MM | 4046356923460 | 39269097 | TR | EC000879 | Imagen | Catálogo
1411215 | A-INL-M20-P-BK | Contratuerca | Contratuerca, para roscas M20 x 1,5, color: negro intenso | 0.35 | 1 | AF | Industrial Field Connectivity (IFC) | AF7 | AF7DZX | 5 | 5 | NO | PC |  | 2,86 | G | 13 | 96 | 161 | MM | 4046356923477 | 39269097 | TR | EC000879 | Imagen | Catálogo
1411216 | A-INL-M25-P-BK | Contratuerca | Contratuerca, para roscas M25 x 1,5, color: negro intenso | 0.37 | 1 | AF | Industrial Field Connectivity (IFC) | AF7 | AF7DZX | 5 | 5 | NO | PC |  | 3,49 | G | 15 | 110 | 160 | MM | 4046356923484 | 39269097 | TR | EC000879 | Imagen | Catálogo
1411217 | A-INL-M32-P-BK | Contratuerca | Contratuerca, para roscas M32 x 1,5, color: negro intenso | 0.53 | 1 | AF | Industrial Field Connectivity (IFC) | AF7 | AF7DZX | 5 | 5 | NO | PC |  | 7,39 | G | 15 | 104 | 160 | MM | 4046356923491 | 39269097 | TR | EC000879 | Imagen | Catálogo
1411218 | A-INL-M40-P-BK | Contratuerca | Contratuerca, para roscas M40 x 1,5, color: negro intenso | 0.88 | 1 | AF | Industrial Field Connectivity (IFC) | AF7 | AF7DZX | 5 | 5 | NO | PC |  | 8,10 | G | 22 | 163 | 103 | MM | 4046356923507 | 39269097 | TR | EC000879 | Imagen | Catálogo
1411219 | A-INL-M50-P-BK | Contratuerca | Contratuerca, para roscas M50 x 1,5, color: negro intenso | 1.32 | 1 | AF | Industrial Field Connectivity (IFC) | AF7 | AF7DZX | 5 | 5 | NO | PC |  | 11,64 | G | 25 | 165 | 125 | MM | 4046356923514 | 39269097 | TR | EC000879 | Imagen | Catálogo
1411220 | A-INL-M63-P-BK | Contratuerca | Contratuerca, para roscas M63 x 1,5, color: negro intenso | 1.88 | 1 | AF | Industrial Field Connectivity (IFC) | AF7 | AF7DZX | 5 | 5 | NO | PC |  | 17,57 | G | 33 | 146 | 170 | MM | 4046356923521 | 39269097 | TR | EC000879 | Imagen | Catálogo
1411221 | A-INL-PG7-P-GY | Contratuerca | Contratuerca, para roscas Pg7, color: gris plata RAL 7001 | 0.22 | 1 | AF | Industrial Field Connectivity (IFC) | AF7 | AF7DZX | 10 | 10 | NO | PC |  | 1,55 | G | 13 | 97 | 80 | MM | 4046356923538 | 39269097 | TR | EC000879 | Imagen | Catálogo
1411222 | A-INL-PG9-P-GY | Contratuerca | Contratuerca, para roscas Pg9, color: gris plata RAL 7001 | 0.22 | 1 | AF | Industrial Field Connectivity (IFC) | AF7 | AF7DZX | 10 | 10 | NO | PC |  | 1,89 | G | 11 | 165 | 100 | MM | 4046356923545 | 39269097 | TR | EC000879 | Imagen | Catálogo
1411223 | A-INL-PG11-P-GY | Contratuerca | Contratuerca, para roscas Pg11, color: gris plata RAL 7001 | 0.32 | 1 | AF | Industrial Field Connectivity (IFC) | AF7 | AF7DZX | 5 | 5 | NO | PC |  | 2,10 | G | 6 | 144 | 75 | MM | 4046356923552 | 39269097 | TR | EC000879 | Imagen | Catálogo
1411224 | A-INL-PG13,5-P-GY | Contratuerca | Contratuerca, para roscas Pg13,5, color: gris plata RAL 7001 | 0.35 | 1 | AF | Industrial Field Connectivity (IFC) | AF7 | AF7DZX | 5 | 5 | NO | PC |  | 2,99 | G | 8 | 110 | 162 | MM | 4046356923569 | 39269097 | TR | EC000879 | Imagen | Catálogo
1411225 | A-INL-PG16-P-GY | Contratuerca | Contratuerca, para roscas Pg16, color: gris plata RAL 7001 | 0.36 | 1 | AF | Industrial Field Connectivity (IFC) | AF7 | AF7DZX | 5 | 5 | NO | PC |  | 3,71 | G | 9 | 100 | 163 | MM | 4046356923576 | 39269097 | TR | EC000879 | Imagen | Catálogo
1411226 | A-INL-PG21-P-GY | Contratuerca | Contratuerca, para roscas Pg21, color: gris plata RAL 7001 | 0.37 | 1 | AF | Industrial Field Connectivity (IFC) | AF7 | AF7DZX | 5 | 5 | NO | PC |  | 5,39 | G | 15 | 165 | 110 | MM | 4046356923583 | 39269097 | TR | EC000879 | Imagen | Catálogo
1411227 | A-INL-PG29-P-GY | Contratuerca | Contratuerca, para roscas Pg29, color: gris plata RAL 7001 | 0.53 | 1 | AF | Industrial Field Connectivity (IFC) | AF7 | AF7DZX | 5 | 5 | NO | PC |  | 7,66 | G | 14 | 80 | 160 | MM | 4046356923590 | 39269097 | TR | EC000879 | Imagen | Catálogo
1411228 | A-INL-PG36-P-GY | Contratuerca | Contratuerca, para roscas Pg36, color: gris plata RAL 7001 | 0.88 | 1 | AF | Industrial Field Connectivity (IFC) | AF7 | AF7DZX | 5 | 5 | NO | PC |  | 12,34 | G | 16 | 170 | 165 | MM | 4046356923606 | 39269097 | TR | EC000879 | Imagen | Catálogo
1411229 | A-INL-PG42-P-GY | Contratuerca | Contratuerca, para roscas Pg42, color: gris plata RAL 7001 | 1.31 | 1 | AF | Industrial Field Connectivity (IFC) | AF7 | AF7DZX | 5 | 5 | NO | PC |  | 13,80 | G | 0 | 0 | 0 |  | 4046356923613 | 39269097 | TR | EC000879 | Imagen | Catálogo
1411230 | A-INL-PG48-P-GY | Contratuerca | Contratuerca, para roscas Pg48, color: gris plata RAL 7001 | 1.88 | 1 | AF | Industrial Field Connectivity (IFC) | AF7 | AF7DZX | 5 | 5 | NO | PC |  | 15,00 | G | 34 | 165 | 150 | MM | 4046356923620 | 39269097 | TR | EC000879 | Imagen | Catálogo
1411231 | A-INL-NPT3/8-P-GY | Contratuerca | Contratuerca, para roscas 3/8 -NPT, color: gris plata RAL 7001 | 0.41 | 1 | AF | Industrial Field Connectivity (IFC) | AF7 | AF7DZX | 10 | 10 | NO | PC |  | 2,29 | G | 8 | 165 | 100 | MM | 4046356923637 | 39269097 | TR | EC000879 | Imagen | Catálogo
1411232 | REDUC-K-KV-M25/M20 BK | Adaptador de reducción | Adaptador de reducción, rosca de conexión: M25 x 1,5, color: negro intenso, con junta plana | 1.27 | 1 | AF | Industrial Field Connectivity (IFC) | AF7 | AF7DZX | 10 | 10 | NO | PC |  | 5,78 | G | 15 | 190 | 95 | MM | 4046356914147 | 39269097 | DE | EC000938 | Imagen | Catálogo
1411233 | A-INL-NPT1/2-P-GY | Contratuerca | Contratuerca, para roscas 1/2 -NPT, color: gris plata RAL 7001 | 0.5 | 1 | AF | Industrial Field Connectivity (IFC) | AF7 | AF7DZX | 10 | 10 | NO | PC |  | 3,10 | G | 15 | 160 | 113 | MM | 4046356923644 | 39269097 | TR | EC000879 | Imagen | Catálogo
1411234 | A-INL-NPT3/4-P-GY | Contratuerca | Contratuerca, para roscas 3/4 -NPT, color: gris plata RAL 7001 | 0.8 | 1 | AF | Industrial Field Connectivity (IFC) | AF7 | AF7DZX | 5 | 5 | NO | PC |  | 4,44 | G | 8 | 163 | 106 | MM | 4046356923651 | 39269097 | TR | EC000879 | Imagen | Catálogo
1411235 | A-INL-NPT1-P-GY | Contratuerca | Contratuerca, para roscas 1 -NPT, color: gris plata RAL 7001 | 1.45 | 1 | AF | Industrial Field Connectivity (IFC) | AF7 | AF7DZX | 5 | 5 | NO | PC |  | 6,54 | G | 14 | 164 | 93 | MM | 4046356923668 | 39269097 | TR | EC000879 | Imagen | Catálogo
1411236 | A-INL-NPT3/8-P-BK | Contratuerca | Contratuerca, para roscas 3/8 -NPT, color: negro intenso RAL 9005 | 0.41 | 1 | AF | Industrial Field Connectivity (IFC) | AF7 | AF7DZX | 10 | 10 | NO | PC |  | 2,13 | G | 10 | 163 | 120 | MM | 4046356923675 | 39269097 | TR | EC000879 | Imagen | Catálogo
1411237 | A-INL-NPT1/2-P-BK | Contratuerca | Contratuerca, para roscas 1/2 -NPT, color: negro intenso RAL 9005 | 0.5 | 1 | AF | Industrial Field Connectivity (IFC) | AF7 | AF7DZX | 10 | 10 | NO | PC |  | 3,07 | G | 20 | 161 | 100 | MM | 4046356923682 | 39269097 | TR | EC000879 | Imagen | Catálogo
1411238 | A-INL-NPT3/4-P-BK | Contratuerca | Contratuerca, para roscas 3/4 -NPT, color: negro intenso RAL 9005 | 0.8 | 1 | AF | Industrial Field Connectivity (IFC) | AF7 | AF7DZX | 5 | 5 | NO | PC |  | 4,70 | G | 25 | 110 | 65 | MM | 4046356923699 | 39269097 | TR | EC000879 | Imagen | Catálogo
1411239 | A-INL-NPT1-P-BK | Contratuerca | Contratuerca, para roscas 1 -NPT, color: negro intenso RAL 9005 | 1.45 | 1 | AF | Industrial Field Connectivity (IFC) | AF7 | AF7DZX | 5 | 5 | NO | PC |  | 6,54 | G | 14 | 175 | 85 | MM | 4046356923705 | 39269097 | TR | EC000879 | Imagen | Catálogo
1411240 | A-INL-M12-N-S | Contratuerca | Contratuerca, para roscas M12 x 1,5, color: plateado | 68.73 | 100 | AF | Industrial Field Connectivity (IFC) | AF7 | AF7DZX | 100 | 100 | NO | PC |  | 1,96 | G | 16 | 117 | 96 | MM | 4046356923712 | 74198090 | IN | EC000879 | Imagen | Catálogo
1411241 | A-INL-M16-N-S | Contratuerca | Contratuerca, para roscas M16 x 1,5, color: plateado | 68.76 | 100 | AF | Industrial Field Connectivity (IFC) | AF7 | AF7DZX | 100 | 100 | NO | PC |  | 2,90 | G | 9 | 195 | 125 | MM | 4046356923729 | 74198090 | IN | EC000879 | Imagen | Catálogo
1411242 | A-INL-M20-N-S | Contratuerca | Contratuerca, para roscas M20 x 1,5, color: plateado | 73.16 | 100 | AF | Industrial Field Connectivity (IFC) | AF7 | AF7DZX | 100 | 100 | NO | PC |  | 4,77 | G | 30 | 155 | 195 | MM | 4046356923736 | 74198090 | IN | EC000879 | Imagen | Catálogo
1411243 | A-INL-M25-N-S | Contratuerca | Contratuerca, para roscas M25 x 1,5, color: plateado | 102.33 | 100 | AF | Industrial Field Connectivity (IFC) | AF7 | AF7DZX | 100 | 100 | NO | PC |  | 8,66 | G | 17 | 188 | 198 | MM | 4046356923743 | 74198090 | DE | EC000879 | Imagen | Catálogo
1411244 | A-INL-M32-N-S | Contratuerca | Contratuerca, para roscas M32 x 1,5, color: plateado | 126.37 | 100 | AF | Industrial Field Connectivity (IFC) | AF7 | AF7DZX | 100 | 100 | NO | PC |  | 10,50 | G | 16 | 255 | 177 | MM | 4046356923774 | 74198090 | IN | EC000879 | Imagen | Catálogo
1411246 | A-INL-M40-N-S | Contratuerca | Contratuerca, para roscas M40 x 1,5, color: plateado | 196.36 | 100 | AF | Industrial Field Connectivity (IFC) | AF7 | AF7DZX | 50 | 50 | NO | PC |  | 23,62 | G | 27 | 240 | 185 | MM | 4046356923781 | 74198090 | DE | EC000879 | Imagen | Catálogo
1411247 | A-INL-M50-N-S | Contratuerca | Contratuerca, para roscas M50 x 1,5, color: plateado | 330.42 | 100 | AF | Industrial Field Connectivity (IFC) | AF7 | AF7DZX | 25 | 25 | NO | PC |  | 32,48 | G | 27 | 150 | 215 | MM | 4046356923798 | 74198090 | DE | EC000879 | Imagen | Catálogo
1411248 | A-INL-M63-N-S | Contratuerca | Contratuerca, para roscas M63 x 1,5, color: plateado | 564.98 | 100 | AF | Industrial Field Connectivity (IFC) | AF7 | AF7DZX | 25 | 25 | NO | PC |  | 56,00 | G | 40 | 205 | 260 | MM | 4046356923804 | 74198090 | DE | EC000879 | Imagen | Catálogo
1411249 | A-INL-M20-S-S | Contratuerca | Contratuerca, para roscas M20 x 1,5, color: plateado | 438.77 | 100 | AF | Industrial Field Connectivity (IFC) | AF7 | AF7DZX | 10 | 10 | NO | PC |  | 4,93 | G | 10 | 90 | 94 | MM | 4046356923811 | 73269098 | DE | EC000879 | Imagen | Catálogo
1411250 | A-INL-M25-S-S | Contratuerca | Contratuerca, para roscas M25 x 1,5, color: plateado | 783.46 | 100 | AF | Industrial Field Connectivity (IFC) | AF7 | AF7DZX | 10 | 10 | NO | PC |  | 8,58 | G | 16 | 81 | 75 | MM | 4046356923828 | 73269098 | DE | EC000879 | Imagen | Catálogo
1411251 | A-INL-M32-S-S | Contratuerca | Contratuerca, para roscas M32 x 1,5, color: plateado | 1429.03 | 100 | AF | Industrial Field Connectivity (IFC) | AF7 | AF7DZX | 5 | 5 | NO | PC |  | 10,46 | G | 9 | 81 | 115 | MM | 4046356923835 | 73269098 | DE | EC000879 | Imagen | Catálogo
1411252 | A-INL-M40-S-S | Contratuerca | Contratuerca, para roscas M40 x 1,5, color: plateado | 1579.82 | 100 | AF | Industrial Field Connectivity (IFC) | AF7 | AF7DZX | 5 | 5 | NO | PC |  | 22,79 | G | 14 | 101 | 115 | MM | 4046356923842 | 73269098 | DE | EC000879 | Imagen | Catálogo
1411253 | A-INL-M50-S-S | Contratuerca | Contratuerca, para roscas M50 x 1,5, color: plateado | 2441.56 | 100 | AF | Industrial Field Connectivity (IFC) | AF7 | AF7DZX | 2 | 1 | SÍ | PC |  | 27,30 | G | 80 | 60 | 10 | MM | 4046356923866 | 73181639 | DE | EC000879 | Imagen | Catálogo
1411254 | A-INL-M63-S-S | Contratuerca | Contratuerca, para roscas M63 x 1,5, color: plateado | 4990.81 | 100 | AF | Industrial Field Connectivity (IFC) | AF7 | AF7DZX | 1 | 1 | SÍ | PC |  | 55,00 | G | 9 | 100 | 83 | MM | 4046356923873 | 73181639 | DE | EC000879 | Imagen | Catálogo
1411255 | A-INL-PG7-N-S | Contratuerca | Contratuerca, para roscas Pg7, color: plateado | 38.06 | 100 | AF | Industrial Field Connectivity (IFC) | AF7 | AF7DZX | 100 | 100 | NO | PC |  | 1,77 | G | 30 | 150 | 120 | MM | 4046356923880 | 74153300 | IN | EC000879 | Imagen | Catálogo
1411256 | A-INL-PG9-N-S | Contratuerca | Contratuerca, para roscas Pg9, color: plateado | 46.95 | 100 | AF | Industrial Field Connectivity (IFC) | AF7 | AF7DZX | 100 | 100 | NO | PC |  | 2,36 | G | 25 | 150 | 125 | MM | 4046356923897 | 74198090 | DE | EC000879 | Imagen | Catálogo
1411257 | A-INL-PG11-N-S | Contratuerca | Contratuerca, para roscas Pg11, color: plateado | 67.52 | 100 | AF | Industrial Field Connectivity (IFC) | AF7 | AF7DZX | 100 | 100 | NO | PC |  | 2,79 | G | 15 | 158 | 130 | MM | 4046356923903 | 74198090 | IN | EC000879 | Imagen | Catálogo
1411259 | A-INL-PG13,5-N-S | Contratuerca | Contratuerca, para roscas Pg13,5, color: plateado | 75.87 | 100 | AF | Industrial Field Connectivity (IFC) | AF7 | AF7DZX | 100 | 100 | NO | PC |  | 3,46 | G | 14 | 190 | 165 | MM | 4046356923910 | 74198090 | IN | EC000879 | Imagen | Catálogo
1411260 | A-INL-PG16-N-S | Contratuerca | Contratuerca, para roscas Pg16, color: plateado | 84.17 | 100 | AF | Industrial Field Connectivity (IFC) | AF7 | AF7DZX | 100 | 100 | NO | PC |  | 4,77 | G | 17 | 200 | 145 | MM | 4046356923927 | 74198090 | IN | EC000879 | Imagen | Catálogo
1411262 | A-INL-PG21-N-S | Contratuerca | Contratuerca, para roscas Pg21, color: plateado | 96.23 | 100 | AF | Industrial Field Connectivity (IFC) | AF7 | AF7DZX | 100 | 100 | NO | PC |  | 7,70 | G | 24 | 200 | 198 | MM | 4046356923934 | 74198090 | DE | EC000879 | Imagen | Catálogo
1411263 | A-INL-PG29-N-S | Contratuerca | Contratuerca, para roscas Pg29, color: plateado | 132.85 | 100 | AF | Industrial Field Connectivity (IFC) | AF7 | AF7DZX | 50 | 50 | NO | PC |  | 13,40 | G | 19 | 210 | 200 | MM | 4046356923941 | 74198090 | DE | EC000879 | Imagen | Catálogo
1411264 | A-INL-PG36-N-S | Contratuerca | Contratuerca, para roscas Pg36, color: plateado | 271.45 | 100 | AF | Industrial Field Connectivity (IFC) | AF7 | AF7DZX | 50 | 50 | NO | PC |  | 21,44 | G | 30 | 275 | 195 | MM | 4046356923958 | 74198090 | IN | EC000879 | Imagen | Catálogo
1411265 | A-INL-PG42-N-S | Contratuerca | Contratuerca, para roscas Pg42, color: plateado | 493.34 | 100 | AF | Industrial Field Connectivity (IFC) | AF7 | AF7DZX | 25 | 25 | NO | PC |  | 33,05 | G | 0 | 0 | 0 |  | 4046356923965 | 74198090 | DE | EC000879 | Imagen | Catálogo
1411266 | A-INL-PG48-N-S | Contratuerca | Contratuerca, para roscas Pg48, color: plateado | 545.05 | 100 | AF | Industrial Field Connectivity (IFC) | AF7 | AF7DZX | 25 | 25 | NO | PC |  | 34,90 | G | 38 | 235 | 160 | MM | 4046356923972 | 74198090 | DE | EC000879 | Imagen | Catálogo
1411267 | A-INLE-M12-N-S | Tuerca CEM | Tuerca CEM, para roscas M12 x 1,5, color: plateado | 72.58 | 100 | AF | Industrial Field Connectivity (IFC) | AF7 | AF7DZX | 100 | 100 | NO | PC |  | 2,71 | G | 13 | 160 | 120 | MM | 4046356923989 | 74198090 | DE | EC000879 | Imagen | Catálogo
1411268 | A-INLE-M16-N-S | Tuerca CEM | Tuerca CEM, para roscas M16 x 1,5, color: plateado | 81.91 | 100 | AF | Industrial Field Connectivity (IFC) | AF7 | AF7DZX | 100 | 100 | NO | PC |  | 3,66 | G | 22 | 154 | 157 | MM | 4046356923996 | 74198090 | DE | EC000879 | Imagen | Catálogo
1411269 | A-INLE-M20-N-S | Tuerca CEM | Tuerca CEM, para roscas M20 x 1,5, color: plateado | 108.54 | 100 | AF | Industrial Field Connectivity (IFC) | AF7 | AF7DZX | 100 | 100 | NO | PC |  | 6,04 | G | 20 | 154 | 239 | MM | 4046356924009 | 74198090 | IN | EC000879 | Imagen | Catálogo
1411270 | A-INLE-M25-N-S | Tuerca CEM | Tuerca CEM, para roscas M25 x 1,5, color: plateado | 135.84 | 100 | AF | Industrial Field Connectivity (IFC) | AF7 | AF7DZX | 50 | 50 | NO | PC |  | 10,85 | G | 15 | 160 | 180 | MM | 4046356924016 | 74153300 | DE | EC000879 | Imagen | Catálogo
1411271 | A-INLE-M32-N-S | Tuerca CEM | Tuerca CEM, para roscas M32 x 1,5, color: plateado | 145.83 | 100 | AF | Industrial Field Connectivity (IFC) | AF7 | AF7DZX | 50 | 50 | NO | PC |  | 13,67 | G | 20 | 195 | 190 | MM | 4046356924023 | 74198090 | IN | EC000879 | Imagen | Catálogo
1411272 | A-INLE-M40-N-S | Tuerca CEM | Tuerca CEM, para roscas M40 x 1,5, color: plateado | 300.31 | 100 | AF | Industrial Field Connectivity (IFC) | AF7 | AF7DZX | 50 | 50 | NO | PC |  | 27,12 | G | 21 | 205 | 275 | MM | 4046356924030 | 74198090 | DE | EC000879 | Imagen | Catálogo
1411273 | A-INLE-M50-N-S | Tuerca CEM | Tuerca CEM, para roscas M50 x 1,5, color: plateado | 745.78 | 100 | AF | Industrial Field Connectivity (IFC) | AF7 | AF7DZX | 10 | 10 | NO | PC |  | 52,00 | G | 18 | 158 | 190 | MM | 4046356924047 | 74198090 | IN | EC000879 | Imagen | Catálogo
1411274 | A-INLE-M63-N-S | Tuerca CEM | Tuerca CEM, para roscas M63 x 1,5, color: plateado | 655.22 | 100 | AF | Industrial Field Connectivity (IFC) | AF7 | AF7DZX | 10 | 10 | NO | PC |  | 56,12 | G | 29 | 225 | 160 | MM | 4046356924054 | 74198090 | DE | EC000879 | Imagen | Catálogo
1411275 | A-INLE-PG7-N-S | Tuerca CEM | Tuerca CEM, para roscas Pg7, color: plateado | 106.1 | 100 | AF | Industrial Field Connectivity (IFC) | AF7 | AF7DZX | 100 | 100 | NO | PC |  | 2,32 | G | 0 | 0 | 0 |  | 4046356924061 | 74198090 | DE | EC000879 | Imagen | Catálogo
1411276 | A-INLE-PG9-N-S | Tuerca CEM | Tuerca CEM, para roscas Pg9, color: plateado | 81.24 | 100 | AF | Industrial Field Connectivity (IFC) | AF7 | AF7DZX | 100 | 100 | NO | PC |  | 3,03 | G | 22 | 160 | 150 | MM | 4046356924184 | 74198090 | DE | EC000879 | Imagen | Catálogo
1411277 | A-INLE-PG11-N-S | Tuerca CEM | Tuerca CEM, para roscas Pg11, color: plateado | 128.95 | 100 | AF | Industrial Field Connectivity (IFC) | AF7 | AF7DZX | 100 | 100 | NO | PC |  | 3,69 | G | 22 | 160 | 150 | MM | 4046356924191 | 74198090 | IN | EC000879 | Imagen | Catálogo
1411278 | A-INLE-PG13,5-N-S | Tuerca CEM | Tuerca CEM, para roscas Pg13,5, color: plateado | 111.17 | 100 | AF | Industrial Field Connectivity (IFC) | AF7 | AF7DZX | 100 | 100 | NO | PC |  | 4,42 | G | 25 | 170 | 130 | MM | 4046356924092 | 74198090 | IN | EC000879 | Imagen | Catálogo
1411279 | A-INLE-PG16-N-S | Tuerca CEM | Tuerca CEM, para roscas Pg16, color: plateado | 115.7 | 100 | AF | Industrial Field Connectivity (IFC) | AF7 | AF7DZX | 100 | 100 | NO | PC |  | 6,09 | G | 30 | 175 | 150 | MM | 4046356924108 | 74198090 | DE | EC000879 | Imagen | Catálogo
1411280 | A-INLE-PG21-N-S | Tuerca CEM | Tuerca CEM, para roscas Pg21, color: plateado | 224.88 | 100 | AF | Industrial Field Connectivity (IFC) | AF7 | AF7DZX | 50 | 50 | NO | PC |  | 9,34 | G | 40 | 210 | 145 | MM | 4046356924115 | 74198090 | DE | EC000879 | Imagen | Catálogo
1411281 | A-INLE-PG29-N-S | Tuerca CEM | Tuerca CEM, para roscas Pg29, color: plateado | 371.71 | 100 | AF | Industrial Field Connectivity (IFC) | AF7 | AF7DZX | 50 | 50 | NO | PC |  | 15,18 | G | 21 | 160 | 225 | MM | 4046356924122 | 74198090 | IN | EC000879 | Imagen | Catálogo
1411282 | A-INLE-PG36-N-S | Tuerca CEM | Tuerca CEM, para roscas Pg36, color: plateado | 549.36 | 100 | AF | Industrial Field Connectivity (IFC) | AF7 | AF7DZX | 50 | 50 | NO | PC |  | 24,53 | G | 0 | 0 | 0 |  | 4046356924139 | 74198090 | DE | EC000879 | Imagen | Catálogo
1411283 | A-SEW-20-P-W | Junta plana | Junta plana, para roscas M20, color: blanco | 0.45 | 1 | AF | Industrial Field Connectivity (IFC) | AF7 | AF7DZX | 200 | 200 | NO | PC |  | 0,86 | G | 69 | 90 | 60 | MM | 4046356924146 | 39269097 | GB | EC001181 | Imagen | Catálogo
1411284 | A-SEW-25-P-W | Junta plana | Junta plana, para roscas M25, color: blanco | 0.57 | 1 | AF | Industrial Field Connectivity (IFC) | AF7 | AF7DZX | 200 | 200 | NO | PC |  | 1,25 | G | 70 | 91 | 61 | MM | 4046356924153 | 39269097 | GB | EC001181 | Imagen | Catálogo
1411285 | A-SEW-32-P-W | Junta plana | Junta plana, para roscas M32, color: blanco | 0.98 | 1 | AF | Industrial Field Connectivity (IFC) | AF7 | AF7DZX | 200 | 200 | NO | PC |  | 1,92 | G | 20 | 120 | 90 | MM | 4046356924160 | 39269097 | GB | EC001181 | Imagen | Catálogo
1411286 | A-SEW-40-P-W | Junta plana | Junta plana, para roscas M40, color: blanco | 1.42 | 1 | AF | Industrial Field Connectivity (IFC) | AF7 | AF7DZX | 50 | 50 | NO | PC |  | 3,25 | G | 67 | 100 | 83 | MM | 4046356924078 | 39269097 | GB | EC001181 | Imagen | Catálogo
1411287 | A-SEW-50-P-W | Junta plana | Junta plana, para roscas M50, color: blanco | 1.62 | 1 | AF | Industrial Field Connectivity (IFC) | AF7 | AF7DZX | 50 | 50 | NO | PC |  | 5,70 | G | 70 | 100 | 80 | MM | 4046356924085 | 39269097 | GB | EC001181 | Imagen | Catálogo
1411288 | A-SEW-63-P-W | Junta plana | Junta plana, para roscas M63, color: blanco | 1.79 | 1 | AF | Industrial Field Connectivity (IFC) | AF7 | AF7DZX | 50 | 50 | NO | PC |  | 7,30 | G | 0 | 0 | 0 |  | 4046356924177 | 39269097 | GB | EC001181 | Imagen | Catálogo
1411289 | SAC-4P-500,0-PUR/0,25 | Cable para sensores/actuadores | Cable para sensores/actuadores, 4 conductores, sin halógenos PUR, revestimiento externo negro, 4 x 0,25 mm², longitud: 500 m | 1400.82 | 1 | AF | Industrial Field Connectivity (IFC) | AF1 | AF1BCA | 1 | 1 | SÍ | PC | F | 22,22 | G | 450 | 450 | 450 | MM | 4046356924207 | 85444290 | DE | EC001855 | Imagen | Catálogo
1411306 | SAC-8P-40,0-PUR/M 8FS SH | Cable para sensores/actuadores | Cable para sensores/actuadores, 8-polos, PUR sin halógenos, negro grisáceo RAL 7021, apantallado, extremo de cable libre, a Hembra recta M8, codificación: A, longitud de cable: 40 m | 210.03 | 1 | AF | Industrial Field Connectivity (IFC) | AF1 | AF1BNA | 1 | 25 | SÍ | PC |  | 1.862,00 | G | 60 | 300 | 255 | MM | 4046356924221 | 85444290 | PL | EC001855 | Imagen | Catálogo
1411318 | HC-STA-B06-BWS-ELC-AL | Carcasa | Caja empotrada HEAVYCON B6, con brida longitudinal, con junta plana, aluminio resistente al agua de mar, junta perfilada conductiva | 12.32 | 1 | AF | Industrial Field Connectivity (IFC) | AF7 | AF7APB | 1 | 1 | NO | PC |  | 85,00 | G | 40 | 100 | 75 | MM | 4046356927192 | 85389099 | CN | EC000437 | Imagen | Catálogo
1411319 | HC-STA-B06-BWSC-ELC-AL | Carcasa | Carcasa empotrada B6, con brida longitudinal, material: Fundición inyectada de aluminio, resistente al agua de mar, material tapa protectora: PC, altura: 30,5 mm, prensaestopas: sin, tapa de protección: sí, Estándar, con junta plana | 20.35 | 1 | AF | Industrial Field Connectivity (IFC) | AF7 | AF7APB | 1 | 1 | NO | PC |  | 117,00 | G | 53 | 85 | 85 | MM | 4046356927208 | 85389099 | CN | EC000437 | Imagen | Catálogo
1411320 | HC-STA-B10-BWS-ELC-AL | Carcasa | Caja empotrada HEAVYCON, B10, con brida longitudinal, con junta plana, aluminio resistente al agua de mar, junta de perfil conductiva | 18.93 | 1 | AF | Industrial Field Connectivity (IFC) | AF7 | AF7APB | 1 | 1 | NO | PC |  | 101,00 | G | 43 | 70 | 100 | MM | 4046356927215 | 85389099 | CN | EC000437 | Imagen | Catálogo
1411321 | HC-STA-B10-BWSC-ELC-AL | Carcasa | Carcasa empotrada B10, con brida longitudinal, material: Fundición inyectada de aluminio, resistente al agua de mar, material tapa protectora: PC, altura: 30,5 mm, prensaestopas: sin, tapa de protección: sí, Estándar, con junta plana | 26.48 | 1 | AF | Industrial Field Connectivity (IFC) | AF7 | AF7APB | 1 | 1 | NO | PC |  | 136,50 | G | 52 | 85 | 105 | MM | 4046356927222 | 85389099 | CN | EC000437 | Imagen | Catálogo
1411322 | HC-STA-B10-BWD-ELC-AL | Carcasa | Caja empotrada HEAVYCON B10, con brida transversal, con junta plana, aluminio resistente al agua de mar, junta perfilada conductiva | 18.93 | 1 | AF | Industrial Field Connectivity (IFC) | AF7 | AF7APB | 1 | 1 | NO | PC |  | 102,70 | G | 39 | 60 | 120 | MM | 4046356927239 | 85389099 | CN | EC000437 | Imagen | Catálogo
1411323 | HC-STA-B10-BFDC-ELC-AL | Carcasa | Carcasa empotrada B10, para brida transversal, material: Fundición inyectada de aluminio, resistente al agua de mar, material tapa protectora: PC, altura: 30,5 mm, prensaestopas: sin, tapa de protección: sí, Estándar, con junta plana | 21.73 | 1 | AF | Industrial Field Connectivity (IFC) | AF7 | AF7APB | 1 | 1 | NO | PC |  | 110,80 | G | 52 | 135 | 106 | MM | 4046356927246 | 85389099 | CN | EC000437 | Imagen | Catálogo
1411324 | HC-STA-B16-BWS-ELC-AL | Carcasa | Carcasa empotrada B16, con brida longitudinal, material: Fundición inyectada de aluminio, resistente al agua de mar, altura: 30,5 mm, prensaestopas: sin, Estándar, con junta plana | 21.01 | 1 | AF | Industrial Field Connectivity (IFC) | AF7 | AF7APB | 1 | 1 | NO | PC |  | 118,00 | G | 42 | 70 | 120 | MM | 4046356927253 | 85389099 | CN | EC000437 | Imagen | Catálogo
1411325 | HC-STA-B16-BWSC-ELC-AL | Carcasa | Carcasa empotrada B16, con brida longitudinal, material: Fundición inyectada de aluminio, resistente al agua de mar, material tapa protectora: PC, altura: 30,5 mm, prensaestopas: sin, tapa de protección: sí, Estándar, con junta plana | 29.39 | 1 | AF | Industrial Field Connectivity (IFC) | AF7 | AF7APB | 1 | 1 | NO | PC |  | 158,50 | G | 50 | 85 | 115 | MM | 4046356927260 | 85389099 | CN | EC000437 | Imagen | Catálogo
1411327 | HC-STA-B16-BWD-ELC-AL | Carcasa | Caja empotrada HEAVYCON B16, con brida transversal, con junta plana, aluminio resistente al agua de mar, junta perfilada conductiva | 19.88 | 1 | AF | Industrial Field Connectivity (IFC) | AF7 | AF7APB | 1 | 1 | NO | PC |  | 118,10 | G | 39 | 65 | 135 | MM | 4046356927475 | 85389099 | CN | EC000437 | Imagen | Catálogo
1411328 | HC-STA-B16-BFDC-ELC-AL | Carcasa | Carcasa empotrada B16, para brida transversal, material: Fundición inyectada de aluminio, resistente al agua de mar, material tapa protectora: PC, altura: 30,5 mm, prensaestopas: sin, tapa de protección: sí, Estándar, con junta plana | 24.1 | 1 | AF | Industrial Field Connectivity (IFC) | AF7 | AF7APB | 1 | 1 | NO | PC |  | 129,25 | G | 51 | 132 | 179 | MM | 4046356927482 | 85389099 | CN | EC000437 | Imagen | Catálogo
1411329 | HC-STA-B24-BWS-ELC-AL | Carcasa | Caja empotrada HEAVYCON B24, con brida longitudinal, con junta plana, aluminio resistente al agua de mar, junta perfilada conductiva | 21.19 | 1 | AF | Industrial Field Connectivity (IFC) | AF7 | AF7APB | 1 | 1 | NO | PC |  | 135,50 | G | 43 | 75 | 145 | MM | 4046356927499 | 85389099 | CN | EC000437 | Imagen | Catálogo
1411330 | HC-STA-B24-BWSC-ELC-AL | Carcasa | Carcasa empotrada B24, con brida longitudinal, material: Fundición inyectada de aluminio, resistente al agua de mar, material tapa protectora: PC, altura: 30,5 mm, prensaestopas: sin, tapa de protección: sí, Estándar, con junta plana | 32.73 | 1 | AF | Industrial Field Connectivity (IFC) | AF7 | AF7APB | 1 | 1 | NO | PC |  | 176,00 | G | 52 | 85 | 145 | MM | 4046356927505 | 85389099 | CN | EC000437 | Imagen | Catálogo
1411331 | HC-STA-B24-BWD-ELC-AL | Carcasa | Caja empotrada HEAVYCON B24, con brida transversal, con junta plana, aluminio resistente al agua de mar, junta perfilada conductiva | 21.19 | 1 | AF | Industrial Field Connectivity (IFC) | AF7 | AF7APB | 1 | 1 | NO | PC |  | 134,50 | G | 39 | 60 | 165 | MM | 4046356927512 | 85389099 | CN | EC000437 | Imagen | Catálogo
1411332 | HC-STA-B24-BFDC-ELC-AL | Carcasa | Carcasa empotrada B24, para brida transversal, material: Fundición inyectada de aluminio, resistente al agua de mar, material tapa protectora: PC, altura: 30,5 mm, prensaestopas: sin, tapa de protección: sí, Estándar, con junta plana | 27.13 | 1 | AF | Industrial Field Connectivity (IFC) | AF7 | AF7APB | 1 | 1 | NO | PC |  | 157,30 | G | 49 | 135 | 180 | MM | 4046356927529 | 85389099 | CN | EC000437 | Imagen | Catálogo
1411335 | NBC-M12FSBP-PG9/0,3-93E/R4AC | Conect. enchuf. para apar. pared poster. | Conect. enchuf. para apar. pared poster., longitud de cable: 0,3 m, número de polos: 4, 100 MBit/s, CAT5, Ethernet, 2x2xAWG26/7, SF/UTP, azul agua RAL 5021 | 61.35 | 1 | AB | Field Device Connectors (FDC) | ABN | ABNPAA | 1 | 50 | SÍ | PC |  | 47,90 | G | 20 | 300 | 144 | MM | 4046356933230 | 85444210 | PL | EC003570 | Imagen | Catálogo
1411336 | HC-EVO-D15-BWS-PLR-BK | Carcasa | Carcasa empotrada D15, con brida longitudinal, material: PA 6.6-FR, altura: 26 mm, prensaestopas: sin, Estándar, con junta plana | 9.88 | 1 | AF | Industrial Field Connectivity (IFC) | AF7 | AF7APN | 1 | 1 | SÍ | PC |  | 47,50 | G | 50 | 120 | 200 | MM | 4046356929080 | 85389099 | PL | EC000437 | Imagen | Catálogo
1411337 | HC-EVO-D15-BWSC-PLR-BK | Carcasa | Carcasa empotrada D15, con brida longitudinal, material: PA 6.6-FR, material tapa protectora: PC, altura: 26 mm, prensaestopas: sin, tapa de protección: sí, Estándar, con junta plana | 17.07 | 1 | AF | Industrial Field Connectivity (IFC) | AF7 | AF7APN | 1 | 1 | SÍ | PC |  | 71,00 | G | 46 | 120 | 120 | MM | 4046356929097 | 85389099 | PL | EC000437 | Imagen | Catálogo
1411338 | HC-EVO-D15-CHWS-PL-BK | Carcasa | Carcasa de acoplamiento D15, con brida longitudinal, material: PA 6.6-FR, salidas de cable: 1, recta/lateral, altura: 60 mm, prensaestopas: sin, Estándar | 12.5 | 1 | AF | Industrial Field Connectivity (IFC) | AF7 | AF7APN | 1 | 1 | SÍ | PC |  | 59,50 | G | 72 | 74 | 46 | MM | 4046356929103 | 85389099 | PL | EC000437 | Imagen | Catálogo
1411340 | HC-EVO-D15-HHFS-PL-BK | Carcasa | Carcasa aérea D15, para brida longitudinal, material: PA 6.6-FR, salidas de cable: 1, recta/lateral, altura: 65,5 mm, prensaestopas: sin, Estándar | 9.22 | 1 | AF | Industrial Field Connectivity (IFC) | AF7 | AF7APN | 1 | 1 | SÍ | PC |  | 51,00 | G | 50 | 120 | 200 | MM | 4046356929110 | 85389099 | PL | EC000437 | Imagen | Catálogo
1411341 | HC-EVO-D15-SLWS-2SSM25-PLR-BK | Carcasa | Carcasa de superficie D15, con brida longitudinal, material: PA 6.6-FR, salidas de cable: 2, lateral, 2x M25, altura: 52 mm, prensaestopas: sin, Estándar | 18.45 | 1 | AF | Industrial Field Connectivity (IFC) | AF7 | AF7APN | 1 | 1 | SÍ | PC |  | 79,50 | G | 60 | 65 | 85 | MM | 4046356929127 | 85389099 | PL | EC000437 | Imagen | Catálogo
1411343 | HC-EVO-D15-SLWSC-2SSM25-PLR-BK | Carcasa | Carcasa de superficie D15, con brida longitudinal, material: PA 6.6-FR, material tapa protectora: PC, salidas de cable: 2, lateral, 2x M25, altura: 52 mm, prensaestopas: sin, tapa de protección: sí, Estándar | 26.9 | 1 | AF | Industrial Field Connectivity (IFC) | AF7 | AF7APN | 1 | 1 | SÍ | PC |  | 105,40 | G | 65 | 85 | 75 | MM | 4046356929134 | 85389099 | PL | EC000437 | Imagen | Catálogo
1411344 | HC-EVO-D25-BWS-PLR-BK | Carcasa | Carcasa empotrada D25, con brida longitudinal, material: PA 6.6-FR, altura: 26 mm, prensaestopas: sin, tapa de protección: no, Estándar, con junta plana | 13.21 | 1 | AF | Industrial Field Connectivity (IFC) | AF7 | AF7APN | 1 | 1 | SÍ | PC |  | 53,60 | G | 38 | 97 | 54 | MM | 4046356929141 | 85389099 | PL | EC000437 | Imagen | Catálogo
1411345 | HC-EVO-D25-BWSC-PLR-BK | Carcasa | Carcasa empotrada D25, con brida longitudinal, material: PA 6.6-FR, material tapa protectora: PC, altura: 26 mm, prensaestopas: sin, tapa de protección: sí, Estándar, con junta plana | 21.01 | 1 | AF | Industrial Field Connectivity (IFC) | AF7 | AF7APN | 1 | 1 | SÍ | PC |  | 79,20 | G | 45 | 64 | 98 | MM | 4046356929158 | 85389099 | PL | EC000437 | Imagen | Catálogo
1411346 | HC-EVO-D25-CHWS-PLR-BK | Carcasa | Carcasa de acoplamiento D25, con brida longitudinal, material: PA 6.6-FR, salidas de cable: 1, recta/lateral, altura: 70 mm, prensaestopas: sin, Estándar | 17.07 | 1 | AF | Industrial Field Connectivity (IFC) | AF7 | AF7APN | 1 | 1 | SÍ | PC |  | 80,30 | G | 76 | 90 | 42 | MM | 4046356929165 | 85389099 | PL | EC000437 | Imagen | Catálogo
1411347 | HC-EVO-D25-HHFS-PL-BK | Carcasa | Carcasa aérea D25, para brida longitudinal, material: PA 6.6-FR, salidas de cable: 1, recta/lateral, altura: 75,5 mm, prensaestopas: sin, tapa de protección: no, Estándar | 13.21 | 1 | AF | Industrial Field Connectivity (IFC) | AF7 | AF7APN | 1 | 1 | SÍ | PC |  | 69,20 | G | 45 | 120 | 195 | MM | 4046356929172 | 85389099 | PL | EC000437 | Imagen | Catálogo
1411348 | HC-EVO-D25-SLWS-2SSM25-PLR-BK | Carcasa | Carcasa de superficie D25, con brida longitudinal, material: PA 6.6-FR, salidas de cable: 2, lateral, 2x M25, altura: 57 mm, prensaestopas: sin, Estándar | 19.94 | 1 | AF | Industrial Field Connectivity (IFC) | AF7 | AF7APN | 1 | 1 | SÍ | PC |  | 95,20 | G | 53 | 72 | 98 | MM | 4046356929189 | 85389099 | PL | EC000437 | Imagen | Catálogo
1411349 | HC-EVO-D25-SLWSC-2SSM25-PLR-BK | Carcasa | Carcasa de superficie D25, con brida longitudinal, material: PA 6.6-FR, material tapa protectora: PC, salidas de cable: 2, lateral, 2x M25, altura: 57 mm, prensaestopas: sin, tapa de protección: sí, Estándar | 29.22 | 1 | AF | Industrial Field Connectivity (IFC) | AF7 | AF7APN | 1 | 1 | SÍ | PC |  | 125,00 | G | 65 | 152 | 100 | MM | 4046356929202 | 85389099 | PL | EC000437 | Imagen | Catálogo
1411350 | HC-D-G-M20-PLRBK | Prensaestopas | Prensaestopas de plástico EVO con cierre de bayoneta, para la serie de carcasas D, tamaño M20, diámetro de cable 7 mm ... 13 mm. | 4.58 | 1 | AF | Industrial Field Connectivity (IFC) | AF7 | AF7APN | 1 | 1 | SÍ | PC |  | 29,50 | G | 35 | 118 | 195 | MM | 4046356929219 | 85389099 | PL | EC000441 | Imagen | Catálogo
1411351 | HC-D-G-M25-PLRBK | Prensaestopas | Prensaestopas de plástico EVO con cierre de bayoneta, para la serie de cajas D, tamaño M25, diámetro de cable 9 mm ... 17 mm. | 5.29 | 1 | AF | Industrial Field Connectivity (IFC) | AF7 | AF7APN | 1 | 1 | SÍ | PC |  | 33,90 | G | 45 | 120 | 193 | MM | 4046356929226 | 85389099 | PL | EC000441 | Imagen | Catálogo
1411352 | HC-D-TA-M25-PLRBK | Adaptador | Adaptador de rosca de plástico con cierre de bayoneta, para la serie de carcasas EVO D, para conexiones por tornillo completas M25. | 4.05 | 1 | AF | Industrial Field Connectivity (IFC) | AF7 | AF7APN | 1 | 1 | SÍ | PC |  | 16,50 | G | 34 | 80 | 75 | MM | 4046356929233 | 85389099 | PL | EC002943 | Imagen | Catálogo
1411353 | HC-D-TA-PG16-PLR-BK | Adaptador | Adaptador de rosca de plástico con cierre de bayoneta, para la serie de carcasas EVO D, para conexiones por tornillo completas Pg16. | 4.05 | 1 | AF | Industrial Field Connectivity (IFC) | AF7 | AF7APN | 1 | 1 | SÍ | PC |  | 18,20 | G | 36 | 80 | 60 | MM | 4046356929240 | 85389099 | PL | EC002943 | Imagen | Catálogo
1411354 | HC-D-TA-NPT-3/4-PLR-BK | Adaptador | Adaptador de rosca de plástico con cierre de bayoneta, para la serie de carcasas EVO D, para conexiones por tornillo NPT 3/4 . | 4.05 | 1 | AF | Industrial Field Connectivity (IFC) | AF7 | AF7APN | 1 | 1 | SÍ | PC |  | 16,20 | G | 34 | 82 | 60 | MM | 4046356929257 | 85389099 | PL | EC002943 | Imagen | Catálogo
1411356 | HC-EVO-A10UT-BWS-HH-M20-PLRBK | Juego de conectores enchufables | Juego de conectores enchufables, número de polos: 10, material: PA, tipo de conexión: Conexión por tornillo, sección de conexión: AWG 20- 14 | 68.22 | 1 | AF | Industrial Field Connectivity (IFC) | AF7 | AF7AFX | 1 | 1 | SÍ | PC |  | 252,80 | G | 93 | 134 | 113 | MM | 4046356929264 | 85366990 | CN | EC002636 | Imagen | Catálogo
1411357 | HC-EVO-A10UT-BWSC-HH-M20-PLRBK | Juego de conectores enchufables | Juego de conectores enchufables, número de polos: 10, material: PA, tipo de conexión: Conexión por tornillo, sección de conexión: AWG 20- 14 | 76.61 | 1 | AF | Industrial Field Connectivity (IFC) | AF7 | AF7AFX | 1 | 1 | SÍ | PC |  | 277,20 | G | 93 | 136 | 113 | MM | 4046356929271 | 85366990 | CN | EC002636 | Imagen | Catálogo
1411358 | HC-EVO-A16UT-BWS-HH-M25-PLRBK | Juego de conectores enchufables | Juego de conectores enchufables, número de polos: 16, material: PA, tipo de conexión: Conexión por tornillo, sección de conexión: AWG 20- 14 | 89.86 | 1 | AF | Industrial Field Connectivity (IFC) | AF7 | AF7AFX | 1 | 1 | SÍ | PC |  | 320,00 | G | 91 | 109 | 114 | MM | 4046356929288 | 85366990 | CN | EC002636 | Imagen | Catálogo
1411359 | HC-EVO-A16UT-BWSC-HH-M25-PLRBK | Juego de conectores enchufables | Juego de conectores enchufables, número de polos: 16, material: PA, tipo de conexión: Conexión por tornillo, sección de conexión: AWG 20- 14 | 98.94 | 1 | AF | Industrial Field Connectivity (IFC) | AF7 | AF7AFX | 1 | 1 | SÍ | PC |  | 349,40 | G | 92 | 179 | 113 | MM | 4046356929295 | 85366990 | CN | EC002636 | Imagen | Catálogo
1411366 | SAC-4P-M12MST/20,0-PUR/M12FST | Cable de potencia | Cable de potencia, 4-polos, PUR sin halógenos, negro grisáceo RAL 7021, Conector recta M12, codificación: T, a Hembra recta M12, codificación: T, longitud de cable: 20 m, para corriente continua hasta 12 A/63 V | 171.98 | 1 | AF | Industrial Field Connectivity (IFC) | AF1 | AF1CCQ | 1 | 1 | NO | PC |  | 1.683,00 | G | 91 | 295 | 275 | MM | 4046356933476 | 85444290 | PL | EC001855 | Imagen | Catálogo
1051032:0088 | ZB 6,LGS:GLEICHE ZAHLEN 88 | Marcador para bornes | Tira Zack, 10 unidades, rotulación longitudinal con el número par: 88, blanco, para ancho de borne: 6,2 mm, clase de montaje: enclavar | 120.91 | 100 | BG | Marking and Installation (MI) | BG2 | BG2122 | 10 | 10 | NO | PC |  | 1,47 | G |  |  |  |  | 4017918513511 | 49119900 | DE | EC000761 |  | Catálogo
1411400 | QPD QSK BK 5X6,0 FS | Capuchón | Capuchón de plástico, para la conexión QUICKON, negro, con cordón de retención, IP68 | 6.28 | 1 | AF | Industrial Field Connectivity (IFC) | AF6 | AF6ZWX | 1 | 1 | NO | PC |  | 25,10 | G | 45 | 45 | 41 | MM | 4046356932035 | 39269097 | PL | EC002314 | Imagen | Catálogo
1411401 | QPD QSK GY 5X6,0 FS | Capuchón | Capuchón de plástico, para la conexión QUICKON, gris, con cordón de retención, IP68 | 7.09 | 1 | AF | Industrial Field Connectivity (IFC) | AF6 | AF6ZWX | 1 | 1 | NO | PC |  | 25,10 | G | 40 | 45 | 40 | MM | 4046356932042 | 39269097 | PL | EC002314 | Imagen | Catálogo
1411402 | CP-QPD 5X6,0 | Perfil codificador | Perfil codificador rojo, para insertar en la toma QUICKON de 5 polos y en el conector enchufable, posicionable en pasos de 72°. | 1.67 | 1 | AF | Industrial Field Connectivity (IFC) | AF6 | AF6ZWX | 10 | 10 | NO | PC | F | 1,00 | G | 10 | 60 | 60 | MM | 4046356932059 | 39269097 | DE | EC002311 | Imagen | Catálogo
1411403 | QPD QSK 5X6,0 | Capuchón | Capuchón, negro, Para conexión Quickon QPD 5 x 6,00 mm² | 4.24 | 1 | AF | Industrial Field Connectivity (IFC) | AF6 | AF6ZWX | 10 | 10 | NO | PC |  | 2,73 | G | 30 | 100 | 70 | MM | 4046356932110 | 39269097 | DE | EC002314 | Imagen | Catálogo
1411404 | QPD PSK 5X6,0 | Capuchón | Capuchón de plástico transparente para conexión QPD-QUICKON 5x 6,0 mm², IP50. | 2.15 | 1 | AF | Industrial Field Connectivity (IFC) | AF6 | AF6ZWX | 10 | 10 | NO | PC | F | 3,92 | G | 30 | 130 | 80 | MM | 4046356932127 | 39269097 | DE | EC002314 | Imagen | Catálogo
1411414 | QPD T 4PE6,0 3X9-14 BK | Distribuidor T | Distribuidor en T QUICKON, negro, 4+PE polos, 2,5 mm² ... 6,0 mm²/690 V/40 A, para diámetro de cable 9 mm ... 14 mm, con tres tuercas Quickon | 107.24 | 1 | AF | Industrial Field Connectivity (IFC) | AF6 | AF6DCC | 1 | 1 | NO | PC |  | 397,10 | G | 60 | 160 | 300 | MM | 4046356931960 | 85366990 | PL | EC002567 | Imagen | Catálogo
1411415 | QPD T 4PE6,0 3X12-20 BK | Distribuidor T | Distribuidor en T QUICKON, negro, 4+PE polos, 2,5 mm² ... 6,0 mm²/690 V/40 A, para diámetro de cable 12 mm ... 20 mm, con tres tuercas Quickon | 107.24 | 1 | AF | Industrial Field Connectivity (IFC) | AF6 | AF6DCC | 1 | 1 | NO | PC |  | 390,70 | G | 42 | 160 | 200 | MM | 4046356932172 | 85366990 | PL | EC002567 | Imagen | Catálogo
1411416 | QPD T 4PE6,0 2X9-14 BK | Distribuidor T | Distribuidor en T QUICKON, negro, 4+PE polos, 2,5 mm² ... 6,0 mm²/690 V/40 A, para diámetro de cable 9 mm ... 14 mm con dos tuercas Quickon | 104.68 | 1 | AF | Industrial Field Connectivity (IFC) | AF6 | AF6DCC | 1 | 1 | NO | PC |  | 366,60 | G | 42 | 160 | 185 | MM | 4046356932189 | 85366990 | PL | EC002567 | Imagen | Catálogo
1411417 | QPD T 4PE6,0 2X12-20 BK | Distribuidor T | Distribuidor en T QUICKON, negro, 4+PE polos, 2,5 mm² ... 6,0 mm²/690 V/40 A, para diámetro de cable 12 mm ... 20 mm con dos tuercas Quickon | 104.68 | 1 | AF | Industrial Field Connectivity (IFC) | AF6 | AF6DCC | 1 | 1 | NO | PC |  | 360,20 | G | 43 | 161 | 169 | MM | 4046356932196 | 85366990 | PL | EC002567 | Imagen | Catálogo
1411422 | QPD H 4PE6,0 4X9-14 BK | Distribuidor en H | Distribuidor en H QUICKON, negro, 4+PE polos, 2,5 mm² ... 6,0 mm²/690 V/40 A, para diámetro de cable 9 mm ... 14 mm, con un perno de cierre. | 134.18 | 1 | AF | Industrial Field Connectivity (IFC) | AF6 | AF6DCC | 1 | 1 | NO | PC |  | 574,30 | G | 42 | 130 | 210 | MM | 4046356932240 | 85366990 | PL | EC002567 | Imagen | Catálogo
1411425 | QPD H 4PE6,0 4X12-20 BK | Distribuidor en H | Distribuidor en H QUICKON, negro, 4+PE polos, 2,5 mm² ... 6,0 mm²/690 V/40 A, para diámetro de cable 12 mm ... 20 mm, con un perno de cierre. | 134.18 | 1 | AF | Industrial Field Connectivity (IFC) | AF6 | AF6DCC | 1 | 1 | NO | PC |  | 561,50 | G | 42 | 158 | 215 | MM | 4046356932257 | 85366990 | PL | EC002567 | Imagen | Catálogo
1411426 | QPD H 4PE6,0 BK | Distribuidor en H | Distribuidor en H QUICKON, negro, 4+PE polos, 2,5 mm² ... 6,0 mm²/690 V/40 A, sin tuerca QUICKON. | 114.76 | 1 | AF | Industrial Field Connectivity (IFC) | AF6 | AF6DCC | 1 | 1 | NO | PC |  | 436,90 | G | 43 | 160 | 180 | MM | 4046356932264 | 85366990 | PL | EC002567 | Imagen | Catálogo
1411432 | QPD W 4PE2,5 6-11 M25 DT BK | Pasamuros | Pasamuros, tipo de conexión: Conexión push-in/ Conexión IDC, número de polos: 4+PE, M25, Macho, 1 mm² ... 2,5 mm², 690 V, 20 A, PA, negro, con tuerca QUICKON, codificación: con codificación, diámetro exterior del cable: 6 mm ... 11 mm | 33.93 | 1 | AF | Industrial Field Connectivity (IFC) | AF6 | AF6ACB | 1 | 1 | NO | PC |  | 61,60 | G | 30 | 100 | 100 | MM | 4046356932318 | 85366990 | PL | EC002566 | Imagen | Catálogo
1411433 | QPD W 4PE2,5 9-16 M25 DT BK | Pasamuros | Pasamuros QUICKON, negro, 4+PE polos, 1,0 mm² ... 2,5 mm²/690 V/20 A, con tuerca QUICKON, para diámetro de cable de 9 mm ... 16 mm, con conexión por resorte push-in. | 33.93 | 1 | AF | Industrial Field Connectivity (IFC) | AF6 | AF6ACB | 1 | 1 | NO | PC |  | 62,00 | G | 37 | 120 | 110 | MM | 4046356932325 | 85366990 | PL | EC002566 | Imagen | Catálogo
1411439 | HC-B-G-M20-EC-AL | Prensaestopas | Prensaestopas CEM EVO con cierre de bayoneta, serie B, tamaño M20, diámetro de cable: 9 ... 13 mm | 21.67 | 1 | AF | Industrial Field Connectivity (IFC) | AF7 | AF7APM | 1 | 1 | NO | PC |  | 75,90 | G | 51 | 117 | 190 | MM | 4046356932370 | 85389099 | DE | EC000441 | Imagen | Catálogo
1411440 | HC-B-G-M32-EC-AL | Prensaestopas | Prensaestopas EMC EVO con cierre de bayoneta, serie B, tamaño M32, diámetro de cable 14 ... 21 mm | 30.24 | 1 | AF | Industrial Field Connectivity (IFC) | AF7 | AF7APM | 1 | 1 | NO | PC |  | 105,18 | G | 54 | 118 | 176 | MM | 4046356932394 | 85389099 | DE | EC000441 | Imagen | Catálogo
1411441 | HC-B-G-M40-EC-AL | Prensaestopas | Prensaestopas EMC EVO con cierre de bayoneta, serie B, tamaño M40, diámetro de cable 19 ... 27 mm | 40.04 | 1 | AF | Industrial Field Connectivity (IFC) | AF7 | AF7APM | 1 | 1 | NO | PC |  | 142,60 | G | 45 | 120 | 100 | MM | 4046356932400 | 85389099 | DE | EC000441 | Imagen | Catálogo
1411442 | HC-B-G-M20-ER-AL | Prensaestopas | Prensaestopas de metal EVO con cierre de bayoneta, serie B, tamaño M20, diámetro del cable 7-13 mm | 15.16 | 1 | AF | Industrial Field Connectivity (IFC) | AF7 | AF7APM | 1 | 1 | NO | PC |  | 75,30 | G | 48 | 122 | 203 | MM | 4046356932417 | 85389099 | DE | EC000441 | Imagen | Catálogo
1411443 | HC-B-G-M25-ER-AL | Prensaestopas | Prensaestopas de metal EVO con cierre de bayoneta, serie B, tamaño M25, diámetro del cable 11-16 mm | 17.29 | 1 | AF | Industrial Field Connectivity (IFC) | AF7 | AF7APM | 1 | 1 | NO | PC |  | 80,10 | G | 44 | 120 | 120 | MM | 4046356932424 | 85389099 | DE | EC000441 | Imagen | Catálogo
1411444 | HC-B-G-M32-ER-AL | Prensaestopas | Prensaestopas de metal EVO con cierre de bayoneta, serie B, tamaño M32, diámetro del cable 14-21 mm | 21.67 | 1 | AF | Industrial Field Connectivity (IFC) | AF7 | AF7APM | 1 | 1 | NO | PC |  | 101,80 | G | 44 | 120 | 115 | MM | 4046356932431 | 85389099 | DE | EC000441 | Imagen | Catálogo
1411445 | HC-B-G-M40-ER-AL | Prensaestopas | Prensaestopas de metal EVO con cierre de bayoneta, serie B, tamaño M40, diámetro del cable 19-27 mm | 30.24 | 1 | AF | Industrial Field Connectivity (IFC) | AF7 | AF7APM | 1 | 1 | NO | PC |  | 138,10 | G | 45 | 119 | 115 | MM | 4046356932448 | 85389099 | DE | EC000441 | Imagen | Catálogo
1411446 | HC-B-G-M25-EC-AL | Prensaestopas | Prensaestopas EMC EVO con cierre de bayoneta, serie B, tamaño M25, diámetro de cable 11 ... 16 mm | 24.88 | 1 | AF | Industrial Field Connectivity (IFC) | AF7 | AF7APM | 1 | 1 | NO | PC |  | 81,60 | G | 64 | 119 | 196 | MM | 4046356932387 | 85389099 | DE | EC000441 | Imagen | Catálogo
1411447 | HC-EVO-B06-HHFS-EL-AL | Carcasa | Caja aérea HEAVYCON EVO, construcción EMC, sin barnizado por pulverización, con brida de bayoneta para la conexión por tornillo EVO B6, para brida longitudinal, altura 80 mm, sin conexión por tornillo EVO. | 22.8 | 1 | AF | Industrial Field Connectivity (IFC) | AF7 | AF7APM | 1 | 1 | NO | PC |  | 161,70 | G | 55 | 121 | 162 | MM | 4046356932455 | 85389099 | DE | EC000437 | Imagen | Catálogo
1411448 | HC-EVO-B06-HLFS-EL-AL | Carcasa | Caja aérea HEAVYCON EVO, construcción EMC, sin barnizado por pulverización, con brida de bayoneta para la conexión por tornillo EVO B6, para brida longitudinal, altura 64 mm, sin conexión por tornillo EVO. | 17.29 | 1 | AF | Industrial Field Connectivity (IFC) | AF7 | AF7APM | 1 | 1 | NO | PC |  | 124,70 | G | 48 | 116 | 169 | MM | 4046356932462 | 85389099 | DE | EC000437 | Imagen | Catálogo
1411451 | HC-EVO-B10-HHFD-EL-AL | Carcasa | Caja aérea HEAVYCON EVO, construcción EMC, sin barnizado por pulverización, con brida de bayoneta para la conexión por tornillo EVO, B10, para brida transversal, altura 80 mm, sin conexión por tornillo EVO. | 34.6 | 1 | AF | Industrial Field Connectivity (IFC) | AF7 | AF7APM | 1 | 1 | NO | PC |  | 186,30 | G | 56 | 150 | 95 | MM | 4046356932592 | 85389099 | DE | EC000437 | Imagen | Catálogo
1411453 | HC-EVO-B10-HHFS-EL-AL | Carcasa | Caja aérea HEAVYCON EVO, construcción EMC, sin barnizado por pulverización, con brida de bayoneta para la conexión por tornillo EVO, B10, para brida longitudinal, altura 80 mm, sin conexión por tornillo EVO. | 37.88 | 1 | AF | Industrial Field Connectivity (IFC) | AF7 | AF7APM | 1 | 1 | NO | PC |  | 187,60 | G | 55 | 142 | 95 | MM | 4046356932608 | 85389099 | DE | EC000437 | Imagen | Catálogo
1411454 | HC-EVO-B10-HHWD-EL-AL | Carcasa | Caja aérea HEAVYCON EVO, construcción EMC, sin barnizado por pulverización, con brida de bayoneta para la conexión por tornillo EVO, B10, con brida transversal, altura 80 mm, sin conexión por tornillo EVO. | 43.32 | 1 | AF | Industrial Field Connectivity (IFC) | AF7 | AF7APM | 1 | 1 | NO | PC |  | 211,00 | G | 60 | 105 | 95 | MM | 4046356932615 | 85389099 | DE | EC000437 | Imagen | Catálogo
1411455 | HC-EVO-B10-HLFD-EL-AL | Carcasa | Caja aérea HEAVYCON EVO, construcción EMC, sin barnizado por pulverización, con brida de bayoneta para la conexión por tornillo EVO, B10, para brida transversal, altura 64 mm, sin conexión por tornillo EVO. | 25.96 | 1 | AF | Industrial Field Connectivity (IFC) | AF7 | AF7APM | 1 | 1 | NO | PC |  | 142,40 | G | 56 | 150 | 226 | MM | 4046356932622 | 85389099 | DE | EC000437 | Imagen | Catálogo
1411456 | HC-EVO-B10-HLFS-EL-AL | Carcasa | Caja aérea HEAVYCON EVO, construcción EMC, sin barnizado por pulverización, con brida de bayoneta para la conexión por tornillo EVO, B10, para brida longitudinal, altura 64 mm, sin conexión por tornillo EVO. | 28.16 | 1 | AF | Industrial Field Connectivity (IFC) | AF7 | AF7APM | 1 | 1 | NO | PC |  | 143,90 | G | 5 | 149 | 235 | MM | 4046356932639 | 85389099 | DE | EC000437 | Imagen | Catálogo
1411457 | HC-EVO-B10-HLWD-EL-AL | Carcasa | Caja aérea HEAVYCON EVO, construcción EMC, sin barnizado por pulverización, con brida de bayoneta para la conexión por tornillo EVO, B10, con brida transversal, altura 64 mm, sin conexión por tornillo EVO. | 32.7 | 1 | AF | Industrial Field Connectivity (IFC) | AF7 | AF7APM | 1 | 1 | NO | PC |  | 169,00 | G | 105 | 80 | 60 | MM | 4046356932646 | 85389099 | DE | EC000437 | Imagen | Catálogo
1411460 | HC-EVO-B16-HHFD-EL-AL | Carcasa | Caja aérea HEAVYCON EVO, construcción EMC, sin barnizado por pulverización, con brida de bayoneta para la conexión por tornillo EVO, B16, para brida transversal, altura 88 mm, sin conexión por tornillo EVO. | 37.88 | 1 | AF | Industrial Field Connectivity (IFC) | AF7 | AF7APM | 1 | 1 | NO | PC |  | 225,40 | G | 52 | 147 | 215 | MM | 4046356932677 | 85389099 | DE | EC000437 | Imagen | Catálogo
1411461 | HC-EVO-B16-HHFS-EL-AL | Carcasa | Caja aérea HEAVYCON EVO, construcción EMC, sin barnizado por pulverización, con brida de bayoneta para la conexión por tornillo EVO, B16, para brida longitudinal, altura 88 mm, sin conexión por tornillo EVO. | 41.1 | 1 | AF | Industrial Field Connectivity (IFC) | AF7 | AF7APM | 1 | 1 | NO | PC |  | 228,00 | G | 55 | 147 | 207 | MM | 4046356932684 | 85389099 | DE | EC000437 | Imagen | Catálogo
1411462 | HC-EVO-B16-HHWD-EL-AL | Carcasa | Caja aérea HEAVYCON EVO, construcción EMC, sin barnizado por pulverización, con brida de bayoneta para la conexión por tornillo EVO, B16, con brida transversal, altura 88 mm, sin conexión por tornillo EVO. | 46.53 | 1 | AF | Industrial Field Connectivity (IFC) | AF7 | AF7APM | 1 | 1 | NO | PC |  | 250,80 | G | 57 | 150 | 124 | MM | 4046356932691 | 85389099 | DE | EC000437 | Imagen | Catálogo
1411472 | HC-EVO-B24-HHFD-EL-AL | Carcasa | Caja aérea HEAVYCON EVO, construcción EMC, sin barnizado por pulverización, con brida de bayoneta para la conexión por tornillo EVO, B24, para brida transversal, altura 88 mm, sin conexión por tornillo EVO. | 43.32 | 1 | AF | Industrial Field Connectivity (IFC) | AF7 | AF7APM | 1 | 1 | NO | PC |  | 273,30 | G | 56 | 180 | 248 | MM | 4046356932721 | 85389099 | DE | EC000437 | Imagen | Catálogo
1411473 | HC-EVO-B24-HHFS-EL-AL | Carcasa | Caja aérea HEAVYCON EVO, construcción EMC, sin barnizado por pulverización, con brida de bayoneta para la conexión por tornillo EVO, B24, para brida longitudinal, altura 88 mm, sin conexión por tornillo EVO. | 46.53 | 1 | AF | Industrial Field Connectivity (IFC) | AF7 | AF7APM | 1 | 1 | NO | PC |  | 275,60 | G | 55 | 182 | 247 | MM | 4046356932738 | 85389099 | DE | EC000437 | Imagen | Catálogo
1411474 | HC-EVO-B24-HHWD-EL-AL | Carcasa | Caja aérea HEAVYCON EVO, construcción EMC, sin barnizado por pulverización, con brida de bayoneta para la conexión por tornillo EVO, B24, con brida transversal, altura 88 mm, sin conexión por tornillo EVO. | 51.98 | 1 | AF | Industrial Field Connectivity (IFC) | AF7 | AF7APM | 1 | 1 | NO | PC |  | 292,00 | G | 57 | 180 | 150 | MM | 4046356932745 | 85389099 | DE | EC000437 | Imagen | Catálogo
1411477 | HC-B06-SP-CBK | Junta perfilada | Junta perfilada para caja de soporte HEAVYCON EVO de la construcción B6, conductiva | 3.39 | 1 | AF | Industrial Field Connectivity (IFC) | AF7 | AF7APZ | 10 | 10 | NO | PC |  | 2,60 | G | 30 | 120 | 100 | MM | 4046356932783 | 40169300 | CN | EC002498 | Imagen | Catálogo
1411478 | HC-D 25-I-CT-M-Z | Inserto de contactos | Inserto de contactos, número de polos: 25+PE, tamaño: D25, Macho, Conexión crimpada, 250 V, 10 A, 0,14 mm² ... 2,5 mm² | 20.81 | 1 | AF | Industrial Field Connectivity (IFC) | AF7 | AF7ABE | 1 | 1 | NO | PC |  | 31,50 | G | 24 | 100 | 81 | MM | 4046356921824 | 85389099 | CN | EC000438 | Imagen | Catálogo
1411479 | HC-B10-SP-CBK | Junta perfilada | Junta perfilada para caja de soporte HEAVYCON EVO de la construcción B10, conductiva | 4.02 | 1 | AF | Industrial Field Connectivity (IFC) | AF7 | AF7APZ | 10 | 10 | NO | PC |  | 2,96 | G | 10 | 90 | 70 | MM | 4046356932806 | 40169300 | CN | EC002498 | Imagen | Catálogo
1411480 | HC-B16-SP-CBK | Junta perfilada | Junta perfilada para caja de soporte HEAVYCON EVO de la construcción B16, conductiva | 4.51 | 1 | AF | Industrial Field Connectivity (IFC) | AF7 | AF7APZ | 10 | 10 | NO | PC |  | 3,34 | G | 20 | 130 | 130 | MM | 4046356932813 | 40169300 | CN | EC002498 | Imagen | Catálogo
1411481 | HC-D 25-I-CT-F-Z | Inserto de contactos | Inserto de contactos, número de polos: 25+PE, tamaño: D25, Hembra, Conexión crimpada, 250 V, 10 A, 0,14 mm² ... 2,5 mm² | 20.81 | 1 | AF | Industrial Field Connectivity (IFC) | AF7 | AF7ABE | 1 | 1 | NO | PC |  | 34,80 | G | 23 | 101 | 70 | MM | 4046356921831 | 85389099 | CN | EC000438 | Imagen | Catálogo
1411482 | HC-B24-SP-CBK | Junta perfilada | Junta perfilada para caja de soporte HEAVYCON EVO de la construcción B24, conductiva | 5.13 | 1 | AF | Industrial Field Connectivity (IFC) | AF7 | AF7APZ | 10 | 10 | NO | PC |  | 4,12 | G | 23 | 135 | 150 | MM | 4046356932820 | 40169300 | CN | EC002498 | Imagen | Catálogo
1411483 | HC-B06-SG-CBK | Junta plana | Junta plana de repuesto, para carcasa empotrada HEAVYCON, HC-STA....AL, construcción B6, conductiva | 2.2 | 1 | AF | Industrial Field Connectivity (IFC) | AF7 | AF7APZ | 10 | 10 | NO | PC |  | 5,05 | G | 0 | 0 | 0 |  | 4046356932837 | 40169300 | CN | EC002498 | Imagen | Catálogo
1411484 | HC-B10-SG-CBK | Junta plana | Junta plana de repuesto, para carcasa empotrada HEAVYCON, HC-STA....AL, construcción B10, conductiva | 2.83 | 1 | AF | Industrial Field Connectivity (IFC) | AF7 | AF7APZ | 10 | 10 | NO | PC |  | 5,58 | G | 0 | 0 | 0 |  | 4046356932844 | 40169300 | CN | EC002498 | Imagen | Catálogo
1411485 | HC-B16-SG-CBK | Junta plana | Junta plana de repuesto, para carcasa empotrada HEAVYCON, HC-STA....AL, construcción B16, conductiva | 3.39 | 1 | AF | Industrial Field Connectivity (IFC) | AF7 | AF7APZ | 10 | 10 | NO | PC |  | 6,33 | G | 18 | 135 | 125 | MM | 4046356932851 | 40169300 | CN | EC002498 | Imagen | Catálogo
1411486 | HC-B24-SG-CBK | Junta plana | Junta plana de repuesto, para carcasa empotrada HEAVYCON, HC-STA....AL, construcción B24, conductiva | 4.02 | 1 | AF | Industrial Field Connectivity (IFC) | AF7 | AF7APZ | 10 | 10 | NO | PC |  | 7,69 | G | 21 | 134 | 155 | MM | 4046356932868 | 40169300 | CN | EC002498 | Imagen | Catálogo
1411487 | HC-EVO-B06PT-BWSC-HL-M20ELC-AL | Juego de conectores enchufables | Set de conectores EVO, serie B6, caja de metal, formado por: una caja aérea 1411448, una caja empotrada 1411319, una conexión por tornillo EVO 1411439, un inserto de contactos macho 1407728, un inserto de contactos hembra 1407727 | 100.1 | 1 | AF | Industrial Field Connectivity (IFC) | AF7 | AF7AFX | 1 | 1 | SÍ | PC |  | 450,00 | G | 93 | 136 | 113 | MM | 4046356932875 | 85366990 | CN | EC002636 | Imagen | Catálogo
1411488 | HC-EVO-B10PT-BWD-HL-M25ELC-AL | Juego de conectores enchufables | Set de conectores EVO, serie B10, caja de metal, formado por: una caja aérea 1411455, una caja empotrada 1411322, una conexión por tornillo EVO 1411446, un inserto de contactos macho 1407730, un inserto de contactos hembra 1407729 | 119.23 | 1 | AF | Industrial Field Connectivity (IFC) | AF7 | AF7AFX | 1 | 1 | SÍ | PC |  | 502,00 | G | 91 | 181 | 114 | MM | 4046356932882 | 85366990 | CN | EC002636 | Imagen | Catálogo
1411489 | HC-EVO-B16PT-BWD-HH-M25ELC-AL | Juego de conectores enchufables | Set de conectores EVO, serie B16, caja de metal, formado por: una caja aérea 1411460, una caja empotrada 1411327, una conexión por tornillo EVO 1411446, un inserto de contactos macho 1407732, un inserto de contactos hembra 1407731 | 142.21 | 1 | AF | Industrial Field Connectivity (IFC) | AF7 | AF7AFX | 1 | 1 | SÍ | PC |  | 629,30 | G | 93 | 180 | 113 | MM | 4046356932899 | 85366990 | CN | EC002636 | Imagen | Catálogo
1411490 | HC-EVO-B24PT-BWD-HH-M32ELC-AL | Juego de conectores enchufables | Juego de conectores enchufables, índice de protección: IP66, número de polos: 24, tipo de conexión: Conexión push-in, sección de conexión: AWG 26- 14, salida de cables: recta | 169.47 | 1 | AF | Industrial Field Connectivity (IFC) | AF7 | AF7AFX | 1 | 1 | SÍ | PC |  | 775,50 | G | 93 | 271 | 114 | MM | 4046356932905 | 85366990 | CN | EC002636 | Imagen | Catálogo
1411491 | HC-EVO-B10PT-BWSC-HL-M25ELC-AL | Juego de conectores enchufables | Set de conectores EVO, serie B10, caja de metal, formado por una caja aérea 1411456, una caja empotrada 1411321, una conexión por tornillo EVO 1411446, insertos de contactos push-in: 1407729, 1407730 | 130.56 | 1 | AF | Industrial Field Connectivity (IFC) | AF7 | AF7AFX | 1 | 1 | SÍ | PC |  | 531,40 | G | 91 | 181 | 114 | MM | 4046356932912 | 85366990 | CN | EC002636 | Imagen | Catálogo
1411492 | HC-EVO-B16PT-BWSC-HH-M25ELC-AL | Juego de conectores enchufables | Set de conectores EVO, serie B16, caja de metal, formado por una caja aérea 1411461, una caja empotrada 1411325, una conexión por tornillo EVO 1411446, un inserto de contactos macho 1407732, un inserto de contactos hembra 1407731 | 157.06 | 1 | AF | Industrial Field Connectivity (IFC) | AF7 | AF7AFX | 1 | 1 | SÍ | PC |  | 662,00 | G | 91 | 181 | 114 | MM | 4046356932929 | 85366990 | CN | EC002636 | Imagen | Catálogo
1411493 | HC-EVO-B24PT-BWSC-HH-M32ELC-AL | Juego de conectores enchufables | Set de conectores EVO, serie B24, caja de metal, formado por una caja aérea 1411473, una caja empotrada 1411330, una conexión por tornillo EVO 1411440, un inserto de contactos macho 1407736, un inserto de contactos hembra 1407735 | 186.69 | 1 | AF | Industrial Field Connectivity (IFC) | AF7 | AF7AFX | 1 | 1 | SÍ | PC |  | 821,60 | G | 93 | 269 | 113 | MM | 4046356932936 | 85366990 | CN | EC002636 | Imagen | Catálogo
1411494 | HC-B 6-TMS-SD-IP66 | Tapa de protección | Tapa protectora B6 HEAVYCON ADVANCE IP66, para lado empotrado, con bloqueo por tornillo, con cordón de retención, diámetro del anillo del cordón de retención: 3 mm | 9.56 | 1 | AF | Industrial Field Connectivity (IFC) | AF7 | AF7AZC | 10 | 10 | NO | PC |  | 48,70 | G | 92 | 268 | 114 | MM | 4046356918688 | 85389099 | DE | EC002314 | Imagen | Catálogo
1411495 | HC-EVO-B10-HHFD-2B-PL-BK | Carcasa | Carcasa aérea B10, para brida transversal, material: PA 6.6-FR, salidas de cable: 2, recta/lateral, altura: 87,5 mm, prensaestopas: sin, tapa de protección: no, Estándar | 15.77 | 1 | AF | Industrial Field Connectivity (IFC) | AF7 | AF7APL | 1 | 1 | SÍ | PC |  | 87,60 | G | 56 | 154 | 110 | MM | 4046356932943 | 85389099 | PL | EC000437 | Imagen | Catálogo
1411496 | HC-EVO-B16-HHFD-2B-PL-BK | Carcasa | Carcasa aérea B16, para brida transversal, material: PA 6.6-FR, salidas de cable: 2, recta/lateral, altura: 78 mm, prensaestopas: sin, tapa de protección: no, Estándar | 18.27 | 1 | AF | Industrial Field Connectivity (IFC) | AF7 | AF7APL | 1 | 1 | SÍ | PC |  | 108,50 | G | 60 | 150 | 170 | MM | 4046356932967 | 85389099 | PL | EC000437 | Imagen | Catálogo
1411497 | HC-EVO-B24-HHFD-2B-PL-BK | Carcasa | Carcasa aérea B24, para brida transversal, material: PA 6.6-FR, salidas de cable: 2, recta/lateral, altura: 87,5 mm, prensaestopas: sin, tapa de protección: no, Estándar | 20.17 | 1 | AF | Industrial Field Connectivity (IFC) | AF7 | AF7APL | 1 | 1 | SÍ | PC |  | 142,90 | G | 64 | 160 | 290 | MM | 4046356933070 | 85389099 | PL | EC000437 | Imagen | Catálogo
1051032:0089 | ZB 6,LGS:GLEICHE ZAHLEN 89 | Marcador para bornes | Tira Zack, 10 unidades, rotulación longitudinal con el número par: 89, blanco, para ancho de borne: 6,2 mm, clase de montaje: enclavar | 120.91 | 100 | BG | Marking and Installation (MI) | BG2 | BG2122 | 10 | 10 | NO | PC |  | 1,47 | G |  |  |  |  | 4017918513528 | 49119900 | DE | EC000761 |  | Catálogo
1051032:0009 | ZB 6,LGS:GLEICHE ZAHLEN 9 | Marcador para bornes | Tira Zack, 10 unidades, rotulación longitudinal con el número par: 9, blanco, para ancho de borne: 6,2 mm, clase de montaje: enclavar | 120.91 | 100 | BG | Marking and Installation (MI) | BG2 | BG2122 | 10 | 10 | NO | PC | F | 1,56 | G |  |  |  |  | 4017918512729 | 49119900 | DE | EC000761 |  | Catálogo
1411504 | HC-B 10-TMS-SD-IP66 | Tapa de protección | Tapa protectora B10 HEAVYCON ADVANCE IP66, para lado empotrado, con bloqueo por tornillo, con cordón de retención, diámetro del anillo del cordón de retención: 3 mm | 11.43 | 1 | AF | Industrial Field Connectivity (IFC) | AF7 | AF7AZC | 10 | 10 | NO | PC |  | 56,52 | G | 85 | 257 | 175 | MM | 4046356918701 | 85389099 | DE | EC002314 | Imagen | Catálogo
1411507 | NBC-MSD/10,0-93K SCO | Cable de red | Cable de red, Sercos CAT5 (100 MBit/s), 4-polos, PVC/PVC, rojo tráfico RAL 3020, apantallado, Conector recta M12 SPEEDCON, codificación: D / IP67, a extremo de cable libre, longitud de cable: 10 m | 82.55 | 1 | AF | Industrial Field Connectivity (IFC) | AF1 | AF1CJO | 1 | 1 | NO | PC |  | 673,30 | G | 50 | 200 | 200 | MM | 4046356933711 | 85444210 | PL | EC001855 | Imagen | Catálogo
1411509 | NBC-MSD/ 1,0-93K/R4AC SCO | Cable de red | Cable de red, Sercos CAT5 (100 MBit/s), 4-polos, PVC/PVC, rojo tráfico RAL 3020, apantallado, Conector recta M12 SPEEDCON, codificación: D / IP67, a Conector recta RJ45 / IP20, longitud de cable: 1 m | 44.98 | 1 | AF | Industrial Field Connectivity (IFC) | AF1 | AF1CJO | 1 | 1 | NO | PC |  | 99,20 | G | 0 | 0 | 0 |  | 4046356933728 | 85444290 | PL | EC001855 | Imagen | Catálogo
1411515 | NBC-MSD/ 2,0-93K/R4AC SCO | Cable de red | Cable de red, Sercos CAT5 (100 MBit/s), 4-polos, PVC/PVC, rojo tráfico RAL 3020, apantallado, Conector recta M12 SPEEDCON, codificación: D / IP67, a Conector recta RJ45 / IP20, longitud de cable: 2 m | 50.59 | 1 | AF | Industrial Field Connectivity (IFC) | AF1 | AF1CJO | 1 | 25 | NO | PC |  | 167,60 | G | 20 | 170 | 170 | MM | 4046356933735 | 85444290 | PL | EC001855 | Imagen | Catálogo
1411517 | HC-B 16-TMS-SD-IP66 | Tapa de protección | Tapa protectora B16 HEAVYCON ADVANCE IP66, para lado empotrado, con bloqueo por tornillo, con cordón de retención, diámetro del anillo del cordón de retención 3 mm | 13.91 | 1 | AF | Industrial Field Connectivity (IFC) | AF7 | AF7AZC | 10 | 10 | NO | PC |  | 57,31 | G | 195 | 179 | 113 | MM | 4046356918718 | 85389099 | DE | EC002314 | Imagen | Catálogo
1411518 | NBC-MSD/ 5,0-93K/R4AC SCO | Cable de red | Cable de red, Sercos CAT5 (100 MBit/s), 4-polos, PVC/PVC, rojo tráfico RAL 3020, apantallado, Conector recta M12 SPEEDCON, codificación: D / IP67, a Conector recta RJ45 / IP20, longitud de cable: 5 m | 67.5 | 1 | AF | Industrial Field Connectivity (IFC) | AF1 | AF1CJO | 1 | 1 | NO | PC |  | 367,90 | G | 0 | 0 | 0 |  | 4046356933742 | 85444290 | PL | EC001855 | Imagen | Catálogo
1411520 | HC-B 24-TMS-SD-IP66 | Tapa de protección | Tapa protectora B24 HEAVYCON ADVANCE IP66, para lado empotrado, con bloqueo por tornillo, con cordón de retención, diámetro del anillo del cordón de retención: 3 mm | 16.06 | 1 | AF | Industrial Field Connectivity (IFC) | AF7 | AF7AZC | 10 | 10 | NO | PC |  | 63,77 | G | 194 | 179 | 113 | MM | 4046356918732 | 85389099 | DE | EC002314 | Imagen | Catálogo
1411521 | NBC-MSD/10,0-93K/R4AC SCO | Cable de red | Cable de red, Sercos CAT5 (100 MBit/s), 4-polos, PVC/PVC, rojo tráfico RAL 3020, apantallado, Conector recta M12 SPEEDCON, codificación: D / IP67, a Conector recta RJ45 / IP20, longitud de cable: 10 m | 95.65 | 1 | AF | Industrial Field Connectivity (IFC) | AF1 | AF1CJO | 1 | 1 | NO | PC |  | 684,50 | G | 30 | 220 | 220 | MM | 4046356933759 | 85444290 | PL | EC001855 | Imagen | Catálogo
1411524 | SAC-6P-MS/1,0-970/FS SCO | Cable de sistema de bus | Cable de sistema de bus, VARAN, 6-polos, SANTOPRENE sin halógenos/TPE sin halógenos, negro RAL 9005, apantallado, Conector recta M12 SPEEDCON, codificación: A, a Hembra recta M12 SPEEDCON, codificación: A, longitud de cable: 1 m | 58.95 | 1 | AF | Industrial Field Connectivity (IFC) | AF1 | AF1CMM | 1 | 50 | NO | PC | F | 106,30 | G | 0 | 0 | 0 |  | 4046356933490 | 85444290 | PL | EC001855 | Imagen | Catálogo
1411531 | NBC-MSD/ 2,0-93K/MSD SCO | Cable de red | Cable de red, Sercos CAT5 (100 MBit/s), 4-polos, PVC/PVC, rojo tráfico RAL 3020, apantallado, Conector recta M12 SPEEDCON, codificación: D / IP67, a Conector recta M12 SPEEDCON, codificación: D / IP67, longitud de cable: 2 m | 60.64 | 1 | AF | Industrial Field Connectivity (IFC) | AF1 | AF1CJO | 1 | 1 | NO | PC |  | 172,60 | G | 30 | 300 | 190 | MM | 4046356933773 | 85444290 | PL | EC001855 | Imagen | Catálogo
1411536 | NBC-MSD/10,0-93K/MSD SCO | Cable de red | Cable de red, Sercos CAT5 (100 MBit/s), 4-polos, PVC/PVC, rojo tráfico RAL 3020, apantallado, Conector recta M12 SPEEDCON, codificación: D / IP67, a Conector recta M12 SPEEDCON, codificación: D / IP67, longitud de cable: 10 m | 105.68 | 1 | AF | Industrial Field Connectivity (IFC) | AF1 | AF1CJO | 1 | 1 | NO | PC |  | 701,00 | G | 0 | 0 | 0 |  | 4046356933797 | 85444290 | PL | EC001855 | Imagen | Catálogo
1411539 | NBC-FSD/ 1,0-93K/R4AC SCO | Cable de red | Cable de red, Sercos CAT5 (100 MBit/s), 4-polos, PVC/PVC, rojo tráfico RAL 3020, apantallado, Hembra recta M12 SPEEDCON, codificación: D / IP67, a Conector recta RJ45 / IP20, longitud de cable: 1 m | 48.13 | 1 | AF | Industrial Field Connectivity (IFC) | AF1 | AF1CJO | 1 | 10 | SÍ | PC |  | 97,50 | G | 20 | 250 | 190 | MM | 4046356933803 | 85444290 | PL | EC001855 | Imagen | Catálogo
1411540 | NBC-FSD/ 2,0-93K/R4AC SCO | Cable de red | Cable de red, Sercos CAT5 (100 MBit/s), 4-polos, PVC/PVC, rojo tráfico RAL 3020, apantallado, Hembra recta M12 SPEEDCON, codificación: D / IP67, a Conector recta RJ45 / IP20, longitud de cable: 2 m | 53.75 | 1 | AF | Industrial Field Connectivity (IFC) | AF1 | AF1CJO | 1 | 1 | SÍ | PC |  | 156,90 | G | 0 | 0 | 0 |  | 4046356933810 | 85444290 | PL | EC001855 | Imagen | Catálogo
1411541 | NBC-FSD/ 5,0-93K/R4AC SCO | Cable de red | Cable de red, Sercos CAT5 (100 MBit/s), 4-polos, PVC/PVC, rojo tráfico RAL 3020, apantallado, Hembra recta M12 SPEEDCON, codificación: D / IP67, a Conector recta RJ45 / IP20, longitud de cable: 5 m | 70.67 | 1 | AF | Industrial Field Connectivity (IFC) | AF1 | AF1CJO | 1 | 1 | SÍ | PC |  | 368,90 | G | 25 | 210 | 210 | MM | 4046356933827 | 85444290 | PL | EC001855 | Imagen | Catálogo
1411542 | NBC-FSD/10,0-93K/R4AC SCO | Cable de red | Cable de red, Sercos CAT5 (100 MBit/s), 4-polos, PVC/PVC, rojo tráfico RAL 3020, apantallado, Hembra recta M12 SPEEDCON, codificación: D / IP67, a Conector recta RJ45 / IP20, longitud de cable: 10 m | 98.8 | 1 | AF | Industrial Field Connectivity (IFC) | AF1 | AF1CJO | 1 | 1 | SÍ | PC |  | 693,00 | G | 0 | 0 | 0 |  | 4046356933834 | 85444290 | PL | EC001855 | Imagen | Catálogo
1411547 | NBC-MSD/ 5,0-93K/FSD SCO | Cable de red | Cable de red, Sercos CAT5 (100 MBit/s), 4-polos, PVC/PVC, rojo tráfico RAL 3020, apantallado, Conector recta M12 SPEEDCON, codificación: D / IP67, a Hembra recta M12 SPEEDCON, codificación: D / IP67, longitud de cable: 5 m | 80.69 | 1 | AF | Industrial Field Connectivity (IFC) | AF1 | AF1CJO | 1 | 25 | NO | PC |  | 368,20 | G | 0 | 0 | 0 |  | 4046356933865 | 85444210 | PL | EC001855 | Imagen | Catálogo
1411548 | NBC-MSD/10,0-93K/FSD SCO | Cable de red | Cable de red, Sercos CAT5 (100 MBit/s), 4-polos, PVC/PVC, rojo tráfico RAL 3020, apantallado, Conector recta M12 SPEEDCON, codificación: D / IP67, a Hembra recta M12 SPEEDCON, codificación: D / IP67, longitud de cable: 10 m | 108.84 | 1 | AF | Industrial Field Connectivity (IFC) | AF1 | AF1CJO | 1 | 1 | NO | PC |  | 703,70 | G | 0 | 0 | 0 |  | 4046356933872 | 85444210 | PL | EC001855 | Imagen | Catálogo
1051032:0090 | ZB 6,LGS:GLEICHE ZAHLEN 90 | Marcador para bornes | Tira Zack, 10 unidades, rotulación longitudinal con el número par: 90, blanco, para ancho de borne: 6,2 mm, clase de montaje: enclavar | 120.91 | 100 | BG | Marking and Installation (MI) | BG2 | BG2122 | 10 | 10 | NO | PC |  | 1,47 | G |  |  |  |  | 4017918513535 | 49119900 | DE | EC000761 |  | Catálogo
1411558 | SACC-M12-SCO NUT L90 GG | Prensaestopas para carcasa | Prensaestopas para carcasa, Hembra de conexión, M12-SPEEDCON, se espera que este artículo no contenga plomo a partir del segundo trimestre de 2026 de acuerdo con RoHS II sin excepción 6c (Pb &lt;0,1 %), una alternativa sin plomo está disponible previamente a petición | 5.62 | 1 | AB | Field Device Connectors (FDC) | ABQ | ABQAED | 10 | 50 | NO | PC | F | 7,26 | G | 75 | 115 | 20 | MM | 4046356935395 | 79070000 | DE | EC003556 | Imagen | Catálogo
1411560 | NBC-M12MSD/ 6,0-93E/R4AC | Cable de red | Cable de red, Ethernet CAT5 (100 MBit/s), 4-polos, PUR sin halógenos, azul agua RAL 5021, apantallado (Advanced Shielding Technology), Conector recta M12, codificación: D / IP67, a Conector recta RJ45 / IP20, longitud de cable: 6 m | 87.23 | 1 | AF | Industrial Field Connectivity (IFC) | AF1 | AF1CJI | 1 | 1 | SÍ | PC | F | 277,40 | G | 0 | 0 | 0 |  | 4046356935098 | 85444210 | PL | EC001855 | Imagen | Catálogo
1411565 | NBC-M12MSD/ 8,0-93E/R4AC | Cable de red | Cable de red, Ethernet CAT5 (100 MBit/s), 4-polos, PUR sin halógenos, azul agua RAL 5021, apantallado (Advanced Shielding Technology), Conector recta M12, codificación: D / IP67, a Conector recta RJ45 / IP20, longitud de cable: 8 m | 99.43 | 1 | AF | Industrial Field Connectivity (IFC) | AF1 | AF1CJI | 1 | 1 | SÍ | PC | F | 355,30 | G | 0 | 0 | 0 |  | 4046356935104 | 85444210 | PL | EC001855 | Imagen | Catálogo
1051032:0091 | ZB 6,LGS:GLEICHE ZAHLEN 91 | Marcador para bornes | Tira Zack, 10 unidades, rotulación longitudinal con el número par: 91, blanco, para ancho de borne: 6,2 mm, clase de montaje: enclavar | 120.91 | 100 | BG | Marking and Installation (MI) | BG2 | BG2122 | 10 | 10 | NO | PC |  | 1,54 | G |  |  |  |  | 4017918513542 | 49119900 | DE | EC000761 |  | Catálogo
1411568 | SACC-E-M12FS-4P-M16XL/0,5 | Conect. enchuf. para apar. pared delant. | Conect. enchuf. para apar. pared delant., Universal, 4-polos, Hembra de conexión, recto, M12-Estándar, A-codificación, a extremo de cable libre, Hilos trenzados individuales, longitud de cable: 0,5 m, 0,34 mm², Hilo trenzado TPE, encapsulado | 17.15 | 1 | AB | Field Device Connectors (FDC) | ABQ | ABQCFB | 1 | 1 | NO | PC |  | 32,40 | G | 21 | 100 | 120 | MM | 4046356936071 | 85444290 | DE | EC003570 | Imagen | Catálogo
1411569 | SACC-E-M12FSD-4P-M16XL/0,5 | Conect. enchuf. para apar. pared delant. | Conect. enchuf. para apar. pared delant., PROFINET CAT5 (IEC 11801:2002), 4-polos, Hembra de conexión, recto, M12-Estándar, D-codificación, a extremo de cable libre, Hilos trenzados individuales, longitud de cable: 0,5 m, 0,34 mm², Hilo trenzado TPE, encapsulado | 17.15 | 1 | AB | Field Device Connectors (FDC) | ABQ | ABQCFB | 1 | 1 | NO | PC |  | 32,50 | G | 23 | 101 | 129 | MM | 4046356936088 | 85444290 | DE | EC003570 | Imagen | Catálogo
1411571 | SACC-E-M12FS-5P-M16XL/0,5 | Conect. enchuf. para apar. pared delant. | Conect. enchuf. para apar. pared delant., Universal, 5-polos, Hembra de conexión, recto, M12, A-codificación, a extremo de cable libre, Hilos trenzados individuales, longitud de cable: 0,5 m, 0,34 mm², Hilo trenzado TPE, encapsulado | 17.89 | 1 | AB | Field Device Connectors (FDC) | ABQ | ABQCFB | 1 | 1 | NO | PC |  | 35,60 | G | 21 | 100 | 110 | MM | 4046356935463 | 85444290 | DE | EC003570 | Imagen | Catálogo
1411572 | SACC-E-M12FSB-5P-M16XL/0,5 | Conect. enchuf. para apar. pared delant. | Conect. enchuf. para apar. pared delant., Universal, 5-polos, Hembra de conexión, recto, M12-Estándar, B-codificación, a extremo de cable libre, Hilos trenzados individuales, longitud de cable: 0,5 m, 0,34 mm², Hilo trenzado TPE, encapsulado | 17.89 | 1 | AB | Field Device Connectors (FDC) | ABQ | ABQCFB | 1 | 1 | NO | PC |  | 35,40 | G | 23 | 100 | 120 | MM | 4046356936095 | 85444290 | DE | EC003570 | Imagen | Catálogo
1411573 | SACC-E-M12FS-8P-M16XL/0,5 | Conect. enchuf. para apar. pared delant. | Conect. enchuf. para apar. pared delant., Universal, 8-polos, Hembra de conexión, recto, M12-Estándar, A-codificación, a extremo de cable libre, Hilos trenzados individuales, longitud de cable: 0,5 m, 0,25 mm², Hilo trenzado TPE, encapsulado, se espera que este artículo no contenga plomo a partir del cuarto trimestre de 2025 de acuerdo con RoHS II sin excepción 6c (Pb &lt;0,1 %), una alternativa sin plomo está disponible previamente a petición | 24.05 | 1 | AB | Field Device Connectors (FDC) | ABQ | ABQCFB | 1 | 1 | NO | PC |  | 28,20 | G | 20 | 100 | 125 | MM | 4046356936125 | 85444290 | DE | EC003570 | Imagen | Catálogo
1411574 | SACC-E-M12FS-12P-M16XL/0,5 | Conect. enchuf. para apar. pared delant. | Conect. enchuf. para apar. pared delant., Universal, 12-polos, Hembra de conexión, recto, M12-Estándar, A-codificación, a extremo de cable libre, Hilos trenzados individuales, longitud de cable: 0,5 m, 0,14 mm², Hilo trenzado TPE, encapsulado, se espera que este artículo no contenga plomo a partir del cuarto trimestre de 2025 de acuerdo con RoHS II sin excepción 6c (Pb &lt;0,1 %), una alternativa sin plomo está disponible previamente a petición | 45.13 | 1 | AB | Field Device Connectors (FDC) | ABQ | ABQCFB | 1 | 1 | NO | PC |  | 29,00 | G | 20 | 100 | 130 | MM | 4046356936132 | 85444290 | DE | EC003570 | Imagen | Catálogo
1411576 | SACC-E-M12FS-17P-M16XL/0,5 | Conect. enchuf. para apar. pared delant. | Conect. enchuf. para apar. pared delant., Universal, 17-polos, Hembra de conexión, recto, M12-Estándar, A-codificación, a extremo de cable libre, Hilos trenzados individuales, longitud de cable: 0,5 m, 0,14 mm², Hilo trenzado TPE, encapsulado, se espera que este artículo no contenga plomo a partir del cuarto trimestre de 2025 de acuerdo con RoHS II sin excepción 6c (Pb &lt;0,1 %), una alternativa sin plomo está disponible previamente a petición | 56.63 | 1 | AB | Field Device Connectors (FDC) | ABQ | ABQCFB | 1 | 1 | NO | PC |  | 35,80 | G | 21 | 100 | 126 | MM | 4046356936149 | 85366990 | DE | EC003570 | Imagen | Catálogo
1411577 | SACC-E-M12MS-4P-M16XL/0,5 | Conect. enchuf. para apar. pared delant. | Conect. enchuf. para apar. pared delant., Universal, 4-polos, Conector macho, recto, M12-Estándar, A-codificación, a extremo de cable libre, Hilos trenzados individuales, longitud de cable: 0,5 m, 0,34 mm², Hilo trenzado TPE, encapsulado | 16.78 | 1 | AB | Field Device Connectors (FDC) | ABQ | ABQCEB | 1 | 1 | NO | PC |  | 31,80 | G | 20 | 99 | 116 | MM | 4046356936156 | 85444290 | DE | EC003570 | Imagen | Catálogo
1411578 | SACC-E-M12MSD-4P-M16XL/0,5 | Conect. enchuf. para apar. pared delant. | Conect. enchuf. para apar. pared delant., PROFINET CAT5 (IEC 11801:2002), 4-polos, Conector macho, recto, M12-Estándar, D-codificación, a extremo de cable libre, Hilos trenzados individuales, longitud de cable: 0,5 m, 0,34 mm², Hilo trenzado TPE, encapsulado | 16.78 | 1 | AB | Field Device Connectors (FDC) | ABQ | ABQCEB | 1 | 1 | NO | PC |  | 21,80 | G | 22 | 102 | 115 | MM | 4046356935449 | 85366990 | DE | EC003570 | Imagen | Catálogo
1411579 | SACC-E-M12MS-5P-M16XL/0,5 | Conect. enchuf. para apar. pared delant. | Conect. enchuf. para apar. pared delant., Universal, 5-polos, Conector macho, recto, M12-Estándar, A-codificación, a extremo de cable libre, Hilos trenzados individuales, longitud de cable: 0,5 m, 0,34 mm², Hilo trenzado TPE, encapsulado | 17.51 | 1 | AB | Field Device Connectors (FDC) | ABQ | ABQCEB | 1 | 1 | NO | PC |  | 33,30 | G | 15 | 160 | 96 | MM | 4046356935456 | 85444290 | DE | EC003570 | Imagen | Catálogo
1411580 | SACC-E-M12MSB-5P-M16XL/0,5 | Conect. enchuf. para apar. pared delant. | Conect. enchuf. para apar. pared delant., Universal, 5-polos, Conector macho, recto, M12-Estándar, B-codificación, a extremo de cable libre, Hilos trenzados individuales, longitud de cable: 0,5 m, 0,34 mm², Hilo trenzado TPE, encapsulado | 17.51 | 1 | AB | Field Device Connectors (FDC) | ABQ | ABQCEB | 1 | 1 | NO | PC |  | 33,10 | G | 21 | 99 | 121 | MM | 4046356935432 | 85444290 | DE | EC003570 | Imagen | Catálogo
1411581 | SACC-E-M12MS-8P-M16XL/0,5 | Conect. enchuf. para apar. pared delant. | Conect. enchuf. para apar. pared delant., Universal, 8-polos, Conector macho, recto, M12-Estándar, A-codificación, a extremo de cable libre, Hilos trenzados individuales, longitud de cable: 0,5 m, 0,25 mm², Hilo trenzado TPE, encapsulado, se espera que este artículo no contenga plomo a partir del cuarto trimestre de 2025 de acuerdo con RoHS II sin excepción 6c (Pb &lt;0,1 %), una alternativa sin plomo está disponible previamente a petición | 21.82 | 1 | AB | Field Device Connectors (FDC) | ABQ | ABQCEB | 1 | 1 | NO | PC |  | 26,70 | G | 20 | 100 | 125 | MM | 4046356936118 | 85444290 | DE | EC003570 | Imagen | Catálogo
1411582 | SACC-E-M12MS-12P-M16XL/0,5 | Conect. enchuf. para apar. pared delant. | Conect. enchuf. para apar. pared delant., Universal, 12-polos, Conector macho, recto, M12-Estándar, A-codificación, a extremo de cable libre, Hilos trenzados individuales, longitud de cable: 0,5 m, 0,14 mm², Hilo trenzado TPE, encapsulado, se espera que este artículo no contenga plomo a partir del cuarto trimestre de 2025 de acuerdo con RoHS II sin excepción 6c (Pb &lt;0,1 %), una alternativa sin plomo está disponible previamente a petición | 37.49 | 1 | AB | Field Device Connectors (FDC) | ABQ | ABQCEB | 1 | 1 | NO | PC |  | 28,00 | G | 20 | 100 | 130 | MM | 4046356936101 | 85444290 | DE | EC003570 | Imagen | Catálogo
1411583 | SACC-E-M12MS-17P-M16XL/0,5 | Conect. enchuf. para apar. pared delant. | Conect. enchuf. para apar. pared delant., Universal, 17-polos, Conector macho, recto, M12-Estándar, A-codificación, a extremo de cable libre, Hilos trenzados individuales, longitud de cable: 0,5 m, 0,14 mm², Hilo trenzado TPE, encapsulado, se espera que este artículo no contenga plomo a partir del cuarto trimestre de 2025 de acuerdo con RoHS II sin excepción 6c (Pb &lt;0,1 %), una alternativa sin plomo está disponible previamente a petición | 46.18 | 1 | AB | Field Device Connectors (FDC) | ABQ | ABQCEB | 1 | 1 | NO | PC |  | 34,20 | G | 21 | 100 | 130 | MM | 4046356935425 | 85444290 | DE | EC003570 | Imagen | Catálogo
1411584 | SACC-DSI-M12FS-4P-M16XL/0,5 | Conect. enchuf. para apar. pared poster. | Conect. enchuf. para apar. pared poster., Universal, 4-polos, Hembra de conexión, recto, M12-Estándar, A-codificación, a extremo de cable libre, Hilos trenzados individuales, longitud de cable: 0,5 m, 0,34 mm², Hilo trenzado TPE, encapsulado, se espera que este artículo no contenga plomo a partir del primer trimestre de 2026 de acuerdo con RoHS II sin excepción 6c (Pb &lt;0,1 %), una alternativa sin plomo está disponible previamente a petición | 19.21 | 1 | AB | Field Device Connectors (FDC) | ABQ | ABQCHB | 1 | 1 | NO | PC |  | 36,10 | G | 20 | 100 | 125 | MM | 4046356935982 | 85444290 | DE | EC003570 | Imagen | Catálogo
1411585 | SACC-DSI-M12FSD-4P-M16XL/0,5 | Conect. enchuf. para apar. pared poster. | Conect. enchuf. para apar. pared poster., PROFINET CAT5 (IEC 11801:2002), 4-polos, Hembra de conexión, recto, M12-Estándar, D-codificación, a extremo de cable libre, Hilos trenzados individuales, longitud de cable: 0,5 m, 0,34 mm², Hilo trenzado TPE, encapsulado, se espera que este artículo no contenga plomo a partir del primer trimestre de 2026 de acuerdo con RoHS II sin excepción 6c (Pb &lt;0,1 %), una alternativa sin plomo está disponible previamente a petición | 19.21 | 1 | AB | Field Device Connectors (FDC) | ABQ | ABQCHB | 1 | 1 | NO | PC |  | 35,60 | G | 21 | 100 | 115 | MM | 4046356935814 | 85444290 | DE | EC003570 | Imagen | Catálogo
1411586 | SACC-DSI-M12FS-5P-M16XL/0,5 | Conect. enchuf. para apar. pared poster. | Conect. enchuf. para apar. pared poster., Universal, 5-polos, Hembra de conexión, recto, M12-Estándar, A-codificación, a extremo de cable libre, Hilos trenzados individuales, longitud de cable: 0,5 m, 0,34 mm², Hilo trenzado TPE, encapsulado, se espera que este artículo no contenga plomo a partir del primer trimestre de 2026 de acuerdo con RoHS II sin excepción 6c (Pb &lt;0,1 %), una alternativa sin plomo está disponible previamente a petición | 19.96 | 1 | AB | Field Device Connectors (FDC) | ABQ | ABQCHB | 1 | 1 | NO | PC |  | 38,40 | G | 20 | 100 | 168 | MM | 4046356936040 | 85444290 | DE | EC003570 | Imagen | Catálogo
1411587 | SACC-DSI-M12FSB-5P-M16XL/0,5 | Conect. enchuf. para apar. pared poster. | Conect. enchuf. para apar. pared poster., Universal, 5-polos, Hembra de conexión, recto, M12-Estándar, B-codificación, a extremo de cable libre, Hilos trenzados individuales, longitud de cable: 0,5 m, 0,34 mm², Hilo trenzado TPE, encapsulado, se espera que este artículo no contenga plomo a partir del primer trimestre de 2026 de acuerdo con RoHS II sin excepción 6c (Pb &lt;0,1 %), una alternativa sin plomo está disponible previamente a petición | 19.96 | 1 | AB | Field Device Connectors (FDC) | ABQ | ABQCHB | 1 | 1 | NO | PC |  | 38,50 | G | 22 | 93 | 125 | MM | 4046356935838 | 85444290 | DE | EC003570 | Imagen | Catálogo
1411588 | SACC-DSI-M12FS-8P-M16XL/0,5 | Conect. enchuf. para apar. pared poster. | Conect. enchuf. para apar. pared poster., Universal, 8-polos, Hembra de conexión, recto, M12-Estándar, A-codificación, a extremo de cable libre, Hilos trenzados individuales, longitud de cable: 0,5 m, 0,25 mm², Hilo trenzado TPE, encapsulado, se espera que este artículo no contenga plomo a partir del segundo trimestre de 2026 de acuerdo con RoHS II sin excepción 6c (Pb &lt;0,1 %), una alternativa sin plomo está disponible previamente a petición | 26.27 | 1 | AB | Field Device Connectors (FDC) | ABQ | ABQCHB | 1 | 1 | NO | PC |  | 31,00 | G | 20 | 155 | 98 | MM | 4046356935845 | 85444290 | DE | EC003570 | Imagen | Catálogo
1411589 | SACC-DSI-M12FS-12P-M16XL/0,5 | Conect. enchuf. para apar. pared poster. | Conect. enchuf. para apar. pared poster., Universal, 12-polos, Hembra de conexión, recto, M12-Estándar, A-codificación, a extremo de cable libre, Hilos trenzados individuales, longitud de cable: 0,5 m, 0,14 mm², Hilo trenzado TPE, encapsulado, se espera que este artículo no contenga plomo a partir del segundo trimestre de 2026 de acuerdo con RoHS II sin excepción 6c (Pb &lt;0,1 %), una alternativa sin plomo está disponible previamente a petición | 47.37 | 1 | AB | Field Device Connectors (FDC) | ABQ | ABQCHB | 1 | 1 | NO | PC |  | 32,01 | G | 22 | 100 | 125 | MM | 4046356935821 | 85444290 | DE | EC003570 | Imagen | Catálogo
1411590 | SACC-DSI-M12FS-17P-M16XL/0,5 | Conect. enchuf. para apar. pared poster. | Conect. enchuf. para apar. pared poster., Universal, 17-polos, Hembra de conexión, recto, M12-Estándar, A-codificación, a extremo de cable libre, Hilos trenzados individuales, longitud de cable: 0,5 m, 0,14 mm², Hilo trenzado TPE, encapsulado, se espera que este artículo no contenga plomo a partir del segundo trimestre de 2026 de acuerdo con RoHS II sin excepción 6c (Pb &lt;0,1 %), una alternativa sin plomo está disponible previamente a petición | 58.74 | 1 | AB | Field Device Connectors (FDC) | ABQ | ABQCHB | 1 | 1 | NO | PC |  | 38,50 | G | 23 | 100 | 125 | MM | 4046356936033 | 85444290 | DE | EC003570 | Imagen | Catálogo
1163717 | MKDS 1/ 4-3,5 YE | Borna para placa de circuito impreso | Terminal de tarjetas de circuitos impresos, corriente nominal: 17,5 A, tensión nominal (III/2): 200 V, sección nominal: 1,5 mm², número de filas: 1, número de polos por fila: 4, familia de artículos: MKDS 1, paso: 3,5 mm, tipo de conexión: Conexión por tornillo con cápsula de tracción, forma de sujeción de tornillos: L Ranura longitudinal, montaje: Soldadura por ola, dirección de conexión conductor/placa de circuito impreso: 0 °, color: amarillo, Disposición de pines: Disposición de pines lineal, Longitud del pin [P]: 3,5 mm, número de pines de soldadura por potencial: 1, tipo de embalaje: empaquetado en caja | 174.39 | 100 | AA | PCB Connectors (PCC) | AAL | AALFFB | 180 | 180 | NO | PC |  | 2,00 | G | 34.5 | 149 | 86 | MM | 4063151176419 | 85369010 | DE | EC002643 | Imagen | Catálogo
1411591 | SACC-DSI-M12MS-4P-M16XL/0,5 | Conect. enchuf. para apar. pared poster. | Conect. enchuf. para apar. pared poster., Universal, 4-polos, Conector macho, recto, M12-Estándar, A-codificación, a extremo de cable libre, Hilos trenzados individuales, longitud de cable: 0,5 m, 0,34 mm², Hilo trenzado TPE, encapsulado, se espera que este artículo no contenga plomo a partir del primer trimestre de 2026 de acuerdo con RoHS II sin excepción 6c (Pb &lt;0,1 %), una alternativa sin plomo está disponible previamente a petición | 18.83 | 1 | AB | Field Device Connectors (FDC) | ABQ | ABQCGB | 1 | 1 | NO | PC |  | 36,10 | G | 21 | 101 | 120 | MM | 4046356935999 | 85444290 | DE | EC003570 | Imagen | Catálogo
1411592 | SACC-DSI-M12MSD-4P-M16XL/0,5 | Conect. enchuf. para apar. pared poster. | Conect. enchuf. para apar. pared poster., PROFINET CAT5 (IEC 11801:2002), 4-polos, Conector macho, recto, M12-Estándar, D-codificación, a extremo de cable libre, Hilos trenzados individuales, longitud de cable: 0,5 m, 0,34 mm², Hilo trenzado TPE, encapsulado, se espera que este artículo no contenga plomo a partir del primer trimestre de 2026 de acuerdo con RoHS II sin excepción 6c (Pb &lt;0,1 %), una alternativa sin plomo está disponible previamente a petición | 18.83 | 1 | AB | Field Device Connectors (FDC) | ABQ | ABQCGB | 1 | 1 | NO | PC |  | 26,40 | G | 22 | 100 | 125 | MM | 4046356935869 | 85366990 | DE | EC003570 | Imagen | Catálogo
1411593 | SACC-DSI-M12MS-5P-M16XL/0,5 | Conect. enchuf. para apar. pared poster. | Conect. enchuf. para apar. pared poster., Universal, 5-polos, Conector macho, recto, M12-Estándar, A-codificación, a extremo de cable libre, Hilos trenzados individuales, longitud de cable: 0,5 m, 0,34 mm², Hilo trenzado TPE, encapsulado, se espera que este artículo no contenga plomo a partir del primer trimestre de 2026 de acuerdo con RoHS II sin excepción 6c (Pb &lt;0,1 %), una alternativa sin plomo está disponible previamente a petición | 19.6 | 1 | AB | Field Device Connectors (FDC) | ABQ | ABQCGB | 1 | 1 | NO | PC |  | 39,30 | G | 21 | 100 | 120 | MM | 4046356936002 | 85444290 | DE | EC003570 | Imagen | Catálogo