1552984 | SACC-DSI-MSD-4CON-M12-SCO SH | Conect. enchuf. para apar. pared poster. | Conect. enchuf. para apar. pared poster., 4-polos, Conector macho, recto, M12-SPEEDCON, D-codificación, Soldadura por ola, se espera que este artículo no contenga plomo a partir del segundo trimestre de 2026 de acuerdo con RoHS II sin excepción 6c (Pb &lt;0,1 %), una alternativa sin plomo está disponible previamente a petición | 16.28 | 1 | AB | Field Device Connectors (FDC) | ABQ | ABQEGA | 20 | 20 | NO | PC | F | 8,30 | G | 0 | 0 | 0 |  | 4046356162012 | 85366990 | DE | EC003568 | Imagen | Catálogo
1552997 | SACC-DSI-MS-8CON-M12-SCO SH | Conect. enchuf. para apar. pared poster. | Conect. enchuf. para apar. pared poster., 8-polos, Conector macho, recto, M12-SPEEDCON, A-codificación, Soldadura por ola, se espera que este artículo no contenga plomo a partir del segundo trimestre de 2026 de acuerdo con RoHS II sin excepción 6c (Pb &lt;0,1 %), una alternativa sin plomo está disponible previamente a petición | 22.85 | 1 | AB | Field Device Connectors (FDC) | ABQ | ABQEGA | 20 | 20 | NO | PC |  | 8,48 | G | 41 | 179 | 126 | MM | 4046356162029 | 85366990 | DE | EC003568 | Imagen | Catálogo
1553006 | SACC-DSI-FSD-4CON-L180/SCO SH | Conect. enchuf. para apar. pared poster. | Conect. enchuf. para apar. pared poster., Ethernet, 4-polos, Hembra de conexión, recto, M12-SPEEDCON, D-codificación, Soldadura por ola, se espera que este artículo no contenga plomo a partir del segundo trimestre de 2026 de acuerdo con RoHS II sin excepción 6c (Pb &lt;0,1 %), una alternativa sin plomo está disponible previamente a petición | 16.62 | 1 | AB | Field Device Connectors (FDC) | ABQ | ABQEHD | 20 | 20 | NO | PC |  | 13,68 | G | 41 | 178 | 129 | MM | 4046356162180 | 85366990 | DE | EC003568 | Imagen | Catálogo
1553019 | SACC-DSI-FS-5CON-L180/SCO SH | Conect. enchuf. para apar. pared poster. | Conect. enchuf. para apar. pared poster., 5-polos, Hembra de conexión, recto, M12-SPEEDCON, A-codificación, Soldadura por ola, se espera que este artículo no contenga plomo a partir del segundo trimestre de 2026 de acuerdo con RoHS II sin excepción 6c (Pb &lt;0,1 %), una alternativa sin plomo está disponible previamente a petición | 17.38 | 1 | AB | Field Device Connectors (FDC) | ABQ | ABQEHD | 20 | 20 | NO | PC |  | 13,69 | G | 50 | 175 | 120 | MM | 4046356162197 | 85366990 | DE | EC003568 | Imagen | Catálogo
1553022 | SACC-DSI-FSB-5CON-L180/SCO SH | Conect. enchuf. para apar. pared poster. | Conect. enchuf. para apar. pared poster., 5-polos, Hembra de conexión, recto, M12-SPEEDCON, B-codificación, Soldadura por ola, se espera que este artículo no contenga plomo a partir del segundo trimestre de 2026 de acuerdo con RoHS II sin excepción 6c (Pb &lt;0,1 %), una alternativa sin plomo está disponible previamente a petición | 17.38 | 1 | AB | Field Device Connectors (FDC) | ABQ | ABQEHD | 20 | 20 | NO | PC |  | 13,82 | G | 40 | 179 | 126 | MM | 4046356162203 | 85366990 | DE | EC003568 | Imagen | Catálogo
1553035 | SACC-DSI-MSD-4CON-L180/SCO SH | Conect. enchuf. para apar. pared poster. | Conect. enchuf. para apar. pared poster., 4-polos, Conector macho, recto, M12-SPEEDCON, D-codificación, Soldadura por ola, se espera que este artículo no contenga plomo a partir del segundo trimestre de 2026 de acuerdo con RoHS II sin excepción 6c (Pb &lt;0,1 %), una alternativa sin plomo está disponible previamente a petición | 16.28 | 1 | AB | Field Device Connectors (FDC) | ABQ | ABQEGD | 20 | 20 | NO | PC | F | 13,23 | G | 0 | 0 | 0 |  | 4046356162227 | 85366990 | DE | EC003568 | Imagen | Catálogo
1553048 | SACC-DSI-MS-5CON-L180/SCO SH | Conect. enchuf. para apar. pared poster. | Conect. enchuf. para apar. pared poster., 5-polos, Conector macho, recto, M12-SPEEDCON, A-codificación, Soldadura por ola, se espera que este artículo no contenga plomo a partir del segundo trimestre de 2026 de acuerdo con RoHS II sin excepción 6c (Pb &lt;0,1 %), una alternativa sin plomo está disponible previamente a petición | 16.99 | 1 | AB | Field Device Connectors (FDC) | ABQ | ABQEGD | 20 | 20 | NO | PC |  | 13,50 | G | 40 | 179 | 127 | MM | 4046356162234 | 85366990 | DE | EC003568 | Imagen | Catálogo
1553051 | SACC-DSI-MSB-5CON-L180/SCO SH | Conect. enchuf. para apar. pared poster. | Conect. enchuf. para apar. pared poster., 5-polos, Conector macho, recto, M12-SPEEDCON, B-codificación, Soldadura por ola, se espera que este artículo no contenga plomo a partir del segundo trimestre de 2026 de acuerdo con RoHS II sin excepción 6c (Pb &lt;0,1 %), una alternativa sin plomo está disponible previamente a petición | 16.99 | 1 | AB | Field Device Connectors (FDC) | ABQ | ABQEGD | 20 | 20 | NO | PC |  | 13,52 | G | 41 | 179 | 128 | MM | 4046356162241 | 85366990 | DE | EC003568 | Imagen | Catálogo
1553064 | SAC-3P-M 8MS/ 5,0-PUR/M8FR-2L | Cable para sensores/actuadores | Cable para sensores/actuadores, 3-polos, PUR sin halógenos, negro grisáceo RAL 7021, Conector recta M8, codificación: A, con 2 LEDs, a Hembra acodado M8, con 2 LEDs, longitud de cable: 5 m | 31.17 | 1 | AF | Industrial Field Connectivity (IFC) | AF1 | AF1BBA | 5 | 25 | NO | PC | F | 108,97 | G | 194 | 181 | 113 | MM | 4046356154352 | 85444290 | PL | EC001855 | Imagen | Catálogo
1553077 | SAC-4P- 2,0-PUR/M 8FR 0,34 | Cable para sensores/actuadores | Cable para sensores/actuadores, 4-polos, PUR sin halógenos, negro grisáceo RAL 7021, extremo de cable libre, a Hembra acodado M8, codificación: A, longitud de cable: 2 m | 14.48 | 1 | AF | Industrial Field Connectivity (IFC) | AF1 | AF1BCA | 1 | 1 | SÍ | PC |  | 57,00 | G | 19 | 180 | 175 | MM | 4046356153027 | 85444290 | DE | EC001855 | Imagen | Catálogo
1553080 | SAC-4P- 5,0-PUR/M 8FR 0,34 | Cable para sensores/actuadores | Cable para sensores/actuadores, 4-polos, PUR sin halógenos, negro grisáceo RAL 7021, extremo de cable libre, a Hembra acodado M8, codificación: A, longitud de cable: 5 m | 20.24 | 1 | AF | Industrial Field Connectivity (IFC) | AF1 | AF1BCA | 1 | 1 | SÍ | PC | F | 133,50 | G | 19 | 200 | 185 | MM | 4046356153034 | 85444290 | DE | EC001855 | Imagen | Catálogo
1553093 | SAC-4P-10,0-PUR/M 8FR 0,34 | Cable para sensores/actuadores | Cable para sensores/actuadores, 4-polos, PUR sin halógenos, negro grisáceo RAL 7021, extremo de cable libre, a Hembra acodado M8, codificación: A, longitud de cable: 10 m | 30.21 | 1 | AF | Industrial Field Connectivity (IFC) | AF1 | AF1BCA | 1 | 1 | SÍ | PC |  | 257,00 | G | 28 | 195 | 195 | MM | 4046356153041 | 85444290 | DE | EC001855 | Imagen | Catálogo
1553103 | SAC-4P-15,0-PUR/M 8FR 0,34 | Cable para sensores/actuadores | Cable para sensores/actuadores, 4-polos, PUR sin halógenos, negro grisáceo RAL 7021, extremo de cable libre, a Hembra acodado M8, codificación: A, longitud de cable: 15 m | 39.67 | 1 | AF | Industrial Field Connectivity (IFC) | AF1 | AF1BCA | 1 | 1 | SÍ | PC | F | 388,00 | G | 0 | 0 | 0 |  | 4046356153058 | 85444290 | DE | EC001855 | Imagen | Catálogo
1553116 | SAC-4P-20,0-PUR/M 8FR 0,34 | Cable para sensores/actuadores | Cable para sensores/actuadores, 4-polos, PUR sin halógenos, negro grisáceo RAL 7021, extremo de cable libre, a Hembra acodado M8, codificación: A, longitud de cable: 20 m | 49.65 | 1 | AF | Industrial Field Connectivity (IFC) | AF1 | AF1BCA | 1 | 1 | SÍ | PC |  | 515,00 | G | 48 | 200 | 195 | MM | 4046356153065 | 85444290 | DE | EC001855 | Imagen | Catálogo
1553129 | PROT-MS SCO | Tornillo de cierre | Tornillo de cierre M12 con bloqueo rápido para conectores hembra M12 no ocupados de los cables para sensores/actuadores, cajas y conectores de montaje empotrado | 143.39 | 100 | AF | Industrial Field Connectivity (IFC) | AF3 | AF3ZAX | 5 | 5 | NO | PC |  | 1,80 | G | 18 | 90 | 45 | MM | 4046356156776 | 39269097 | DE | EC000032 | Imagen | Catálogo
1553161 | SACC-M12MS-4CON-PG 7-VA | Conector | Conector, Universal, 4-polos, Conector macho recto M12, codificación: A, Conexión por tornillo, material de moleteado: Acero inoxidable 1.4404, prensaestopas Pg7, diámetro exterior del cable 4 mm ... 6 mm | 18.13 | 1 | AF | Industrial Field Connectivity (IFC) | AF2 | AF2CAA | 1 | 1 | SÍ | PC |  | 23,33 | G | 19 | 132 | 172 | MM | 4046356170086 | 85366990 | DE | EC002635 | Imagen | Catálogo
1553174 | SACC-M12MS-4CON-PG 9-VA | Conector | Conector, Universal, 4-polos, Conector macho recto M12, codificación: A, Conexión por tornillo, material de moleteado: Acero inoxidable 1.4404, prensaestopas Pg9, diámetro exterior del cable 6 mm ... 8 mm | 18.13 | 1 | AF | Industrial Field Connectivity (IFC) | AF2 | AF2CAA | 1 | 1 | SÍ | PC |  | 23,54 | G | 20 | 110 | 70 | MM | 4046356170109 | 85366990 | DE | EC002635 | Imagen | Catálogo
1553187 | SACC-M12MS-5CON-PG 7-VA | Conector | Conector, Universal, 5-polos, Conector macho recto M12, codificación: A, Conexión por tornillo, material de moleteado: Acero inoxidable 1.4404, prensaestopas Pg7, diámetro exterior del cable 4 mm ... 6 mm | 21.89 | 1 | AF | Industrial Field Connectivity (IFC) | AF2 | AF2CAA | 1 | 1 | SÍ | PC |  | 24,43 | G | 20 | 60 | 60 | MM | 4046356170093 | 85366990 | DE | EC002635 | Imagen | Catálogo
1553190 | SACC-M12MS-5CON-PG 9-VA | Conector | Conector, Universal, 5-polos, Conector macho recto M12, codificación: A, Conexión por tornillo, material de moleteado: Acero inoxidable 1.4404, prensaestopas Pg9, diámetro exterior del cable 6 mm ... 8 mm | 21.89 | 1 | AF | Industrial Field Connectivity (IFC) | AF2 | AF2CAA | 1 | 1 | SÍ | PC |  | 25,09 | G | 20 | 60 | 60 | MM | 4046356170116 | 85366990 | DE | EC002635 | Imagen | Catálogo
1553200 | SACC-M12MR-4CON-PG 7-VA | Conector | Conector, Universal, 4-polos, Conector macho acodado M12, codificación: A, Conexión por tornillo, material de moleteado: Acero inoxidable 1.4404, prensaestopas Pg7, diámetro exterior del cable 4 mm ... 6 mm | 18.13 | 1 | AF | Industrial Field Connectivity (IFC) | AF2 | AF2CAA | 1 | 1 | SÍ | PC |  | 24,00 | G | 19 | 140 | 52 | MM | 4046356170123 | 85366990 | DE | EC002635 | Imagen | Catálogo
1553213 | SACC-M12MR-5CON-PG 7-VA | Conector | Conector, Universal, 5-polos, Conector macho acodado M12, codificación: A, Conexión por tornillo, material de moleteado: Acero inoxidable 1.4404, prensaestopas Pg7, diámetro exterior del cable 4 mm ... 6 mm | 21.89 | 1 | AF | Industrial Field Connectivity (IFC) | AF2 | AF2CAA | 1 | 1 | SÍ | PC |  | 25,05 | G | 20 | 140 | 70 | MM | 4046356170130 | 85366990 | DE | EC002635 | Imagen | Catálogo
1553226 | SACC-M12MR-4CON-PG 9-VA | Conector | Conector, Universal, 4-polos, Conector macho acodado M12, codificación: A, Conexión por tornillo, material de moleteado: Acero inoxidable 1.4404, prensaestopas Pg9, diámetro exterior del cable 6 mm ... 8 mm | 18.13 | 1 | AF | Industrial Field Connectivity (IFC) | AF2 | AF2CAA | 1 | 1 | SÍ | PC |  | 25,32 | G | 20 | 125 | 50 | MM | 4046356170147 | 85366990 | DE | EC002635 | Imagen | Catálogo
1553239 | SACC-M12MR-5CON-PG 9-VA | Conector | Conector, Universal, 5-polos, Conector macho acodado M12, codificación: A, Conexión por tornillo, material de moleteado: Acero inoxidable 1.4404, prensaestopas Pg9, diámetro exterior del cable 6 mm ... 8 mm | 21.89 | 1 | AF | Industrial Field Connectivity (IFC) | AF2 | AF2CAA | 1 | 1 | SÍ | PC |  | 26,55 | G | 19 | 130 | 85 | MM | 4046356170154 | 85366990 | DE | EC002635 | Imagen | Catálogo
1553242 | SACC-M12FS-4CON-PG 7-VA | Conector | Conector, Universal, 4-polos, Hembra de conexión recto M12, codificación: A, Conexión por tornillo, material de moleteado: Acero inoxidable 1.4404, prensaestopas Pg7, diámetro exterior del cable 4 mm ... 6 mm | 18.13 | 1 | AF | Industrial Field Connectivity (IFC) | AF2 | AF2CAA | 1 | 1 | SÍ | PC |  | 26,31 | G | 21 | 135 | 167 | MM | 4046356170161 | 85366990 | DE | EC002635 | Imagen | Catálogo
1553255 | SACC-M12FS-5CON-PG 7-VA | Conector | Conector, Universal, 5-polos, Hembra de conexión recto M12, codificación: A, Conexión por tornillo, material de moleteado: Acero inoxidable 1.4404, prensaestopas Pg7, diámetro exterior del cable 4 mm ... 6 mm | 21.89 | 1 | AF | Industrial Field Connectivity (IFC) | AF2 | AF2CAA | 1 | 1 | SÍ | PC |  | 27,50 | G | 20 | 143 | 153 | MM | 4046356170178 | 85366990 | DE | EC002635 | Imagen | Catálogo
1553259 | FKCN 2,5/2-ST-5,08 CP2 | Conector para placa de circuito impreso | Conector de placa de circuito impreso, sección nominal: 2,5 mm², color: verde, corriente nominal: 12 A, tensión nominal (III/2): 320 V, superficie de contacto: Sn, tipo de conexión del contacto: Hembra, número de filas: 1, número de polos: 2, familia de artículos: FKCN 2,5/..-ST, paso: 5,08 mm, tipo de conexión: Conexión por resorte push-in, dirección de conexión conductor/placa de circuito impreso: 0 °, gancho de sujeción: - Gancho de sujeción, sistema enchufable: COMBICON MSTB 2,5, bloqueo: sin, tipo de sujeción: sin, tipo de embalaje: empaquetado en caja | 266.28 | 100 | AA | PCB Connectors (PCC) | AAC | AACFFA | 50 | 50 | NO | PC |  | 2,60 | G | 0 | 0 | 0 |  | 4067923030640 | 85366990 | CN | EC002638 | Imagen | Catálogo
1553260 | FKCN 2,5/2-ST-5,08 CP1 | Conector para placa de circuito impreso | Conector de placa de circuito impreso, sección nominal: 2,5 mm², color: verde, corriente nominal: 12 A, tensión nominal (III/2): 320 V, superficie de contacto: Sn, tipo de conexión del contacto: Hembra, número de filas: 1, número de polos: 2, familia de artículos: FKCN 2,5/..-ST, paso: 5,08 mm, tipo de conexión: Conexión por resorte push-in, dirección de conexión conductor/placa de circuito impreso: 0 °, gancho de sujeción: - Gancho de sujeción, sistema enchufable: COMBICON MSTB 2,5, bloqueo: sin, tipo de sujeción: sin, tipo de embalaje: empaquetado en caja | 266.28 | 100 | AA | PCB Connectors (PCC) | AAC | AACFFA | 50 | 50 | NO | PC |  | 2,62 | G | 0 | 0 | 0 |  | 4067923031203 | 85366990 | CN | EC002638 | Imagen | Catálogo
1553268 | SACC-M12FS-4CON-PG 9-VA | Conector | Conector, Universal, 4-polos, Hembra de conexión recto M12, codificación: A, Conexión por tornillo, material de moleteado: Acero inoxidable 1.4404, prensaestopas Pg9, diámetro exterior del cable 6 mm ... 8 mm | 18.13 | 1 | AF | Industrial Field Connectivity (IFC) | AF2 | AF2CAA | 1 | 1 | SÍ | PC |  | 26,90 | G | 20 | 135 | 174 | MM | 4046356170185 | 85366990 | DE | EC002635 | Imagen | Catálogo
1553271 | SACC-M12FS-5CON-PG 9-VA | Conector | Conector, Universal, 5-polos, Hembra de conexión recto M12, codificación: A, Conexión por tornillo, material de moleteado: Acero inoxidable 1.4404, prensaestopas Pg9, diámetro exterior del cable 6 mm ... 8 mm | 21.89 | 1 | AF | Industrial Field Connectivity (IFC) | AF2 | AF2CAA | 1 | 1 | SÍ | PC |  | 28,09 | G | 15 | 90 | 90 | MM | 4046356170192 | 85366990 | DE | EC002635 | Imagen | Catálogo
1553273 | SAC-2P- 5,0-115/12P-FS SCO | Cable para sensores/actuadores | Cable para sensores/actuadores, 2-polos, PUR sin halógenos, negro grisáceo RAL 7021, extremo de cable libre, a Hembra recta M12 SPEEDCON, codificación: A, longitud de cable: 5 m, Variante del cliente | 54.77 | 1 | AF | Industrial Field Connectivity (IFC) | AF1 | AF1CGA | 1 | 50 | SÍ | PC | F | 166,40 | G | 0 | 0 | 0 |  | 4067923031609 | 85444290 | DE | EC001855 | Imagen | Catálogo
1553284 | SACC-M12FR-4CON-PG 7-VA | Conector | Conector, Universal, 4-polos, Hembra de conexión acodado M12, codificación: A, Conexión por tornillo, material de moleteado: Acero inoxidable 1.4404, prensaestopas Pg7, diámetro exterior del cable 4 mm ... 6 mm | 18.13 | 1 | AF | Industrial Field Connectivity (IFC) | AF2 | AF2CAA | 1 | 1 | SÍ | PC |  | 27,25 | G | 21 | 140 | 154 | MM | 4046356170208 | 85366990 | DE | EC002635 | Imagen | Catálogo
1553297 | SACC-M12FR-5CON-PG 7-VA | Conector | Conector, Universal, 5-polos, Hembra de conexión acodado M12, codificación: A, Conexión por tornillo, material de moleteado: Acero inoxidable 1.4404, prensaestopas Pg7, diámetro exterior del cable 4 mm ... 6 mm | 21.89 | 1 | AF | Industrial Field Connectivity (IFC) | AF2 | AF2CAA | 1 | 1 | SÍ | PC |  | 28,41 | G | 25 | 80 | 80 | MM | 4046356170215 | 85366990 | DE | EC002635 | Imagen | Catálogo
1553307 | SACC-M12FR-5CON-PG 9-VA | Conector | Conector, Universal, 5-polos, Hembra de conexión acodado M12, codificación: A, Conexión por tornillo, material de moleteado: Acero inoxidable 1.4404, prensaestopas Pg9, diámetro exterior del cable 6 mm ... 8 mm | 21.89 | 1 | AF | Industrial Field Connectivity (IFC) | AF2 | AF2CAA | 1 | 1 | SÍ | PC |  | 29,20 | G | 32 | 95 | 99 | MM | 4046356170222 | 85366990 | DE | EC002635 | Imagen | Catálogo
1553338 | BC 107,6 PLATE KMGY S1844 | Tapa ciega insertable | Caja para carril para el empleo en distribuidores de instalación según DIN​ 43880, Tapa ciega insertable, anchura: 104,3 mm, altura: 41,75 mm, profundidad: 1,5 mm, color: gris claro (similar RAL 7035) | 9.04 | 1 | AC | DCS | ACH | ACHBAB | 10 | 1000 | NO | PC | F | 7,97 | G | 90 | 108 | 113 | MM | 4067923030961 | 84879090 | DE | EC002779 | Imagen | Catálogo
1553365 | SACCBP-M12FS-8CON-M16/0,5-940 | Conect. enchuf. para apar. pared poster. | Conect. enchuf. para apar. pared poster., 8-polos, PUR, azul agua RAL 5021, Hembra de conexión, recto, M12, A-codificación, a extremo de cable libre, Conexión de cable, longitud de cable: 0,5 m, 0,14 mm², Ethernet, se espera que este artículo no contenga plomo a partir del primer trimestre de 2027 de acuerdo con RoHS II sin excepción 6c (Pb &lt;0,1 %), una alternativa sin plomo está disponible previamente a petición | 59.28 | 1 | AB | Field Device Connectors (FDC) | ABQ | ABQDGG | 1 | 1 | NO | PC |  | 49,60 | G | 19 | 200 | 240 | MM | 4046356162340 | 85444290 | DE | EC003570 | Imagen | Catálogo
1553378 | SACCBP-M12FS-8CON-M16/1,0-940 | Conect. enchuf. para apar. pared poster. | Conect. enchuf. para apar. pared poster., 8-polos, PUR, azul agua RAL 5021, Hembra de conexión, recto, M12, A-codificación, a extremo de cable libre, Conexión de cable, longitud de cable: 1 m, 0,14 mm², Ethernet, se espera que este artículo no contenga plomo a partir del primer trimestre de 2027 de acuerdo con RoHS II sin excepción 6c (Pb &lt;0,1 %), una alternativa sin plomo está disponible previamente a petición | 63.2 | 1 | AB | Field Device Connectors (FDC) | ABQ | ABQDGG | 1 | 1 | NO | PC |  | 73,00 | G | 10 | 190 | 190 | MM | 4046356162357 | 85444290 | DE | EC003570 | Imagen | Catálogo
1553381 | SACCBP-M12FS-8CON-M16/2,0-940 | Conect. enchuf. para apar. pared poster. | Conect. enchuf. para apar. pared poster., 8-polos, PUR, azul agua RAL 5021, Hembra de conexión, recto, M12, A-codificación, a extremo de cable libre, Conexión de cable, longitud de cable: 2 m, 0,14 mm², Ethernet, se espera que este artículo no contenga plomo a partir del primer trimestre de 2027 de acuerdo con RoHS II sin excepción 6c (Pb &lt;0,1 %), una alternativa sin plomo está disponible previamente a petición | 71.22 | 1 | AB | Field Device Connectors (FDC) | ABQ | ABQDGG | 1 | 1 | NO | PC |  | 117,97 | G | 20 | 200 | 180 | MM | 4046356162364 | 85444290 | DE | EC003570 | Imagen | Catálogo
1553402 | SAC-5P-60,0-PUR/M12FS SH | Cable para sensores/actuadores | Cable para sensores/actuadores, 5-polos, PUR sin halógenos, negro grisáceo RAL 7021, apantallado (Advanced Shielding Technology), extremo de cable libre, a Hembra recta M12, codificación: A, longitud de cable: 60 m | 245.82 | 1 | AF | Industrial Field Connectivity (IFC) | AF1 | AF1CKA | 1 | 5 | NO | PC | F | 2.708,00 | G | 0 | 0 | 0 |  | 4067923031357 | 85444290 | PL | EC001855 | Imagen | Catálogo
1553407 | SAC-8P-M12MS/60,0-PUR SH | Cable para sensores/actuadores | Cable para sensores/actuadores, 8-polos, PUR sin halógenos, negro grisáceo RAL 7021, Conector recta M12, codificación: A, a extremo de cable libre, longitud de cable: 60 m | 290 | 1 | AF | Industrial Field Connectivity (IFC) | AF1 | AF1CMA | 1 | 5 | SÍ | PC | F | 3.266,00 | G | 0 | 0 | 0 |  | 4067923031654 | 85444290 | PL | EC001855 | Imagen | Catálogo
1770785 | SACC-DSI-MS-4CON-PG9/1,5 SCOX | Conect. enchuf. para apar. pared poster. | Conect. enchuf. para apar. pared poster., Universal, 4-polos, Conector macho, recto, M12-SPEEDCON, A-codificación, a extremo de cable libre, Hilos trenzados individuales, longitud de cable: 1,5 m, 0,34 mm², Hilo trenzado TPE, encapsulado, El artículo no contiene plomo según la directiva RoHS II sin la excepción 6c (Pb&lt; 0,1 %) | 25.08 | 1 | AB | Field Device Connectors (FDC) | ABQ | ABQCGE | 1 | 200 | SÍ | PC |  | 50,00 | G |  |  |  |  | 4067923384033 | 85444290 | DE | EC003570 |  | Catálogo
1553414 | NBC-M12MSD/60,0-93E | Cable de red | Cable de red, Ethernet CAT5, Ethernet CAT5, 4-polos, PUR sin halógenos, azul agua RAL 5021, Conector recta M12, codificación: D, a Conector recta M12, codificación: D, longitud de cable: 60 m | 399.03 | 1 | AF | Industrial Field Connectivity (IFC) | AF1 | AF1CJI | 1 | 5 | SÍ | PC | F | 2.479,75 | G | 0 | 0 | 0 |  | 4067923031487 | 85444290 | PL | EC001855 | Imagen | Catálogo
1553459 | SACC-DSI-MS-4CON-L180 SCO | Conect. enchuf. para apar. pared poster. | Conect. enchuf. para apar. pared poster., Universal, 4-polos, Conector macho, recto, M12-SPEEDCON, A-codificación, Soldadura por ola, se espera que este artículo no contenga plomo a partir del segundo trimestre de 2026 de acuerdo con RoHS II sin excepción 6c (Pb &lt;0,1 %), una alternativa sin plomo está disponible previamente a petición | 14.46 | 1 | AB | Field Device Connectors (FDC) | ABQ | ABQEGL | 20 | 20 | NO | PC |  | 13,15 | G | 40 | 179 | 126 | MM | 4046356156264 | 85366990 | DE | EC003568 | Imagen | Catálogo
1553462 | SACC-DSI-FS-4CON-L180 SCO | Conect. enchuf. para apar. pared poster. | Conect. enchuf. para apar. pared poster., 4-polos, Hembra de conexión, recto, M12-SPEEDCON, A-codificación, Soldadura por ola, se espera que este artículo no contenga plomo a partir del segundo trimestre de 2026 de acuerdo con RoHS II sin excepción 6c (Pb &lt;0,1 %), una alternativa sin plomo está disponible previamente a petición | 14.8 | 1 | AB | Field Device Connectors (FDC) | ABQ | ABQEHL | 20 | 20 | NO | PC |  | 13,31 | G | 45 | 145 | 125 | MM | 4046356156875 | 85366990 | DE | EC003568 | Imagen | Catálogo
1553488 | SACC-DSI-M12MS-12CON-M12 | Conect. enchuf. para apar. pared poster. | Macho de montaje incorporado para sensores/actuadores, 12 polos, M12, montaje en paredes posteriores/montaje atornillado con rosca M12, con conexión por soldadura recta | 37.07 | 1 | AB | Field Device Connectors (FDC) | ABQ | ABQEGI | 20 | 20 | NO | PC |  | 10,65 | G | 0 | 0 | 0 |  | 4046356157278 | 85366990 | DE | EC003568 | Imagen | Catálogo
1553498 | CHARX T1HBI12-1AC80DC200-12M1 | Entrada de carga para vehículos | CHARX connect universal, AC/DC CCS Typ 1, Entrada de carga para vehículos, hasta 250 A en Boost mode, 200 A permanente, 1000 V DC, 80 A , 250 V AC, Conductores individuales, longitud: 12 m, actuador de bloqueo: 12 V, 4 polos, Montaje en la pared delantera y en la trasera, M6, carcasa: negro, para cargar con corriente alterna (AC) y con corriente continua (DC), IEC 62196-2, IEC 62196-3, Para los contactos DC y AC se incluye un capuchón en el volumen de suministro. | 2515.37 | 1 | XW | E-Mobility | XWC | XWCAIB | 1 | 1 | NO | PC |  | 30.902,00 | G | 0 | 0 | 0 |  | 4067923031470 | 85444290 | DE | EC002898 | Imagen | Catálogo
1553563 | SAC-4P-M12MS/24,0-28X SH OD | Cable para sensores/actuadores | Cable para sensores/actuadores, 4-polos, PE-X/PE-X sin halógenos, negro grisáceo RAL 7021, Conector recta M12, a extremo de cable libre, longitud de cable: 24 m, para aplicaciones exteriores, con moleteado de acero inoxidable | 172.3 | 1 | AF | Industrial Field Connectivity (IFC) | AF1 | AF1CJA | 1 | 25 | SÍ | PC | F | 1.776,80 | G | 0 | 0 | 0 |  | 4067923032507 | 85444290 | PL | EC001855 | Imagen | Catálogo
1553587 | SAC-4P-M12MS/28,0-28X SH OD | Cable para sensores/actuadores | Cable para sensores/actuadores, 4-polos, PE-X/PE-X sin halógenos, negro grisáceo RAL 7021, Conector recta M12, a extremo de cable libre, longitud de cable: 28 m, para aplicaciones exteriores, con moleteado de acero inoxidable | 196.37 | 1 | AF | Industrial Field Connectivity (IFC) | AF1 | AF1CJA | 1 | 25 | SÍ | PC | F | 2.070,60 | G | 0 | 0 | 0 |  | 4067923032019 | 85444290 | PL | EC001855 | Imagen | Catálogo
1553611 | SACC-M12FSD-4Q SH | Conector para datos | Conector para datos, Ethernet CAT5 (100 MBit/s), 4-polos, apantallado, Hembra de conexión recto M12, codificación: D, Conexión por desplaz. de aislamiento, material de moleteado: Latón, niquelado, diámetro exterior del cable 4 mm ... 8 mm | 32.55 | 1 | AF | Industrial Field Connectivity (IFC) | AF2 | AF2CDI | 1 | 1 | SÍ | PC |  | 48,13 | G | 20 | 110 | 80 | MM | 4046356158787 | 85366990 | DE | EC002635 | Imagen | Catálogo
1553624 | SACC-M12MRD-4Q SH | Conector para datos | Conector para datos, Ethernet CAT5 (100 MBit/s), 4-polos, apantallado, Conector macho acodado M12, codificación: D, Conexión por desplaz. de aislamiento, material de moleteado: Latón, niquelado, diámetro exterior del cable 4 mm ... 8 mm | 31.52 | 1 | AF | Industrial Field Connectivity (IFC) | AF2 | AF2CDI | 1 | 1 | SÍ | PC |  | 38,40 | G | 21 | 90 | 136 | MM | 4046356158794 | 85366990 | DE | EC002635 | Imagen | Catálogo
1553637 | SACC-M12FRD-4Q SH | Conector para datos | Conector para datos, Ethernet CAT5 (100 MBit/s), 4-polos, apantallado, Hembra de conexión acodado M12, codificación: D, Conexión por desplaz. de aislamiento, material de moleteado: Latón, niquelado, diámetro exterior del cable 4 mm ... 8 mm | 32.32 | 1 | AF | Industrial Field Connectivity (IFC) | AF2 | AF2CDI | 1 | 1 | SÍ | PC |  | 49,80 | G | 21 | 91 | 110 | MM | 4046356158800 | 85366990 | DE | EC002635 | Imagen | Catálogo
1553640 | SACC-M12FS-8Q SH | Conector para datos | Conector para datos, Ethernet CAT5 (1 GBit/s), 8-polos, apantallado, Hembra de conexión recto M12, codificación: A, Conexión por desplaz. de aislamiento, material de moleteado: Latón, niquelado, diámetro exterior del cable 4 mm ... 8 mm | 53.98 | 1 | AF | Industrial Field Connectivity (IFC) | AF2 | AF2CDI | 1 | 1 | SÍ | PC |  | 43,60 | G | 22 | 90 | 136 | MM | 4046356158817 | 85366990 | DE | EC002635 | Imagen | Catálogo
1553653 | SACC-M12MR-8Q SH | Conector para datos | Conector para datos, Ethernet CAT5 (1 GBit/s), 8-polos, apantallado, Conector macho acodado M12, codificación: A, Conexión por desplaz. de aislamiento, material de moleteado: Latón, niquelado, diámetro exterior del cable 4 mm ... 8 mm | 48.91 | 1 | AF | Industrial Field Connectivity (IFC) | AF2 | AF2CDI | 1 | 1 | SÍ | PC |  | 39,30 | G | 19 | 91 | 138 | MM | 4046356158824 | 85366990 | DE | EC002635 | Imagen | Catálogo
1553666 | SACC-M12FR-8Q SH | Conector para datos | Conector para datos, Ethernet CAT5 (1 GBit/s), 8-polos, apantallado, Hembra de conexión acodado M12, codificación: A, Conexión por desplaz. de aislamiento, material de moleteado: Latón, niquelado, diámetro exterior del cable 4 mm ... 8 mm | 50.96 | 1 | AF | Industrial Field Connectivity (IFC) | AF2 | AF2CDI | 1 | 1 | SÍ | PC |  | 45,92 | G | 21 | 90 | 136 | MM | 4046356158831 | 85366990 | DE | EC002635 | Imagen | Catálogo
1553823 | PTSM 0,5/ 3-HV-2,5-SMD BK R44 | Carcasa de base para placa de circuito impreso | Carcasa base placa de circuito impreso, sección nominal: 0,5 mm², color: negro, corriente nominal: 6 A, tensión nominal (III/2): 160 V, superficie de contacto: Sn, tipo de conexión del contacto: Macho, número de filas: 1, número de polos: 3, familia de artículos: PTSM 0,5/..-HV0-SMD, paso: 2,5 mm, montaje: Soldadura SMD, disposición de pines: Geometría pad lineal, número de pines de soldadura por potencial: 1, sistema enchufable: COMBICON PTSM, Orientación de la cara enchufable: Estándar, bloqueo: sin, tipo de sujeción: sin, tipo de embalaje: Correa de 44 mm de ancho | 160.94 | 100 | AA | PCB Connectors (PCC) | AAA | AAAUPC | 400 | 400 | NO | PC |  | 2,02 | G | 0 | 0 | 0 |  | 4067923031852 | 85366930 | IN | EC002637 | Imagen | Catálogo
1553860 | SACC-DSI-FS-8CON-L180/SCO SH | Conect. enchuf. para apar. pared poster. | Conect. enchuf. para apar. pared poster., 8-polos, Hembra de conexión, recto, M12-SPEEDCON, A-codificación, Soldadura por ola, se espera que este artículo no contenga plomo a partir del segundo trimestre de 2026 de acuerdo con RoHS II sin excepción 6c (Pb &lt;0,1 %), una alternativa sin plomo está disponible previamente a petición | 24.69 | 1 | AB | Field Device Connectors (FDC) | ABQ | ABQEHD | 20 | 20 | NO | PC |  | 13,51 | G | 40 | 177 | 127 | MM | 4046356162210 | 85366990 | DE | EC003568 | Imagen | Catálogo
1553873 | SACC-DSI-MS-8CON-L180/SCO SH | Conect. enchuf. para apar. pared poster. | Conect. enchuf. para apar. pared poster., 8-polos, Conector macho, recto, M12-SPEEDCON, A-codificación, Soldadura por ola, se espera que este artículo no contenga plomo a partir del segundo trimestre de 2026 de acuerdo con RoHS II sin excepción 6c (Pb &lt;0,1 %), una alternativa sin plomo está disponible previamente a petición | 22.85 | 1 | AB | Field Device Connectors (FDC) | ABQ | ABQEGD | 20 | 20 | NO | PC |  | 13,44 | G | 45 | 182 | 130 | MM | 4046356162258 | 85366990 | DE | EC003568 | Imagen | Catálogo
1553886 | SACC-VQ-3CON-A-FL 24 | Conector de válvula | Conector macho para sensores/actuadores, de 4 polos, conector de válvula tipo A, con conexión QUICKON, con LED rojo, sección de conexión de 0,34 a 0,75 mm², con una entrada de cable para cable redondo de 5,6 a 9 mm | 37.59 | 1 | AF | Industrial Field Connectivity (IFC) | AF2 | AF2DAA | 1 | 1 | SÍ | PC |  | 32,96 | G | 30 | 90 | 85 | MM | 4046356159609 | 85366990 | DE | EC003623 | Imagen | Catálogo
1553899 | SAC-4P-M12MS/0,6-PUR/M12FSSHBK | Cable para sensores/actuadores | Cable para sensores/actuadores, 4-polos, PUR sin halógenos, negro grisáceo RAL 7021, apantallado (Advanced Shielding Technology), Conector recta M12, codificación: A, a Hembra recta M12, codificación: A, longitud de cable: 0,6 m | 29.75 | 1 | AF | Industrial Field Connectivity (IFC) | AF1 | AF1CJA | 5 | 50 | NO | PC |  | 53,90 | G | 90 | 180 | 113 | MM | 4046356160001 | 85444290 | PL | EC001855 | Imagen | Catálogo
1553938 | NBC-M12MSD/ 2,0-93B/M12FSD CMC | Cable de red | Cable de red, PROFINET CAT5 (100 MBit/s), EtherCAT® CAT5 (100 MBit/s), 4-polos, PVC/PVC, verde RAL 6018, apantallado (Advanced Shielding Technology), Conector recta M12, codificación: D / IP67, a Hembra recta M12, codificación: D / IP67, longitud de cable: 2 m | 57.06 | 1 | AF | Industrial Field Connectivity (IFC) | AF1 | AF1CJN | 1 | 1 | NO | PC | F | 171,00 | G | 0 | 0 | 0 |  | 4046356161787 | 85444290 | PL | EC001855 | Imagen | Catálogo
1553941 | NBC-M12MSD/ 5,0-93B/M12FSD CMC | Cable de red | Cable de red, PROFINET CAT5 (100 MBit/s), EtherCAT® CAT5 (100 MBit/s), 4-polos, PVC/PVC, verde RAL 6018, apantallado (Advanced Shielding Technology), Conector recta M12, codificación: D / IP67, a Hembra recta M12, codificación: D / IP67, longitud de cable: 5 m | 74.33 | 1 | AF | Industrial Field Connectivity (IFC) | AF1 | AF1CJN | 1 | 1 | NO | PC |  | 357,00 | G | 0 | 0 | 0 |  | 4046356161794 | 85444290 | PL | EC001855 | Imagen | Catálogo
1553954 | NBC-M12MSD/10,0-93B/M12FSD CMC | Cable de red | Cable de red, PROFINET CAT5 (100 MBit/s), EtherCAT® CAT5 (100 MBit/s), 4-polos, PVC/PVC, verde RAL 6018, apantallado (Advanced Shielding Technology), Conector recta M12, codificación: D / IP67, a Hembra recta M12, codificación: D / IP67, longitud de cable: 10 m | 103.11 | 1 | AF | Industrial Field Connectivity (IFC) | AF1 | AF1CJN | 1 | 1 | NO | PC |  | 667,20 | G | 45 | 230 | 230 | MM | 4046356161800 | 85444290 | PL | EC001855 | Imagen | Catálogo
1554011 | NBC-P12MSD/ 3,0-93E/P12MSD | Cable de red | Cable de red, Ethernet CAT5 (100 MBit/s), 4-polos, PUR sin halógenos, azul agua RAL 5021, Conector recta M12 Push-pull, codificación: D / IP67, a Conector recta M12 Push-pull, codificación: D / IP67, longitud de cable: 3 m | 76.23 | 1 | AF | Industrial Field Connectivity (IFC) | AF1 | AF1CJJ | 1 | 50 | NO | PC |  | 161,50 | G | 0 | 0 | 0 |  | 4067923035409 | 85444290 | PL | EC001855 | Imagen | Catálogo
1554021 | SAC-8P-M12MS/ 5,0-940/M12FS | Cable de sistema de bus | Cable de sistema de bus, Ethernet CAT5 (1 GBit/s), 8-polos, PUR sin halógenos, azul agua RAL 5021, apantallado, Conector recta M12, codificación: A, a Hembra recta M12, codificación: A, longitud de cable: 5 m | 95.87 | 1 | AF | Industrial Field Connectivity (IFC) | AF1 | AF1CMI | 1 | 1 | NO | PC | F | 258,00 | G | 25 | 190 | 200 | MM | 4046356161862 | 85444290 | PL | EC001855 | Imagen | Catálogo
1554034 | SAC-8P-M12MS/10,0-940/M12FS | Cable de sistema de bus | Cable de sistema de bus, Ethernet CAT5 (1 GBit/s), 8-polos, PUR sin halógenos, azul agua RAL 5021, apantallado, Conector recta M12, codificación: A, a Hembra recta M12, codificación: A, longitud de cable: 10 m | 133.21 | 1 | AF | Industrial Field Connectivity (IFC) | AF1 | AF1CMI | 1 | 1 | NO | PC | F | 507,10 | G | 50 | 220 | 220 | MM | 4046356161879 | 85444290 | PL | EC001855 | Imagen | Catálogo
1554094 | M23-00000008002-SIG | Carcasa para conector circular | Conector para cables, serie: M23 PRO Signal, recto, bloqueo por tornillo, apantallamiento: sí, nota: solo puede utilizarse en combinación con los insertos de contactos indicados en los accesorios; para las indicaciones de seguridad y las instrucciones de montaje, véase el artículo de referencia 1629213 (versión crimpada) o 1340700 (versión soldada) | 15.23 | 1 | AB | Field Device Connectors (FDC) | ABR | ABRABE | 1 | 1 | SÍ | PC |  | 99,18 | G | 0 | 0 | 0 |  | 4067923032057 | 85366990 | DE | EC003556 | Imagen | Catálogo
1554095 | M23-00000008003-SIG | Carcasa para conector circular | Conector para cables, serie: M23 PRO Signal, recto, bloqueo por tornillo, apantallamiento: sí, nota: solo puede utilizarse en combinación con los insertos de contactos indicados en los accesorios; para las indicaciones de seguridad y las instrucciones de montaje, véase el artículo de referencia 1629213 (versión crimpada) o 1340700 (versión soldada) | 15.23 | 1 | AB | Field Device Connectors (FDC) | ABR | ABRABE | 1 | 1 | SÍ | PC |  | 104,70 | G | 0 | 0 | 0 |  | 4067923032842 | 85366990 | DE | EC003556 | Imagen | Catálogo
1554096 | M23-00000008004-SIG | Carcasa para conector circular | Conector para cables, serie: M23 PRO Signal, recto, bloqueo por tornillo, apantallamiento: sí, nota: solo puede utilizarse en combinación con los insertos de contactos indicados en los accesorios; para las indicaciones de seguridad y las instrucciones de montaje, véase el artículo de referencia 1629213 (versión crimpada) o 1340700 (versión soldada) | 15.23 | 1 | AB | Field Device Connectors (FDC) | ABR | ABRABE | 1 | 1 | SÍ | PC |  | 101,50 | G | 0 | 0 | 0 |  | 4067923032453 | 85366990 | DE | EC003556 | Imagen | Catálogo
1554098 | M23-000000080DU-SIG | Carcasa para conector circular | Conector para cables, serie: M23 PRO Signal, recto, bloqueo por tornillo, apantallamiento: sí, nota: solo puede utilizarse en combinación con los insertos de contactos indicados en los accesorios; para las indicaciones de seguridad y las instrucciones de montaje, véase el artículo de referencia 1629213 (versión crimpada) o 1340700 (versión soldada) | 15.23 | 1 | AB | Field Device Connectors (FDC) | ABR | ABRABE | 1 | 1 | SÍ | PC |  | 106,00 | G | 0 | 0 | 0 |  | 4067923032460 | 85366990 | DE | EC003556 | Imagen | Catálogo
1554099 | M23-00000008002S-SIG | Carcasa para conector circular | Conector para cables, serie: M23 PRO Signal, recto, bloqueo rápido ONECLICK, apantallamiento: sí, nota: solo puede utilizarse en combinación con los insertos de contactos indicados en los accesorios; para las indicaciones de seguridad y las instrucciones de montaje, véase el artículo de referencia 1629165 (versión crimpada) o 1342206 (versión soldada) | 16.75 | 1 | AB | Field Device Connectors (FDC) | ABR | ABRABE | 1 | 1 | SÍ | PC |  | 96,44 | G | 0 | 0 | 0 |  | 4067923033023 | 85366990 | DE | EC003556 | Imagen | Catálogo
1554100 | M23-00000008003S-SIG | Carcasa para conector circular | Conector para cables, serie: M23 PRO Signal, recto, bloqueo rápido ONECLICK, apantallamiento: sí, nota: solo puede utilizarse en combinación con los insertos de contactos indicados en los accesorios; para las indicaciones de seguridad y las instrucciones de montaje, véase el artículo de referencia 1629165 (versión crimpada) o 1342206 (versión soldada) | 16.75 | 1 | AB | Field Device Connectors (FDC) | ABR | ABRABE | 1 | 1 | SÍ | PC |  | 96,00 | G | 0 | 0 | 0 |  | 4067923032743 | 85366990 | DE | EC003556 | Imagen | Catálogo
1554101 | M23-00000008004S-SIG | Carcasa para conector circular | Conector para cables, serie: M23 PRO Signal, recto, bloqueo rápido ONECLICK, apantallamiento: sí, nota: solo puede utilizarse en combinación con los insertos de contactos indicados en los accesorios; para las indicaciones de seguridad y las instrucciones de montaje, véase el artículo de referencia 1629165 (versión crimpada) o 1342206 (versión soldada) | 16.75 | 1 | AB | Field Device Connectors (FDC) | ABR | ABRABE | 1 | 1 | SÍ | PC |  | 93,84 | G | 0 | 0 | 0 |  | 4067923032637 | 85366990 | DE | EC003556 | Imagen | Catálogo
1554103 | M23-000000080DUS-SIG | Carcasa para conector circular | Conector para cables, serie: M23 PRO Signal, recto, bloqueo rápido ONECLICK, apantallamiento: sí, nota: solo puede utilizarse en combinación con los insertos de contactos indicados en los accesorios; para las indicaciones de seguridad y las instrucciones de montaje, véase el artículo de referencia 1629165 (versión crimpada) o 1342206 (versión soldada) | 16.75 | 1 | AB | Field Device Connectors (FDC) | ABR | ABRABE | 1 | 1 | SÍ | PC |  | 102,60 | G | 0 | 0 | 0 |  | 4067923032859 | 85366990 | DE | EC003556 | Imagen | Catálogo
1554104 | M23-00000009002S-SIG | Carcasa para conector circular | Caja para conector de acoplamiento, serie: M23 PRO Signal, recta, bloqueo estándar y ONECLICK M23, apantallamiento: sí, nota: solo se puede utilizar en combinación con los insertos de contactos indicados en los accesorios; para las indicaciones de seguridad y las instrucciones de montaje, véase el artículo de referencia 1629113 (versión crimpada) o 1467143 (versión soldada) | 16.58 | 1 | AB | Field Device Connectors (FDC) | ABR | ABRABI | 1 | 1 | SÍ | PC |  | 95,67 | G | 0 | 0 | 0 |  | 4067923032576 | 85366990 | DE | EC003556 | Imagen | Catálogo
1554106 | M23-00000009003S-SIG | Carcasa para conector circular | Caja para conector de acoplamiento, serie: M23 PRO Signal, recta, bloqueo estándar y ONECLICK M23, apantallamiento: sí, nota: solo se puede utilizar en combinación con los insertos de contactos indicados en los accesorios; para las indicaciones de seguridad y las instrucciones de montaje, véase el artículo de referencia 1629113 (versión crimpada) o 1467143 (versión soldada) | 16.58 | 1 | AB | Field Device Connectors (FDC) | ABR | ABRABI | 1 | 1 | SÍ | PC |  | 95,23 | G | 0 | 0 | 0 |  | 4067923032194 | 85366990 | DE | EC003556 | Imagen | Catálogo
1554108 | M23-00000009004S-SIG | Carcasa para conector circular | Caja para conector de acoplamiento, serie: M23 PRO Signal, recta, bloqueo estándar y ONECLICK M23, apantallamiento: sí, nota: solo se puede utilizar en combinación con los insertos de contactos indicados en los accesorios; para las indicaciones de seguridad y las instrucciones de montaje, véase el artículo de referencia 1629113 (versión crimpada) o 1467143 (versión soldada) | 16.58 | 1 | AB | Field Device Connectors (FDC) | ABR | ABRABI | 1 | 1 | SÍ | PC |  | 99,20 | G | 0 | 0 | 0 |  | 4067923033115 | 85366990 | DE | EC003556 | Imagen | Catálogo
1554111 | M23-000000090DUS-SIG | Carcasa para conector circular | Caja para conector de acoplamiento, serie: M23 PRO Signal, recta, bloqueo estándar y ONECLICK M23, apantallamiento: sí, nota: solo se puede utilizar en combinación con los insertos de contactos indicados en los accesorios; para las indicaciones de seguridad y las instrucciones de montaje, véase el artículo de referencia 1629113 (versión crimpada) o 1467143 (versión soldada) | 16.58 | 1 | AB | Field Device Connectors (FDC) | ABR | ABRABI | 1 | 1 | SÍ | PC |  | 96,71 | G | 0 | 0 | 0 |  | 4067923032866 | 85366990 | DE | EC003556 | Imagen | Catálogo
1554112 | M23-0000000W500S-SIG | Carcasa para conector circular | Caja para conector para equipos para panel frontal, serie: M23 PRO Signal, recta, para bloqueo estándar y bloqueo rápido ONECLICK, 4x Ø 2,7, nota: solo puede utilizarse en combinación con los insertos de contactos indicados en los accesorios; consulte las indicaciones de seguridad y las instrucciones de montaje en el artículo de referencia 1629082 (versión crimpada) o 1339329 (versión soldada) | 9.62 | 1 | AB | Field Device Connectors (FDC) | ABR | ABRABQ | 1 | 1 | SÍ | PC |  | 25,60 | G | 0 | 0 | 0 |  | 4067923032644 | 85366990 | DE | EC003556 | Imagen | Catálogo
1554114 | M23-0000000W600S-SIG | Carcasa para conector circular | Caja para conector para equipos para panel frontal, serie: M23 PRO Signal, recta, para bloqueo estándar y bloqueo rápido ONECLICK, 4x Ø 2,7, nota: solo puede utilizarse en combinación con los insertos de contactos indicados en los accesorios; consulte las indicaciones de seguridad y las instrucciones de montaje en el artículo de referencia 1629082 (versión crimpada) o 1339329 (versión soldada) | 9.62 | 1 | AB | Field Device Connectors (FDC) | ABR | ABRABQ | 1 | 1 | SÍ | PC |  | 23,93 | G | 0 | 0 | 0 |  | 4067923033122 | 85366990 | DE | EC003556 | Imagen | Catálogo
1554116 | M23-0000000WB00S-SIG | Carcasa para conector circular | Caja para conector para equipos para panel frontal, serie: M23 PRO Signal, recta, para bloqueo estándar y bloqueo rápido ONECLICK, 4x Ø 2,7, nota: solo puede utilizarse en combinación con los insertos de contactos indicados en los accesorios; consulte las indicaciones de seguridad y las instrucciones de montaje en el artículo de referencia 1629082 (versión crimpada) o 1339329 (versión soldada) | 9.62 | 1 | AB | Field Device Connectors (FDC) | ABR | ABRABQ | 1 | 1 | SÍ | PC |  | 22,22 | G | 0 | 0 | 0 |  | 4067923033214 | 85366990 | DE | EC003556 | Imagen | Catálogo
1554118 | M23-0000000A500S-SIG | Carcasa para conector circular | Caja para conector para equipos para panel frontal, serie: M23 PRO Signal, acodada giratoria, para bloqueo estándar y bloqueo rápido ONECLICK, 4x Ø 3,2, nota: solo puede utilizarse en combinación con los insertos de contactos indicados en los accesorios; para las indicaciones de seguridad y las instrucciones de montaje, véase el artículo de referencia 1629082 | 14.18 | 1 | AB | Field Device Connectors (FDC) | ABR | ABRABQ | 1 | 1 | SÍ | PC |  | 99,42 | G | 0 | 0 | 0 |  | 4067923033405 | 85366990 | DE | EC003556 | Imagen | Catálogo
1554119 | M23-0000000A600S-SIG | Carcasa para conector circular | Caja para conector para equipos para panel frontal, serie: M23 PRO Signal, acodada giratoria, para bloqueo estándar y bloqueo rápido ONECLICK, 4x Ø 3,2, nota: solo puede utilizarse en combinación con los insertos de contactos indicados en los accesorios; para las indicaciones de seguridad y las instrucciones de montaje, véase el artículo de referencia 1629082 | 14.18 | 1 | AB | Field Device Connectors (FDC) | ABR | ABRABQ | 1 | 1 | SÍ | PC |  | 112,30 | G | 0 | 0 | 0 |  | 4067923033504 | 85366990 | DE | EC003556 | Imagen | Catálogo
1554155 | E.FOX S 10/SB-F | Cuchilla de repuesto | Cuchilla plana para máquina pelacables, mecanizado de cable plano de hasta 7,6 mm de ancho | 266.73 | 1 | BH | Industrial Cabinet Solutions (ICS) | BH3 | BH322Z | 1 | 1 | NO | PC |  | 11,80 | G | 0 | 0 | 0 |  | 4067923033221 | 82089000 | DE | EC002778 | Imagen | Catálogo
1554209 | SACC-M 8MR-4CON-M | Conector | Conector, Universal, 4-polos, Conector macho acodado M8, codificación: A, Conexión por soldadura, material de moleteado: Latón, niquelado, diámetro exterior del cable 3,5 mm ... 5 mm | 17.44 | 1 | AF | Industrial Field Connectivity (IFC) | AF2 | AF2BIA | 1 | 1 | SÍ | PC |  | 10,60 | G | 10 | 40 | 40 | MM | 4046356161756 | 85366990 | DE | EC002635 | Imagen | Catálogo
1050017:0101 | ZB 5,LGS:FORTL.ZAHLEN 101-110 | Tira de cinta Zack | Tira Zack, 10 unidades, rotulación longitudinal con los números sucesivos: 101 ... 110, blanco, para ancho de borne: 5,2 mm, clase de montaje: enclavar | 120.91 | 100 | BG | Marking and Installation (MI) | BG2 | BG2122 | 10 | 10 | NO | PC |  | 1,34 | G |  |  |  |  | 4017918506896 | 49119900 | DE | EC000761 |  | Catálogo
1050017:0001 | ZB 5,LGS:FORTL.ZAHLEN 1-10 | Tira de cinta Zack | Tira Zack, 10 unidades, rotulación longitudinal con los números sucesivos: 1 ... 10, blanco, para ancho de borne: 5,2 mm, clase de montaje: enclavar | 120.91 | 100 | BG | Marking and Installation (MI) | BG2 | BG2122 | 10 | 10 | NO | PC |  | 1,41 | G |  |  |  |  | 4017918195571 | 49119900 | DE | EC000761 |  | Catálogo
1554299 | E.FOX S 10 (EF) | Máquina pelacables | Máquina pelacables con pantalla táctil de 5 , ajuste de parámetros eléctricos y selección de favoritos mediante lector de código de barras, para conductores y cables de hasta 10 mm²/AWG 8 de diámetro, cable de alimentación con cara enchufable tipo EF | Consultar | 1 | BH | Industrial Cabinet Solutions (ICS) | BH3 | BH3221 | 1 | 1 | NO | PC |  | 11.610,00 | G | 0 | 0 | 0 |  | 4067923033047 | 84798100 | DE | EC002778 | Imagen | Catálogo
1554348 | SAC-3P-M12MS/ 1,5-PUR/4P-M 8FS | Cable para sensores/actuadores | Cable para sensores/actuadores, 3-polos, PUR sin halógenos, negro grisáceo RAL 7021, Conector recta M12, codificación: A, a Hembra recta M8, longitud de cable: 1,5 m | 21.57 | 1 | AF | Industrial Field Connectivity (IFC) | AF1 | AF1CBA | 5 | 50 | NO | PC | F | 54,30 | G | 115 | 195 | 180 | MM | 4046356164252 | 85444290 | DE | EC001855 | Imagen | Catálogo
1050017:0111 | ZB 5,LGS:FORTL.ZAHLEN 111-120 | Tira de cinta Zack | Tira Zack, 10 unidades, rotulación longitudinal con los números sucesivos: 111 ... 120, blanco, para ancho de borne: 5,2 mm, clase de montaje: enclavar | 120.91 | 100 | BG | Marking and Installation (MI) | BG2 | BG2122 | 10 | 10 | NO | PC |  | 1,35 | G |  |  |  |  | 4017918194857 | 49119900 | DE | EC000761 |  | Catálogo
1554402 | MC 1,5/ 3-ST-3,5 BK BDWH:-24VQ | Conector para placa de circuito impreso | Conector de placa de circuito impreso, sección nominal: 1,5 mm², color: negro, corriente nominal: 8 A, tensión nominal (III/2): 160 V, superficie de contacto: Sn, tipo de conexión del contacto: Hembra, número de filas: 1, número de polos: 3, familia de artículos: MC 1,5/..-ST, paso: 3,5 mm, tipo de conexión: Conexión por tornillo con cápsula de tracción, forma de sujeción de tornillos: L Ranura longitudinal, dirección de conexión conductor/placa de circuito impreso: 0 °, sistema enchufable: COMBICON MC 1,5, bloqueo: sin, tipo de sujeción: sin, tipo de embalaje: empaquetado en caja | 279 | 100 | AA | PCB Connectors (PCC) | AAB | AABAAA | 250 | 1000 | NO | PC |  | 2,09 | G | 90 | 108 | 113 | MM | 4067923033665 | 85366990 | DE | EC002638 | Imagen | Catálogo
1554513 | SACC-M12MSD-4Q SH PN | Conector para datos | Conector para datos, PROFINET CAT5 (100 MBit/s), 4-polos, apantallado, Conector macho recto M12, codificación: D, Conexión por desplaz. de aislamiento, material de moleteado: Latón, niquelado, diámetro exterior del cable 4 mm ... 8 mm | 31.64 | 1 | AF | Industrial Field Connectivity (IFC) | AF2 | AF2CDN | 1 | 1 | NO | PC |  | 36,50 | G | 22 | 87 | 116 | MM | 4046356166201 | 85366990 | DE | EC002635 | Imagen | Catálogo
1554526 | SACC-M12FSD-4Q SH PN | Conector para datos | Conector para datos, PROFINET CAT5 (100 MBit/s), 4-polos, apantallado, Hembra de conexión recto M12, codificación: D, Conexión por desplaz. de aislamiento, material de moleteado: Latón, niquelado, diámetro exterior del cable 4 mm ... 8 mm | 32.72 | 1 | AF | Industrial Field Connectivity (IFC) | AF2 | AF2CDN | 1 | 1 | SÍ | PC |  | 43,00 | G | 21 | 90 | 136 | MM | 4046356166218 | 85366990 | DE | EC002635 | Imagen | Catálogo
1554539 | SACC-M12MRD-4Q SH PN | Conector para datos | Conector para datos, PROFINET CAT5 (100 MBit/s), 4-polos, apantallado, Conector macho acodado M12, codificación: D, Conexión por desplaz. de aislamiento, material de moleteado: Latón, niquelado, diámetro exterior del cable 4 mm ... 8 mm | 31.86 | 1 | AF | Industrial Field Connectivity (IFC) | AF2 | AF2CDN | 1 | 1 | SÍ | PC |  | 38,50 | G | 21 | 90 | 136 | MM | 4046356166225 | 85366990 | DE | EC002635 | Imagen | Catálogo
1554542 | SACC-M12FRD-4Q SH PN | Conector para datos | Conector para datos, PROFINET CAT5 (100 MBit/s), 4-polos, apantallado, Hembra de conexión acodado M12, codificación: D, Conexión por desplaz. de aislamiento, material de moleteado: Latón, niquelado, diámetro exterior del cable 4 mm ... 8 mm | 32.95 | 1 | AF | Industrial Field Connectivity (IFC) | AF2 | AF2CDN | 1 | 1 | SÍ | PC |  | 50,00 | G | 30 | 70 | 50 | MM | 4046356166232 | 85366990 | DE | EC002635 | Imagen | Catálogo
1554555 | SACC-E-M12MS-4CON-PG 9/0,5 VA | Conect. enchuf. para apar. pared delant. | Conect. enchuf. para apar. pared delant., Universal, 4-polos, Conector macho, recto, M12-Estándar, A-codificación, a extremo de cable libre, Hilos trenzados individuales, longitud de cable: 0,5 m, 0,34 mm², Hilo trenzado TPE, encapsulado | 37.29 | 1 | AB | Field Device Connectors (FDC) | ABQ | ABQCUE | 1 | 1 | NO | PC |  | 29,90 | G | 19 | 101 | 127 | MM | 4046356170307 | 85444290 | DE | EC003570 | Imagen | Catálogo
1554568 | SACC-E-M12MS-5CON-PG 9/0,5 VA | Conect. enchuf. para apar. pared delant. | Conect. enchuf. para apar. pared delant., Universal, 5-polos, Conector macho, recto, M12-Estándar, A-codificación, a extremo de cable libre, Hilos trenzados individuales, longitud de cable: 0,5 m, 0,34 mm², Hilo trenzado TPE, encapsulado | 38.04 | 1 | AB | Field Device Connectors (FDC) | ABQ | ABQCUE | 1 | 1 | NO | PC |  | 31,80 | G | 18 | 100 | 120 | MM | 4046356170321 | 85444290 | DE | EC003570 | Imagen | Catálogo
1554571 | SACC-E-M12MS-8CON-PG 9/0,5 VA | Conect. enchuf. para apar. pared delant. | Conect. enchuf. para apar. pared delant., Universal, 8-polos, Conector macho, recto, M12-Estándar, A-codificación, a extremo de cable libre, Hilos trenzados individuales, longitud de cable: 0,5 m, 0,25 mm², Hilo trenzado TPE, encapsulado, se espera que este artículo no contenga plomo a partir del cuarto trimestre de 2025 de acuerdo con RoHS II sin excepción 6c (Pb &lt;0,1 %), una alternativa sin plomo está disponible previamente a petición | 42.33 | 1 | AB | Field Device Connectors (FDC) | ABQ | ABQCUE | 1 | 1 | NO | PC |  | 25,00 | G | 18 | 100 | 115 | MM | 4046356170345 | 85444290 | DE | EC003570 | Imagen | Catálogo
1554607 | SACC-E-M12FS-8CON-PG 9/0,5 VA | Conect. enchuf. para apar. pared delant. | Conect. enchuf. para apar. pared delant., Universal, 8-polos, Hembra de conexión, recto, M12-Estándar, A-codificación, a extremo de cable libre, Hilos trenzados individuales, longitud de cable: 0,5 m, 0,25 mm², Hilo trenzado TPE, encapsulado, se espera que este artículo no contenga plomo a partir del cuarto trimestre de 2025 de acuerdo con RoHS II sin excepción 6c (Pb &lt;0,1 %), una alternativa sin plomo está disponible previamente a petición | 44.59 | 1 | AB | Field Device Connectors (FDC) | ABQ | ABQCVE | 1 | 1 | NO | PC |  | 27,38 | G | 15 | 120 | 95 | MM | 4046356170284 | 85444290 | DE | EC003570 | Imagen | Catálogo
1554610 | SACC-EC-M12MS-4CON-PG 9/0,5 VA | Conect. enchuf. para apar. pared delant. | Conect. enchuf. para apar. pared delant., Universal, 4-polos, Conector macho, recto, M12-Estándar, A-codificación, a extremo de cable libre, Hilos trenzados individuales, longitud de cable: 0,5 m, 0,34 mm², Hilo trenzado TPE, encapsulado | 46.59 | 1 | AB | Field Device Connectors (FDC) | ABQ | ABQCUE | 1 | 1 | NO | PC |  | 36,00 | G | 19 | 101 | 125 | MM | 4046356170314 | 85444290 | DE | EC003570 | Imagen | Catálogo
1554623 | SACC-EC-M12MS-5CON-PG 9/0,5 VA | Conect. enchuf. para apar. pared delant. | Conect. enchuf. para apar. pared delant., Universal, 5-polos, Conector macho, recto, M12-Estándar, A-codificación, a extremo de cable libre, Hilos trenzados individuales, longitud de cable: 0,5 m, 0,34 mm², Hilo trenzado TPE, encapsulado | 47.34 | 1 | AB | Field Device Connectors (FDC) | ABQ | ABQCUE | 1 | 1 | NO | PC |  | 39,50 | G | 19 | 100 | 130 | MM | 4046356170338 | 85444290 | DE | EC003570 | Imagen | Catálogo
1554636 | SACC-EC-M12MS-8CON-PG 9/0,5 VA | Conect. enchuf. para apar. pared delant. | Conect. enchuf. para apar. pared delant., Universal, 8-polos, Conector macho, recto, M12-Estándar, A-codificación, a extremo de cable libre, Hilos trenzados individuales, longitud de cable: 0,5 m, 0,25 mm², Hilo trenzado TPE, encapsulado, se espera que este artículo no contenga plomo a partir del cuarto trimestre de 2025 de acuerdo con RoHS II sin excepción 6c (Pb &lt;0,1 %), una alternativa sin plomo está disponible previamente a petición | 51.85 | 1 | AB | Field Device Connectors (FDC) | ABQ | ABQCUE | 1 | 1 | NO | PC |  | 31,90 | G | 18 | 100 | 142 | MM | 4046356170352 | 85444290 | DE | EC003570 | Imagen | Catálogo
1554649 | SACC-EC-M12FS-4CON-PG 9/0,5 VA | Conect. enchuf. para apar. pared delant. | Conect. enchuf. para apar. pared delant., Universal, 4-polos, Hembra de conexión, recto, M12-Estándar, A-codificación, a extremo de cable libre, Hilos trenzados individuales, longitud de cable: 0,5 m, 0,34 mm², Hilo trenzado TPE, encapsulado | 46.98 | 1 | AB | Field Device Connectors (FDC) | ABQ | ABQCVE | 1 | 1 | NO | PC |  | 37,20 | G | 19 | 100 | 130 | MM | 4046356170260 | 85444290 | DE | EC003570 | Imagen | Catálogo
1554652 | SACC-EC-M12FS-5CON-PG 9/0,5 VA | Conect. enchuf. para apar. pared delant. | Conect. enchuf. para apar. pared delant., Universal, 5-polos, Hembra de conexión, recto, M12-Estándar, A-codificación, a extremo de cable libre, Hilos trenzados individuales, longitud de cable: 0,5 m, 0,34 mm², Hilo trenzado TPE, encapsulado | 47.72 | 1 | AB | Field Device Connectors (FDC) | ABQ | ABQCVE | 1 | 1 | NO | PC |  | 40,40 | G | 27 | 100 | 110 | MM | 4046356170277 | 85444290 | DE | EC003570 | Imagen | Catálogo
1554665 | SACC-EC-M12FS-8CON-PG 9/0,5 VA | Conect. enchuf. para apar. pared delant. | Conect. enchuf. para apar. pared delant., Universal, 8-polos, Hembra de conexión, recto, M12-Estándar, A-codificación, a extremo de cable libre, Hilos trenzados individuales, longitud de cable: 0,5 m, 0,25 mm², Hilo trenzado TPE, encapsulado, se espera que este artículo no contenga plomo a partir del cuarto trimestre de 2025 de acuerdo con RoHS II sin excepción 6c (Pb &lt;0,1 %), una alternativa sin plomo está disponible previamente a petición | 54.06 | 1 | AB | Field Device Connectors (FDC) | ABQ | ABQCVE | 1 | 1 | NO | PC |  | 32,80 | G | 18 | 100 | 120 | MM | 4046356170291 | 85444290 | DE | EC003570 | Imagen | Catálogo
1554681 | SACC-DSI-M12MS-5CON-PG9/0,5 VA | Conect. enchuf. para apar. pared poster. | Conect. enchuf. para apar. pared poster., Universal, 5-polos, Conector macho, recto, M12-Estándar, A-codificación, a extremo de cable libre, Hilos trenzados individuales, longitud de cable: 0,5 m, 0,34 mm², Hilo trenzado TPE, encapsulado | 47.34 | 1 | AB | Field Device Connectors (FDC) | ABQ | ABQCWE | 1 | 1 | NO | PC |  | 38,70 | G | 2 | 130 | 100 | MM | 4046356170383 | 85444290 | DE | EC003570 | Imagen | Catálogo
1554694 | SACC-DSI-M12MS-8CON-PG9/0,5 VA | Conect. enchuf. para apar. pared poster. | Conect. enchuf. para apar. pared poster., Universal, 8-polos, Conector macho, recto, M12-Estándar, A-codificación, a extremo de cable libre, Hilos trenzados individuales, longitud de cable: 0,5 m, 0,25 mm², Hilo trenzado TPE, encapsulado, se espera que este artículo no contenga plomo a partir del cuarto trimestre de 2025 de acuerdo con RoHS II sin excepción 6c (Pb &lt;0,1 %), una alternativa sin plomo está disponible previamente a petición | 51.85 | 1 | AB | Field Device Connectors (FDC) | ABQ | ABQCWE | 1 | 1 | NO | PC |  | 28,80 | G | 19 | 100 | 108 | MM | 4046356170390 | 85444290 | DE | EC003570 | Imagen | Catálogo
1554717 | SACC-DSI-M12FS-5CON-PG9/0,5 VA | Conect. enchuf. para apar. pared poster. | Conect. enchuf. para apar. pared poster., Universal, 5-polos, Hembra de conexión, recto, M12-Estándar, A-codificación, a extremo de cable libre, Hilos trenzados individuales, longitud de cable: 0,5 m, 0,34 mm², Hilo trenzado TPE, encapsulado | 47.72 | 1 | AB | Field Device Connectors (FDC) | ABQ | ABQCXE | 1 | 1 | NO | PC |  | 36,20 | G | 17 | 111 | 10 | MM | 4046356170369 | 85444290 | DE | EC003570 | Imagen | Catálogo
1554720 | SACC-DSI-M12FS-8CON-PG9/0,5 VA | Conect. enchuf. para apar. pared poster. | Conect. enchuf. para apar. pared poster., Universal, 8-polos, Hembra de conexión, recto, M12-Estándar, A-codificación, a extremo de cable libre, Hilos trenzados individuales, longitud de cable: 0,5 m, 0,25 mm², Hilo trenzado TPE, encapsulado, se espera que este artículo no contenga plomo a partir del cuarto trimestre de 2025 de acuerdo con RoHS II sin excepción 6c (Pb &lt;0,1 %), una alternativa sin plomo está disponible previamente a petición | 54.06 | 1 | AB | Field Device Connectors (FDC) | ABQ | ABQCXE | 1 | 1 | NO | PC |  | 29,20 | G | 15 | 120 | 95 | MM | 4046356170376 | 85444290 | DE | EC003570 | Imagen | Catálogo
1554733 | SACC-DSI-M12FS-5CON-L180 VA | Conect. enchuf. para apar. pared poster. | Conect. enchuf. para apar. pared poster., 5-polos, Hembra de conexión, recto, M12-Estándar, A-codificación, Soldadura por ola, se espera que este artículo no contenga plomo a partir del primer trimestre de 2026 de acuerdo con RoHS II sin excepción 6c (Pb &lt;0,1 %), una alternativa sin plomo está disponible previamente a petición | 43.62 | 1 | AB | Field Device Connectors (FDC) | ABQ | ABQEPL | 20 | 20 | NO | PC |  | 15,63 | G | 40 | 179 | 127 | MM | 4046356170406 | 85366990 | DE | EC003568 | Imagen | Catálogo
1554746 | SACC-DSI-M12MS-5CON-L180 VA | Conect. enchuf. para apar. pared poster. | Conect. enchuf. para apar. pared poster., 5-polos, Conector macho, recto, M12-Estándar, A-codificación, Soldadura por ola, se espera que este artículo no contenga plomo a partir del tercer trimestre de 2025 de acuerdo con RoHS II sin excepción 6c (Pb &lt;0,1 %), una alternativa sin plomo está disponible previamente a petición | 42.4 | 1 | AB | Field Device Connectors (FDC) | ABQ | ABQEOL | 20 | 20 | NO | PC |  | 15,69 | G | 60 | 110 | 70 | MM | 4046356170413 | 85366990 | DE | EC003568 | Imagen | Catálogo
1554775 | SAC-12P-MS/ 1,5-PVC SCO | Cable para sensores/actuadores | Cable para sensores/actuadores, 12-polos, PVC, negro RAL 9005, Conector recta M12 SPEEDCON, codificación: A, a extremo de cable libre, longitud de cable: 1,5 m | 39.84 | 1 | AF | Industrial Field Connectivity (IFC) | AF1 | AF1CGA | 1 | 1 | NO | PC |  | 91,90 | G | 20 | 187 | 187 | MM | 4046356176194 | 85444290 | DE | EC001855 | Imagen | Catálogo
1554788 | SAC-12P-MS/ 3,0-PVC SCO | Cable para sensores/actuadores | Cable para sensores/actuadores, 12-polos, PVC, negro RAL 9005, Conector recta M12 SPEEDCON, codificación: A, a extremo de cable libre, longitud de cable: 3 m | 44.75 | 1 | AF | Industrial Field Connectivity (IFC) | AF1 | AF1CGA | 1 | 1 | NO | PC |  | 166,50 | G | 16 | 220 | 192 | MM | 4046356176200 | 85444290 | DE | EC001855 | Imagen | Catálogo
1554791 | SAC-12P-MS/ 5,0-PVC SCO | Cable para sensores/actuadores | Cable para sensores/actuadores, 12-polos, PVC, negro RAL 9005, Conector recta M12 SPEEDCON, codificación: A, a extremo de cable libre, longitud de cable: 5 m | 51.36 | 1 | AF | Industrial Field Connectivity (IFC) | AF1 | AF1CGA | 1 | 1 | NO | PC |  | 264,00 | G | 32 | 213 | 222 | MM | 4046356176217 | 85444290 | DE | EC001855 | Imagen | Catálogo
1554801 | SAC-12P-MS/10,0-PVC SCO | Cable para sensores/actuadores | Cable para sensores/actuadores, 12-polos, PVC, negro RAL 9005, Conector recta M12 SPEEDCON, codificación: A, a extremo de cable libre, longitud de cable: 10 m | 67.89 | 1 | AF | Industrial Field Connectivity (IFC) | AF1 | AF1CGA | 1 | 1 | NO | PC |  | 501,00 | G | 40 | 181 | 247 | MM | 4046356176224 | 85444290 | DE | EC001855 | Imagen | Catálogo
1554814 | SAC-12P-MR/ 1,5-PVC SCO | Cable para sensores/actuadores | Cable para sensores/actuadores, 12-polos, PVC, negro RAL 9005, Conector acodado M12 SPEEDCON, codificación: A, a extremo de cable libre, longitud de cable: 1,5 m | 41.1 | 1 | AF | Industrial Field Connectivity (IFC) | AF1 | AF1CGA | 1 | 1 | NO | PC |  | 94,70 | G | 17 | 215 | 187 | MM | 4046356176231 | 85444290 | DE | EC001855 | Imagen | Catálogo
1554817 | M23-12S1N8A0000 | Inserto de contactos | Inserto de contactos, M23, número de polos: 12, tipo de conexión del contacto: Hembra, Conexión crimpada, serie: M23 PRO | 2.49 | 1 | AB | Field Device Connectors (FDC) | ABR | ABRABT | 10 | 10 | NO | PC |  | 3,04 | G | 0 | 0 | 0 |  | 4067923034143 | 85366990 | DE | EC003557 | Imagen | Catálogo
1554822 | M23-12P1N8A0000 | Inserto de contactos | Inserto de contactos, M23, número de polos: 12, tipo de conexión del contacto: Macho, Conexión crimpada, serie: M23 PRO | 2.49 | 1 | AB | Field Device Connectors (FDC) | ABR | ABRABT | 10 | 10 | NO | PC |  | 1,93 | G | 0 | 0 | 0 |  | 4067923034327 | 85366990 | DE | EC003557 | Imagen | Catálogo
1554824 | M23-12P2N8A0000 | Inserto de contactos | Inserto de contactos, M23, número de polos: 12, tipo de conexión del contacto: Macho, Conexión crimpada, serie: M23 PRO | 2.49 | 1 | AB | Field Device Connectors (FDC) | ABR | ABRABT | 10 | 10 | NO | PC |  | 1,93 | G | 0 | 0 | 0 |  | 4067923032989 | 85366990 | DE | EC003557 | Imagen | Catálogo
1554827 | SAC-12P-MR/ 3,0-PVC SCO | Cable para sensores/actuadores | Cable para sensores/actuadores, 12-polos, PVC, negro RAL 9005, Conector acodado M12 SPEEDCON, codificación: A, a extremo de cable libre, longitud de cable: 3 m | 46 | 1 | AF | Industrial Field Connectivity (IFC) | AF1 | AF1CGA | 1 | 1 | NO | PC |  | 164,50 | G | 18 | 225 | 205 | MM | 4046356176439 | 85444290 | DE | EC001855 | Imagen | Catálogo
1554828 | M23-12S2N8A0000 | Inserto de contactos | Inserto de contactos, M23, número de polos: 12, tipo de conexión del contacto: Hembra, Conexión crimpada, serie: M23 PRO | 2.49 | 1 | AB | Field Device Connectors (FDC) | ABR | ABRABT | 10 | 10 | NO | PC |  | 3,02 | G | 0 | 0 | 0 |  | 4067923034150 | 85366990 | DE | EC003557 | Imagen | Catálogo
1554829 | M23-17P1N8A0000 | Inserto de contactos | Inserto de contactos, M23, número de polos: 17, tipo de conexión del contacto: Macho, Conexión crimpada, serie: M23 PRO | 2.49 | 1 | AB | Field Device Connectors (FDC) | ABR | ABRABT | 10 | 10 | NO | PC |  | 1,85 | G | 0 | 0 | 0 |  | 4067923034167 | 85366990 | DE | EC003557 | Imagen | Catálogo
1554830 | SAC-12P-MR/ 5,0-PVC SCO | Cable para sensores/actuadores | Cable para sensores/actuadores, 12-polos, PVC, negro RAL 9005, Conector acodado M12 SPEEDCON, codificación: A, a extremo de cable libre, longitud de cable: 5 m | 52.61 | 1 | AF | Industrial Field Connectivity (IFC) | AF1 | AF1CGA | 1 | 1 | NO | PC |  | 256,70 | G | 26 | 245 | 200 | MM | 4046356176446 | 85444290 | DE | EC001855 | Imagen | Catálogo
1554831 | M23-17S1N8A0000 | Inserto de contactos | Inserto de contactos, M23, número de polos: 17, tipo de conexión del contacto: Hembra, Conexión crimpada, serie: M23 PRO | 2.49 | 1 | AB | Field Device Connectors (FDC) | ABR | ABRABT | 10 | 10 | NO | PC |  | 2,81 | G | 0 | 0 | 0 |  | 4067923033757 | 85366990 | DE | EC003557 | Imagen | Catálogo
1554843 | SAC-12P-MR/10,0-PVC SCO | Cable para sensores/actuadores | Cable para sensores/actuadores, 12-polos, PVC, negro RAL 9005, Conector acodado M12 SPEEDCON, codificación: A, a extremo de cable libre, longitud de cable: 10 m | 69.14 | 1 | AF | Industrial Field Connectivity (IFC) | AF1 | AF1CGA | 1 | 1 | NO | PC |  | 501,40 | G | 0 | 0 | 0 |  | 4046356176453 | 85444290 | DE | EC001855 | Imagen | Catálogo
1554856 | SAC-12P- 1,5-PVC/FS SCO | Cable para sensores/actuadores | Cable para sensores/actuadores, 12-polos, PVC, negro RAL 9005, extremo de cable libre, a Hembra recta M12 SPEEDCON, codificación: A, longitud de cable: 1,5 m | 39.84 | 1 | AF | Industrial Field Connectivity (IFC) | AF1 | AF1CGA | 1 | 1 | NO | PC |  | 95,60 | G | 26 | 190 | 190 | MM | 4046356176460 | 85444290 | DE | EC001855 | Imagen | Catálogo
1554865 | BC 107,6 OT 1120 KMGY | Parte superior de la carcasa | Caja para carril para el empleo en distribuidores de instalación según DIN​ 43880, Parte superior de la carcasa modular, anchura: 107,6 mm, altura: 89,7 mm, profundidad: 54,85 mm, color: gris claro (similar RAL 7035) | 9.19 | 1 | AC | DCS | ACH | ACHBAB | 10 | 500 | NO | PC | F | 51,60 | G | 168 | 293 | 198 | MM | 4067923037908 | 84879090 | PL | EC002779 | Imagen | Catálogo
1554869 | SAC-12P- 3,0-PVC/FS SCO | Cable para sensores/actuadores | Cable para sensores/actuadores, 12-polos, PVC, negro RAL 9005, extremo de cable libre, a Hembra recta M12 SPEEDCON, codificación: A, longitud de cable: 3 m | 44.75 | 1 | AF | Industrial Field Connectivity (IFC) | AF1 | AF1CGA | 1 | 1 | NO | PC |  | 166,20 | G | 25 | 150 | 150 | MM | 4046356176477 | 85444290 | DE | EC001855 | Imagen | Catálogo
1554872 | SAC-12P- 5,0-PVC/FS SCO | Cable para sensores/actuadores | Cable para sensores/actuadores, 12-polos, PVC, negro RAL 9005, extremo de cable libre, a Hembra recta M12 SPEEDCON, codificación: A, longitud de cable: 5 m | 51.36 | 1 | AF | Industrial Field Connectivity (IFC) | AF1 | AF1CGA | 1 | 1 | NO | PC |  | 261,70 | G | 33 | 207 | 207 | MM | 4046356176484 | 85444290 | DE | EC001855 | Imagen | Catálogo
1554885 | SAC-12P-10,0-PVC/FS SCO | Cable para sensores/actuadores | Cable para sensores/actuadores, 12-polos, PVC, negro RAL 9005, extremo de cable libre, a Hembra recta M12 SPEEDCON, codificación: A, longitud de cable: 10 m | 67.89 | 1 | AF | Industrial Field Connectivity (IFC) | AF1 | AF1CGA | 1 | 1 | NO | PC |  | 502,80 | G | 37 | 240 | 240 | MM | 4046356176491 | 85444290 | DE | EC001855 | Imagen | Catálogo
1554898 | SAC-12P- 1,5-PVC/FR SCO | Cable para sensores/actuadores | Cable para sensores/actuadores, 12-polos, PVC, negro RAL 9005, extremo de cable libre, a Hembra acodado M12 SPEEDCON, codificación: A, longitud de cable: 1,5 m | 41.1 | 1 | AF | Industrial Field Connectivity (IFC) | AF1 | AF1CGA | 1 | 1 | NO | PC |  | 97,10 | G | 30 | 215 | 195 | MM | 4046356176507 | 85444290 | DE | EC001855 | Imagen | Catálogo
1554908 | SAC-12P- 3,0-PVC/FR SCO | Cable para sensores/actuadores | Cable para sensores/actuadores, 12-polos, PVC, negro RAL 9005, extremo de cable libre, a Hembra acodado M12 SPEEDCON, codificación: A, longitud de cable: 3 m | 46 | 1 | AF | Industrial Field Connectivity (IFC) | AF1 | AF1CGA | 1 | 1 | NO | PC |  | 165,80 | G | 30 | 230 | 215 | MM | 4046356176514 | 85444290 | DE | EC001855 | Imagen | Catálogo
1554924 | SAC-12P- 5,0-PVC/FR SCO | Cable para sensores/actuadores | Cable para sensores/actuadores, 12-polos, PVC, negro RAL 9005, extremo de cable libre, a Hembra acodado M12 SPEEDCON, codificación: A, longitud de cable: 5 m | 52.61 | 1 | AF | Industrial Field Connectivity (IFC) | AF1 | AF1CGA | 1 | 1 | NO | PC |  | 266,20 | G | 33 | 225 | 215 | MM | 4046356176521 | 85444290 | DE | EC001855 | Imagen | Catálogo
1554937 | SAC-12P-10,0-PVC/FR SCO | Cable para sensores/actuadores | Cable para sensores/actuadores, 12-polos, PVC, negro RAL 9005, extremo de cable libre, a Hembra acodado M12 SPEEDCON, codificación: A, longitud de cable: 10 m | 69.14 | 1 | AF | Industrial Field Connectivity (IFC) | AF1 | AF1CGA | 1 | 1 | NO | PC |  | 501,30 | G | 35 | 230 | 213 | MM | 4046356176538 | 85444290 | DE | EC001855 | Imagen | Catálogo
1050017:0011 | ZB 5,LGS:FORTL.ZAHLEN 11-20 | Tira de cinta Zack | Tira Zack, 10 unidades, rotulación longitudinal con los números sucesivos: 11 ... 20, blanco, para ancho de borne: 5,2 mm, clase de montaje: enclavar | 120.91 | 100 | BG | Marking and Installation (MI) | BG2 | BG2122 | 10 | 10 | NO | PC |  | 1,36 | G |  |  |  |  | 4017918488109 | 49119900 | DE | EC000761 |  | Catálogo
1050017:0121 | ZB 5,LGS:FORTL.ZAHLEN 121-130 | Tira de cinta Zack | Tira Zack, 10 unidades, rotulación longitudinal con los números sucesivos: 121 ... 130, blanco, para ancho de borne: 5,2 mm, clase de montaje: enclavar | 120.91 | 100 | BG | Marking and Installation (MI) | BG2 | BG2122 | 10 | 10 | NO | PC |  | 1,32 | G |  |  |  |  | 4017918194840 | 49119900 | DE | EC000761 |  | Catálogo
1050017:0131 | ZB 5,LGS:FORTL.ZAHLEN 131-140 | Tira de cinta Zack | Tira Zack, 10 unidades, rotulación longitudinal con los números sucesivos: 131 ... 140, blanco, para ancho de borne: 5,2 mm, clase de montaje: enclavar | 120.91 | 100 | BG | Marking and Installation (MI) | BG2 | BG2122 | 10 | 10 | NO | PC |  | 1,33 | G |  |  |  |  | 4017918194833 | 49119900 | DE | EC000761 |  | Catálogo
1555266 | SAC-17P-MS/ 1,5-PVC SCO | Cable para sensores/actuadores | Cable para sensores/actuadores, 17-polos, PVC, negro RAL 9005, Conector recta M12 SPEEDCON, codificación: A, a extremo de cable libre, longitud de cable: 1,5 m | 58.48 | 1 | AF | Industrial Field Connectivity (IFC) | AF1 | AF1CGA | 1 | 1 | NO | PC |  | 114,45 | G | 10 | 170 | 170 | MM | 4046356176545 | 85444290 | DE | EC001855 | Imagen | Catálogo
1555279 | SAC-17P-MS/ 3,0-PVC SCO | Cable para sensores/actuadores | Cable para sensores/actuadores, 17-polos, PVC, negro RAL 9005, Conector recta M12 SPEEDCON, codificación: A, a extremo de cable libre, longitud de cable: 3 m | 64.24 | 1 | AF | Industrial Field Connectivity (IFC) | AF1 | AF1CGA | 1 | 1 | NO | PC |  | 206,50 | G | 18 | 235 | 215 | MM | 4046356176552 | 85444290 | DE | EC001855 | Imagen | Catálogo
1555282 | SAC-17P-MS/ 5,0-PVC SCO | Cable para sensores/actuadores | Cable para sensores/actuadores, 17-polos, PVC, negro RAL 9005, Conector recta M12 SPEEDCON, codificación: A, a extremo de cable libre, longitud de cable: 5 m | 72.11 | 1 | AF | Industrial Field Connectivity (IFC) | AF1 | AF1CGA | 1 | 1 | NO | PC |  | 336,40 | G | 42 | 240 | 215 | MM | 4046356176569 | 85444290 | DE | EC001855 | Imagen | Catálogo
1555295 | SAC-17P-MS/10,0-PVC SCO | Cable para sensores/actuadores | Cable para sensores/actuadores, 17-polos, PVC, negro RAL 9005, Conector recta M12 SPEEDCON, codificación: A, a extremo de cable libre, longitud de cable: 10 m | 91.77 | 1 | AF | Industrial Field Connectivity (IFC) | AF1 | AF1CGA | 1 | 1 | NO | PC |  | 631,10 | G | 42 | 240 | 230 | MM | 4046356176576 | 85444290 | DE | EC001855 | Imagen | Catálogo
1555305 | SAC-17P-MR/ 1,5-PVC SCO | Cable para sensores/actuadores | Cable para sensores/actuadores, 17-polos, PVC, negro RAL 9005, Conector acodado M12 SPEEDCON, codificación: A, a extremo de cable libre, longitud de cable: 1,5 m | 60.19 | 1 | AF | Industrial Field Connectivity (IFC) | AF1 | AF1CGA | 1 | 1 | NO | PC |  | 106,10 | G | 16 | 190 | 160 | MM | 4046356176583 | 85444290 | DE | EC001855 | Imagen | Catálogo
1555318 | SAC-17P-MR/ 3,0-PVC SCO | Cable para sensores/actuadores | Cable para sensores/actuadores, 17-polos, PVC, negro RAL 9005, Conector acodado M12 SPEEDCON, codificación: A, a extremo de cable libre, longitud de cable: 3 m | 66.01 | 1 | AF | Industrial Field Connectivity (IFC) | AF1 | AF1CGA | 1 | 1 | NO | PC |  | 201,00 | G | 30 | 200 | 170 | MM | 4046356176590 | 85444290 | DE | EC001855 | Imagen | Catálogo
1555321 | SAC-17P-MR/ 5,0-PVC SCO | Cable para sensores/actuadores | Cable para sensores/actuadores, 17-polos, PVC, negro RAL 9005, Conector acodado M12 SPEEDCON, codificación: A, a extremo de cable libre, longitud de cable: 5 m | 73.87 | 1 | AF | Industrial Field Connectivity (IFC) | AF1 | AF1CGA | 1 | 1 | NO | PC |  | 322,80 | G | 36 | 235 | 225 | MM | 4046356176606 | 85444290 | DE | EC001855 | Imagen | Catálogo
1555334 | SAC-17P-MR/10,0-PVC SCO | Cable para sensores/actuadores | Cable para sensores/actuadores, 17-polos, PVC, negro RAL 9005, Conector acodado M12 SPEEDCON, codificación: A, a extremo de cable libre, longitud de cable: 10 m | 93.54 | 1 | AF | Industrial Field Connectivity (IFC) | AF1 | AF1CGA | 1 | 1 | NO | PC |  | 651,90 | G | 30 | 220 | 170 | MM | 4046356176613 | 85444290 | DE | EC001855 | Imagen | Catálogo
1555347 | SAC-17P- 1,5-PVC/FS SCO | Cable para sensores/actuadores | Cable para sensores/actuadores, 17-polos, PVC, negro RAL 9005, extremo de cable libre, a Hembra recta M12 SPEEDCON, codificación: A, longitud de cable: 1,5 m | 58.48 | 1 | AF | Industrial Field Connectivity (IFC) | AF1 | AF1CGA | 1 | 1 | NO | PC |  | 114,80 | G | 23 | 235 | 210 | MM | 4046356176620 | 85444290 | DE | EC001855 | Imagen | Catálogo
1555350 | SAC-17P- 3,0-PVC/FS SCO | Cable para sensores/actuadores | Cable para sensores/actuadores, 17-polos, PVC, negro RAL 9005, extremo de cable libre, a Hembra recta M12 SPEEDCON, codificación: A, longitud de cable: 3 m | 64.24 | 1 | AF | Industrial Field Connectivity (IFC) | AF1 | AF1CGA | 1 | 1 | NO | PC |  | 204,00 | G | 24 | 239 | 175 | MM | 4046356176637 | 85444290 | DE | EC001855 | Imagen | Catálogo
1555363 | SAC-17P- 5,0-PVC/FS SCO | Cable para sensores/actuadores | Cable para sensores/actuadores, 17-polos, PVC, negro RAL 9005, extremo de cable libre, a Hembra recta M12 SPEEDCON, codificación: A, longitud de cable: 5 m | 72.11 | 1 | AF | Industrial Field Connectivity (IFC) | AF1 | AF1CGA | 1 | 1 | NO | PC |  | 326,00 | G | 25 | 200 | 220 | MM | 4046356176644 | 85444290 | DE | EC001855 | Imagen | Catálogo
1555376 | SAC-17P-10,0-PVC/FS SCO | Cable para sensores/actuadores | Cable para sensores/actuadores, 17-polos, PVC, negro RAL 9005, extremo de cable libre, a Hembra recta M12 SPEEDCON, codificación: A, longitud de cable: 10 m | 91.77 | 1 | AF | Industrial Field Connectivity (IFC) | AF1 | AF1CGA | 1 | 1 | NO | PC |  | 616,10 | G | 0 | 0 | 0 |  | 4046356176651 | 85444290 | DE | EC001855 | Imagen | Catálogo
1555389 | SAC-17P- 1,5-PVC/FR SCO | Cable para sensores/actuadores | Cable para sensores/actuadores, 17-polos, PVC, negro RAL 9005, extremo de cable libre, a Hembra acodado M12 SPEEDCON, codificación: A, longitud de cable: 1,5 m | 60.19 | 1 | AF | Industrial Field Connectivity (IFC) | AF1 | AF1CGA | 1 | 1 | NO | PC |  | 117,40 | G | 16 | 219 | 206 | MM | 4046356176668 | 85444290 | DE | EC001855 | Imagen | Catálogo
1555392 | SAC-17P- 3,0-PVC/FR SCO | Cable para sensores/actuadores | Cable para sensores/actuadores, 17-polos, PVC, negro RAL 9005, extremo de cable libre, a Hembra acodado M12 SPEEDCON, codificación: A, longitud de cable: 3 m | 66.01 | 1 | AF | Industrial Field Connectivity (IFC) | AF1 | AF1CGA | 1 | 1 | NO | PC |  | 208,90 | G | 30 | 170 | 170 | MM | 4046356176675 | 85444290 | DE | EC001855 | Imagen | Catálogo
1555402 | SAC-17P- 5,0-PVC/FR SCO | Cable para sensores/actuadores | Cable para sensores/actuadores, 17-polos, PVC, negro RAL 9005, extremo de cable libre, a Hembra acodado M12 SPEEDCON, codificación: A, longitud de cable: 5 m | 73.87 | 1 | AF | Industrial Field Connectivity (IFC) | AF1 | AF1CGA | 1 | 1 | NO | PC |  | 328,80 | G | 38 | 255 | 240 | MM | 4046356176682 | 85444290 | DE | EC001855 | Imagen | Catálogo
1555415 | SAC-17P-10,0-PVC/FR SCO | Cable para sensores/actuadores | Cable para sensores/actuadores, 17-polos, PVC, negro RAL 9005, extremo de cable libre, a Hembra acodado M12 SPEEDCON, codificación: A, longitud de cable: 10 m | 93.54 | 1 | AF | Industrial Field Connectivity (IFC) | AF1 | AF1CGA | 1 | 1 | NO | PC |  | 647,50 | G | 41 | 255 | 235 | MM | 4046356176699 | 85444290 | DE | EC001855 | Imagen | Catálogo
1555448 | SACC-E-M12FS-4CON-PG 9/0,5 VA | Conect. enchuf. para apar. pared delant. | Conect. enchuf. para apar. pared delant., Universal, 4-polos, Hembra de conexión, recto, M12-Estándar, A-codificación, a extremo de cable libre, Hilos trenzados individuales, longitud de cable: 0,5 m, 0,34 mm², Hilo trenzado TPE, encapsulado | 37.66 | 1 | AB | Field Device Connectors (FDC) | ABQ | ABQCVE | 1 | 1 | NO | PC |  | 31,32 | G | 20 | 100 | 120 | MM | 4046356170253 | 85444290 | DE | EC003570 | Imagen | Catálogo
1555538 | PROT-M12 FB | Tornillo de cierre | Tornillo de cierre M12 de acero inoxidable, para conectores hembra M12 no ocupados de los cables para sensores / actuadores, cajas y conectores de montaje incorporado para la industria alimentaria | 12.61 | 1 | AF | Industrial Field Connectivity (IFC) | AF3 | AF3ZAX | 5 | 5 | NO | PC |  | 5,73 | G | 12 | 76 | 126 | MM | 4046356170543 | 73269098 | DE | EC000032 | Imagen | Catálogo
1555541 | SACB-8/16-L- 5,0PVC FB | Caja distribuidora | Caja distribuidora, aplicación: Industria alimentaria, tipo de conexión: Conector hembra M12 Acero inoxidable, número de puestos enchufables: 8, número de polos: 5, codificación: A, ocupación de los puestos enchufables: Doble, indicación de estado: sí, PNP; conexión de cable principal: Conexión fija 180°, PVC, longitud del cable: 5 m, apantallamiento: no | 411.32 | 1 | AF | Industrial Field Connectivity (IFC) | AF3 | AF3EAA | 1 | 1 | NO | PC |  | 1.458,00 | G | 300 | 300 | 80 | MM | 4046356170529 | 85444290 | DE | EC002585 | Imagen | Catálogo
1555554 | SACB-8/16-L-10,0PVC FB | Caja distribuidora | Caja de sensores/actuadores, conector hembra M12, 8 puestos enchufables, 5 polos, dotación doble, indicador de estado: sí, pnp, conexión de cable principal: conexión fija de 180°, PVC, longitud de cable: 10 m, apantallamiento: no | 484.38 | 1 | AF | Industrial Field Connectivity (IFC) | AF3 | AF3EAA | 1 | 1 | NO | PC |  | 2.396,00 | G | 72 | 350 | 345 | MM | 4046356170536 | 85444290 | DE | EC002585 | Imagen | Catálogo
1555619 | SAC-4P-MS/ 5,0-186 SCO | Cable para sensores/actuadores | Cable para sensores/actuadores, 4-polos, PUR, negro grisáceo RAL 7021, Conector recta M12 SPEEDCON, codificación: A, a extremo de cable libre, longitud de cable: 5 m | 36.462 | 1 | AF | Industrial Field Connectivity (IFC) | AF1 | AF1CCA | 1 | 1 | SÍ | PC |  | 294.7 | G | 42 | 195 | 180 | MM | 4046356173513 | 85444290 | PL | EC001855 | Imagen | Catálogo
1555936 | PROT-M8 VPE1000 | Tornillo de cierre | Tornillo de cierre M8 para conectores hembra M8 no ocupados de los cables para sensores/actuadores, cajas y conectores enchufables de montaje incorporado, unidad de embalaje 1000 unidades | 60 | 100 | AF | Industrial Field Connectivity (IFC) | AF3 | AF3ZAX | 1000 | 1000 | NO | PC |  | 0,54 | G | 34 | 180 | 240 | MM | 4046356173629 | 39269097 | DE | EC000032 | Imagen | Catálogo
1050017:0141 | ZB 5,LGS:FORTL.ZAHLEN 141-150 | Tira de cinta Zack | Tira Zack, 10 unidades, rotulación longitudinal con los números sucesivos: 141 ... 150, blanco, para ancho de borne: 5,2 mm, clase de montaje: enclavar | 120.91 | 100 | BG | Marking and Installation (MI) | BG2 | BG2122 | 10 | 10 | NO | PC |  | 1,29 | G |  |  |  |  | 4017918194826 | 49119900 | DE | EC000761 |  | Catálogo
1050017:0151 | ZB 5,LGS:FORTL.ZAHLEN 151-160 | Tira de cinta Zack | Tira Zack, 10 unidades, rotulación longitudinal con los números sucesivos: 151 ... 160, blanco, para ancho de borne: 5,2 mm, clase de montaje: enclavar | 120.91 | 100 | BG | Marking and Installation (MI) | BG2 | BG2122 | 10 | 10 | NO | PC |  | 1,34 | G |  |  |  |  | 4017918194819 | 49119900 | DE | EC000761 |  | Catálogo
1556146 | HC-CME-DD-23-F-SNAP-L | Econnecteur de câble | Econnecteur de câble, número de polos: 23+PE, número de conexiones por polo: 1, Hembra, Conexión crimpada, 250 V, 10 A, 0,14 mm² ... 2,5 mm², Para conectores en el armario de control | 13.06 | 1 | AF | Industrial Field Connectivity (IFC) | AF7 | AF7ABZ | 10 | 10 | NO | PC |  | 43,50 | G | 0 | 0 | 0 |  | 4067923035584 | 85389099 | CN | EC000438 | Imagen | Catálogo
1556148 | HC-CME-DD-41-F-SNAP-L | Econnecteur de câble | Econnecteur de câble, número de polos: 41+PE, número de conexiones por polo: 1, Hembra, Conexión crimpada, 250 V, 10 A, 0,14 mm² ... 2,5 mm², Para conectores en el armario de control | 18.28 | 1 | AF | Industrial Field Connectivity (IFC) | AF7 | AF7ABZ | 10 | 10 | NO | PC |  | 51,00 | G | 64 | 374 | 97 | MM | 4067923035140 | 85389099 | CN | EC000438 | Imagen | Catálogo
1556150 | HC-CME-DD-41-M | Econnecteur de câble | Econnecteur de câble, número de polos: 41+PE, número de conexiones por polo: 1, Macho, Conexión crimpada, 250 V, 10 A, 0,14 mm² ... 2,5 mm², Para conectores en el armario de control | 9.14 | 1 | AF | Industrial Field Connectivity (IFC) | AF7 | AF7ABZ | 10 | 10 | NO | PC |  | 29,64 | G | 80 | 202 | 74 | MM | 4067923034952 | 85389099 | CN | EC000438 | Imagen | Catálogo
1556154 | HC-CME-DD-23-M | Econnecteur de câble | Econnecteur de câble, número de polos: 23+PE, número de conexiones por polo: 1, Macho, Conexión crimpada, 250 V, 10 A, 0,14 mm² ... 2,5 mm², Para conectores en el armario de control | 6.53 | 1 | AF | Industrial Field Connectivity (IFC) | AF7 | AF7ABZ | 10 | 10 | NO | PC |  | 24,64 | G | 0 | 0 | 0 |  | 4067923034587 | 85389099 | CN | EC000438 | Imagen | Catálogo
1556162 | HC-COM-Q4/2-I-CT-F-PL 100 | Inserto de contactos | Inserto de contactos, número de polos: 4+2+PE, tamaño: COM, contactos de potencia: 4, contactos de mando: 2, número de conexiones por polo: 1, Hembra, Conexión crimpada, 400 V, 40 A, 1,5 mm² ... 10 mm², aplicación: Potencia/señal, Uds./emb.: 100 unidades, solo adecuados para carcasas de plástico | 932.2 | 1 | AF | Industrial Field Connectivity (IFC) | AF7 | AF7ABH | 1 | 1 | NO | PC |  | 2.400,00 | G | 160 | 335 | 260 | MM | 4067923034969 | 85389099 | PL | EC000438 | Imagen | Catálogo
1556164 | HC-COM-Q4/2-I-CT-M-PL 100 | Inserto de contactos | Inserto de contactos, número de polos: 4+2+PE, tamaño: COM, contactos de potencia: 4, contactos de mando: 2, número de conexiones por polo: 1, Macho, Conexión crimpada, 400 V, 40 A, 1,5 mm² ... 10 mm², aplicación: Potencia/señal, Uds./emb.: 100 unidades, solo adecuados para carcasas de plástico | 1038.08 | 1 | AF | Industrial Field Connectivity (IFC) | AF7 | AF7ABH | 1 | 1 | NO | PC |  | 2.400,00 | G | 160 | 335 | 260 | MM | 4067923035485 | 85389099 | PL | EC000438 | Imagen | Catálogo
1556170 | HC-COM-HHFS-1TGM32-PL-BK 100 | Carcasa | Carcasa aérea COM, para brida longitudinal, material: PA, salidas de cable: 1, recta, 1x M32, altura: 84 mm, prensaestopas: con, Estándar, Uds./emb.: 100 unidades | 1089.28 | 1 | AF | Industrial Field Connectivity (IFC) | AF7 | AF7APO | 1 | 1 | NO | PC |  | 6.500,00 | G | 304 | 384 | 384 | MM | 4067923035928 | 85389099 | PL | EC000437 | Imagen | Catálogo
1556173 | HC-COM-HHFS-1TGESM32-PL-BK 100 | Carcasa | Carcasa aérea COM, para brida longitudinal, material: PA, salidas de cable: 1, recta, 1x M32, altura: 131 mm, prensaestopas: con, Estándar, Uds./emb.: 100 unidades, Con descarga de tracción extrafuerte | 1294.08 | 1 | AF | Industrial Field Connectivity (IFC) | AF7 | AF7APO | 1 | 1 | NO | PC |  | 8.000,00 | G | 304 | 384 | 384 | MM | 4067923035744 | 85389099 | PL | EC000437 | Imagen | Catálogo
1556178 | CK4,0-ED-6,00ST AG 500 | Contacto crimpado | Contacto crimpado, serie: HC-M-03, mecanizado, diámetro de contacto: 4 mm, sección de conexión: 6 mm² ... 6 mm², AWG 10...10 , material contacto: Aleación de Cu | 1.72 | 1 | AF | Industrial Field Connectivity (IFC) | AF7 | AF7AIE | 500 | 500 | NO | PC |  | 3,70 | G | 160 | 335 | 260 | MM | 4067923034839 | 85366990 | DE | EC000796 | Imagen | Catálogo
1556182 | CK4,0-ED-10,00ST AG 500 | Contacto crimpado | Contacto crimpado, serie: HC-M-03, mecanizado, diámetro de contacto: 4 mm, sección de conexión: 10 mm² ... 10 mm², AWG 8...8 , material contacto: Aleación de Cu | 3.4 | 1 | AF | Industrial Field Connectivity (IFC) | AF7 | AF7AIE | 500 | 500 | NO | PC |  | 3,16 | G | 82 | 176 | 132 | MM | 4067923035591 | 85366990 | DE | EC000796 | Imagen | Catálogo
1556196 | CK6,0-ED-10,00M DCC AG 400 | Contacto crimpado | Contacto crimpado, serie: HC-M-...-25, HC-DCC4-I-CT-HW, Macho, mecanizado, diámetro de contacto: 6 mm, sección de conexión: 10 mm² ... 10 mm², AWG 8...8 , material contacto: Aleación de Cu | 10.28 | 1 | AF | Industrial Field Connectivity (IFC) | AF7 | AF7AIF | 400 | 400 | NO | PC |  | 9,25 | G | 160 | 335 | 260 | MM | 4067923036109 | 85366990 | DE | EC000796 | Imagen | Catálogo
1556198 | CK6,0-ED-10,00F AG 500 | Contacto crimpado | Contacto crimpado, serie: HC-M-...-25, Hembra, mecanizado, diámetro de contacto: 6 mm, sección de conexión: 10 mm² ... 10 mm², AWG 8...8 , material contacto: Aleación de Cu | 11.81 | 1 | AF | Industrial Field Connectivity (IFC) | AF7 | AF7AIF | 500 | 500 | NO | PC |  | 7,93 | G | 160 | 335 | 260 | MM | 4067923035348 | 85366990 | DE | EC000796 | Imagen | Catálogo
1556201 | CK6,0-ED-6,00M DCC AG 400 | Contacto crimpado | Contacto crimpado, serie: HC-M-...-25, HC-DCC4-I-CT-HW, Macho, mecanizado, diámetro de contacto: 6 mm, sección de conexión: 6 mm² ... 6 mm², AWG 10...10 , material contacto: Aleación de Cu | 10.28 | 1 | AF | Industrial Field Connectivity (IFC) | AF7 | AF7AIF | 400 | 400 | NO | PC |  | 8,30 | G | 160 | 335 | 260 | MM | 4067923035065 | 85366990 | DE | EC000796 | Imagen | Catálogo
1556204 | CK6,0-ED-6,00F AG 500 | Contacto crimpado | Contacto crimpado, serie: HC-M-...-25, Hembra, mecanizado, diámetro de contacto: 6 mm, sección de conexión: 6 mm² ... 6 mm², AWG 10...10 , material contacto: Aleación de Cu | 11.81 | 1 | AF | Industrial Field Connectivity (IFC) | AF7 | AF7AIF | 500 | 500 | NO | PC |  | 7,48 | G | 160 | 335 | 260 | MM | 4067923036017 | 85366990 | DE | EC000796 | Imagen | Catálogo
1556213 | CK6,0-ED-10,00F AG | Contacto crimpado | Contacto crimpado, serie: HC-M-...-25, Hembra, mecanizado, diámetro de contacto: 6 mm, sección de conexión: 10 mm² ... 10 mm², AWG 8...8 , material contacto: Aleación de Cu | 11.81 | 1 | AF | Industrial Field Connectivity (IFC) | AF7 | AF7AIF | 5 | 5 | NO | PC |  | 7,30 | G | 0 | 0 | 0 |  | 4067923034594 | 85366990 | DE | EC000796 | Imagen | Catálogo
1556218 | CK6,0-ED-6,00F AG | Contacto crimpado | Contacto crimpado, serie: HC-M-...-25, Hembra, mecanizado, diámetro de contacto: 6 mm, sección de conexión: 6 mm² ... 6 mm², AWG 10...10 , material contacto: Aleación de Cu | 11.81 | 1 | AF | Industrial Field Connectivity (IFC) | AF7 | AF7AIF | 5 | 5 | NO | PC |  | 7,10 | G | 0 | 0 | 0 |  | 4067923035164 | 85366990 | DE | EC000796 | Imagen | Catálogo
1556227 | HC-DCC06-HHFD-1TGM32-PLBK | Carcasa | Carcasa aérea DCC06, para brida transversal, material: PA 6, salidas de cable: 1, recta, 1x M32, altura: 119,8 mm, prensaestopas: con, Suministro de energía en centros de datos | 22.62 | 1 | AF | Industrial Field Connectivity (IFC) | AF7 | AF7APS | 1 | 1 | NO | PC |  | 138,20 | G | 0 | 0 | 0 |  | 4067923035171 | 85389099 | PL | EC000437 | Imagen | Catálogo
1050017:0161 | ZB 5,LGS:FORTL.ZAHLEN 161-170 | Tira de cinta Zack | Tira Zack, 10 unidades, rotulación longitudinal con los números sucesivos: 161 ... 170, blanco, para ancho de borne: 5,2 mm, clase de montaje: enclavar | 120.91 | 100 | BG | Marking and Installation (MI) | BG2 | BG2122 | 10 | 10 | NO | PC |  | 1,29 | G |  |  |  |  | 4017918194802 | 49119900 | DE | EC000761 |  | Catálogo
1556252 | SACC-E-FS-12CON-M16/0,5 SCO | Conect. enchuf. para apar. pared delant. | Conect. enchuf. para apar. pared delant., Universal, 12-polos, Hembra de conexión, recto, M12-SPEEDCON, A-codificación, a extremo de cable libre, Hilos trenzados individuales, longitud de cable: 0,5 m, 0,14 mm², Hilo trenzado TPE, encapsulado, se espera que este artículo no contenga plomo a partir del cuarto trimestre de 2025 de acuerdo con RoHS II sin excepción 6c (Pb &lt;0,1 %), una alternativa sin plomo está disponible previamente a petición | 45.13 | 1 | AB | Field Device Connectors (FDC) | ABQ | ABQCFB | 1 | 1 | NO | PC |  | 27,10 | G | 20 | 95 | 125 | MM | 4046356176798 | 85444290 | DE | EC003570 | Imagen | Catálogo
1556265 | SACC-E-MS-12CON-M16/0,5 SCO | Conect. enchuf. para apar. pared delant. | Conect. enchuf. para apar. pared delant., Universal, 12-polos, Conector macho, recto, M12-SPEEDCON, A-codificación, a extremo de cable libre, Hilos trenzados individuales, longitud de cable: 0,5 m, 0,14 mm², Hilo trenzado TPE, encapsulado, se espera que este artículo no contenga plomo a partir del cuarto trimestre de 2025 de acuerdo con RoHS II sin excepción 6c (Pb &lt;0,1 %), una alternativa sin plomo está disponible previamente a petición | 38.6 | 1 | AB | Field Device Connectors (FDC) | ABQ | ABQCEB | 1 | 1 | NO | PC |  | 25,40 | G | 20 | 120 | 95 | MM | 4046356176781 | 85444290 | DE | EC003570 | Imagen | Catálogo
1556294 | SACC-E-FS-17CON-M16/0,5 SCO | Conect. enchuf. para apar. pared delant. | Conect. enchuf. para apar. pared delant., Universal, 17-polos, Hembra de conexión, recto, M12-SPEEDCON, A-codificación, a extremo de cable libre, Hilos trenzados individuales, longitud de cable: 0,5 m, 0,14 mm², Hilo trenzado TPE, encapsulado, se espera que este artículo no contenga plomo a partir del cuarto trimestre de 2025 de acuerdo con RoHS II sin excepción 6c (Pb &lt;0,1 %), una alternativa sin plomo está disponible previamente a petición | 56.63 | 1 | AB | Field Device Connectors (FDC) | ABQ | ABQCFB | 1 | 1 | NO | PC |  | 33,50 | G | 19 | 100 | 130 | MM | 4046356176774 | 85444290 | DE | EC003570 | Imagen | Catálogo
1556304 | SACC-E-MS-17CON-M16/0,5 SCO | Conect. enchuf. para apar. pared delant. | Conect. enchuf. para apar. pared delant., Universal, 17-polos, Conector macho, recto, M12-SPEEDCON, A-codificación, a extremo de cable libre, Hilos trenzados individuales, longitud de cable: 0,5 m, 0,14 mm², Hilo trenzado TPE, encapsulado, se espera que este artículo no contenga plomo a partir del cuarto trimestre de 2025 de acuerdo con RoHS II sin excepción 6c (Pb &lt;0,1 %), una alternativa sin plomo está disponible previamente a petición | 47.34 | 1 | AB | Field Device Connectors (FDC) | ABQ | ABQCEB | 1 | 1 | SÍ | PC |  | 31,50 | G | 3 | 110 | 80 | MM | 4046356176767 | 85444290 | DE | EC003570 | Imagen | Catálogo
1556320 | SACC-PG9-SEAL CLM | Junta plana | Junta plana Pg9, para conectores de montaje empotrado M12 con rosca de fijación Pg9 | 60.78 | 100 | AB | Field Device Connectors (FDC) | ABQ | ABQZCB | 10 | 10 | NO | PC |  | 0,45 | G | 6 | 100 | 85 | MM | 4046356176811 | 40169300 | DE | EC001181 | Imagen | Catálogo
1556475 | BC 53,6 DKL R GN | Tapa de la carcasa | Caja para carril para el empleo en distribuidores de instalación según DIN​ 43880, Cubierta encajada (fija), anchura: 53,6 mm, altura: 45 mm, profundidad: 8 mm, color: verde (similar RAL 6021) | 2.29 | 1 | AC | DCS | ACH | ACHBAB | 10 | 100 | NO | PC | F | 6,69 | G | 38 | 120 | 180 | MM | 4067923036178 | 84879090 | DE | EC002779 | Imagen | Catálogo
1556618 | SACC-DSI-MS-4CON-PG9/0,5 SCO | Conect. enchuf. para apar. pared poster. | Conect. enchuf. para apar. pared poster., Universal, 4-polos, Conector macho, recto, M12-SPEEDCON, A-codificación, a extremo de cable libre, Hilos trenzados individuales, longitud de cable: 0,5 m, 0,34 mm², Hilo trenzado TPE, encapsulado, se espera que este artículo no contenga plomo a partir del segundo trimestre de 2026 de acuerdo con RoHS II sin excepción 6c (Pb &lt;0,1 %), una alternativa sin plomo está disponible previamente a petición | 18.46 | 1 | AB | Field Device Connectors (FDC) | ABQ | ABQCGE | 1 | 1 | NO | PC |  | 32,70 | G | 10 | 90 | 70 | MM | 4046356180078 | 85444290 | DE | EC003570 | Imagen | Catálogo
1556621 | SACC-DSI-FS-4CON-PG9/0,5 SCO | Conect. enchuf. para apar. pared poster. | Conect. enchuf. para apar. pared poster., Universal, 4-polos, Hembra de conexión, recto, M12-SPEEDCON, A-codificación, a extremo de cable libre, Hilos trenzados individuales, longitud de cable: 0,5 m, 0,34 mm², Hilo trenzado TPE, encapsulado, se espera que este artículo no contenga plomo a partir del segundo trimestre de 2026 de acuerdo con RoHS II sin excepción 6c (Pb &lt;0,1 %), una alternativa sin plomo está disponible previamente a petición | 19.21 | 1 | AB | Field Device Connectors (FDC) | ABQ | ABQCHE | 1 | 1 | NO | PC |  | 32,48 | G | 20 | 110 | 95 | MM | 4046356180085 | 85444290 | DE | EC003570 | Imagen | Catálogo
1556786 | SAC-8P- 3,0-PUR/FS SH SCO | Cable para sensores/actuadores | Cable para sensores/actuadores, 8-polos, PUR sin halógenos, negro grisáceo RAL 7021, apantallado, extremo de cable libre, a Hembra recta M12 SPEEDCON, codificación: A, longitud de cable: 3 m | 46.18 | 1 | AF | Industrial Field Connectivity (IFC) | AF1 | AF1CMA | 1 | 1 | SÍ | PC | F | 174,50 | G | 0 | 0 | 0 |  | 4046356181334 | 85444290 | PL | EC001855 | Imagen | Catálogo
1556812 | SACC-M12FR-5CON-PG9-M SKIN | Conector | Conector hembra para sensores/actuadores, acodado, 5 polos, M12, codificado A, conexión por tornillo, moleteado metálico, prensaestopas Pg9 SKINTOP® | 20.75 | 1 | AF | Industrial Field Connectivity (IFC) | AF2 | AF2CAA | 1 | 1 | SÍ | PC |  | 31,42 | G | 21 | 143 | 79 | MM | 4046356183871 | 85366990 | DE | EC002635 | Imagen | Catálogo
1556825 | SACC-M12MS-5CON-PG9-M SKIN | Conector | Conector macho para sensores/actuadores, recto, 5 polos, M12, codificado A, conexión por tornillo, moleteado metálico, prensaestopas Pg9 SKINTOP® | 20.75 | 1 | AF | Industrial Field Connectivity (IFC) | AF2 | AF2CAA | 1 | 1 | SÍ | PC |  | 27,85 | G | 22 | 85 | 22 | MM | 4046356183864 | 85366990 | DE | EC002635 | Imagen | Catálogo
1556838 | SACC-M12FS-5CON-PG9-M SKIN | Conector | Conector hembra para sensores/actuadores, recto, 5 polos, M12, codificado A, conexión por tornillo, moleteado metálico, prensaestopas Pg9 SKINTOP® | 20.75 | 1 | AF | Industrial Field Connectivity (IFC) | AF2 | AF2CAA | 1 | 1 | SÍ | PC |  | 29,68 | G | 20 | 136 | 162 | MM | 4046356183888 | 85366990 | DE | EC002635 | Imagen | Catálogo
1556841 | SACC-DSI-FS-4CON-L180/SCO SH | Conect. enchuf. para apar. pared poster. | Conect. enchuf. para apar. pared poster., 4-polos, Hembra de conexión, recto, M12-SPEEDCON, A-codificación, Soldadura por ola, se espera que este artículo no contenga plomo a partir del segundo trimestre de 2026 de acuerdo con RoHS II sin excepción 6c (Pb &lt;0,1 %), una alternativa sin plomo está disponible previamente a petición | 16.62 | 1 | AB | Field Device Connectors (FDC) | ABQ | ABQEHD | 20 | 20 | NO | PC |  | 13,80 | G | 40 | 179 | 127 | MM | 4046356184144 | 85366990 | DE | EC003568 | Imagen | Catálogo
1556854 | SACC-DSIV-M12FS-8CON-L180 | Conect. enchuf. para apar. pared poster. | Hembra de montaje incorporado para sensores/actuadores, 8 polos, M12, codificada A, montaje en paredes posteriores/montaje atornillado con rosca M12, protegida contra torsión, con conexión por soldadura recta | 28.34 | 1 | AB | Field Device Connectors (FDC) | ABQ | ABQEHI | 10 | 10 | NO | PC |  | 14,97 | G | 32 | 175 | 124 | MM | 4046356184915 | 85366990 | DE | EC003568 | Imagen | Catálogo
1556870 | SACC-M12MS-4CON-PG 7-M SKIN | Conector | Conector macho para sensores/actuadores, recto, 4 polos, M12, codificado A, conexión por tornillo, moleteado metálico, prensaestopas Pg7 SKINTOP® | 17.84 | 1 | AF | Industrial Field Connectivity (IFC) | AF2 | AF2CAA | 1 | 1 | SÍ | PC |  | 24,33 | G | 20 | 141 | 167 | MM | 4046356184359 | 85366990 | DE | EC002635 | Imagen | Catálogo
1050017:0171 | ZB 5,LGS:FORTL.ZAHLEN 171-180 | Tira de cinta Zack | Tira Zack, 10 unidades, rotulación longitudinal con los números sucesivos: 171 ... 180, blanco, para ancho de borne: 5,2 mm, clase de montaje: enclavar | 120.91 | 100 | BG | Marking and Installation (MI) | BG2 | BG2122 | 10 | 10 | NO | PC |  | 1,33 | G |  |  |  |  | 4017918194796 | 49119900 | DE | EC000761 |  | Catálogo
1050017:0181 | ZB 5,LGS:FORTL.ZAHLEN 181-190 | Tira de cinta Zack | Tira Zack, 10 unidades, rotulación longitudinal con los números sucesivos: 181 ... 190, blanco, para ancho de borne: 5,2 mm, clase de montaje: enclavar | 120.91 | 100 | BG | Marking and Installation (MI) | BG2 | BG2122 | 10 | 10 | NO | PC |  | 1,32 | G |  |  |  |  | 4017918194789 | 49119900 | DE | EC000761 |  | Catálogo
1557222 | SAC-4P-M12MSD/ 2,0-936/M12MSD | Cable de red | Cable de red, PROFINET CAT5, 4-polos, PE-X sin halógenos, negro RAL 9005, apantallado, Conector recta M12, codificación: D / IP65, a Conector recta M12, codificación: D / IP65, longitud de cable: 2 m, Artículo comprobado según la especificación del cliente/aplicación ferroviaria | 82.3 | 1 | AF | Industrial Field Connectivity (IFC) | AF1 | AF1CJN | 1 | 10 | NO | PC | F | 188,90 | G | 0 | 0 | 0 |  | 4046356287937 | 85444290 | PL | EC001855 | Imagen | Catálogo
1557227 | PTDA 2,5/ 5-5,0 MC:GY35-BK | Borna para placa de circuito impreso | Terminal de tarjetas de circuitos impresos, corriente nominal: 24 A, tensión nominal (III/2): 400 V, sección nominal: 2,5 mm², número de filas: 1, número de polos por fila: 5, familia de artículos: PTDA 2,5/, paso: 5 mm, tipo de conexión: Conexión por resorte push-in, montaje: Soldadura por ola, dirección de conexión conductor/placa de circuito impreso: 45 °, color: multicolor, Disposición de pines: Disposición de pines lineal, Longitud del pin [P]: 3,5 mm, número de pines de soldadura por potencial: 2, tipo de embalaje: empaquetado en caja | 369.45 | 100 | AA | PCB Connectors (PCC) | AAM | AAMBEA | 50 | 50 | NO | PC |  | 8,33 | G | 48 | 182 | 115 | MM | 4067923057678 | 85369010 | PL | EC002643 | Imagen | Catálogo
1557316 | SAC-2P-ASIFK/ 5,0-PUR/M12FS P | Cable de sistema de bus | Cable de sistema de bus, Interfaz AS, 2-polos, apantallado, Conector recta AS-i, a Hembra recta M12, codificación: A, longitud de cable: 5 m, con moleteado de plástico | 52.04 | 1 | AF | Industrial Field Connectivity (IFC) | AF1 | AF1CBA | 1 | 1 | SÍ | PC |  | 270,90 | G | 24 | 298 | 240 | MM | 4046356185066 | 85444290 | DE | EC001855 | Imagen | Catálogo
1557329 | SAC-4P-M12MS/ 0,5-PUR/M12FR P | Cable para sensores/actuadores | Cable para sensores/actuadores, 4-polos, PUR sin halógenos, negro grisáceo RAL 7021, Conector recta M12, codificación: A, a Hembra acodado M12, codificación: A, longitud de cable: 0,5 m | 22.89 | 1 | AF | Industrial Field Connectivity (IFC) | AF1 | AF1CCA | 50 | 50 | NO | PC | F | 29,59 | G | 134 | 295 | 255 | MM | 4046356279673 | 85444290 | DE | EC001855 | Imagen | Catálogo
1557332 | SAC-4P-M12MS/ 2,0-186/M12FS P | Cable para sensores/actuadores | Cable para sensores/actuadores, 4-polos, PUR, negro grisáceo RAL 7021, Conector recta M12, codificación: A, a Hembra recta M12, codificación: A, longitud de cable: 2 m | 29.1 | 1 | AF | Industrial Field Connectivity (IFC) | AF1 | AF1CCA | 25 | 50 | NO | PC | F | 142,28 | G | 160 | 335 | 260 | MM | 4046356279680 | 85444290 | PL | EC001855 | Imagen | Catálogo
1557345 | SAC-4P-M12MS/ 3,0-186/M12FS P | Cable para sensores/actuadores | Cable para sensores/actuadores, 4-polos, PUR, negro grisáceo RAL 7021, Conector recta M12, codificación: A, a Hembra recta M12, codificación: A, longitud de cable: 3 m | 33.3 | 1 | AF | Industrial Field Connectivity (IFC) | AF1 | AF1CCA | 1 | 1 | SÍ | PC |  | 182,40 | G | 30 | 175 | 180 | MM | 4046356279697 | 85444290 | PL | EC001855 | Imagen | Catálogo
1557358 | SAC-4P-M12MS/ 5,0-186/M12FS P | Cable para sensores/actuadores | Cable para sensores/actuadores, 4-polos, PUR, negro grisáceo RAL 7021, Conector recta M12, codificación: A, a Hembra recta M12, codificación: A, longitud de cable: 5 m | 41.51 | 1 | AF | Industrial Field Connectivity (IFC) | AF1 | AF1CCA | 1 | 50 | SÍ | PC |  | 301,50 | G | 0 | 0 | 0 |  | 4046356279703 | 85444290 | PL | EC001855 | Imagen | Catálogo
1557361 | SAC-4P-M12MS/ 8,0-186/M12FS P | Cable para sensores/actuadores | Cable para sensores/actuadores, 4-polos, PUR, negro grisáceo RAL 7021, Conector recta M12, codificación: A, a Hembra recta M12, codificación: A, longitud de cable: 8 m | 54.32 | 1 | AF | Industrial Field Connectivity (IFC) | AF1 | AF1CCA | 1 | 1 | SÍ | PC |  | 453,00 | G | 185 | 185 | 35 | MM | 4046356279710 | 85444290 | PL | EC001855 | Imagen | Catálogo
1050017:0191 | ZB 5,LGS:FORTL.ZAHLEN 191-200 | Tira de cinta Zack | Tira Zack, 10 unidades, rotulación longitudinal con los números sucesivos: 191 ... 200, blanco, para ancho de borne: 5,2 mm, clase de montaje: enclavar | 120.91 | 100 | BG | Marking and Installation (MI) | BG2 | BG2122 | 10 | 10 | NO | PC |  | 1,35 | G |  |  |  |  | 4017918194772 | 49119900 | DE | EC000761 |  | Catálogo
1050017:0201 | ZB 5,LGS:FORTL.ZAHLEN 201-210 | Tira de cinta Zack | Tira Zack, 10 unidades, rotulación longitudinal con los números sucesivos: 201 ... 210, blanco, para ancho de borne: 5,2 mm, clase de montaje: enclavar | 120.91 | 100 | BG | Marking and Installation (MI) | BG2 | BG2122 | 10 | 10 | NO | PC |  | 1,34 | G |  |  |  |  | 4017918506902 | 49119900 | DE | EC000761 |  | Catálogo
1050017:0211 | ZB 5,LGS:FORTL.ZAHLEN 211-220 | Tira de cinta Zack | Tira Zack, 10 unidades, rotulación longitudinal con los números sucesivos: 211 ... 220, blanco, para ancho de borne: 5,2 mm, clase de montaje: enclavar | 120.91 | 100 | BG | Marking and Installation (MI) | BG2 | BG2122 | 10 | 10 | NO | PC |  | 1,33 | G |  |  |  |  | 4017918506919 | 49119900 | DE | EC000761 |  | Catálogo
1557549 | SACC-DSIV-FS-8CON-L180-THR SH | Conect. enchuf. para apar. pared poster. | Conect. enchuf. para apar. pared poster., 8-polos, Hembra de conexión, recto, M12-SPEEDCON, A-codificación, Conexión por soldadura THR, se espera que este artículo no contenga plomo a partir del segundo trimestre de 2026 de acuerdo con RoHS II sin excepción 6c (Pb &lt;0,1 %), una alternativa sin plomo está disponible previamente a petición | 17.18 | 1 | AB | Field Device Connectors (FDC) | ABQ | ABQAIA | 60 | 60 | NO | PC |  | 11,73 | G | 56 | 232 | 169 | MM | 4046356284066 | 85366990 | DE | EC003568 | Imagen | Catálogo
1557561 | MSTBT 2,5 HC/4-STPKMGYTP PE-32 | Conector para placa de circuito impreso | Conector de placa de circuito impreso, sección nominal: 2,5 mm², color: gris claro, corriente nominal: 16 A (ver curva derating), tensión nominal (III/2): 320 V, superficie de contacto: Sn, tipo de conexión del contacto: Hembra, número de potenciales: 4, número de filas: 1, número de polos: 4, número de conexiones: 4, familia de artículos: MSTBT 2,5 HC/..-STP, paso: 5 mm, tipo de conexión: Conexión por tornillo con cápsula de tracción, dirección de conexión conductor/placa de circuito impreso: 0 °, gancho de sujeción: - Gancho de sujeción, sistema enchufable: COMBICON MSTB 2,5 HC, bloqueo: sin, tipo de sujeción: sin, tipo de embalaje: empaquetado en caja, Variante impresa | 3.86 | 1 | AC | DCS | ACH | ACHADB | 50 | 250 | NO | PC | F | 6,66 | G | 66 | 92 | 103 | MM | 4067923038028 | 85366990 | DE | EC002638 | Imagen | Catálogo
1557578 | SACC-DSIV-MS-8CON-L180-THR SH | Conect. enchuf. para apar. pared poster. | Conect. enchuf. para apar. pared poster., 8-polos, Conector macho, recto, M12-SPEEDCON, A-codificación, Conexión por soldadura THR, se espera que este artículo no contenga plomo a partir del segundo trimestre de 2026 de acuerdo con RoHS II sin excepción 6c (Pb &lt;0,1 %), una alternativa sin plomo está disponible previamente a petición | 17.18 | 1 | AB | Field Device Connectors (FDC) | ABQ | ABQAIA | 60 | 60 | NO | PC |  | 10,93 | G | 57 | 200 | 234 | MM | 4046356284899 | 85366990 | DE | EC003568 | Imagen | Catálogo
1557581 | SACC-CI-M12MS-8CON-L180-THR SH | Soporte de contactos | Soporte de contactos, 8-polos, Conector macho, recto, M12, A-codificación, Conexión por soldadura THR, se espera que este artículo no contenga plomo a partir del primer trimestre de 2027 de acuerdo con RoHS II sin excepción 6c (Pb &lt;0,1 %), una alternativa sin plomo está disponible previamente a petición | 10.6 | 1 | AB | Field Device Connectors (FDC) | ABQ | ABQAGA | 60 | 60 | NO | PC |  | 5,01 | G | 29 | 231 | 156 | MM | 4046356284882 | 85366990 | DE | EC003557 | Imagen | Catálogo
1557633 | SAC-5P- 5,0-920/FS SCO SMC | Cable de sistema de bus | Cable de sistema de bus, CANopen®, DeviceNet™, 5-polos sin halógenos, apantallado, extremo de cable libre, a Hembra recta M12, codificación: A SPEEDCON, longitud de cable: 5 m, Variante del cliente | 49.7078 | 1 | AF | Industrial Field Connectivity (IFC) | AF1 | AF1CDD | 50 | 50 | NO | PC | F | 350 | G | 0 | 0 | 0 |  | 4046356303620 | 85444290 | PL | EC001855 | Imagen | Catálogo
1557646 | SAC-5P-MS/ 5,0-920 SCO SMC | Cable de sistema de bus | Cable de sistema de bus, CANopen®, DeviceNet™, 5-polos sin halógenos, apantallado, Conector recta M12, codificación: A SPEEDCON, a extremo de cable libre, longitud de cable: 5 m, Variante del cliente | 49.7078 | 1 | AF | Industrial Field Connectivity (IFC) | AF1 | AF1CDD | 50 | 50 | NO | PC | F | 350 | G | 0 | 0 | 0 |  | 4046356303637 | 85444290 | PL | EC001855 | Imagen | Catálogo
1557688 | SAC-2P- 5,0-910/FSB SCO SMC | Cable de sistema de bus | Cable de sistema de bus, CANopen®, DeviceNet™, 2-polos sin halógenos, apantallado, extremo de cable libre, a Hembra recta M12, codificación: B SPEEDCON, longitud de cable: 5 m, Variante del cliente | 48.204 | 1 | AF | Industrial Field Connectivity (IFC) | AF1 | AF1CJC | 50 | 50 | NO | PC |  | 350 | G | 0 | 0 | 0 |  | 4046356303668 | 85444290 | PL | EC001855 | Imagen | Catálogo
1557691 | SAC-2P-MSB/ 5,0-910 SCO SMC | Cable de sistema de bus | Cable de sistema de bus, CANopen®, DeviceNet™, 2-polos sin halógenos, apantallado, Conector recta M12, codificación: B SPEEDCON, a extremo de cable libre, longitud de cable: 5 m, Variante del cliente | 48.8426 | 1 | AF | Industrial Field Connectivity (IFC) | AF1 | AF1CJC | 50 | 50 | NO | PC | F | 350 | G | 0 | 0 | 0 |  | 4046356303972 | 85444290 | PL | EC001855 | Imagen | Catálogo
1557761 | MSTB 2,5/12-ST-5,08 BDMC:-HEAT | Conector para placa de circuito impreso | Conector de placa de circuito impreso, sección nominal: 2,5 mm², color: verde, corriente nominal: 12 A, tensión nominal (III/2): 320 V, superficie de contacto: Sn, tipo de conexión del contacto: Hembra, número de filas: 1, número de polos: 12, familia de artículos: MSTB 2,5/..-ST, paso: 5,08 mm, tipo de conexión: Conexión por tornillo con cápsula de tracción, forma de sujeción de tornillos: L Ranura longitudinal, dirección de conexión conductor/placa de circuito impreso: 0 °, gancho de sujeción: - Gancho de sujeción, sistema enchufable: COMBICON MSTB 2,5, bloqueo: sin, tipo de sujeción: sin, tipo de embalaje: empaquetado en caja | 1710.05 | 100 | AA | PCB Connectors (PCC) | AAC | AACAGC | 50 | 1000 | NO | PC |  | 21,14 | G | 100 | 150 | 102 | MM | 4067923038011 | 85366990 | DE | EC002638 | Imagen | Catálogo
1557763 | MC 1,5/ 2-ST-3,5 BDMC:M/+,IN/- | Conector para placa de circuito impreso | Conector de placa de circuito impreso, sección nominal: 1,5 mm², color: verde, corriente nominal: 8 A, tensión nominal (III/2): 160 V, superficie de contacto: Sn, tipo de conexión del contacto: Hembra, número de filas: 1, número de polos: 2, familia de artículos: MC 1,5/..-ST, paso: 3,5 mm, tipo de conexión: Conexión por tornillo con cápsula de tracción, forma de sujeción de tornillos: L Ranura longitudinal, dirección de conexión conductor/placa de circuito impreso: 0 °, sistema enchufable: COMBICON MC 1,5, bloqueo: sin, tipo de sujeción: sin, tipo de embalaje: empaquetado en caja | 190.28 | 100 | AA | PCB Connectors (PCC) | AAB | AABAAA | 250 | 1000 | NO | PC |  | 1,43 | G | 92 | 78 | 114 | MM | 4067923037526 | 85366990 | DE | EC002638 | Imagen | Catálogo
1557766 | MC 1,5/ 6-ST-3,5 BDMC:T-IN/- | Conector para placa de circuito impreso | Conector de placa de circuito impreso, sección nominal: 1,5 mm², color: verde, corriente nominal: 8 A, tensión nominal (III/2): 160 V, superficie de contacto: Sn, tipo de conexión del contacto: Hembra, número de filas: 1, número de polos: 6, familia de artículos: MC 1,5/..-ST, paso: 3,5 mm, tipo de conexión: Conexión por tornillo con cápsula de tracción, forma de sujeción de tornillos: L Ranura longitudinal, dirección de conexión conductor/placa de circuito impreso: 0 °, sistema enchufable: COMBICON MC 1,5, bloqueo: sin, tipo de sujeción: sin, tipo de embalaje: empaquetado en caja | 631.97 | 100 | AA | PCB Connectors (PCC) | AAB | AABAAA | 50 | 1000 | NO | PC |  | 4,32 | G | 63 | 78 | 115 | MM | 4067923037779 | 85366990 | DE | EC002638 | Imagen | Catálogo
1557790 | OCS HP 141206 GY7035 | Caja para exteriores | Caja para exteriores, color: gris claro, dimensiones: 377 x 358 x 185 mm (14 x 12 x 6 ), incluidas inserciones angulares, tapones de tapa, tornillos, tapa: gris claro, cierre a presión de plástico, material: PC resistente a los rayos UV | 229.6 | 1 | AC | DCS | ACF | ACFDBA | 1 | 1 | NO | PC |  | n.a. | KG | 0 | 0 | 0 |  | 4067923063952 | 84879090 | EE | EC001031 | Imagen | Catálogo
1557792 | OCS HP 161408 GY7035 | Caja para exteriores | Caja para exteriores, color: gris claro, dimensiones: 429 x 410 x 228 mm (16 x 14 x 8 ), incluidas inserciones angulares, tapones de tapa, tornillos, tapa: gris claro, cierre a presión de plástico, material: PC resistente a los rayos UV | 277.63 | 1 | AC | DCS | ACF | ACFDBA | 1 | 1 | NO | PC |  | n.a. | KG | 0 | 0 | 0 |  | 4067923064461 | 84879090 | EE | EC001031 | Imagen | Catálogo
1557794 | OCS HP 181610 GY7035 | Caja para exteriores | Caja para exteriores, color: gris claro, dimensiones: 482 x 463 x 286 mm (18 x 16 x 10 ), incluidas inserciones angulares, tapones de tapa, tornillos, tapa: gris claro, cierre a presión de plástico, material: PC resistente a los rayos UV | 340.65 | 1 | AC | DCS | ACF | ACFDBA | 1 | 1 | NO | PC |  | n.a. | KG | 0 | 0 | 0 |  | 4067923063686 | 84879090 | EE | EC001031 | Imagen | Catálogo
1557795 | OCS HP 141206 TRANS | Caja para exteriores | Caja para exteriores, color: gris claro, dimensiones: 377 x 358 x 185 mm (14 x 12 x 6 ), incluidas inserciones angulares, tapones de tapa, tornillos, tapa: transparente, cierre a presión de plástico, material: PC resistente a los rayos UV | 229.6 | 1 | AC | DCS | ACF | ACFDBA | 1 | 1 | NO | PC |  | n.a. | KG | 0 | 0 | 0 |  | 4067923064058 | 84879090 | EE | EC001031 | Imagen | Catálogo
1557796 | OCS HP 161408 TRANS | Caja para exteriores | Caja para exteriores, color: gris claro, dimensiones: 429 x 410 x 228 mm (16 x 14 x 8 ), incluidas inserciones angulares, tapones de tapa, tornillos, tapa: transparente, cierre a presión de plástico, material: PC resistente a los rayos UV | 277.63 | 1 | AC | DCS | ACF | ACFDBA | 1 | 1 | NO | PC |  | n.a. | KG | 0 | 0 | 0 |  | 4067923064539 | 84879090 | EE | EC001031 | Imagen | Catálogo
1557797 | OCS HP 181610 TRANS | Caja para exteriores | Caja para exteriores, color: gris claro, dimensiones: 482 x 463 x 286 mm (18 x 16 x 10 ), incluidas inserciones angulares, tapones de tapa, tornillos, tapa: transparente, cierre a presión de plástico, material: PC resistente a los rayos UV | 340.65 | 1 | AC | DCS | ACF | ACFDBA | 1 | 1 | NO | PC |  | n.a. | KG | 0 | 0 | 0 |  | 4067923063563 | 84879090 | EE | EC001031 | Imagen | Catálogo
1557808 | SACC-CI-M12FS-8CON-L180-THR | Soporte de contactos | Soporte de contactos, 8-polos, Hembra de conexión, recto, M12, A-codificación, Conexión por soldadura THR, se espera que este artículo no contenga plomo a partir del cuarto trimestre de 2025 de acuerdo con RoHS II sin excepción 6c (Pb &lt;0,1 %), una alternativa sin plomo está disponible previamente a petición | 8.98 | 1 | AB | Field Device Connectors (FDC) | ABQ | ABQAGS | 60 | 60 | NO | PC |  | 5,14 | G | 30 | 230 | 155 | MM | 4046356285308 | 85366990 | DE | EC003557 | Imagen | Catálogo
1557900 | OCS MOUNT SCREW SET | Juego de tornillos | Tornillo de fijación autorroscante para cúpula de montaje, juego de 20 unidades, cabeza plana PZ1, longitud 10 mm, acero | 5.59 | 1 | AC | DCS | ACF | ACFDBZ | 1 | 1 | NO | PC |  | 38,10 | KG | 0 | 0 | 0 |  | 4067923064805 | 73181558 | EE | EC002779 | Imagen | Catálogo
1557904 | OCS HINGED CORNER SET | Fijación de esquina | Fijación de esquina, juego de 2 + 2 unidades, incluidos tornillos para todos los tamaños de la caja, material: PC-ABS, color: gris claro | 28.71 | 1 | AC | DCS | ACF | ACFDBZ | 1 | 1 | NO | PC |  | n.a. | KG | 0 | 0 | 0 |  | 4067923064362 | 39269097 | EE | EC002779 | Imagen | Catálogo
1557909 | OCS VENT IP55 | Elemento de ventilación | Elemento de ventilación para estabilizar las diferencias de presión y reducir la condensación, para todos los tamaños de la caja, IP55, material: PC, PBT; color: gris claro | 11.17 | 1 | AC | DCS | ACF | ACFDBZ | 1 | 1 | NO | PC |  | n.a. | KG | 0 | 0 | 0 |  | 4067923063693 | 39269097 | EE | EC002779 | Imagen | Catálogo
1557985 | PRC 5-FT25-MC6-300 | Conect. enchuf. para apar. pared poster. | Conect. enchuf. para apar. pared poster., Familia de artículos: PRC 35, color: negro, número de polos: 5, sección máx. de conductor: 6 mm², tensión nominal: 690 V AC, corriente asignada: 35 A, Tipo de conexión: Conexión crimpada, Este artículo también está disponible con otras longitudes de cable. Para sus necesidades, póngase en contacto con su filial de PHOENIX CONTACT local. | 34.77 | 1 | AB | Field Device Connectors (FDC) | ABL | ABLCAS | 10 | 250 | NO | PC |  | 128,50 | G | 0 | 0 | 0 |  | 4067923036994 | 85444290 | PL | EC002566 | Imagen | Catálogo
1558015 | LS-EMLP (75X35) WH | Marcador de aparatos | Marcador de aparatos, hoja, blanco, sin rotular, rotulable con: TOPMARK NEO, TOPMARK LASER, clase de montaje: pegado, Número de índices individuales: 8, altura del campo de texto: 35 mm, anchura del campo de texto: 75 mm | 34.5 | 1 | BG | Marking and Installation (MI) | BG2 | BG241D | 10 | 10 | NO | PC |  | 39,96 | G | 0 | 0 | 0 |  | 4067923037953 | 39203000 | DE | EC001288 | Imagen | Catálogo
1558018 | LS-EMP 22 (50X50) WH | Marcador de aparatos | Marcador de aparatos, hoja, blanco, sin rotular, rotulable con: TOPMARK NEO, TOPMARK LASER, clase de montaje: insertar, diámetro: 22 mm, Número de índices individuales: 9, altura del campo de texto: 50 mm, anchura del campo de texto: 50 mm | 34.5 | 1 | BG | Marking and Installation (MI) | BG2 | BG241D | 10 | 10 | NO | PC |  | 40,73 | G | 0 | 0 | 0 |  | 4067923038608 | 39203000 | DE | EC001288 | Imagen | Catálogo
1558020 | LS-EMP (37X18) WH | Marcador de aparatos | Marcador de aparatos, hoja, blanco, sin rotular, rotulable con: TOPMARK NEO, TOPMARK LASER, clase de montaje: insertar, Número de índices individuales: 36, altura del campo de texto: 18 mm, anchura del campo de texto: 37 mm | 52.89 | 1 | BG | Marking and Installation (MI) | BG2 | BG241D | 10 | 10 | NO | PC |  | 40,93 | G | 0 | 0 | 0 |  | 4067923038707 | 39203000 | DE | EC001288 | Imagen | Catálogo
1558021 | LS-EMP (75X38) WH | Marcador de aparatos | Marcador de aparatos, hoja, blanco, sin rotular, rotulable con: TOPMARK NEO, TOPMARK LASER, clase de montaje: insertar, Número de índices individuales: 8, altura del campo de texto: 38 mm, anchura del campo de texto: 75 mm | 34.5 | 1 | BG | Marking and Installation (MI) | BG2 | BG241D | 10 | 10 | NO | PC |  | 40,70 | G | 0 | 0 | 0 |  | 4067923037434 | 39203000 | DE | EC001288 | Imagen | Catálogo
1558022 | LS-EMP (89X76) WH | Marcador de aparatos | Marcador de aparatos, hoja, blanco, sin rotular, rotulable con: TOPMARK NEO, TOPMARK LASER, clase de montaje: insertar, Número de índices individuales: 4, altura del campo de texto: 76 mm, anchura del campo de texto: 89 mm | 34.5 | 1 | BG | Marking and Installation (MI) | BG2 | BG241D | 10 | 10 | NO | PC |  | 41,50 | G | 0 | 0 | 0 |  | 4067923038295 | 39203000 | DE | EC001288 | Imagen | Catálogo
1558023 | MSTB 2,5/ 4-ST-5,08BDMC:-V+ | Conector para placa de circuito impreso | Conector de placa de circuito impreso, sección nominal: 2,5 mm², color: verde, corriente nominal: 12 A, tensión nominal (III/2): 320 V, superficie de contacto: Sn, tipo de conexión del contacto: Hembra, número de filas: 1, número de polos: 4, familia de artículos: MSTB 2,5/..-ST, paso: 5,08 mm, tipo de conexión: Conexión por tornillo con cápsula de tracción, forma de sujeción de tornillos: L Ranura longitudinal, dirección de conexión conductor/placa de circuito impreso: 0 °, gancho de sujeción: - Gancho de sujeción, sistema enchufable: COMBICON MSTB 2,5, bloqueo: sin, tipo de sujeción: sin, tipo de embalaje: empaquetado en caja | 445.05 | 100 | AA | PCB Connectors (PCC) | AAC | AACAGC | 100 | 1000 | NO | PC |  | 6,95 | G | 100 | 120 | 102 | MM | 4067923038318 | 85366990 | DE | EC002638 | Imagen | Catálogo
1558221 | DFMC 1,5/10-ST-3,5 BD IN1-GNDQ | Conector para placa de circuito impreso | Conector de placa de circuito impreso, sección nominal: 1,5 mm², color: verde, corriente nominal: 8 A, tensión nominal (III/2): 160 V, superficie de contacto: Sn, tipo de conexión del contacto: Hembra, número de filas: 2, número de polos: 10, familia de artículos: DFMC 1,5/..-ST, paso: 3,5 mm, tipo de conexión: Conexión por resorte push-in, montaje: Inserción en regleta base, dirección de conexión conductor/placa de circuito impreso: 0 °, sistema enchufable: COMBICON DFMC 1,5, bloqueo: sin, tipo de sujeción: sin, tipo de embalaje: empaquetado en caja | 1509.38 | 100 | AA | PCB Connectors (PCC) | AAB | AABFJA | 50 | 1000 | NO | PC |  | 10,74 | G | 93 | 136 | 114 | MM | 4067923038424 | 85366990 | DE | EC002638 | Imagen | Catálogo
1050017:0021 | ZB 5,LGS:FORTL.ZAHLEN 21-30 | Tira de cinta Zack | Tira Zack, 10 unidades, rotulación longitudinal con los números sucesivos: 21 ... 30, blanco, para ancho de borne: 5,2 mm, clase de montaje: enclavar | 120.91 | 100 | BG | Marking and Installation (MI) | BG2 | BG2122 | 10 | 10 | NO | PC |  | 1,37 | G |  |  |  |  | 4017918194932 | 49119900 | DE | EC000761 |  | Catálogo
1558328 | SAC-4P-M12MS/ 2,0-990 | Cable de sistema de bus | Cable de sistema de bus, CC-Link (10 MBit/s), 4-polos, PVC, rojo, apantallado, Conector recta M12, codificación: A, a extremo de cable libre, longitud de cable: 2 m | 32.83 | 1 | AF | Industrial Field Connectivity (IFC) | AF1 | AF1CJF | 1 | 50 | NO | PC | F | 160,00 | G | 30 | 190 | 180 | MM | 4046356293655 | 85444290 | PL | EC001855 | Imagen | Catálogo
1558331 | SAC-4P-M12MS/ 5,0-990 | Cable de sistema de bus | Cable de sistema de bus, CC-Link (10 MBit/s), 4-polos, PVC, rojo, apantallado, Conector recta M12, codificación: A, a extremo de cable libre, longitud de cable: 5 m | 50.62 | 1 | AF | Industrial Field Connectivity (IFC) | AF1 | AF1CJF | 1 | 50 | NO | PC | F | 398,80 | G | 50 | 183 | 185 | MM | 4046356293662 | 85444290 | PL | EC001855 | Imagen | Catálogo
1558344 | SAC-4P-M12MS/10,0-990 | Cable de sistema de bus | Cable de sistema de bus, CC-Link (10 MBit/s), 4-polos, PVC, rojo, apantallado, Conector recta M12, codificación: A, a extremo de cable libre, longitud de cable: 10 m | 80.26 | 1 | AF | Industrial Field Connectivity (IFC) | AF1 | AF1CJF | 1 | 50 | NO | PC | F | 763,00 | G | 55 | 205 | 190 | MM | 4046356293679 | 85444290 | PL | EC001855 | Imagen | Catálogo
1558357 | SAC-4P-M12MS/15,0-990 | Cable de sistema de bus | Cable de sistema de bus, CC-Link (10 MBit/s), 4-polos, PVC, rojo, apantallado, Conector recta M12, codificación: A, a extremo de cable libre, longitud de cable: 15 m | 109.9 | 1 | AF | Industrial Field Connectivity (IFC) | AF1 | AF1CJF | 1 | 50 | NO | PC | F | 1.158,00 | G | 0 | 0 | 0 |  | 4046356293686 | 85444290 | PL | EC001855 | Imagen | Catálogo
1558360 | SAC-4P- 2,0-990/M12FS | Cable de sistema de bus | Cable de sistema de bus, CC-Link (10 MBit/s), 4-polos, PVC, rojo, apantallado, extremo de cable libre, a Hembra recta M12, codificación: A, longitud de cable: 2 m | 32.83 | 1 | AF | Industrial Field Connectivity (IFC) | AF1 | AF1CJF | 1 | 50 | NO | PC | F | 158,30 | G | 30 | 180 | 180 | MM | 4046356293693 | 85444290 | PL | EC001855 | Imagen | Catálogo
1558373 | SAC-4P- 5,0-990/M12FS | Cable de sistema de bus | Cable de sistema de bus, CC-Link (10 MBit/s), 4-polos, PVC, rojo, apantallado, extremo de cable libre, a Hembra recta M12, codificación: A, longitud de cable: 5 m | 50.62 | 1 | AF | Industrial Field Connectivity (IFC) | AF1 | AF1CJF | 1 | 50 | NO | PC | F | 391,00 | G | 30 | 185 | 180 | MM | 4046356293709 | 85444290 | PL | EC001855 | Imagen | Catálogo
1558386 | SAC-4P-10,0-990/M12FS | Cable de sistema de bus | Cable de sistema de bus, CC-Link (10 MBit/s), 4-polos, PVC, rojo, apantallado, extremo de cable libre, a Hembra recta M12, codificación: A, longitud de cable: 10 m | 80.26 | 1 | AF | Industrial Field Connectivity (IFC) | AF1 | AF1CJF | 1 | 50 | NO | PC | F | 760,00 | G | 60 | 220 | 220 | MM | 4046356293716 | 85444290 | PL | EC001855 | Imagen | Catálogo
1558399 | SAC-4P-15,0-990/M12FS | Cable de sistema de bus | Cable de sistema de bus, CC-Link (10 MBit/s), 4-polos, PVC, rojo, apantallado, extremo de cable libre, a Hembra recta M12, codificación: A, longitud de cable: 15 m | 109.9 | 1 | AF | Industrial Field Connectivity (IFC) | AF1 | AF1CJF | 1 | 50 | NO | PC | F | 1.157,00 | G | 0 | 0 | 0 |  | 4046356293723 | 85444290 | PL | EC001855 | Imagen | Catálogo
1558409 | SAC-4P-M12MS/ 0,3-990/M12FS | Cable de sistema de bus | Cable de sistema de bus, CC-Link (10 MBit/s), 4-polos, PVC, rojo, apantallado, Conector recta M12, codificación: A, a Hembra recta M12, codificación: A, longitud de cable: 0,3 m | 43.78 | 1 | AF | Industrial Field Connectivity (IFC) | AF1 | AF1CJF | 1 | 50 | NO | PC | F | 49,30 | G | 17 | 180 | 155 | MM | 4046356293730 | 85444290 | PL | EC001855 | Imagen | Catálogo
1558412 | SAC-4P-M12MS/ 0,6-990/M12FS | Cable de sistema de bus | Cable de sistema de bus, CC-Link (10 MBit/s), 4-polos, PVC, rojo, apantallado, Conector recta M12, codificación: A, a Hembra recta M12, codificación: A, longitud de cable: 0,6 m | 45.54 | 1 | AF | Industrial Field Connectivity (IFC) | AF1 | AF1CJF | 1 | 50 | NO | PC | F | 73,80 | G | 20 | 210 | 148 | MM | 4046356293747 | 85444290 | PL | EC001855 | Imagen | Catálogo
1558425 | SAC-4P-M12MS/ 1,0-990/M12FS | Cable de sistema de bus | Cable de sistema de bus, CC-Link (10 MBit/s), 4-polos, PVC, rojo, apantallado, Conector recta M12, codificación: A, a Hembra recta M12, codificación: A, longitud de cable: 1 m | 47.88 | 1 | AF | Industrial Field Connectivity (IFC) | AF1 | AF1CJF | 1 | 50 | NO | PC | F | 100,40 | G | 20 | 170 | 160 | MM | 4046356293754 | 85444290 | PL | EC001855 | Imagen | Catálogo
1558438 | SAC-4P-M12MS/ 2,0-990/M12FS | Cable de sistema de bus | Cable de sistema de bus, CC-Link (10 MBit/s), 4-polos, PVC, rojo, apantallado, Conector recta M12, codificación: A, a Hembra recta M12, codificación: A, longitud de cable: 2 m | 53.81 | 1 | AF | Industrial Field Connectivity (IFC) | AF1 | AF1CJF | 1 | 50 | NO | PC |  | 183,50 | G | 35 | 175 | 180 | MM | 4046356293761 | 85444290 | PL | EC001855 | Imagen | Catálogo
1558441 | SAC-4P-M12MS/ 5,0-990/M12FS | Cable de sistema de bus | Cable de sistema de bus, CC-Link (10 MBit/s), 4-polos, PVC, rojo, apantallado, Conector recta M12, codificación: A, a Hembra recta M12, codificación: A, longitud de cable: 5 m | 71.59 | 1 | AF | Industrial Field Connectivity (IFC) | AF1 | AF1CJF | 1 | 50 | NO | PC | F | 398,20 | G | 40 | 200 | 200 | MM | 4046356293778 | 85444290 | PL | EC001855 | Imagen | Catálogo
1558454 | SAC-4P-M12MS/10,0-990/M12FS | Cable de sistema de bus | Cable de sistema de bus, CC-Link (10 MBit/s), 4-polos, PVC, rojo, apantallado, Conector recta M12, codificación: A, a Hembra recta M12, codificación: A, longitud de cable: 10 m | 101.23 | 1 | AF | Industrial Field Connectivity (IFC) | AF1 | AF1CJF | 1 | 50 | NO | PC | F | 740,00 | G | 55 | 215 | 205 | MM | 4046356293785 | 85444290 | PL | EC001855 | Imagen | Catálogo
1558467 | SAC-4P-M12MS/15,0-990/M12FS | Cable de sistema de bus | Cable de sistema de bus, CC-Link (10 MBit/s), 4-polos, PVC, rojo, apantallado, Conector recta M12, codificación: A, a Hembra recta M12, codificación: A, longitud de cable: 15 m | 130.87 | 1 | AF | Industrial Field Connectivity (IFC) | AF1 | AF1CJF | 1 | 50 | NO | PC | F | 1.207,00 | G | 70 | 220 | 220 | MM | 4046356293792 | 85444290 | PL | EC001855 | Imagen | Catálogo
1558470 | SAC-4P-M12MS CCL TR | Resistencia de cierre | Resistencia de cierre CC-Link, 4 polos, conector macho M12 | 22.34 | 1 | AF | Industrial Field Connectivity (IFC) | AF1 | AF1GVX | 1 | 1 | SÍ | PC |  | 16,90 | G | 33 | 38 | 113 | MM | 4046356293648 | 85332100 | DE | EC000448 | Imagen | Catálogo
1558506 | SACC-DSI-FSD-4CON-L180/12SCOSH | Conect. enchuf. para apar. pared poster. | Conect. enchuf. para apar. pared poster., 4-polos, apantallado, Hembra de conexión, recto, M12-SPEEDCON, D-codificación, Soldadura por ola, se espera que este artículo no contenga plomo a partir del segundo trimestre de 2026 de acuerdo con RoHS II sin excepción 6c (Pb &lt;0,1 %), una alternativa sin plomo está disponible previamente a petición | 23.23 | 1 | AB | Field Device Connectors (FDC) | ABQ | ABQEHD | 20 | 20 | NO | PC |  | 13,91 | G | 40 | 120 | 180 | MM | 4046356294737 | 85366990 | DE | EC003568 | Imagen | Catálogo
1558519 | SACC-DSI-MSD-4CON-L180/12SCOSH | Conect. enchuf. para apar. pared poster. | Conect. enchuf. para apar. pared poster., 4-polos, Conector macho, recto, M12-SPEEDCON, D-codificación, Soldadura por ola | 21.6094 | 1 | AB | Field Device Connectors (FDC) | ABQ | ABQEGD | 20 | 20 | NO | PC |  | 14,24 | G | 0 | 0 | 0 |  | 4046356294744 | 85366990 | DE | EC003568 | Imagen | Catálogo
1558522 | SACC-DSI-FS-4CON-L180/12 SCOSH | Conect. enchuf. para apar. pared poster. | Conect. enchuf. para apar. pared poster., 4-polos, Hembra de conexión, recto, M12-SPEEDCON, A-codificación, Soldadura por ola, se espera que este artículo no contenga plomo a partir del segundo trimestre de 2026 de acuerdo con RoHS II sin excepción 6c (Pb &lt;0,1 %), una alternativa sin plomo está disponible previamente a petición | 23.23 | 1 | AB | Field Device Connectors (FDC) | ABQ | ABQEHD | 20 | 20 | NO | PC |  | 13,78 | G | 40 | 180 | 122 | MM | 4046356294751 | 85366990 | DE | EC003568 | Imagen | Catálogo
1558535 | SACC-DSI-MS-4CON-L180/12 SCOSH | Conect. enchuf. para apar. pared poster. | Conect. enchuf. para apar. pared poster., 4-polos, Conector macho, recto, M12-SPEEDCON, A-codificación, Soldadura por ola, se espera que este artículo no contenga plomo a partir del segundo trimestre de 2026 de acuerdo con RoHS II sin excepción 6c (Pb &lt;0,1 %), una alternativa sin plomo está disponible previamente a petición | 21.39 | 1 | AB | Field Device Connectors (FDC) | ABQ | ABQEGD | 20 | 20 | NO | PC |  | 13,66 | G | 41 | 179 | 127 | MM | 4046356294768 | 85366990 | DE | EC003568 | Imagen | Catálogo
1558548 | SACC-DSI-FS-5CON-L180/12 SCOSH | Conect. enchuf. para apar. pared poster. | Conect. enchuf. para apar. pared poster., 5-polos, Hembra de conexión, recto, M12-SPEEDCON, A-codificación, Soldadura por ola, se espera que este artículo no contenga plomo a partir del segundo trimestre de 2026 de acuerdo con RoHS II sin excepción 6c (Pb &lt;0,1 %), una alternativa sin plomo está disponible previamente a petición | 23.94 | 1 | AB | Field Device Connectors (FDC) | ABQ | ABQEHD | 20 | 20 | NO | PC |  | 14,34 | G | 40 | 178 | 127 | MM | 4046356295079 | 85366990 | DE | EC003568 | Imagen | Catálogo
1558551 | SACC-DSI-MS-5CON-L180/12 SCOSH | Conect. enchuf. para apar. pared poster. | Conect. enchuf. para apar. pared poster., 5-polos, Conector macho, recto, M12-SPEEDCON, A-codificación, Soldadura por ola, se espera que este artículo no contenga plomo a partir del segundo trimestre de 2026 de acuerdo con RoHS II sin excepción 6c (Pb &lt;0,1 %), una alternativa sin plomo está disponible previamente a petición | 23.57 | 1 | AB | Field Device Connectors (FDC) | ABQ | ABQEGD | 20 | 20 | NO | PC |  | 14,20 | G | 40 | 176 | 124 | MM | 4046356295086 | 85366990 | DE | EC003568 | Imagen | Catálogo
1558564 | SACC-DSI-FSB-5CON-L180/12SCOSH | Conect. enchuf. para apar. pared poster. | Conect. enchuf. para apar. pared poster., 5-polos, Hembra de conexión, recto, M12-SPEEDCON, B-codificación, Soldadura por ola, se espera que este artículo no contenga plomo a partir del segundo trimestre de 2026 de acuerdo con RoHS II sin excepción 6c (Pb &lt;0,1 %), una alternativa sin plomo está disponible previamente a petición | 23.94 | 1 | AB | Field Device Connectors (FDC) | ABQ | ABQEHD | 20 | 20 | NO | PC |  | 14,31 | G | 30 | 180 | 130 | MM | 4046356295093 | 85366990 | DE | EC003568 | Imagen | Catálogo
1558577 | SACC-DSI-MSB-5CON-L180/12SCOSH | Conect. enchuf. para apar. pared poster. | Conect. enchuf. para apar. pared poster., 5-polos, Conector macho, recto, M12-SPEEDCON, B-codificación, Soldadura por ola | 23.8136 | 1 | AB | Field Device Connectors (FDC) | ABQ | ABQEGA | 20 | 20 | NO | PC |  | 14,65 | G | 0 | 0 | 0 |  | 4046356295109 | 85366990 | DE | EC003568 | Imagen | Catálogo
1558617 | MSTBVA 2,5/ 3-G-5,08 PA1,3 | Carcasa de base para placa de circuito impreso | Carcasa base placa de circuito impreso, sección nominal: 2,5 mm², color: verde, corriente nominal: 12 A, tensión nominal (III/2): 320 V, superficie de contacto: Sn, tipo de conexión del contacto: Macho, número de filas: 1, número de polos: 3, montaje: Soldadura por ola, disposición de pines: Disposición de pines lineal, longitud del pin [P]: 3,9 mm, número de pines de soldadura por potencial: 1, sistema enchufable: COMBICON MSTB 2,5, Orientación de la cara enchufable: Estándar, bloqueo: sin, tipo de sujeción: sin, tipo de embalaje: empaquetado en caja | 86.83 | 100 | AA | PCB Connectors (PCC) | AAC | AACSMF | 250 | 1000 | NO | PC |  | 1,11 | G | 90 | 108 | 113 | MM | 4067923038806 | 85366930 | DE | EC002637 | Imagen | Catálogo
1558623 | ICS25-F22M12-7035 | Panel de conectores | Caja para carril DIN, Tapón ICS, con sección abierta M12, anchura: 25 mm, altura: 7,25 mm, profundidad: 22,4 mm, color: gris claro (similar RAL 7035) | 1.43 | 1 | AC | DCS | ACH | ACHAEE | 10 | 10 | NO | PC |  | 2,66 | G | 0 | 0 | 0 |  | 4067923151888 | 84879090 | PL | EC002779 | Imagen | Catálogo
1558630 | DMC 1,5/17-G1-3,5-LRP26THRR88 | Carcasa de base para placa de circuito impreso | Carcasa base placa de circuito impreso, sección nominal: 1,5 mm², color: negro, corriente nominal: 8 A, tensión nominal (III/2): 160 V, superficie de contacto: Sn, tipo de conexión del contacto: Macho, número de filas: 2, número de polos: 17, familia de artículos: DMC 1,5/..-G1-LR-THR, paso: 3,5 mm, montaje: Soldadura THR/soldadura por ola, disposición de pines: Disposición de pines lineal, longitud del pin [P]: 2,6 mm, número de pines de soldadura por potencial: 1, sistema enchufable: COMBICON DFMC 1,5, Orientación de la cara enchufable: Estándar, bloqueo: Bloqueo Lock and Release, tipo de sujeción: Lock + Release, tipo de embalaje: Correa de 88 mm de ancho | 1052.16 | 100 | AA | PCB Connectors (PCC) | AAB | AABTJE | 180 | 180 | NO | PC |  | 12,91 | G | 0 | 0 | 0 |  | 4067923038905 | 85366990 | CN | EC002637 | Imagen | Catálogo
1558698 | DMC 1,5/ 9-G1-3,5-LRP20THRR72 | Carcasa de base para placa de circuito impreso | Carcasa base placa de circuito impreso, sección nominal: 1,5 mm², color: blanco, corriente nominal: 8 A, tensión nominal (III/2): 160 V, superficie de contacto: Sn, tipo de conexión del contacto: Macho, número de filas: 2, número de polos: 9, familia de artículos: DMC 1,5/..-G1-LR-THR, paso: 3,5 mm, montaje: Soldadura THR/soldadura por ola, disposición de pines: Disposición de pines lineal, longitud del pin [P]: 2 mm, número de pines de soldadura por potencial: 1, sistema enchufable: COMBICON DFMC 1,5, Orientación de la cara enchufable: Estándar, bloqueo: Bloqueo Lock and Release, tipo de sujeción: Lock + Release, tipo de embalaje: Correa de 72 mm de ancho | 626.01 | 100 | AA | PCB Connectors (PCC) | AAB | AABTJE | 180 | 180 | NO | PC |  | 6,50 | G | 0 | 0 | 0 |  | 4067923038677 | 85366990 | CN | EC002637 | Imagen | Catálogo
1558743 | DMC 1,5/16-G1-3,5-LRP20THRR88 | Carcasa de base para placa de circuito impreso | Carcasa base placa de circuito impreso, sección nominal: 1,5 mm², color: negro, corriente nominal: 8 A, tensión nominal (III/2): 160 V, superficie de contacto: Sn, tipo de conexión del contacto: Macho, número de filas: 2, número de polos: 16, familia de artículos: DMC 1,5/..-G1-LR-THR, paso: 3,5 mm, montaje: Soldadura THR/soldadura por ola, disposición de pines: Disposición de pines lineal, longitud del pin [P]: 2 mm, número de pines de soldadura por potencial: 1, sistema enchufable: COMBICON DFMC 1,5, Orientación de la cara enchufable: Estándar, bloqueo: Bloqueo Lock and Release, tipo de sujeción: Lock + Release, tipo de embalaje: Correa de 88 mm de ancho | 998.89 | 100 | AA | PCB Connectors (PCC) | AAB | AABTJE | 180 | 180 | NO | PC |  | 12,00 | G | 0 | 0 | 0 |  | 4067923037984 | 85366990 | CN | EC002637 | Imagen | Catálogo
1558745 | MKDS 1,5/ 5 BK | Borna para placa de circuito impreso | Terminal de tarjetas de circuitos impresos, corriente nominal: 17,5 A, tensión nominal (III/2): 400 V, sección nominal: 1,5 mm², número de filas: 1, número de polos por fila: 5, familia de artículos: MKDS 1,5, paso: 5 mm, tipo de conexión: Conexión por tornillo con cápsula de tracción, forma de sujeción de tornillos: L Ranura longitudinal, montaje: Soldadura por ola, dirección de conexión conductor/placa de circuito impreso: 0 °, color: negro, Disposición de pines: Disposición de pines lineal, Longitud del pin [P]: 3,5 mm, número de pines de soldadura por potencial: 1, tipo de embalaje: empaquetado en caja | 233.34 | 100 | AA | PCB Connectors (PCC) | AAL | AALFGF | 250 | 1000 | NO | PC |  | 7,04 | G | 101 | 194 | 101 | MM | 4067923039599 | 85369010 | DE | EC002643 | Imagen | Catálogo
1050017:0221 | ZB 5,LGS:FORTL.ZAHLEN 221-230 | Tira de cinta Zack | Tira Zack, 10 unidades, rotulación longitudinal con los números sucesivos: 221 ... 230, blanco, para ancho de borne: 5,2 mm, clase de montaje: enclavar | 120.91 | 100 | BG | Marking and Installation (MI) | BG2 | BG2122 | 10 | 10 | NO | PC |  | 1,31 | G |  |  |  |  | 4017918506926 | 49119900 | DE | EC000761 |  | Catálogo
1558988 | SAC-M12-EXCLIP-M | Clip de seguridad | Clip de seguridad para el lado macho de los cables para sensores/actuadores con conector M12 y de conectores M12 confeccionables, para moleteado con diámetro: 15 mm o para hexágono con ancho de llave de 14 mm, impide que las conexiones de enchufe se separen sin herramientas | 171.29 | 100 | AF | Industrial Field Connectivity (IFC) | AF1 | AF1ZVX | 10 | 10 | NO | PC |  | 2,23 | G | 31 | 91 | 100 | MM | 4046356299152 | 39269097 | CN | EC002943 | Imagen | Catálogo
1558991 | SAC-M12-EXCLIP-F | Clip de seguridad | Clip de seguridad para el lado hembra de los cables para sensores/actuadores con conectores M12 y conectores M12 confeccionables, para moleteado con diámetro: 15 mm o para hexágono con ancho de llave de 14 mm, impide que las conexiones de enchufe se separen sin herramientas | 171.29 | 100 | AF | Industrial Field Connectivity (IFC) | AF1 | AF1ZVX | 10 | 10 | NO | PC |  | 3,14 | G | 15 | 110 | 70 | MM | 4046356299169 | 39269097 | CN | EC002943 | Imagen | Catálogo
1559000 | SACC-M12FS-5CON-PG7-M SKIN | Conector | Conector hembra para sensores/actuadores, recto, 5 polos, M12, codificado A, conexión por tornillo, moleteado metálico, prensaestopas Pg7 SKINTOP® | 20.75 | 1 | AF | Industrial Field Connectivity (IFC) | AF2 | AF2CAA | 1 | 1 | SÍ | PC |  | 27,80 | G | 21 | 138 | 163 | MM | 4046356299893 | 85366990 | DE | EC002635 | Imagen | Catálogo
1559039 | SACC-MINMS-5CON-PG16 | Conector | Conector, Universal, 5-polos, Conector macho recto 7/8 -16UNF, codificación: A, Conexión por tornillo, material de moleteado: Fundición inyectada de cinc, niquelada, prensaestopas Pg16, diámetro exterior del cable 12 mm ... 14 mm, Contacto 3 en avance | 34.94 | 1 | AF | Industrial Field Connectivity (IFC) | AF2 | AF2FAA | 1 | 1 | SÍ | PC |  | 62,77 | G | 28 | 140 | 80 | MM | 4046356299985 | 85366990 | DE | EC002635 | Imagen | Catálogo
1559071 | SACC-MINFS-5CON-PG16 | Conector | Conector, Universal, 5-polos, Hembra de conexión recto 7/8 -16UNF, codificación: A, Conexión por tornillo, material de moleteado: Fundición inyectada de cinc, niquelada, prensaestopas Pg16, diámetro exterior del cable 12 mm ... 14 mm | 34.09 | 1 | AF | Industrial Field Connectivity (IFC) | AF2 | AF2FAA | 1 | 1 | SÍ | PC |  | 56,05 | G | 28 | 140 | 75 | MM | 4046356300025 | 85366990 | DE | EC002635 | Imagen | Catálogo
1559094 | SCM6-50 FE 7 / 16 L | Tornillo | Tornillo, con rosca métrica | 128.32 | 100 | AC | DCS | ACE | ACEPBC | 500 | 1000 | NO | PC |  | n.a. | G | 45 | 135 | 110 | MM | 4067923037991 | 73181552 | DE | EC004591 | Imagen | Catálogo
1559095 | CS-35 FE 14 / 26 M6 | Parte activa | Parte activa, con rosca métrica | 317.02 | 100 | AC | DCS | ACE | ACEPBC | 500 | 1000 | SÍ | PC |  | 4.938,00 | G | 0 | 0 | 0 |  | 4067923037595 | 85369095 | DE | EC004667 | Imagen | Catálogo
1559180 | SAC-5P-MS/0,25-28R SCO RAIL | Cable para sensores/actuadores | Cable para sensores/actuadores, 5-polos, PE-X sin halógenos, negro, Conector recta M12 SPEEDCON, codificación: A, a extremo de cable libre, longitud de cable: 0,25 m, Para aplicaciones ferroviarias | 18.17 | 1 | AF | Industrial Field Connectivity (IFC) | AF1 | AF1CDA | 1 | 100 | NO | PC | F | 34,80 | G | 0 | 0 | 0 |  | 4067923040007 | 85444290 | PL | EC001855 | Imagen | Catálogo
1050017:0231 | ZB 5,LGS:FORTL.ZAHLEN 231-240 | Tira de cinta Zack | Tira Zack, 10 unidades, rotulación longitudinal con los números sucesivos: 231 ... 240, blanco, para ancho de borne: 5,2 mm, clase de montaje: enclavar | 120.91 | 100 | BG | Marking and Installation (MI) | BG2 | BG2122 | 10 | 10 | NO | PC |  | 1,32 | G |  |  |  |  | 4017918506933 | 49119900 | DE | EC000761 |  | Catálogo
1559223 | FL SWITCH EP6404-4GSFP-W256-HV | Industrial Ethernet Switch | Switch gestionado con cuatro puertos RJ45 para 10/100/1000 Mbit/s, cuatro puertos SFP para 100/1000 Mbit/s, coprocesador con E3940 Intel Atom® con 8 GB de memoria de trabajo, sistema operativo: Windows® 11 Pro, temperatura de servicio: -40 °C ... +70 °C, tensión de alimentación nominal: 24 V DC | Consultar | 1 | DN | Automation Infrastructure (AI) | DNN | DNN512 | 1 | 1 | NO | PC |  | 2.738,00 | G | 0 | 0 | 0 |  | 4067923039179 | 85176200 | CA | EC000734 | Imagen | Catálogo
1559224 | FL SWITCH EP6412-4GSFP-MV | Industrial Ethernet Switch | Switch gestionado con doce puertos RJ45 para 10/100/1000 Mbit/s, cuatro puertos SFP para 100/1000 Mbit/s y una temperatura de servicio de -40 °C ... +85 °C, fuente de alimentación de 48 V DC (valor nominal) | 5570.78 | 1 | DN | Automation Infrastructure (AI) | DNN | DNN512 | 1 | 1 | NO | PC |  | 2.623,00 | G | 0 | 0 | 0 |  | 4067923039070 | 85176200 | CA | EC000734 | Imagen | Catálogo
1559517 | CK6,0-ED-10,00M PE DCC AG 100 | Contacto crimpado | Contacto crimpado, serie: HC-M-...-25, HC-DCC4-I-CT-HW, Macho, mecanizado, diámetro de contacto: 6 mm, sección de conexión: 10 mm² ... 10 mm², AWG 8...8 , material contacto: Aleación de Cu | 10.28 | 1 | AF | Industrial Field Connectivity (IFC) | AF7 | AF7AIF | 100 | 100 | NO | PC |  | 9,88 | G | 82 | 176 | 132 | MM | 4067923040526 | 85366990 | DE | EC000796 | Imagen | Catálogo
1559518 | CK6,0-ED-6,00M PE DCC AG 100 | Contacto crimpado | Contacto crimpado, serie: HC-M-...-25, HC-DCC4-I-CT-HW, Macho, mecanizado, diámetro de contacto: 6 mm, sección de conexión: 6 mm² ... 6 mm², AWG 10...10 , material contacto: Aleación de Cu | 10.28 | 1 | AF | Industrial Field Connectivity (IFC) | AF7 | AF7AIF | 100 | 100 | NO | PC |  | 9,68 | G | 82 | 176 | 132 | MM | 4067923039339 | 85366990 | DE | EC000796 | Imagen | Catálogo
1559592 | SACC-MS-12PCON SCO | Conector | Conector, Universal, 12-polos, Conector macho recto M12 SPEEDCON, codificación: A, Conexión rápida Piercecon®, material de moleteado: Fundición inyectada de cinc, niquelada, diámetro exterior del cable 5,4 mm ... 8,2 mm | 53.18 | 1 | AF | Industrial Field Connectivity (IFC) | AF2 | AF2CGA | 1 | 1 | SÍ | PC |  | 36,30 | G | 20 | 185 | 140 | MM | 4046356314855 | 85366990 | DE | EC002635 | Imagen | Catálogo
1559602 | SACC-MS-17PCON SCO | Conector | Conector, Universal, 17-polos, Conector macho recto M12 SPEEDCON, codificación: A, Conexión rápida Piercecon®, material de moleteado: Fundición inyectada de cinc, niquelada, diámetro exterior del cable 5,4 mm ... 8,2 mm | 60.76 | 1 | AF | Industrial Field Connectivity (IFC) | AF2 | AF2CGA | 1 | 1 | SÍ | PC |  | 36,00 | G | 12 | 80 | 115 | MM | 4046356314831 | 85366990 | DE | EC002635 | Imagen | Catálogo
1559631 | SACC-FS-12PCON SCO | Conector | Conector, Universal, 12-polos, Hembra de conexión recto M12 SPEEDCON, codificación: A, Conexión rápida Piercecon®, material de moleteado: Fundición inyectada de cinc, niquelada, diámetro exterior del cable 5,4 mm ... 8,2 mm | 57.17 | 1 | AF | Industrial Field Connectivity (IFC) | AF2 | AF2CGA | 1 | 1 | SÍ | PC |  | 36,80 | G | 15 | 80 | 115 | MM | 4046356314848 | 85366990 | DE | EC002635 | Imagen | Catálogo
1559644 | SACC-FS-17PCON SCO | Conector | Conector, Universal, 17-polos, Hembra de conexión recto M12 SPEEDCON, codificación: A, Conexión rápida Piercecon®, material de moleteado: Fundición inyectada de cinc, niquelada, diámetro exterior del cable 5,4 mm ... 8,2 mm | 66.8 | 1 | AF | Industrial Field Connectivity (IFC) | AF2 | AF2CGA | 1 | 1 | SÍ | PC |  | 36,70 | G | 15 | 80 | 110 | MM | 4046356314862 | 85366990 | DE | EC002635 | Imagen | Catálogo
1559783 | SAC-4P-M12T/2XM12 CCL | Distribuidor T | Distribuidor T, CC-Link, 4-polos, sin apantallar, Conector recta M12, codificación: A, a Hembra recta M12, codificación: A y Hembra recta M12, codificación: A, boquilla de purga paralela | 29.87 | 1 | AF | Industrial Field Connectivity (IFC) | AF1 | AF1GAA | 5 | 5 | NO | PC |  | 24,88 | G | 32 | 114 | 83 | MM | 4046356322164 | 85366990 | DE | EC002925 | Imagen | Catálogo
1559819 | SACCBP-M12FS-4CON-M16/0,5-990 | Conect. enchuf. para apar. pared poster. | Conect. enchuf. para apar. pared poster., CC-Link, 4-polos, PVC, rojo, similar a RAL3000, Hembra de conexión, recto, M12-SPEEDCON, A-codificación, a extremo de cable libre, Conexión de cable, longitud de cable: 0,5 m, CC-Link, se espera que este artículo no contenga plomo a partir del segundo trimestre de 2026 de acuerdo con RoHS II sin excepción 6c (Pb &lt;0,1 %), una alternativa sin plomo está disponible previamente a petición | 49.11 | 1 | AB | Field Device Connectors (FDC) | ABQ | ABQDGG | 1 | 1 | NO | PC |  | 60,70 | G | 19 | 199 | 234 | MM | 4046356322126 | 85444290 | DE | EC003570 | Imagen | Catálogo
1559822 | SACCBP-M12FS-4CON-M16/1,0-990 | Conect. enchuf. para apar. pared poster. | Conect. enchuf. para apar. pared poster., CC-Link, 4-polos, PVC, rojo, similar a RAL3000, Hembra de conexión, recto, M12-SPEEDCON, A-codificación, a extremo de cable libre, Conexión de cable, longitud de cable: 1 m, CC-Link, se espera que este artículo no contenga plomo a partir del segundo trimestre de 2026 de acuerdo con RoHS II sin excepción 6c (Pb &lt;0,1 %), una alternativa sin plomo está disponible previamente a petición | 52.31 | 1 | AB | Field Device Connectors (FDC) | ABQ | ABQDGG | 1 | 1 | NO | PC |  | 96,30 | G | 22 | 227 | 190 | MM | 4046356322133 | 85444290 | DE | EC003570 | Imagen | Catálogo
1559835 | SACCBP-M12FS-4CON-M16/2,0-990 | Conect. enchuf. para apar. pared poster. | Conect. enchuf. para apar. pared poster., CC-Link, 4-polos, PVC, rojo, similar a RAL3000, Hembra de conexión, recto, M12-SPEEDCON, A-codificación, a extremo de cable libre, Conexión de cable, longitud de cable: 2 m, CC-Link, se espera que este artículo no contenga plomo a partir del segundo trimestre de 2026 de acuerdo con RoHS II sin excepción 6c (Pb &lt;0,1 %), una alternativa sin plomo está disponible previamente a petición | 58.73 | 1 | AB | Field Device Connectors (FDC) | ABQ | ABQDGG | 1 | 1 | NO | PC |  | 180,10 | G | 21 | 200 | 230 | MM | 4046356322140 | 85444290 | DE | EC003570 | Imagen | Catálogo
1559848 | SACCBP-M12FS-4CON-M16/5,0-990 | Conect. enchuf. para apar. pared poster. | Conect. enchuf. para apar. pared poster., CC-Link, 4-polos, PVC, rojo, similar a RAL3000, Hembra de conexión, recto, M12-SPEEDCON, A-codificación, a extremo de cable libre, Conexión de cable, longitud de cable: 5 m, CC-Link, se espera que este artículo no contenga plomo a partir del segundo trimestre de 2026 de acuerdo con RoHS II sin excepción 6c (Pb &lt;0,1 %), una alternativa sin plomo está disponible previamente a petición | 78.02 | 1 | AB | Field Device Connectors (FDC) | ABQ | ABQDGG | 1 | 1 | NO | PC |  | 377,31 | G | 42 | 200 | 230 | MM | 4046356322157 | 85444290 | DE | EC003570 | Imagen | Catálogo
1559893 | SACB-16X0,5/ 3X1,0-200,0 PUR | Bobina de cable principal | Cable principal para cajas de sensores / actuadores, con conductor PE, sin apantallar, material PUR/PVC, 19 polos, 16 x 0,50 mm² y 3 x 1,00 mm², longitud: 200 m en tambor | 3128.19 | 1 | AF | Industrial Field Connectivity (IFC) | AF3 | AF3ZBX | 1 | 1 | SÍ | PC |  | 24.524,00 | G | 450 | 450 | 450 | MM | 4046356309981 | 85444995 | DE | EC003250 | Imagen | Catálogo
1559916 | PROT MS SCO VPE1000 | Tornillo de cierre | Tornillo de cierre M12 con SPEEDCON para conectores hembra no ocupados de los cables para sensores / actuadores, cajas y conectores de montaje incorporado, unidad de embalaje 1.000 unidades | 80.99 | 100 | AF | Industrial Field Connectivity (IFC) | AF3 | AF3ZAX | 1000 | 1000 | NO | PC |  | 1,29 | G | 0 | 0 | 0 |  | 4046356315180 | 39269097 | DE | EC000032 | Imagen | Catálogo
1559929 | SACC-DSI-FS-12CON-L180 SCO | Conect. enchuf. para apar. pared poster. | Conect. enchuf. para apar. pared poster., 12-polos, Hembra de conexión, recto, M12-SPEEDCON, A-codificación, Soldadura por ola, se espera que este artículo no contenga plomo a partir del segundo trimestre de 2026 de acuerdo con RoHS II sin excepción 6c (Pb &lt;0,1 %), una alternativa sin plomo está disponible previamente a petición | 35.82 | 1 | AB | Field Device Connectors (FDC) | ABQ | ABQEHL | 20 | 20 | NO | PC |  | 14,44 | G | 42 | 180 | 125 | MM | 4046356322638 | 85366990 | DE | EC003568 | Imagen | Catálogo
1559932 | SACC-DSI-MS-12CON-L180 SCO | Conect. enchuf. para apar. pared poster. | Conect. enchuf. para apar. pared poster., 12-polos, Conector macho, recto, M12-SPEEDCON, A-codificación, Soldadura por ola, se espera que este artículo no contenga plomo a partir del segundo trimestre de 2026 de acuerdo con RoHS II sin excepción 6c (Pb &lt;0,1 %), una alternativa sin plomo está disponible previamente a petición | 28.33 | 1 | AB | Field Device Connectors (FDC) | ABQ | ABQEGL | 20 | 20 | NO | PC |  | 14,87 | G | 40 | 180 | 126 | MM | 4046356322645 | 85366990 | DE | EC003568 | Imagen | Catálogo
1559945 | SACC-DSI-MS-12CON-M12 SCO | Conect. enchuf. para apar. pared poster. | Conect. enchuf. para apar. pared poster., 12-polos, Conector macho, recto, M12-SPEEDCON, A-codificación, Soldadura por ola, se espera que este artículo no contenga plomo a partir del segundo trimestre de 2026 de acuerdo con RoHS II sin excepción 6c (Pb &lt;0,1 %), una alternativa sin plomo está disponible previamente a petición | 28.33 | 1 | AB | Field Device Connectors (FDC) | ABQ | ABQEGI | 20 | 20 | NO | PC |  | 9,41 | G | 40 | 173 | 123 | MM | 4046356322652 | 85366990 | DE | EC003568 | Imagen | Catálogo
1559958 | SACC-DSI-FS-17CON-L180 SCO | Conect. enchuf. para apar. pared poster. | Conect. enchuf. para apar. pared poster., 17-polos, Hembra de conexión, recto, M12-SPEEDCON, A-codificación, Soldadura por ola, se espera que este artículo no contenga plomo a partir del segundo trimestre de 2026 de acuerdo con RoHS II sin excepción 6c (Pb &lt;0,1 %), una alternativa sin plomo está disponible previamente a petición | 46.41 | 1 | AB | Field Device Connectors (FDC) | ABQ | ABQEHL | 20 | 20 | NO | PC |  | 14,88 | G | 0 | 0 | 0 |  | 4046356322669 | 85366990 | DE | EC003568 | Imagen | Catálogo
1559961 | SACC-DSI-MS-17CON-L180 SCO | Conect. enchuf. para apar. pared poster. | Conect. enchuf. para apar. pared poster., 17-polos, Conector macho, recto, M12-SPEEDCON, A-codificación, Soldadura por ola | 34.9891 | 1 | AB | Field Device Connectors (FDC) | ABQ | ABQEGL | 20 | 20 | NO | PC | F | 15,75 | G | 12 | 30 | 12 | MM | 4046356322676 | 85366990 | DE | EC003568 | Imagen | Catálogo
1559974 | SACC-DSI-MS-17CON-M12 SCO | Conect. enchuf. para apar. pared poster. | Conect. enchuf. para apar. pared poster., 17-polos, Conector macho, recto, M12-SPEEDCON, A-codificación, Soldadura por ola, se espera que este artículo no contenga plomo a partir del segundo trimestre de 2026 de acuerdo con RoHS II sin excepción 6c (Pb &lt;0,1 %), una alternativa sin plomo está disponible previamente a petición | 34.65 | 1 | AB | Field Device Connectors (FDC) | ABQ | ABQEGI | 20 | 20 | NO | PC |  | 10,06 | G | 50 | 180 | 130 | MM | 4046356322683 | 85366990 | DE | EC003568 | Imagen | Catálogo
1560061 | ZFKKDSA 2,5-5,08-16 | Borna para placa de circuito impreso | Terminal de tarjetas de circuitos impresos, corriente nominal: 17,5 A, tensión nominal (III/2): 400 V, sección nominal: 2,5 mm², número de filas: 2, número de polos por fila: 16, familia de artículos: ZFKKDS(A) 2,5, paso: 5,08 mm, tipo de conexión: Conexión por resorte, montaje: Soldadura por ola, dirección de conexión conductor/placa de circuito impreso: 45 °, color: verde, Disposición de pines: Disposición de pines lineal, Longitud del pin [P]: 3,5 mm, número de pines de soldadura por potencial: 1, tipo de embalaje: empaquetado en caja | 1685.44 | 100 | AA | PCB Connectors (PCC) | AAM | AAMMAC | 50 | 50 | NO | PC |  | 45,34 | G | 194 | 181 | 113 | MM | 4067923142619 | 85369010 | IN | EC002643 | Imagen | Catálogo
1050017:0241 | ZB 5,LGS:FORTL.ZAHLEN 241-250 | Tira de cinta Zack | Tira Zack, 10 unidades, rotulación longitudinal con los números sucesivos: 241 ... 250, blanco, para ancho de borne: 5,2 mm, clase de montaje: enclavar | 120.91 | 100 | BG | Marking and Installation (MI) | BG2 | BG2122 | 10 | 10 | NO | PC |  | 1,33 | G |  |  |  |  | 4017918506940 | 49119900 | DE | EC000761 |  | Catálogo
1560086 | SAC-5P-M12Y/2XM12FS VP BK | Distribuidor en Y | Distribuidor en Y, 5-polos, sin apantallar, Conector recta M12, codificación: A, a Hembra recta M12, codificación: A y Hembra recta M12, codificación: A, boquilla de purga paralela | 31.6 | 1 | AF | Industrial Field Connectivity (IFC) | AF1 | AF1GAB | 5 | 100 | NO | PC | F | 29,03 | G | 30 | 105 | 82 | MM | 4046356180030 | 85366990 | PL | EC002925 | Imagen | Catálogo
1560111 | GMSTBVA 2,5 HC/ 8-G-7,62-LR BK | Carcasa de base para placa de circuito impreso | Carcasa base placa de circuito impreso, sección nominal: 2,5 mm², color: negro, corriente nominal: 16 A, tensión nominal (III/2): 630 V, superficie de contacto: Sn, tipo de conexión del contacto: Macho, número de filas: 1, número de polos: 8, familia de artículos: GMSTBVA 2,5 HC/..-G-LR, paso: 7,62 mm, montaje: Soldadura por ola, disposición de pines: Disposición de pines lineal, longitud del pin [P]: 3,9 mm, número de pines de soldadura por potencial: 1, sistema enchufable: COMBICON MSTB 2,5 HC, Orientación de la cara enchufable: Estándar, bloqueo: sin, tipo de sujeción: sin, tipo de embalaje: empaquetado en caja | 363.08 | 100 | AA | PCB Connectors (PCC) | AAC | AACSJQ | 50 | 1000 | NO | PC |  | 4,55 | G | 90 | 108 | 113 | MM | 4067923040380 | 85366930 | DE | EC002637 | Imagen | Catálogo
1560125 | SAC-3P-M 8MS/ 5,0-PUR/M12FS | Cable para sensores/actuadores | Cable para sensores/actuadores, 3-polos, PUR sin halógenos, negro grisáceo RAL 7021, Conector recta M8, codificación: A, a Hembra recta M12, codificación: A, longitud de cable: 5 m | 24.91 | 1 | AF | Industrial Field Connectivity (IFC) | AF1 | AF1CBA | 1 | 50 | NO | PC | F | 103,40 | G | 31 | 172 | 165 | MM | 4046356181785 | 85444290 | DE | EC001855 | Imagen | Catálogo
1560138 | SAC-3P-M 8MS/10,0-PUR/M12FS | Cable para sensores/actuadores | Cable para sensores/actuadores, 3-polos, PUR sin halógenos, negro grisáceo RAL 7021, Conector recta M8, codificación: A, a Hembra recta M12, codificación: A, longitud de cable: 10 m | 33.72 | 1 | AF | Industrial Field Connectivity (IFC) | AF1 | AF1CBA | 1 | 1 | NO | PC | F | 189,30 | G | 40 | 178 | 189 | MM | 4046356181778 | 85444290 | DE | EC001855 | Imagen | Catálogo
1560167 | Q 0,75/4IDC/18-18KU-KU BK NI | Conectores | Empalmador de cables QUICKON, 4 polos, sección de conexión 0,34 - 0,75 mm², variante del cliente | 14.62 | 1 | AF | Industrial Field Connectivity (IFC) | AF6 | AF6CBA | 1 | 500 | SÍ | PC | F | 17,40 | G | 0 | 0 | 0 |  | 4046356182072 | 85366990 | DE | EC003569 | Imagen | Catálogo
1050017:0251 | ZB 5,LGS:FORTL.ZAHLEN 251-260 | Tira de cinta Zack | Tira Zack, 10 unidades, rotulación longitudinal con los números sucesivos: 251 ... 260, blanco, para ancho de borne: 5,2 mm, clase de montaje: enclavar | 120.91 | 100 | BG | Marking and Installation (MI) | BG2 | BG2122 | 10 | 10 | NO | PC |  | 1,33 | G |  |  |  |  | 4017918506957 | 49119900 | DE | EC000761 |  | Catálogo
1560183 | SAC-5P-M12MS/ 5,0-PUR/M12FS SH5 | Cable para sensores/actuadores | Cable para sensores/actuadores, 5-polos, PUR sin halógenos, negro grisáceo RAL 7021, apantallado, Conector recta M12, codificación: A, a Hembra recta M12, codificación: A, longitud de cable: 5 m | 51.31 | 1 | AF | Industrial Field Connectivity (IFC) | AF1 | AF1CDA | 5 | 50 | NO | PC | F | 227,00 | G | 194 | 271 | 113 | MM | 4046356181549 | 85444290 | PL | EC001855 | Imagen | Catálogo
1050017:0261 | ZB 5,LGS:FORTL.ZAHLEN 261-270 | Tira de cinta Zack | Tira Zack, 10 unidades, rotulación longitudinal con los números sucesivos: 261 ... 270, blanco, para ancho de borne: 5,2 mm, clase de montaje: enclavar | 120.91 | 100 | BG | Marking and Installation (MI) | BG2 | BG2122 | 10 | 10 | NO | PC |  | 1,35 | G |  |  |  |  | 4017918506964 | 49119900 | DE | EC000761 |  | Catálogo
1560251 | PROT-M12 FS | Capuchón roscado | Capuchón roscado M12 para conectores macho M12 no ocupados de los cables para sensores/actuadores, conectores de montaje incorporado y módulos de E/S en campo | 2.47 | 1 | AF | Industrial Field Connectivity (IFC) | AF3 | AF3ZAX | 5 | 5 | NO | PC |  | 1,98 | G | 14 | 135 | 35 | MM | 4046356183659 | 39269097 | DE | EC000032 | Imagen | Catálogo
1560316 | SAC-4P-M12MR/ 4,0-PUR/M12FS-3L | Cable para sensores/actuadores | Cable para sensores/actuadores, 4-polos, PUR sin halógenos, negro grisáceo RAL 7021, Conector acodado M12, codificación: A, con 3 LEDs, a Hembra recta M12, codificación: A, con 3 LEDs, longitud de cable: 4 m | 34.28 | 1 | AF | Industrial Field Connectivity (IFC) | AF1 | AF1CCA | 5 | 50 | NO | PC |  | 132,00 | G | 194 | 181 | 113 | MM | 4046356184588 | 85444290 | PL | EC001855 | Imagen | Catálogo
1560324 | BC 161,6 UT HBUS GY7021 | Parte inferior de la carcasa | Caja para carril para el empleo en distribuidores de instalación según DIN​ 43880, Parte inferior de la carcasa con anclaje de base, anchura: 161,6 mm, altura: 89,7 mm, profundidad: 48,9 mm, color: negro grisáceo (similar RAL 7021), puenteado transversal: Conector de bus para carril DIN (opcional), número de polos conector transversal: 16 | 6.98 | 1 | AC | DCS | ACH | ACHBAA | 10 | 100 | NO | PC | F | n.a. | G | 174 | 296 | 199 | MM | 4067923042858 | 84879090 | DE | EC002779 | Imagen | Catálogo
1050017:0271 | ZB 5,LGS:FORTL.ZAHLEN 271-280 | Tira de cinta Zack | Tira Zack, 10 unidades, rotulación longitudinal con los números sucesivos: 271 ... 280, blanco, para ancho de borne: 5,2 mm, clase de montaje: enclavar | 120.91 | 100 | BG | Marking and Installation (MI) | BG2 | BG2122 | 10 | 10 | NO | PC | F | 1,27 | G |  |  |  |  | 4017918506971 | 49119900 | DE | EC000761 |  | Catálogo
1560430 | SPT 5/ 4-V-7,5-ZF MCGN-RD | Borna para placa de circuito impreso | Terminal de tarjetas de circuitos impresos, corriente nominal: 41 A, tensión nominal (III/2): 1000 V, sección nominal: 6 mm², número de filas: 1, número de polos por fila: 4, familia de artículos: SPT 5/..-V, paso: 7,5 mm, tipo de conexión: Conexión por resorte push-in, montaje: Soldadura por ola, dirección de conexión conductor/placa de circuito impreso: 90 °, color: multicolor, Disposición de pines: Pines en zigzag M, Longitud del pin [P]: 4,6 mm, número de pines de soldadura por potencial: 1, tipo de embalaje: empaquetado en caja | 684.79 | 100 | AA | PCB Connectors (PCC) | AAN | AANBBB | 50 | 50 | NO | PC |  | 15,44 | G | 48 | 182 | 115 | MM | 4067923060517 | 85369010 | DE | EC002643 | Imagen | Catálogo
1050017:0281 | ZB 5,LGS:FORTL.ZAHLEN 281-290 | Tira de cinta Zack | Tira Zack, 10 unidades, rotulación longitudinal con los números sucesivos: 281 ... 290, blanco, para ancho de borne: 5,2 mm, clase de montaje: enclavar | 120.91 | 100 | BG | Marking and Installation (MI) | BG2 | BG2122 | 10 | 10 | NO | PC |  | 1,27 | G |  |  |  |  | 4017918506988 | 49119900 | DE | EC000761 |  | Catálogo
1560712 | TRIO-HP/3AC/1KDC/20KW/BI | Módulo de potencia AC/DC | TRIO POWER, módulo de potencia AC/DC bidireccional con 20 kW de potencia de salida, conexión push-in, montaje en rack de 19 , bus CAN, entrada: 3-fásica, salida: 50 V DC ... 1000 V DC o entrada: DC, salida: 380 V ... 480 V 3AC | Consultar | 1 | CM | Power Supplies; | CMH | CMHT3J | 1 | 1 | NO | PC |  | 26.400,00 | G | 0 | 0 | 0 |  | 4067923042506 | 85044095 | CN | EC002540 | Imagen | Catálogo
1560866 | SAC-2P-MS/0,55-PUR/ZC-1L-S SCO | Cable para sensores/actuadores | Cable para sensores/actuadores, 2 polos, PUR/PVC gris, conector macho recto SPEEDCON M12 a conector de válvula de la construcción MSZC, con 1 LED, longitud de cable: 0,55 m | 73.58 | 1 | AF | Industrial Field Connectivity (IFC) | AF1 | AF1CBA | 50 | 50 | NO | PC | F | 25,82 | G | 160 | 335 | 260 | MM | 4046356281898 | 85444290 | PL | EC001855 | Imagen | Catálogo
1050017:0291 | ZB 5,LGS:FORTL.ZAHLEN 291-300 | Tira de cinta Zack | Tira Zack, 10 unidades, rotulación longitudinal con los números sucesivos: 291 ... 300, blanco, para ancho de borne: 5,2 mm, clase de montaje: enclavar | 120.91 | 100 | BG | Marking and Installation (MI) | BG2 | BG2122 | 10 | 10 | NO | PC |  | 1,27 | G |  |  |  |  | 4017918506995 | 49119900 | DE | EC000761 |  | Catálogo
1560963 | SAC-4P-20,0-PUR/M12FS VA | Cable para sensores/actuadores | Cable para sensores/actuadores, 4-polos, PUR sin halógenos, negro grisáceo RAL 7021, extremo de cable libre, a Hembra recta M12, codificación: A, longitud de cable: 20 m | 54 | 1 | AF | Industrial Field Connectivity (IFC) | AF1 | AF1CCA | 1 | 50 | SÍ | PC | F | 527,70 | G | 0 | 0 | 0 |  | 4046356284059 | 85444290 | PL | EC001855 | Imagen | Catálogo
1560994 | ICC25-PSC1,5/5-3,5-AA-BK | Conector para placa de circuito impreso | Conector de placa de circuito impreso, sección nominal: 1,5 mm², color: negro, corriente nominal: 8 A, tensión nominal (III/2): 150 V, superficie de contacto: Sn, tipo de conexión del contacto: Hembra, número de potenciales: 5, número de filas: 1, número de polos: 5, número de conexiones: 5, familia de artículos: ICC..-PSC1,5/..-3,5, paso: 3,5 mm, tipo de conexión: Conexión por tornillo con cápsula de tracción, forma de sujeción de tornillos: L Ranura longitudinal, dirección de conexión conductor/placa de circuito impreso: 0 °, gancho de sujeción: - Gancho de sujeción, sistema enchufable: ICC 1,5, bloqueo: sin, tipo de sujeción: sin, tipo de embalaje: empaquetado en caja | 4.96 | 1 | AC | DCS | ACH | ACHAFC | 50 | 50 | NO | PC |  | 5,14 | G | 0 | 0 | 0 |  | 4067923041639 | 85366990 | CN | EC002638 | Imagen | Catálogo
1561123 | ICC25-PPC1,5/5-3,5-AA-BK | Conector para placa de circuito impreso | Conector de placa de circuito impreso, sección nominal: 1,5 mm², color: negro, corriente nominal: 8 A, tensión nominal (III/2): 150 V, superficie de contacto: Sn, tipo de conexión del contacto: Hembra, número de potenciales: 5, número de filas: 1, número de polos: 5, número de conexiones: 5, familia de artículos: ICC..-PPC1,5/..-3,5, paso: 3,5 mm, tipo de conexión: Conexión por resorte push-in, dirección de conexión conductor/placa de circuito impreso: 0 °, gancho de sujeción: - Gancho de sujeción, sistema enchufable: ICC 1,5, bloqueo: sin, tipo de sujeción: sin, tipo de embalaje: empaquetado en caja, Color del contacto normalmente cerrado por resorte: naranja | 6.01 | 1 | AC | DCS | ACH | ACHAFC | 50 | 50 | NO | PC |  | 4,33 | G | 0 | 0 | 0 |  | 4067923042940 | 85366990 | CN | EC002638 | Imagen | Catálogo
1561300 | FMC 1,5/ 3-STF-3,5 GY7035 | Conector para placa de circuito impreso | Conector de placa de circuito impreso, sección nominal: 1,5 mm², color: gris claro, corriente nominal: 8 A, tensión nominal (III/2): 160 V, superficie de contacto: Sn, tipo de conexión del contacto: Hembra, número de filas: 1, número de polos: 3, familia de artículos: FMC 1,5/..-STF, paso: 3,5 mm, tipo de conexión: Conexión por resorte push-in, dirección de conexión conductor/placa de circuito impreso: 0 °, sistema enchufable: COMBICON FMC 1,5 - MCDN 1,5, bloqueo: Bloqueo por tornillo, tipo de sujeción: Sujeción aérea (tornillo), tipo de embalaje: empaquetado en caja | 306.53 | 100 | AA | PCB Connectors (PCC) | AAB | AABFAB | 50 | 1000 | NO | PC |  | 2,72 | G | 63 | 78 | 115 | MM | 4067923042155 | 85366990 | DE | EC002638 | Imagen | Catálogo
1561632 | SAC-4P-M12MS/45,0-PUR SH | Cable para sensores/actuadores | Cable para sensores/actuadores, 4-polos, PUR sin halógenos, negro grisáceo RAL 7021, apantallado (Advanced Shielding Technology), Conector recta M12, codificación: A, a extremo de cable libre, longitud de cable: 45 m | 170.07 | 1 | AF | Industrial Field Connectivity (IFC) | AF1 | AF1CJA | 1 | 50 | SÍ | PC | F | 1.694,10 | G | 0 | 0 | 0 |  | 4046356287302 | 85444290 | PL | EC001855 | Imagen | Catálogo
1561690 | SACC-E-M12MS-8CON-M16/0,1-0,14 | Conect. enchuf. para apar. pared delant. | Conect. enchuf. para apar. pared delant., Universal, 8-polos, Conector macho, recto, M12-Estándar, A-codificación, a extremo de cable libre, Hilos trenzados individuales, longitud de cable: 0,1 m, 0,14 mm², Hilo trenzado TPE, encapsulado, se espera que este artículo no contenga plomo a partir del cuarto trimestre de 2025 de acuerdo con RoHS II sin excepción 6c (Pb &lt;0,1 %), una alternativa sin plomo está disponible previamente a petición | 27.23 | 1 | AB | Field Device Connectors (FDC) | ABQ | ABQCEB | 1 | 50 | SÍ | PC |  | 14,35 | G | 0 | 0 | 0 |  | 4046356287548 | 85444290 | DE | EC003570 | Imagen | Catálogo
1561742 | SACC-M12MR-5CON-PG9-M SKINTOP | Conector | Conector macho para sensores/actuadores, acodado, 5 polos, M12, codificado A, conexión por tornillo, moleteado metálico, prensaestopas Pg9 SKINTOP® | 17.61 | 1 | AF | Industrial Field Connectivity (IFC) | AF2 | AF2CAA | 1 | 1 | SÍ | PC |  | 28,91 | G | 21 | 170 | 64 | MM | 4046356287111 | 85366990 | DE | EC002635 | Imagen | Catálogo
1561797 | NBC-M12MSD/RJ45X/931/ 2,0 | Cable de red | Cable Ethernet confeccionado, CAT5e, apantallado, 2 pares, AWG 26 flexible (7 hilos), RAL 5021 (azul agua), M12, 4 polos, codificado D, a conector RJ45, longitud: 2 m, variante del cliente | 69.05 | 1 | AF | Industrial Field Connectivity (IFC) | AF1 | AF1CJI | 1 | 50 | SÍ | PC | F | 114,00 | G | 35 | 195 | 175 | MM | 4046356288637 | 85444210 | PL | EC001855 | Imagen | Catálogo
1561975 | NBC-M12MSD/10,0-93E/R4AC CO | Cable de red | Cable Ethernet confeccionado, CAT5e, apantallado, 2 pares, AWG 26 flexible (7 hilos), RAL 5021 (azul agua), M12 4 polos con codificación D en conector RJ45, longitud: 3 m, variante del cliente | 112.45 | 1 | AF | Industrial Field Connectivity (IFC) | AF1 | AF1CJI | 1 | 25 | SÍ | PC | F | 444,80 | G | 30 | 190 | 190 | MM | 4046356290050 | 85444210 | PL | EC001855 | Imagen | Catálogo
1050017:0301 | ZB 5,LGS:FORTL.ZAHLEN 301-310 | Tira de cinta Zack | Tira Zack, 10 unidades, rotulación longitudinal con los números sucesivos: 301 ... 310, blanco, para ancho de borne: 5,2 mm, clase de montaje: enclavar | 120.91 | 100 | BG | Marking and Installation (MI) | BG2 | BG2122 | 10 | 10 | NO | PC |  | 1,33 | G |  |  |  |  | 4017918507008 | 49119900 | DE | EC000761 |  | Catálogo
1562096 | SAC-4P-M 8MS/0,6-PUR/M 8FS OBS | Cable para sensores/actuadores | Cable para sensores/actuadores, 4-polos, PUR sin halógenos, negro grisáceo RAL 7021, Conector recta M8, codificación: A, a Hembra recta M8, longitud de cable: 0,6 m | 19.19 | 1 | AF | Industrial Field Connectivity (IFC) | AF1 | AF1BCA | 1 | 100 | SÍ | PC | F | 21,06 | G | 0 | 0 | 0 |  | 4067923043169 | 85444290 | DE | EC001855 | Imagen | Catálogo
1562097 | SAC-8P-M12MS/60,0-PUR/M12FS SH | Cable para sensores/actuadores | Cable para sensores/actuadores, 8-polos, PUR sin halógenos, negro grisáceo RAL 7021, apantallado, Conector recta M12, codificación: A, a Hembra recta M12, codificación: A, longitud de cable: 60 m | 330.12 | 1 | AF | Industrial Field Connectivity (IFC) | AF1 | AF1CMA | 1 | 50 | SÍ | PC | F | 3.240,00 | G | 0 | 0 | 0 |  | 4046356291538 | 85444290 | PL | EC001855 | Imagen | Catálogo
1562107 | SAC-5P-MS/ 1,5-100 SCO OBS | Cable para sensores/actuadores | Cable para sensores/actuadores, 5-polos, Conector recta M12 SPEEDCON, codificación: A, a extremo de cable libre, longitud de cable: 1,5 m | 21.4 | 1 | AF | Industrial Field Connectivity (IFC) | AF1 | AF1CDA | 50 | 50 | NO | PC | F | 85,20 | G | 226 | 600 | 400 | MM | 4046356291163 | 85444290 | PL | EC001855 | Imagen | Catálogo
1562129 | OCS MOUNT 1412 SET | Soporte de pared | Placa de fijación, juego de 2 unidades, incluidos tornillos para tamaños de la caja de 14 x 12 , material: PC, color: gris claro | 17.21 | 1 | AC | DCS | ACF | ACFDBZ | 1 | 1 | NO | PC |  | n.a. | KG | 0 | 0 | 0 |  | 4067923063570 | 39269097 | EE | EC002779 | Imagen | Catálogo
1562132 | OCS MOUNT 1614 SET | Soporte de pared | Placa de fijación, juego de 2 unidades, incluidos tornillos para tamaños de la caja de 16 x 14 , material: PC, color: gris claro | 25.26 | 1 | AC | DCS | ACF | ACFDBZ | 1 | 1 | NO | PC |  | n.a. | KG | 0 | 0 | 0 |  | 4067923064812 | 39269097 | EE | EC002779 | Imagen | Catálogo
1562133 | OCS MOUNT 1816 SET | Soporte de pared | Placa de fijación, juego de 2 unidades, incluidos tornillos para tamaños de la caja de 18 x 16 , material: PC, color: gris claro | 25.81 | 1 | AC | DCS | ACF | ACFDBZ | 1 | 1 | NO | PC |  | n.a. | KG | 0 | 0 | 0 |  | 4067923064904 | 39269097 | EE | EC002779 | Imagen | Catálogo
1562136 | SAC-5P-MS/ 1,5-100/FS SCO OBS | Cable para sensores/actuadores | Cable para sensores/actuadores, 5-polos, Conector recta M12 SPEEDCON, codificación: A, a Hembra recta M12 SPEEDCON, codificación: A, longitud de cable: 1,5 m | 37.32 | 1 | AF | Industrial Field Connectivity (IFC) | AF1 | AF1CDA | 50 | 50 | NO | PC | F | 106,86 | G | 226 | 600 | 400 | MM | 4046356291996 | 85444290 | PL | EC001855 | Imagen | Catálogo
1562143 | OCS PANEL 1412 PC | Placa de montaje | Placa de montaje para tamaño de la caja de 14 x 12 , material: PC, color: blanco | 99.44 | 1 | AC | DCS | ACF | ACFDBZ | 1 | 1 | NO | PC |  | n.a. | KG | 0 | 0 | 0 |  | 4067923064546 | 39269097 | EE | EC002779 | Imagen | Catálogo
1562144 | OCS PANEL 1614 PC | Placa de montaje | Placa de montaje para tamaño de la caja de 16 x 14 , material: PC, color: blanco | 115.98 | 1 | AC | DCS | ACF | ACFDBZ | 1 | 1 | NO | PC |  | n.a. | KG | 0 | 0 | 0 |  | 4067923064379 | 39269097 | EE | EC002779 | Imagen | Catálogo
1562145 | OCS PANEL 1816 PC | Placa de montaje | Placa de montaje para tamaño de la caja de 18 x 16 , material: PC, color: blanco | 134.07 | 1 | AC | DCS | ACF | ACFDBZ | 1 | 1 | NO | PC |  | n.a. | KG | 0 | 0 | 0 |  | 4067923064645 | 39269097 | EE | EC002779 | Imagen | Catálogo
1562148 | OCS POLEFIX 1412 | Material de montaje | Fijación para poste con diámetro de 60 mm ... 140 mm, juego completo para una caja de 14 x 12 , material: acero | 97.42 | 1 | AC | DCS | ACF | ACFDBZ | 1 | 1 | NO | PC |  | n.a. | KG | 0 | 0 | 0 |  | 4067923064911 | 73269098 | EE | EC002779 | Imagen | Catálogo
1562151 | OCS POLEFIX 1614 | Material de montaje | Fijación para poste con diámetro de 60 mm ... 140 mm, juego completo para una caja de 16 x 14 , material: acero | 106.14 | 1 | AC | DCS | ACF | ACFDBZ | 1 | 1 | NO | PC |  | n.a. | KG | 0 | 0 | 0 |  | 4067923064386 | 73269098 | EE | EC002779 | Imagen | Catálogo
1562153 | OCS POLEFIX 1816 | Material de montaje | Fijación para poste con diámetro de 60 mm ... 140 mm, juego completo para una caja de 18 x 16 , material: acero | 114.19 | 1 | AC | DCS | ACF | ACFDBZ | 1 | 1 | NO | PC |  | n.a. | KG | 0 | 0 | 0 |  | 4067923064065 | 73269098 | EE | EC002779 | Imagen | Catálogo
1050017:0311 | ZB 5,LGS:FORTL.ZAHLEN 311-320 | Tira de cinta Zack | Tira Zack, 10 unidades, rotulación longitudinal con los números sucesivos: 311 ... 320, blanco, para ancho de borne: 5,2 mm, clase de montaje: enclavar | 120.91 | 100 | BG | Marking and Installation (MI) | BG2 | BG2122 | 10 | 10 | NO | PC |  | 1,28 | G |  |  |  |  | 4017918507015 | 49119900 | DE | EC000761 |  | Catálogo
1562178 | SAC-4P- 5,0-PUR/M12FS-3L | Cable para sensores/actuadores | Cable para sensores/actuadores, 4-polos, PUR sin halógenos, negro grisáceo RAL 7021, extremo de cable libre, a Hembra recta M12, codificación: A, con 3 LEDs, longitud de cable: 5 m | 27.22 | 1 | AF | Industrial Field Connectivity (IFC) | AF1 | AF1CCA | 50 | 50 | NO | PC | F | 159,45 | G | 226 | 600 | 400 | MM | 4046356292030 | 85444290 | PL | EC001855 | Imagen | Catálogo
1562181 | SAC-4P-10,0-PUR/M12FS-3L | Cable para sensores/actuadores | Cable para sensores/actuadores, 4-polos, PUR sin halógenos, negro grisáceo RAL 7021, extremo de cable libre, a Hembra recta M12, codificación: A, con 3 LEDs, longitud de cable: 10 m | 36.25 | 1 | AF | Industrial Field Connectivity (IFC) | AF1 | AF1CCA | 50 | 50 | NO | PC | F | 305,63 | G | 226 | 600 | 400 | MM | 4046356291156 | 85444290 | PL | EC001855 | Imagen | Catálogo
1562340 | MVSTBR 2,5/ 2-ST GY BD:2-1QSO | Conector para placa de circuito impreso | Conector de placa de circuito impreso, sección nominal: 2,5 mm², color: gris, corriente nominal: 12 A, tensión nominal (III/2): 320 V, superficie de contacto: Sn, tipo de conexión del contacto: Hembra, número de filas: 1, número de polos: 2, familia de artículos: MVSTBR 2,5/..-ST, paso: 5 mm, tipo de conexión: Conexión por tornillo con cápsula de tracción, forma de sujeción de tornillos: L Ranura longitudinal, dirección de conexión conductor/placa de circuito impreso: 90 °, gancho de sujeción: - Gancho de sujeción, sistema enchufable: COMBICON MSTB 2,5, bloqueo: sin, tipo de sujeción: sin, tipo de embalaje: empaquetado en caja | 180.27 | 100 | AA | PCB Connectors (PCC) | AAC | AACAJC | 100 | 1000 | NO | PC |  | 4,35 | G | 77 | 90 | 140 | MM | 4067923052888 | 85366990 | DE | EC002638 | Imagen | Catálogo
1562453 | VS-04-2X2X26C7/7-67A/67B/1,0 | Cable USB | Cable USB confeccionado, apantallado, color: RAL 5021 (azul agua), envoltura exterior de PUR, USB tipo A/IP67 a USB tipo B/IP67, longitud: 1 m | 90.36 | 1 | AB | Field Device Connectors (FDC) | ABN | ABNNFB | 1 | 50 | NO | PC | F | 121,30 | G | 0 | 0 | 0 |  | 4046356293549 | 85444290 | DE | EC001855 | Imagen | Catálogo
1562466 | VS-04-2X2X26C7/7-67A/67B/0,5 | Cable USB | Cable USB confeccionado, apantallado, color: RAL 5021 (azul agua), envoltura exterior de PUR, USB tipo A/IP67 a USB tipo B/IP67, longitud: 0,5 m | 84.94 | 1 | AB | Field Device Connectors (FDC) | ABN | ABNNFB | 1 | 50 | NO | PC | F | 226,70 | G | 0 | 0 | 0 |  | 4046356293556 | 85444290 | DE | EC001855 | Imagen | Catálogo
1562482 | SAC-3P-M12Y/2X3,0-PUR/M12FR-2L | Cable para sensores/actuadores | Cable para sensores/actuadores, 3-polos, PUR sin halógenos, negro grisáceo RAL 7021, Conector recta M12, codificación: A, con 2 LEDs, a Hembra acodado M12, codificación: A, con 2 LEDs, longitud de cable: 3 m | 54.93 | 1 | AF | Industrial Field Connectivity (IFC) | AF1 | AF1COA | 50 | 50 | NO | PC | F | 270,14 | G | 226 | 600 | 400 | MM | 4046356294058 | 85444290 | PL | EC001855 | Imagen | Catálogo
1562495 | SAC-4P-M 8MS/0,15-PUR/M 8FS | Cable para sensores/actuadores | Cable para sensores/actuadores, 4-polos, PUR sin halógenos, negro grisáceo RAL 7021, Conector recta M8, codificación: A, a Hembra recta M8, longitud de cable: 0,15 m | 21.74 | 1 | AF | Industrial Field Connectivity (IFC) | AF1 | AF1BCA | 5 | 50 | NO | PC | F | 18,33 | G | 58 | 180 | 110 | MM | 4046356295017 | 85444290 | DE | EC001855 | Imagen | Catálogo
1562699 | SAC-4P-MS/ 2,0-100/FS SCO OBS | Cable para sensores/actuadores | Cable para sensores/actuadores, 4-polos, PUR sin halógenos, gris RAL 7001, Conector recta M12 SPEEDCON, codificación: A, a Hembra recta M12 SPEEDCON, codificación: A, longitud de cable: 3 m | 30.53 | 1 | AF | Industrial Field Connectivity (IFC) | AF1 | AF1CCA | 5 | 50 | NO | PC | F | 81,44 | G | 194 | 181 | 113 | MM | 4046356298513 | 85444290 | PL | EC001855 | Imagen | Catálogo
1562709 | SAC-6P-M 8MR/ 5,0-PUR/M8FS | Cable para sensores/actuadores | Cable para sensores/actuadores, 6-polos, PUR sin halógenos, negro grisáceo RAL 7021, Conector acodado M8, codificación: A, a Hembra recta M8, longitud de cable: 5 m | 48.35 | 1 | AF | Industrial Field Connectivity (IFC) | AF1 | AF1BGA | 1 | 50 | NO | PC | F | 173,60 | G | 0 | 0 | 0 |  | 4046356298605 | 85444290 | PL | EC001855 | Imagen | Catálogo
1050017:0031 | ZB 5,LGS:FORTL.ZAHLEN 31-40 | Tira de cinta Zack | Tira Zack, 10 unidades, rotulación longitudinal con los números sucesivos: 31 ... 40, blanco, para ancho de borne: 5,2 mm, clase de montaje: enclavar | 120.91 | 100 | BG | Marking and Installation (MI) | BG2 | BG2122 | 10 | 10 | NO | PC |  | 1,36 | G |  |  |  |  | 4017918194925 | 49119900 | DE | EC000761 |  | Catálogo
1563151 | VS-04-2X2X26C7/7-SDA/SDA/3,5 | Cable USB | Cable USB confeccionado, apantallado, color: RAL 5021 (azul agua), envoltura exterior de PUR, USB tipo A/estándar a USB tipo A/estándar, longitud: 3,5 m | 126.28 | 1 | AB | Field Device Connectors (FDC) | ABN | ABNDBA | 1 | 25 | SÍ | PC | F | 229,50 | G | 30 | 255 | 165 | MM | 4046356302531 | 85444290 | DE | EC001855 | Imagen | Catálogo
1563193 | VS-04-SCHLITTEN-USB | Componentes de conectores enchufable | Carro VS para USB embalado como pieza individual | 8.27 | 1 | AB | Field Device Connectors (FDC) | ABN | ABNNFZ | 100 | 100 | NO | PC |  | 1,73 | G | 91 | 114 | 109 | MM | 4046356302968 | 85389099 | DE | EC002943 | Imagen | Catálogo
1563436 | SAC-4P-M 8MS/ 2,5-950/M 8FS | Cable de sistema de bus | Cable de sistema de bus, INTERBUS, 4-polos, PUR sin halógenos, negro RAL 9005, apantallado, Conector recta M8, codificación: A, a Hembra recta M8, longitud de cable: 2,5 m | 57.23 | 1 | AF | Industrial Field Connectivity (IFC) | AF1 | AF1BJA | 1 | 1 | NO | PC |  | 126,80 | G | 0 | 0 | 0 |  | 4046356303378 | 85444290 | PL | EC001855 | Imagen | Catálogo
1050017:0321 | ZB 5,LGS:FORTL.ZAHLEN 321-330 | Tira de cinta Zack | Tira Zack, 10 unidades, rotulación longitudinal con los números sucesivos: 321 ... 330, blanco, para ancho de borne: 5,2 mm, clase de montaje: enclavar | 120.91 | 100 | BG | Marking and Installation (MI) | BG2 | BG2122 | 10 | 10 | NO | PC | F | 1,35 | G |  |  |  |  | 4017918507022 | 49119900 | DE | EC000761 |  | Catálogo
1050017:0331 | ZB 5,LGS:FORTL.ZAHLEN 331-340 | Tira de cinta Zack | Tira Zack, 10 unidades, rotulación longitudinal con los números sucesivos: 331 ... 340, blanco, para ancho de borne: 5,2 mm, clase de montaje: enclavar | 120.91 | 100 | BG | Marking and Installation (MI) | BG2 | BG2122 | 10 | 10 | NO | PC | F | 1,36 | G |  |  |  |  | 4017918507039 | 49119900 | DE | EC000761 |  | Catálogo
1050017:0341 | ZB 5,LGS:FORTL.ZAHLEN 341-350 | Tira de cinta Zack | Tira Zack, 10 unidades, rotulación longitudinal con los números sucesivos: 341 ... 350, blanco, para ancho de borne: 5,2 mm, clase de montaje: enclavar | 120.91 | 100 | BG | Marking and Installation (MI) | BG2 | BG2122 | 10 | 10 | NO | PC |  | 1,33 | G |  |  |  |  | 4017918507046 | 49119900 | DE | EC000761 |  | Catálogo
1050017:0351 | ZB 5,LGS:FORTL.ZAHLEN 351-360 | Tira de cinta Zack | Tira Zack, 10 unidades, rotulación longitudinal con los números sucesivos: 351 ... 360, blanco, para ancho de borne: 5,2 mm, clase de montaje: enclavar | 120.91 | 100 | BG | Marking and Installation (MI) | BG2 | BG2122 | 10 | 10 | NO | PC |  | 1,37 | G |  |  |  |  | 4017918507053 | 49119900 | DE | EC000761 |  | Catálogo
1564354 | SAC-5P-M12MS/ 1,0-PUR | Cable para sensores/actuadores | Cable para sensores/actuadores, 5-polos, PUR sin halógenos, negro grisáceo RAL 7021, Conector recta M12, codificación: A, a extremo de cable libre, longitud de cable: 1 m | 13.11 | 1 | AF | Industrial Field Connectivity (IFC) | AF1 | AF1CDA | 1 | 1 | NO | PC |  | 42,18 | G | 91 | 181 | 114 | MM | 4046356307383 | 85444290 | PL | EC001855 | Imagen | Catálogo
1050017:0361 | ZB 5,LGS:FORTL.ZAHLEN 361-370 | Tira de cinta Zack | Tira Zack, 10 unidades, rotulación longitudinal con los números sucesivos: 361 ... 370, blanco, para ancho de borne: 5,2 mm, clase de montaje: enclavar | 120.91 | 100 | BG | Marking and Installation (MI) | BG2 | BG2122 | 10 | 10 | NO | PC | F | 1,36 | G |  |  |  |  | 4017918507060 | 49119900 | DE | EC000761 |  | Catálogo
1050017:0371 | ZB 5,LGS:FORTL.ZAHLEN 371-380 | Tira de cinta Zack | Tira Zack, 10 unidades, rotulación longitudinal con los números sucesivos: 371 ... 380, blanco, para ancho de borne: 5,2 mm, clase de montaje: enclavar | 120.91 | 100 | BG | Marking and Installation (MI) | BG2 | BG2122 | 10 | 10 | NO | PC |  | 1,36 | G |  |  |  |  | 4017918507077 | 49119900 | DE | EC000761 |  | Catálogo
1050017:0381 | ZB 5,LGS:FORTL.ZAHLEN 381-390 | Tira de cinta Zack | Tira Zack, 10 unidades, rotulación longitudinal con los números sucesivos: 381 ... 390, blanco, para ancho de borne: 5,2 mm, clase de montaje: enclavar | 120.91 | 100 | BG | Marking and Installation (MI) | BG2 | BG2122 | 10 | 10 | NO | PC | F | 1,27 | G |  |  |  |  | 4017918507084 | 49119900 | DE | EC000761 |  | Catálogo
1050017:0391 | ZB 5,LGS:FORTL.ZAHLEN 391-400 | Tira de cinta Zack | Tira Zack, 10 unidades, rotulación longitudinal con los números sucesivos: 391 ... 400, blanco, para ancho de borne: 5,2 mm, clase de montaje: enclavar | 120.91 | 100 | BG | Marking and Installation (MI) | BG2 | BG2122 | 10 | 10 | NO | PC | F | 1,35 | G |  |  |  |  | 4017918507091 | 49119900 | DE | EC000761 |  | Catálogo
1050017:0401 | ZB 5,LGS:FORTL.ZAHLEN 401-410 | Tira de cinta Zack | Tira Zack, 10 unidades, rotulación longitudinal con los números sucesivos: 401 ... 410, blanco, para ancho de borne: 5,2 mm, clase de montaje: enclavar | 120.91 | 100 | BG | Marking and Installation (MI) | BG2 | BG2122 | 10 | 10 | NO | PC | F | 1,35 | G |  |  |  |  | 4017918507107 | 49119900 | DE | EC000761 |  | Catálogo
1050017:0411 | ZB 5,LGS:FORTL.ZAHLEN 411-420 | Tira de cinta Zack | Tira Zack, 10 unidades, rotulación longitudinal con los números sucesivos: 411 ... 420, blanco, para ancho de borne: 5,2 mm, clase de montaje: enclavar | 120.91 | 100 | BG | Marking and Installation (MI) | BG2 | BG2122 | 10 | 10 | NO | PC |  | 1,36 | G |  |  |  |  | 4017918507114 | 49119900 | DE | EC000761 |  | Catálogo
1564719 | SAC-4P-M12MS/ 5,0-28X 0,12 OD | Cable para sensores/actuadores | Cable para sensores/actuadores, 4-polos, PE-X sin halógenos, negro grisáceo RAL 7021, Conector recta M12, codificación: A, a extremo de cable libre, longitud de cable: 5 m, para aplicaciones exteriores, con moleteado de acero inoxidable | 32.5 | 1 | AF | Industrial Field Connectivity (IFC) | AF1 | AF1CCA | 1 | 100 | SÍ | PC | F | 238,00 | G | 0 | 0 | 0 |  | 4067923044203 | 85444290 | PL | EC001855 | Imagen | Catálogo
1050017:0041 | ZB 5,LGS:FORTL.ZAHLEN 41-50 | Tira de cinta Zack | Tira Zack, 10 unidades, rotulación longitudinal con los números sucesivos: 41 ... 50, blanco, para ancho de borne: 5,2 mm, clase de montaje: enclavar | 120.91 | 100 | BG | Marking and Installation (MI) | BG2 | BG2122 | 10 | 10 | NO | PC |  | 1,33 | G |  |  |  |  | 4017918194918 | 49119900 | DE | EC000761 |  | Catálogo
1564782 | TFMC 1,5/ 4-ST-3,5 2BD:13-16 | Conector para placa de circuito impreso | Conector TWIN para placa de circuito impreso, sección nominal: 1,5 mm², color: verde, corriente nominal: 8 A, tensión nominal (III/2): 160 V, superficie de contacto: Sn, tipo de conexión del contacto: Hembra, número de filas: 1, número de polos: 4, familia de artículos: TFMC 1,5/..-ST, paso: 3,5 mm, tipo de conexión: Conexión por resorte push-in, dirección de conexión conductor/placa de circuito impreso: 0 °, sistema enchufable: COMBICON MC 1,5, Orientación de la cara enchufable: Estándar, bloqueo: sin, tipo de sujeción: sin, tipo de embalaje: empaquetado en caja | 792.58 | 100 | AA | PCB Connectors (PCC) | AAB | AABFTA | 1 | 1000 | NO | PC |  | 4,78 | G | 60 | 78 | 114 | MM | 4067923043695 | 85366990 | SK | EC002638 | Imagen | Catálogo
1564783 | TFMC 1,5/ 4-ST-3,5 2BD:9-12 | Conector para placa de circuito impreso | Conector TWIN para placa de circuito impreso, sección nominal: 1,5 mm², color: verde, corriente nominal: 8 A, tensión nominal (III/2): 160 V, superficie de contacto: Sn, tipo de conexión del contacto: Hembra, número de filas: 1, número de polos: 4, familia de artículos: TFMC 1,5/..-ST, paso: 3,5 mm, tipo de conexión: Conexión por resorte push-in, dirección de conexión conductor/placa de circuito impreso: 0 °, sistema enchufable: COMBICON MC 1,5, Orientación de la cara enchufable: Estándar, bloqueo: sin, tipo de sujeción: sin, tipo de embalaje: empaquetado en caja | 792.58 | 100 | AA | PCB Connectors (PCC) | AAB | AABFTA | 1 | 1000 | NO | PC |  | n.a. | G | 60 | 78 | 114 | MM | 4067923043770 | 85366990 | SK | EC002638 | Imagen | Catálogo
1564786 | TFMC 1,5/ 4-ST-3,5 2BD:5-8 | Conector para placa de circuito impreso | Conector TWIN para placa de circuito impreso, sección nominal: 1,5 mm², color: verde, corriente nominal: 8 A, tensión nominal (III/2): 160 V, superficie de contacto: Sn, tipo de conexión del contacto: Hembra, número de filas: 1, número de polos: 4, familia de artículos: TFMC 1,5/..-ST, paso: 3,5 mm, tipo de conexión: Conexión por resorte push-in, dirección de conexión conductor/placa de circuito impreso: 0 °, sistema enchufable: COMBICON MC 1,5, Orientación de la cara enchufable: Estándar, bloqueo: sin, tipo de sujeción: sin, tipo de embalaje: empaquetado en caja | 792.58 | 100 | AA | PCB Connectors (PCC) | AAB | AABFTA | 50 | 1000 | NO | PC |  | 4,78 | G | 60 | 78 | 114 | MM | 4067923043220 | 85366990 | SK | EC002638 | Imagen | Catálogo
1050017:0421 | ZB 5,LGS:FORTL.ZAHLEN 421-430 | Tira de cinta Zack | Tira Zack, 10 unidades, rotulación longitudinal con los números sucesivos: 421 ... 430, blanco, para ancho de borne: 5,2 mm, clase de montaje: enclavar | 120.91 | 100 | BG | Marking and Installation (MI) | BG2 | BG2122 | 10 | 10 | NO | PC | F | 1,35 | G |  |  |  |  | 4017918507121 | 49119900 | DE | EC000761 |  | Catálogo
1726652 | SACCBP-MS-5CON-M16/0,5-920 PPX | Conect. enchuf. para apar. pared poster. | Conect. enchuf. para apar. pared poster., 5-polos, PUR sin halógenos, rojo lila RAL 4001, apantallado, Conector macho, recto, M12-Bloqueo exterior Push-Pull, A-codificación, a extremo de cable libre, Conexión de cable, longitud de cable: 0,5 m, CANopen®/DeviceNet™, PUR, violeta, encapsulado | 49.57 | 1 | AB | Field Device Connectors (FDC) | ABQ | ABQDCA | 1 | 1 | SÍ | PC |  | 22,22 | G |  |  |  |  | 4067923282957 | 85444290 | DE | EC003570 |  | Catálogo
1050017:0431 | ZB 5,LGS:FORTL.ZAHLEN 431-440 | Tira de cinta Zack | Tira Zack, 10 unidades, rotulación longitudinal con los números sucesivos: 431 ... 440, blanco, para ancho de borne: 5,2 mm, clase de montaje: enclavar | 120.91 | 100 | BG | Marking and Installation (MI) | BG2 | BG2122 | 10 | 10 | NO | PC |  | 1,37 | G |  |  |  |  | 4017918507138 | 49119900 | DE | EC000761 |  | Catálogo
1050017:0441 | ZB 5,LGS:FORTL.ZAHLEN 441-450 | Tira de cinta Zack | Tira Zack, 10 unidades, rotulación longitudinal con los números sucesivos: 441 ... 450, blanco, para ancho de borne: 5,2 mm, clase de montaje: enclavar | 120.91 | 100 | BG | Marking and Installation (MI) | BG2 | BG2122 | 10 | 10 | NO | PC |  | 1,34 | G |  |  |  |  | 4017918507145 | 49119900 | DE | EC000761 |  | Catálogo
1565100 | FKC 2,5 HC/ 4-STF BK | Conector para placa de circuito impreso | Conector de placa de circuito impreso, sección nominal: 2,5 mm², color: negro, corriente nominal: 16 A, tensión nominal (III/2): 320 V, superficie de contacto: Sn, tipo de conexión del contacto: Hembra, número de filas: 1, número de polos: 4, familia de artículos: FKC 2,5 HC/..-STF, paso: 5 mm, tipo de conexión: Conexión por resorte push-in, dirección de conexión conductor/placa de circuito impreso: 0 °, gancho de sujeción: - Gancho de sujeción, sistema enchufable: COMBICON MSTB 2,5 HC, bloqueo: Bloqueo por tornillo, tipo de sujeción: Sujeción aérea (tornillo), tipo de embalaje: empaquetado en caja | 440.45 | 100 | AA | PCB Connectors (PCC) | AAC | AACFAB | 50 | 50 | NO | PC |  | 7,89 | G | 77 | 90 | 140 | MM | 4067923043732 | 85366990 | DE | EC002637 | Imagen | Catálogo
1565251 | UTME 6 SET EXTENSION | Kit de inicio | Kit de ampliación para UTME 6-SET METERING, compuesto por 4 bornas de medición seccionables con técnica de conexión por tornillo, material de rotulación, accesorios de puenteado. Para ampliar de forma personalizada los circuitos de tensión. | 50.55 | 1 | BE | Industrial Cabinet Connectivity (ICC) | BE2 | BE2233 | 1 | 1 | NO | PC |  | 172,40 | G | 45 | 136 | 108 | MM | 4067923044807 | 85369010 | PL | EC004591 | Imagen | Catálogo
1565252 | UTME 6 SET METERING | Kit de inicio | Kit para principiantes compuesto por bornes seccionadores de transductor de medición en la tecnología de conexión push-in, material de marcado, accesorios para puenteado y prueba. Puede montarse individualmente una regleta de bornes para una conmutación del transformador trifásica (corriente y tensión). | 189.11 | 1 | BE | Industrial Cabinet Connectivity (ICC) | BE1 | BE1133 | 1 | 1 | NO | PC |  | 444,00 | G | 83 | 121 | 141 | MM | 4067923044906 | 85369010 | PL | EC004591 | Imagen | Catálogo
1565255 | PTME 6 SET EXTENSION | Kit de inicio | Kit de ampliación para PTME 6-SET METERING, compuesto por 4 bornas de medición seccionables con tecnología de conexión push-in, material de rotulación, accesorios de puenteado. Para ampliar de forma personalizada los circuitos de tensión. | 50.55 | 1 | BE | Industrial Cabinet Connectivity (ICC) | BE2 | BE2233 | 1 | 1 | NO | PC |  | 150,00 | G | 45 | 136 | 108 | MM | 4067923044258 | 85369010 | PL | EC004591 | Imagen | Catálogo
1565257 | PTME 6 SET METERING | Kit de inicio | Kit para principiantes compuesto por bornes seccionadores de transductor de medición en la tecnología de conexión push-in, material de marcado, accesorios para puenteado y prueba. Puede montarse individualmente una regleta de bornes para una conmutación del transformador trifásica (corriente y tensión). | 200.17 | 1 | BE | Industrial Cabinet Connectivity (ICC) | BE2 | BE2233 | 1 | 1 | NO | PC |  | 444,00 | G | 83 | 121 | 141 | MM | 4067923044494 | 85369010 | PL | EC004591 | Imagen | Catálogo
1565260 | HS LC-H-D2/ R2XC3-2,54 | Fibra óptica | Conductor de luz múltiple con protección frente a radiación excesiva, pasivo, rígido, Cabeza lenticular, superficie radiante: esférica, número de indicadores: 6, (2 filas, 3 columnas), paso: 2,54 mm, protección ESD: &lt;8 kV, puede utilizarse para las líneas de dispositivos ME, ME MAX, ME-IO, ME PLC y EH (es necesario un procesamiento de la caja) | 4.89 | 1 | AC | DCS | ACG | ACGABA | 100 | 3000 | NO | PC |  | n.a. | G | 0 | 0 | 0 |  | 4067923174450 | 90019000 | 0 | EC002943 | Imagen | Catálogo
1565263 | PTVME 6/S SET METERING | Kit de inicio | Kit para principiantes compuesto por bornes seccionadores de transductor de medición en la tecnología de conexión push-in, material de marcado, accesorios para puenteado y prueba. Puede montarse individualmente una regleta de bornes para una conmutación del transformador trifásica (corriente y tensión). | 152.03 | 1 | BE | Industrial Cabinet Connectivity (ICC) | BE2 | BE2333 | 1 | 1 | NO | PC |  | 316,80 | G | 83 | 121 | 141 | MM | 4067923044913 | 85369010 | PL | EC004591 | Imagen | Catálogo
1565264 | XTVMEA 6 SET METERING | Kit de inicio | Kit de inicio compuesto por bornas de medición seccionables en tecnología de conexión Push-X, material de rotulación, accesorios para puenteado y prueba. Es posible montar individualmente un regletero de bornas para una conexión trifásica del transformador (corriente y tensión). | 181.92 | 1 | BE | Industrial Cabinet Connectivity (ICC) | BE2 | BE2533 | 1 | 1 | NO | PC |  | 451,45 | G | 83 | 121 | 141 | MM | 4067923044265 | 85369010 | PL | EC002848 | Imagen | Catálogo
1565276 | SAC-12P-MS/ 7,0-35T SH SCO | Cable para sensores/actuadores | Cable para sensores/actuadores, 12-polos, PUR/PVC, negro RAL 9005, Conector recta M12 SPEEDCON, codificación: A, a extremo de cable libre | 118.96 | 1 | AF | Industrial Field Connectivity (IFC) | AF1 | AF1CNA | 1 | 50 | NO | PC |  | 22,22 | G | 0 | 0 | 0 |  | 4067923044289 | 85444290 | DE | EC001855 | Imagen | Catálogo
1565344 | SAC-12P-MS/ 9,0-35T SH SCO | Cable para sensores/actuadores | Cable para sensores/actuadores, 12-polos, PUR/PVC, negro RAL 9005, Conector recta M12 SPEEDCON, codificación: A, a extremo de cable libre | 140.12 | 1 | AF | Industrial Field Connectivity (IFC) | AF1 | AF1CNA | 1 | 50 | NO | PC |  | 22,22 | G | 0 | 0 | 0 |  | 4067923044722 | 85444290 | DE | EC001855 | Imagen | Catálogo
1565356 | SAC-12P-MS/13,0-35T SH SCO | Cable para sensores/actuadores | Cable para sensores/actuadores, 12-polos, PUR/PVC, negro RAL 9005, Conector recta M12 SPEEDCON, codificación: A, a extremo de cable libre | 182.45 | 1 | AF | Industrial Field Connectivity (IFC) | AF1 | AF1CNA | 1 | 25 | NO | PC |  | 22,22 | G | 0 | 0 | 0 |  | 4067923045002 | 85444290 | DE | EC001855 | Imagen | Catálogo
1565368 | MC 1,5/ 5-ST-3,5 GY35 BD:13-24 | Conector para placa de circuito impreso | Conector de placa de circuito impreso, sección nominal: 1,5 mm², color: gris claro, corriente nominal: 8 A, tensión nominal (III/2): 160 V, superficie de contacto: Sn, tipo de conexión del contacto: Hembra, número de filas: 1, número de polos: 5, familia de artículos: MC 1,5/..-ST, paso: 3,5 mm, tipo de conexión: Conexión por tornillo con cápsula de tracción, forma de sujeción de tornillos: L Ranura longitudinal, dirección de conexión conductor/placa de circuito impreso: 0 °, sistema enchufable: COMBICON MC 1,5, bloqueo: sin, tipo de sujeción: sin, tipo de embalaje: empaquetado en caja | 453.5 | 100 | AA | PCB Connectors (PCC) | AAB | AABAAA | 250 | 1000 | NO | PC |  | 3,50 | G | 93 | 181 | 116 | MM | 4067923044937 | 85366990 | DE | EC002638 | Imagen | Catálogo
1565370 | MC 1,5/ 5-ST-3,5 GY35 BD:17-21 | Conector para placa de circuito impreso | Conector de placa de circuito impreso, sección nominal: 1,5 mm², color: gris claro, corriente nominal: 8 A, tensión nominal (III/2): 160 V, superficie de contacto: Sn, tipo de conexión del contacto: Hembra, número de filas: 1, número de polos: 5, familia de artículos: MC 1,5/..-ST, paso: 3,5 mm, tipo de conexión: Conexión por tornillo con cápsula de tracción, forma de sujeción de tornillos: L Ranura longitudinal, dirección de conexión conductor/placa de circuito impreso: 0 °, sistema enchufable: COMBICON MC 1,5, bloqueo: sin, tipo de sujeción: sin, tipo de embalaje: empaquetado en caja | 453.5 | 100 | AA | PCB Connectors (PCC) | AAB | AABAAA | 250 | 1000 | NO | PC |  | 3,50 | G | 93 | 181 | 116 | MM | 4067923044531 | 85366990 | DE | EC002638 | Imagen | Catálogo
1050017:0451 | ZB 5,LGS:FORTL.ZAHLEN 451-460 | Tira de cinta Zack | Tira Zack, 10 unidades, rotulación longitudinal con los números sucesivos: 451 ... 460, blanco, para ancho de borne: 5,2 mm, clase de montaje: enclavar | 120.91 | 100 | BG | Marking and Installation (MI) | BG2 | BG2122 | 10 | 10 | NO | PC | F | 1,27 | G |  |  |  |  | 4017918507152 | 49119900 | DE | EC000761 |  | Catálogo
1565384 | HC-ADV-B24-HHWH-2TM25-TM20-AL | Carcasa | Carcasa aérea HEAVYCON ADVANCE, B24, con bloqueo por tornillo (hexágono interior) de acero inoxidable, aluminio resistente al agua de mar, altura 93,7 mm, con rosca, 1x M25, salida de cables recta, sin superficie, junta conductiva (propiedades CEM) | 38.91 | 1 | AF | Industrial Field Connectivity (IFC) | AF7 | AF7APH | 1 | 50 | SÍ | PC | F | 382,20 | G | 0 | 0 | 0 |  | 4067923057173 | 85389099 | PL | EC000437 | Imagen | Catálogo
1565385 | VL3 PPC21 9000 KM02 | Panel PC | Panel PC. | 3500 | 1 | DR | Automation Systems (AS) | DRB | DRBAAB | 1 | 1 | NO | PC |  | 12.300,00 | G | 0 | 0 | 0 |  | 4067923044920 | 84715000 | TW | EC001414 | Imagen | Catálogo
1565400 | ANT-OMNI-0671-03 | Antena | Antena omnidireccional multibanda para su instalación invisible desde el exterior en armarios de control de plástico, banda de frecuencia: 0,6 GHz ... 7,1 GHz, ganancia: 1 dBi .... 2 dBi, conexión: SMA (macho), conector de la antena con articulación de 90° | 52 | 1 | DN | Automation Infrastructure (AI) | DNC | DNC6A2 | 1 | 1 | NO | PC |  | 16,40 | G | 0 | 0 | 0 |  | 4067923043251 | 85177100 | TW | EC001698 | Imagen | Catálogo
1565426 | MC 1,5/ 5-ST-3,5 GY35 BD:5-11 | Conector para placa de circuito impreso | Conector de placa de circuito impreso, sección nominal: 1,5 mm², color: gris claro, corriente nominal: 8 A, tensión nominal (III/2): 160 V, superficie de contacto: Sn, tipo de conexión del contacto: Hembra, número de filas: 1, número de polos: 5, familia de artículos: MC 1,5/..-ST, paso: 3,5 mm, tipo de conexión: Conexión por tornillo con cápsula de tracción, forma de sujeción de tornillos: L Ranura longitudinal, dirección de conexión conductor/placa de circuito impreso: 0 °, sistema enchufable: COMBICON MC 1,5, bloqueo: sin, tipo de sujeción: sin, tipo de embalaje: empaquetado en caja | 453.5 | 100 | AA | PCB Connectors (PCC) | AAB | AABAAA | 250 | 1000 | NO | PC |  | 3,49 | G | 93 | 181 | 116 | MM | 4067923043961 | 85366990 | DE | EC002638 | Imagen | Catálogo
1565442 | MSTB 2,5 HC/ 9-STF BK | Conector para placa de circuito impreso | Conector de placa de circuito impreso, sección nominal: 2,5 mm², color: negro, corriente nominal: 16 A (ver curva derating), tensión nominal (III/2): 320 V, superficie de contacto: Sn, tipo de conexión del contacto: Hembra, número de filas: 1, número de polos: 9, familia de artículos: MSTB 2,5 HC/..-STF, paso: 5 mm, tipo de conexión: Conexión por tornillo con cápsula de tracción, forma de sujeción de tornillos: L Ranura longitudinal, dirección de conexión conductor/placa de circuito impreso: 0 °, disposición de pines: Disposición de pines lineal, gancho de sujeción: - sin gancho de sujeción, sistema enchufable: COMBICON MSTB 2,5 HC, bloqueo: Bloqueo por tornillo, tipo de sujeción: Sujeción aérea (tornillo), tipo de embalaje: empaquetado en caja | 788.04 | 100 | AA | PCB Connectors (PCC) | AAC | AACAFB | 50 | 50 | NO | PC |  | 16,47 | G | 100 | 150 | 102 | MM | 4067923207356 | 85366990 | DE | EC002638 | Imagen | Catálogo
1565443 | MSTB 2,5 HC/ 9-GF BK | Carcasa de base para placa de circuito impreso | Carcasa base placa de circuito impreso, sección nominal: 2,5 mm², color: negro, corriente nominal: 16 A (ver curva derating), tensión nominal (III/2): 320 V, superficie de contacto: Sn, tipo de conexión del contacto: Macho, número de filas: 1, número de polos: 9, familia de artículos: MSTB 2,5 HC/..-GF, paso: 5 mm, montaje: Soldadura por ola, disposición de pines: Disposición de pines lineal, longitud del pin [P]: 3,23 mm, número de pines de soldadura por potencial: 1, sistema enchufable: COMBICON MSTB 2,5 HC, Orientación de la cara enchufable: Estándar, bloqueo: Bloqueo por tornillo, tipo de sujeción: Sujeción aérea (rosca), tipo de embalaje: empaquetado en caja | 439.07 | 100 | AA | PCB Connectors (PCC) | AAC | AACSGA | 50 | 50 | NO | PC |  | 4,64 | G | 90 | 108 | 113 | MM | 4067923207257 | 85366930 | DE | EC002637 | Imagen | Catálogo
1050017:0461 | ZB 5,LGS:FORTL.ZAHLEN 461-470 | Tira de cinta Zack | Tira Zack, 10 unidades, rotulación longitudinal con los números sucesivos: 461 ... 470, blanco, para ancho de borne: 5,2 mm, clase de montaje: enclavar | 120.91 | 100 | BG | Marking and Installation (MI) | BG2 | BG2122 | 10 | 10 | NO | PC |  | 1,37 | G |  |  |  |  | 4017918507169 | 49119900 | DE | EC000761 |  | Catálogo
1565486 | SPT 16/ 3-V-10,0-ZB MCGNYE-GY | Borna para placa de circuito impreso | Terminal de tarjetas de circuitos impresos, corriente nominal: 76 A, tensión nominal (III/2): 1000 V, sección nominal: 16 mm², número de filas: 1, número de polos por fila: 3, familia de artículos: SPT 16/..-V, paso: 10 mm, tipo de conexión: Conexión por resorte push-in, montaje: Soldadura por ola, dirección de conexión conductor/placa de circuito impreso: 90 °, color: multicolor, Disposición de pines: Pines en zigzag W, Longitud del pin [P]: 4,1 mm, número de pines de soldadura por potencial: 3, tipo de embalaje: empaquetado en caja | 1084.75 | 100 | AA | PCB Connectors (PCC) | AAO | AAOBCB | 50 | 1000 | NO | PC |  | 24,33 | G | 0 | 0 | 0 |  | 4067923045330 | 85369010 | BG | EC002643 | Imagen | Catálogo
1565491 | SPT 16/ 4-V-10,0-ZF MCGY-GNYE | Borna para placa de circuito impreso | Terminal de tarjetas de circuitos impresos, corriente nominal: 76 A, tensión nominal (III/2): 1000 V, sección nominal: 16 mm², número de filas: 1, número de polos por fila: 4, familia de artículos: SPT 16/..-V, paso: 10 mm, tipo de conexión: Conexión por resorte push-in, montaje: Soldadura por ola, dirección de conexión conductor/placa de circuito impreso: 90 °, color: multicolor, Disposición de pines: Pines en zigzag M, Longitud del pin [P]: 4,1 mm, número de pines de soldadura por potencial: 3, tipo de embalaje: empaquetado en caja | 1446.32 | 100 | AA | PCB Connectors (PCC) | AAO | AAOBCB | 50 | 1000 | NO | PC |  | 31,30 | G | 0 | 0 | 0 |  | 4067923045606 | 85369010 | BG | EC002643 | Imagen | Catálogo
1565586 | SAC-5P- 0,2-PUR/M12FS | Cable para sensores/actuadores | Cable para sensores/actuadores, 5-polos, PUR sin halógenos, negro grisáceo RAL 7021, extremo de cable libre, a Hembra recta M12, codificación: A, longitud de cable: 0,2 m | 12.28 | 1 | AF | Industrial Field Connectivity (IFC) | AF1 | AF1CDA | 5 | 50 | NO | PC | F | 23,20 | G | 45 | 90 | 110 | MM | 4046356315203 | 85444290 | DE | EC001855 | Imagen | Catálogo
1565659 | MVSTBR 2,5/ 4-ST-5,08 BD2:1-4 | Conector para placa de circuito impreso | Conector de placa de circuito impreso, sección nominal: 2,5 mm², color: verde, corriente nominal: 12 A, tensión nominal (III/2): 320 V, superficie de contacto: Sn, tipo de conexión del contacto: Hembra, número de filas: 1, número de polos: 4, familia de artículos: MVSTBR 2,5/..-ST, paso: 5,08 mm, tipo de conexión: Conexión por tornillo con cápsula de tracción, forma de sujeción de tornillos: L Ranura longitudinal, dirección de conexión conductor/placa de circuito impreso: 90 °, gancho de sujeción: - Gancho de sujeción, sistema enchufable: COMBICON MSTB 2,5, bloqueo: sin, tipo de sujeción: sin, tipo de embalaje: empaquetado en caja | 354.8 | 100 | AA | PCB Connectors (PCC) | AAC | AACAKC | 100 | 1000 | NO | PC |  | 8,60 | G | 83 | 121 | 141 | MM | 4067923043381 | 85366990 | DE | EC002637 | Imagen | Catálogo
1565661 | MVSTBR 2,5/ 4-ST-5,08 BD2:7-10 | Conector para placa de circuito impreso | Conector de placa de circuito impreso, sección nominal: 2,5 mm², color: verde, corriente nominal: 12 A, tensión nominal (III/2): 320 V, superficie de contacto: Sn, tipo de conexión del contacto: Hembra, número de filas: 1, número de polos: 4, familia de artículos: MVSTBR 2,5/..-ST, paso: 5,08 mm, tipo de conexión: Conexión por tornillo con cápsula de tracción, forma de sujeción de tornillos: L Ranura longitudinal, dirección de conexión conductor/placa de circuito impreso: 90 °, gancho de sujeción: - Gancho de sujeción, sistema enchufable: COMBICON MSTB 2,5, bloqueo: sin, tipo de sujeción: sin, tipo de embalaje: empaquetado en caja | 354.8 | 100 | AA | PCB Connectors (PCC) | AAC | AACAKC | 100 | 1000 | NO | PC |  | 8,53 | G | 83 | 121 | 141 | MM | 4067923043978 | 85366990 | DE | EC002637 | Imagen | Catálogo
1565669 | MVSTBR 2,5/ 2-ST-5,08 BD2:5-6 | Conector para placa de circuito impreso | Conector de placa de circuito impreso, sección nominal: 2,5 mm², color: verde, corriente nominal: 12 A, tensión nominal (III/2): 320 V, superficie de contacto: Sn, tipo de conexión del contacto: Hembra, número de filas: 1, número de polos: 2, familia de artículos: MVSTBR 2,5/..-ST, paso: 5,08 mm, tipo de conexión: Conexión por tornillo con cápsula de tracción, forma de sujeción de tornillos: L Ranura longitudinal, dirección de conexión conductor/placa de circuito impreso: 90 °, gancho de sujeción: - Gancho de sujeción, sistema enchufable: COMBICON MSTB 2,5, bloqueo: sin, tipo de sujeción: sin, tipo de embalaje: empaquetado en caja | 180.27 | 100 | AA | PCB Connectors (PCC) | AAC | AACAKC | 100 | 1000 | NO | PC |  | 4,37 | G | 77 | 90 | 140 | MM | 4067923045217 | 85366990 | DE | EC002637 | Imagen | Catálogo
1565671 | MVSTBR 2,5/ 2-ST-5,08 BD2:-12 | Conector para placa de circuito impreso | Conector de placa de circuito impreso, sección nominal: 2,5 mm², color: verde, corriente nominal: 12 A, tensión nominal (III/2): 320 V, superficie de contacto: Sn, tipo de conexión del contacto: Hembra, número de filas: 1, número de polos: 2, familia de artículos: MVSTBR 2,5/..-ST, paso: 5,08 mm, tipo de conexión: Conexión por tornillo con cápsula de tracción, forma de sujeción de tornillos: L Ranura longitudinal, dirección de conexión conductor/placa de circuito impreso: 90 °, gancho de sujeción: - Gancho de sujeción, sistema enchufable: COMBICON MSTB 2,5, bloqueo: sin, tipo de sujeción: sin, tipo de embalaje: empaquetado en caja | 180.27 | 100 | AA | PCB Connectors (PCC) | AAC | AACAKC | 100 | 1000 | NO | PC |  | 4,37 | G | 77 | 90 | 140 | MM | 4067923044944 | 85366990 | DE | EC002637 | Imagen | Catálogo
1565676 | MVSTBR 2,5/ 3-ST-5,08 BD2:4-6 | Conector para placa de circuito impreso | Conector de placa de circuito impreso, sección nominal: 2,5 mm², color: verde, corriente nominal: 12 A, tensión nominal (III/2): 320 V, superficie de contacto: Sn, tipo de conexión del contacto: Hembra, número de filas: 1, número de polos: 3, familia de artículos: MVSTBR 2,5/..-ST, paso: 5,08 mm, tipo de conexión: Conexión por tornillo con cápsula de tracción, forma de sujeción de tornillos: L Ranura longitudinal, dirección de conexión conductor/placa de circuito impreso: 90 °, gancho de sujeción: - Gancho de sujeción, sistema enchufable: COMBICON MSTB 2,5, bloqueo: sin, tipo de sujeción: sin, tipo de embalaje: empaquetado en caja | 267.54 | 100 | AA | PCB Connectors (PCC) | AAC | AACAKC | 100 | 1000 | NO | PC |  | 6,54 | G | 83 | 121 | 141 | MM | 4067923043275 | 85366990 | DE | EC002637 | Imagen | Catálogo
1565677 | MVSTBR 2,5/ 3-ST-5,08 BD2:7-9 | Conector para placa de circuito impreso | Conector de placa de circuito impreso, sección nominal: 2,5 mm², color: verde, corriente nominal: 12 A, tensión nominal (III/2): 320 V, superficie de contacto: Sn, tipo de conexión del contacto: Hembra, número de filas: 1, número de polos: 3, familia de artículos: MVSTBR 2,5/..-ST, paso: 5,08 mm, tipo de conexión: Conexión por tornillo con cápsula de tracción, forma de sujeción de tornillos: L Ranura longitudinal, dirección de conexión conductor/placa de circuito impreso: 90 °, gancho de sujeción: - Gancho de sujeción, sistema enchufable: COMBICON MSTB 2,5, bloqueo: sin, tipo de sujeción: sin, tipo de embalaje: empaquetado en caja | 267.54 | 100 | AA | PCB Connectors (PCC) | AAC | AACAKC | 100 | 1000 | NO | PC |  | 6,53 | G | 83 | 121 | 141 | MM | 4067923044760 | 85366990 | DE | EC002637 | Imagen | Catálogo
1565680 | MVSTBR 2,5/ 3-ST-5,08 BD2:L-PE | Conector para placa de circuito impreso | Conector de placa de circuito impreso, sección nominal: 2,5 mm², color: verde, corriente nominal: 12 A, tensión nominal (III/2): 320 V, superficie de contacto: Sn, tipo de conexión del contacto: Hembra, número de filas: 1, número de polos: 3, familia de artículos: MVSTBR 2,5/..-ST, paso: 5,08 mm, tipo de conexión: Conexión por tornillo con cápsula de tracción, forma de sujeción de tornillos: L Ranura longitudinal, dirección de conexión conductor/placa de circuito impreso: 90 °, gancho de sujeción: - Gancho de sujeción, sistema enchufable: COMBICON MSTB 2,5, bloqueo: sin, tipo de sujeción: sin, tipo de embalaje: empaquetado en caja | 267.54 | 100 | AA | PCB Connectors (PCC) | AAC | AACAKC | 100 | 1000 | NO | PC |  | 6,52 | G | 83 | 121 | 141 | MM | 4067923044593 | 85366990 | DE | EC002637 | Imagen | Catálogo
1565692 | MVSTBR 2,5/ 5-ST-5,08 BD2:7-11 | Conector para placa de circuito impreso | Conector de placa de circuito impreso, sección nominal: 2,5 mm², color: verde, corriente nominal: 12 A, tensión nominal (III/2): 320 V, superficie de contacto: Sn, tipo de conexión del contacto: Hembra, número de filas: 1, número de polos: 5, familia de artículos: MVSTBR 2,5/..-ST, paso: 5,08 mm, tipo de conexión: Conexión por tornillo con cápsula de tracción, forma de sujeción de tornillos: L Ranura longitudinal, dirección de conexión conductor/placa de circuito impreso: 90 °, gancho de sujeción: - Gancho de sujeción, sistema enchufable: COMBICON MSTB 2,5, bloqueo: sin, tipo de sujeción: sin, tipo de embalaje: empaquetado en caja | 442.06 | 100 | AA | PCB Connectors (PCC) | AAC | AACAKC | 100 | 1000 | NO | PC |  | 10,73 | G | 89 | 150 | 140 | MM | 4067923045132 | 85366990 | DE | EC002637 | Imagen | Catálogo
1565696 | SAC-4P- 5,0-100/M12FR SH | Cable para sensores/actuadores | Cable para sensores/actuadores, 4-polos, PUR sin halógenos, gris RAL 7001, apantallado (Advanced Shielding Technology), extremo de cable libre, a Hembra acodado M12, codificación: A, longitud de cable: 5 m | 35.42 | 1 | AF | Industrial Field Connectivity (IFC) | AF1 | AF1CJA | 1 | 25 | NO | PC | F | 213,00 | G | 0 | 0 | 0 |  | 4046356315364 | 85444290 | PL | EC001855 | Imagen | Catálogo
1565706 | SAC-4P-10,0-100/M12FR SH | Cable para sensores/actuadores | Cable para sensores/actuadores, 4-polos, PUR sin halógenos, gris RAL 7001, apantallado (Advanced Shielding Technology), extremo de cable libre, a Hembra acodado M12, codificación: A, longitud de cable: 10 m | 54.44 | 1 | AF | Industrial Field Connectivity (IFC) | AF1 | AF1CJA | 1 | 25 | NO | PC | F | 408,10 | G | 0 | 0 | 0 |  | 4046356315357 | 85444290 | PL | EC001855 | Imagen | Catálogo
1565846 | FOC-FDX20-PP-LCQ6-OSP | Caja de empalme | Caja de empalme, diseño: Módulo para montaje sobre carril, índice de protección: IP20, material: Metal, tipo de conexión: Empalme, salida de cables: arriba y abajo, tamaño de la caja: 1, color: gris, Ethernet | 495.48 | 1 | AB | Field Device Connectors (FDC) | ABN | ABNGAB | 1 | 1 | NO | PC |  | 693,50 | G | 94 | 189 | 219 | MM | 4067923045156 | 85367000 | DE | EC001130 | Imagen | Catálogo
1565874 | SACC-EC-FS-4CON-M16/1,0 SCO | Conect. enchuf. para apar. pared delant. | Conect. enchuf. para apar. pared delant., Universal, 4-polos, Hembra de conexión, recto, M12-SPEEDCON, A-codificación, a extremo de cable libre, Hilos trenzados individuales, longitud de cable: 1 m, 0,34 mm², Hilo trenzado TPE, encapsulado, se espera que este artículo no contenga plomo a partir del tercer trimestre de 2025 de acuerdo con RoHS II sin excepción 6c (Pb &lt;0,1 %), una alternativa sin plomo está disponible previamente a petición | 20.35 | 1 | AB | Field Device Connectors (FDC) | ABQ | ABQCFB | 1 | 50 | NO | PC |  | 43,50 | G | 20 | 100 | 120 | MM | 4046356316590 | 85444290 | DE | EC003570 | Imagen | Catálogo
1565890 | SAC-5P-10,0-500/M12FS VA | Cable para sensores/actuadores | Cable para sensores/actuadores, 5-polos, PVC, gris RAL 7001, extremo de cable libre, a Hembra recta M12, codificación: A, longitud de cable: 10 m | 28.48 | 1 | AF | Industrial Field Connectivity (IFC) | AF1 | AF1CDA | 1 | 50 | SÍ | PC | F | 416,20 | G | 0 | 0 | 0 |  | 4046356316224 | 85444290 | PL | EC001855 | Imagen | Catálogo
1565894 | SPC-2.5 FE 4 / 9 | Resorte | Resorte, Resorte | 30.19 | 100 | AC | DCS | ACE | ACEPBC | 4000 | 4000 | SÍ | PC |  | 0,30 | G | 0 | 0 | 0 |  | 4067923043299 | 73209090 | DE | EC002848 | Imagen | Catálogo
1565895 | SPC-0.5 FE 2.8 / 7.2 | Resorte | Resorte, Resorte | 30.19 | 100 | AC | DCS | ACE | ACEPBC | 4000 | 4000 | SÍ | PC |  | 0,13 | G | 0 | 0 | 0 |  | 4067923045323 | 73209090 | DE | EC002848 | Imagen | Catálogo
1565896 | SPC-4 FE 4.8 / 9.9 | Resorte | Resorte, Resorte | 60.38 | 100 | AC | DCS | ACE | ACEPBC | 2000 | 2000 | SÍ | PC |  | 0,46 | G | 0 | 0 | 0 |  | 4067923044883 | 73209090 | DE | EC002848 | Imagen | Catálogo
1565897 | SPC-16 FE 9.9 / 18 | Resorte | Resorte, Resorte | 241.54 | 100 | AC | DCS | ACE | ACEPBC | 2000 | 2000 | SÍ | PC |  | 1,68 | G | 0 | 0 | 0 |  | 4067923044890 | 73209090 | DE | EC002848 | Imagen | Catálogo
1050017:0471 | ZB 5,LGS:FORTL.ZAHLEN 471-480 | Tira de cinta Zack | Tira Zack, 10 unidades, rotulación longitudinal con los números sucesivos: 471 ... 480, blanco, para ancho de borne: 5,2 mm, clase de montaje: enclavar | 120.91 | 100 | BG | Marking and Installation (MI) | BG2 | BG2122 | 10 | 10 | NO | PC |  | 1,27 | G |  |  |  |  | 4017918507176 | 49119900 | DE | EC000761 |  | Catálogo
1566239 | SAC-4P-100,0-800/0,34 | Anillo de cable | Por metros, Anillo de cable, PUR sin halógenos, gris RAL 7001, 4-conductores, color conductores individuales: marrón, blanco, azul, negro, longitud de cable: 100 m, muy flexible, resistente a chispas de soldadura | 543.78 | 1 | AF | Industrial Field Connectivity (IFC) | AF1 | AF1LAA | 1 | 1 | SÍ | PC | F | 2.991,00 | G | 160 | 200 | 200 | MM | 4046356327176 | 85444290 | DE | EC003249 | Imagen | Catálogo
1566242 | SAC-3P-100,0-800/0,34 | Anillo de cable | Por metros, Anillo de cable, PUR sin halógenos, gris RAL 7001, 3-conductores, color conductores individuales: marrón, azul, negro, longitud de cable: 100 m, muy flexible, resistente a chispas de soldadura | 471.96 | 1 | AF | Industrial Field Connectivity (IFC) | AF1 | AF1LAA | 1 | 1 | SÍ | PC | F | 2.542,00 | G | 165 | 185 | 185 | MM | 4046356327183 | 85444995 | DE | EC003249 | Imagen | Catálogo
1050017:0481 | ZB 5,LGS:FORTL.ZAHLEN 481-490 | Tira de cinta Zack | Tira Zack, 10 unidades, rotulación longitudinal con los números sucesivos: 481 ... 490, blanco, para ancho de borne: 5,2 mm, clase de montaje: enclavar | 120.91 | 100 | BG | Marking and Installation (MI) | BG2 | BG2122 | 10 | 10 | NO | PC |  | 1,36 | G |  |  |  |  | 4017918507183 | 49119900 | DE | EC000761 |  | Catálogo
1050017:0491 | ZB 5,LGS:FORTL.ZAHLEN 491-500 | Tira de cinta Zack | Tira Zack, 10 unidades, rotulación longitudinal con los números sucesivos: 491 ... 500, blanco, para ancho de borne: 5,2 mm, clase de montaje: enclavar | 120.91 | 100 | BG | Marking and Installation (MI) | BG2 | BG2122 | 10 | 10 | NO | PC | F | 1,27 | G |  |  |  |  | 4017918507190 | 49119900 | DE | EC000761 |  | Catálogo
1566491 | SAC-2P-MS/0,25-PUR/ZC-1L-S STS | Cable para sensores/actuadores | Cable para sensores/actuadores, 2 polos, PUR/PVC gris, conector macho recto SPEEDCON M12 a conector de válvula de la construcción MSZC, con 1 LED, longitud de cable: 0,25 m | 79.25 | 1 | AF | Industrial Field Connectivity (IFC) | AF1 | AF1CBA | 50 | 100 | SÍ | PC | F | 22,72 | G | 160 | 335 | 260 | MM | 4046356323987 | 85444290 | PL | EC001855 | Imagen | Catálogo
1566662 | HV M12/2-TP CUS | Placa separadora | Placa separadora, anchura: 2 mm, color: gris | 340.98 | 100 | BE | Industrial Cabinet Connectivity (ICC) | BE4 | BE4Z1X | 25 | 25 | NO | PC |  | 19,01 | G | 0 | 0 | 0 |  | 4067923051782 | 39269097 | CN | EC000886 | Imagen | Catálogo
1566667 | BC 53,6 UT HBUS GY7042 | Parte inferior de la carcasa | Caja para carril para el empleo en distribuidores de instalación según DIN​ 43880, Parte inferior de la carcasa con anclaje de base, anchura: 53,6 mm, altura: 89,7 mm, profundidad: 48,9 mm, color: gris (similar RAL 7042), puenteado transversal: Conector de bus para carril DIN (opcional), número de polos conector transversal: 16 | 5.23 | 1 | AC | DCS | ACH | ACHBAA | 10 | 500 | NO | PC | F | n.a. | G | 84 | 258 | 168 | MM | 4067923054790 | 84879090 | DE | EC002779 | Imagen | Catálogo
1050017:0051 | ZB 5,LGS:FORTL.ZAHLEN 51-60 | Tira de cinta Zack | Tira Zack, 10 unidades, rotulación longitudinal con los números sucesivos: 51 ... 60, blanco, para ancho de borne: 5,2 mm, clase de montaje: enclavar | 120.91 | 100 | BG | Marking and Installation (MI) | BG2 | BG2122 | 10 | 10 | NO | PC |  | 1,33 | G |  |  |  |  | 4017918194901 | 49119900 | DE | EC000761 |  | Catálogo
1050017:0061 | ZB 5,LGS:FORTL.ZAHLEN 61-70 | Tira de cinta Zack | Tira Zack, 10 unidades, rotulación longitudinal con los números sucesivos: 61 ... 70, blanco, para ancho de borne: 5,2 mm, clase de montaje: enclavar | 120.91 | 100 | BG | Marking and Installation (MI) | BG2 | BG2122 | 10 | 10 | NO | PC |  | 1,34 | G |  |  |  |  | 4017918194895 | 49119900 | DE | EC000761 |  | Catálogo
1566942 | SAC-4P- 0,3-PVC/M8SIFS | Cable para sensores/actuadores | Cable para sensores/actuadores, 4-polos, PVC, negro RAL 9005, extremo de cable libre, a Hembra recta M8 Snap-in, longitud de cable: 0,3 m | 9.3 | 1 | AF | Industrial Field Connectivity (IFC) | AF1 | AF1BCA | 1 | 250 | NO | PC | F | 13,91 | G | 0 | 0 | 0 |  | 4067923053540 | 85444290 | PL | EC001855 | Imagen | Catálogo
1567038 | SMKDS 1/ 7-3,5 GY | Borna para placa de circuito impreso | Terminal de tarjetas de circuitos impresos, corriente nominal: 10 A, tensión nominal (III/2): 200 V, sección nominal: 1 mm², número de filas: 1, número de polos por fila: 7, familia de artículos: SMKDS 1, paso: 3,5 mm, tipo de conexión: Conexión por tornillo con cápsula de tracción, forma de sujeción de tornillos: L Ranura longitudinal, montaje: Soldadura por ola, dirección de conexión conductor/placa de circuito impreso: 35 °, color: gris, Disposición de pines: Disposición de pines lineal, Longitud del pin [P]: 3,5 mm, número de pines de soldadura por potencial: 1, tipo de embalaje: empaquetado en caja | 331.82 | 100 | AA | PCB Connectors (PCC) | AAL | AALFFF | 100 | 100 | NO | PC |  | 4,10 | G | 48 | 136 | 114 | MM | 4067923053342 | 85369010 | DE | EC002643 | Imagen | Catálogo
1567065 | GMSTBVA 2,5/ 9-G-7,62 BK | Carcasa de base para placa de circuito impreso | Carcasa base placa de circuito impreso, sección nominal: 2,5 mm², color: negro, corriente nominal: 12 A, tensión nominal (III/2): 630 V, superficie de contacto: Sn, tipo de conexión del contacto: Macho, número de filas: 1, número de polos: 9, familia de artículos: GMSTBVA 2,5/..-G, paso: 7,62 mm, montaje: Soldadura por ola, disposición de pines: Disposición de pines lineal, longitud del pin [P]: 3,9 mm, número de pines de soldadura por potencial: 1, sistema enchufable: COMBICON MSTB 2,5, Orientación de la cara enchufable: Estándar, bloqueo: sin, tipo de sujeción: sin, tipo de embalaje: empaquetado en caja | 297.62 | 100 | AA | PCB Connectors (PCC) | AAC | AACSJH | 100 | 100 | NO | PC |  | 4,28 | G | 93 | 181 | 116 | MM | 4067923058255 | 85366930 | DE | EC002637 | Imagen | Catálogo
1567157 | SACC-E-MS-5CON-M16/0,15TIN SCO | Conect. enchuf. para apar. pared delant. | Conect. enchuf. para apar. pared delant., Universal, 5-polos, Conector macho, recto, M12-SPEEDCON, A-codificación, a extremo de cable libre, Hilos trenzados individuales, longitud de cable: 0,15 m, 0,34 mm², Hilo trenzado TPE, encapsulado | 22.35 | 1 | AB | Field Device Connectors (FDC) | ABQ | ABQCEB | 1 | 50 | NO | PC |  | 23,30 | G | 19 | 101 | 110 | MM | 4046356325172 | 85444290 | DE | EC003570 | Imagen | Catálogo
1567173 | SAC-4P-M12MS/0,6-800/M12FR-3L | Cable para sensores/actuadores | Cable para sensores/actuadores, 4-polos, PUR sin halógenos, resistente a chispas de soldadura, muy flexible, gris RAL 7001, Conector recta M12, codificación: A, con 3 LEDs, a Hembra acodado M12, codificación: A, con 3 LEDs, longitud de cable: 0,6 m, para robótica y cadenas de arrastre | 27.87 | 1 | AF | Industrial Field Connectivity (IFC) | AF1 | AF1CCA | 1 | 1 | SÍ | PC |  | 38,20 | G | 0 | 0 | 0 |  | 4046356326360 | 85444290 | PL | EC001855 | Imagen | Catálogo
1567199 | SAC-4P-M12MS/1,5-800/M12FR-3L | Cable para sensores/actuadores | Cable para sensores/actuadores, 4-polos, PUR sin halógenos, resistente a chispas de soldadura, muy flexible, gris RAL 7001, Conector recta M12, codificación: A, con 3 LEDs, a Hembra acodado M12, codificación: A, con 3 LEDs, longitud de cable: 1,5 m, para robótica y cadenas de arrastre | 30.72 | 1 | AF | Industrial Field Connectivity (IFC) | AF1 | AF1CCA | 1 | 1 | SÍ | PC |  | 64,10 | G | 38 | 165 | 170 | MM | 4046356326988 | 85444290 | PL | EC001855 | Imagen | Catálogo
1567225 | SAC-4P-M12MS/ 0,6-800/M12FR | Cable para sensores/actuadores | Cable para sensores/actuadores, 4-polos, PUR sin halógenos, resistente a chispas de soldadura, muy flexible, gris RAL 7001, Conector recta M12, codificación: A, a Hembra acodado M12, codificación: A, longitud de cable: 0,6 m, para robótica y cadenas de arrastre | 21.55 | 1 | AF | Industrial Field Connectivity (IFC) | AF1 | AF1CCA | 1 | 1 | SÍ | PC |  | 38,50 | G | 16 | 682 | 27 | MM | 4046356327022 | 85444290 | PL | EC001855 | Imagen | Catálogo
1567238 | SAC-4P-M12MS/ 1,5-800/M12FR | Cable para sensores/actuadores | Cable para sensores/actuadores, 4-polos, PUR sin halógenos, resistente a chispas de soldadura, muy flexible, gris RAL 7001, Conector recta M12, codificación: A, a Hembra acodado M12, codificación: A, longitud de cable: 1,5 m, para robótica y cadenas de arrastre | 24.28 | 1 | AF | Industrial Field Connectivity (IFC) | AF1 | AF1CCA | 1 | 1 | SÍ | PC |  | 64,80 | G | 180 | 180 | 20 | MM | 4046356327039 | 85444290 | PL | EC001855 | Imagen | Catálogo
1567267 | SAC-4P-M12MS/ 1,0-800/M12FS | Cable para sensores/actuadores | Cable para sensores/actuadores, 4-polos, PUR sin halógenos, resistente a chispas de soldadura, muy flexible, gris RAL 7001, Conector recta M12, codificación: A, a Hembra recta M12, codificación: A, longitud de cable: 1 m | 22.94 | 1 | AF | Industrial Field Connectivity (IFC) | AF1 | AF1CCA | 1 | 25 | SÍ | PC |  | 48,40 | G | 18 | 165 | 10 | MM | 4046356327060 | 85444290 | PL | EC001855 | Imagen | Catálogo
1567270 | SAC-4P-M12MS/ 1,5-800/M12FS | Cable para sensores/actuadores | Cable para sensores/actuadores, 4-polos, PUR sin halógenos, resistente a chispas de soldadura, muy flexible, gris RAL 7001, Conector recta M12, codificación: A, a Hembra recta M12, codificación: A, longitud de cable: 1,5 m, para robótica y cadenas de arrastre | 23.83 | 1 | AF | Industrial Field Connectivity (IFC) | AF1 | AF1CCA | 1 | 1 | SÍ | PC |  | 64,30 | G | 15 | 180 | 160 | MM | 4046356327077 | 85444290 | PL | EC001855 | Imagen | Catálogo
1567283 | SAC-4P-M12MS/ 2,0-800/M12FS | Cable para sensores/actuadores | Cable para sensores/actuadores, 4-polos, PUR sin halógenos, resistente a chispas de soldadura, muy flexible, gris RAL 7001, Conector recta M12, codificación: A, a Hembra recta M12, codificación: A, longitud de cable: 2 m | 25.76 | 1 | AF | Industrial Field Connectivity (IFC) | AF1 | AF1CCA | 1 | 25 | SÍ | PC |  | 79,30 | G | 0 | 0 | 0 |  | 4046356327084 | 85444290 | PL | EC001855 | Imagen | Catálogo
1567296 | SAC-4P-M12MS/ 5,0-800/M12FS | Cable para sensores/actuadores | Cable para sensores/actuadores, 4-polos, PUR sin halógenos, resistente a chispas de soldadura, muy flexible, gris RAL 7001, Conector recta M12, codificación: A, a Hembra recta M12, codificación: A, longitud de cable: 5 m | 34.23 | 1 | AF | Industrial Field Connectivity (IFC) | AF1 | AF1CCA | 1 | 25 | SÍ | PC |  | 169,50 | G | 0 | 0 | 0 |  | 4046356327091 | 85444290 | PL | EC001855 | Imagen | Catálogo
1567306 | SAC-4P-M12MS/10,0-800/M12FS | Cable para sensores/actuadores | Cable para sensores/actuadores, 4-polos, PUR sin halógenos, resistente a chispas de soldadura, muy flexible, gris RAL 7001, Conector recta M12, codificación: A, a Hembra recta M12, codificación: A, longitud de cable: 10 m | 51.3 | 1 | AF | Industrial Field Connectivity (IFC) | AF1 | AF1CCA | 1 | 25 | SÍ | PC |  | 320,10 | G | 50 | 185 | 185 | MM | 4046356327107 | 85444290 | PL | EC001855 | Imagen | Catálogo
1567322 | SAC-4P- 5,0-800/M12FS | Cable para sensores/actuadores | Cable para sensores/actuadores, 4-polos, PUR sin halógenos, resistente a chispas de soldadura, muy flexible, gris RAL 7001, extremo de cable libre, a Hembra recta M12, codificación: A, longitud de cable: 5 m, para robótica y cadenas de arrastre | 24.62 | 1 | AF | Industrial Field Connectivity (IFC) | AF1 | AF1CCA | 1 | 1 | SÍ | PC |  | 160,80 | G | 21 | 180 | 171 | MM | 4046356327121 | 85444290 | PL | EC001855 | Imagen | Catálogo
1567335 | SAC-4P-10,0-800/M12FS | Cable para sensores/actuadores | Cable para sensores/actuadores, 4-polos, PUR sin halógenos, resistente a chispas de soldadura, muy flexible, gris RAL 7001, extremo de cable libre, a Hembra recta M12, codificación: A, longitud de cable: 10 m, para robótica y cadenas de arrastre | 39.73 | 1 | AF | Industrial Field Connectivity (IFC) | AF1 | AF1CCA | 1 | 1 | SÍ | PC |  | 311,70 | G | 34 | 195 | 185 | MM | 4046356327138 | 85444290 | PL | EC001855 | Imagen | Catálogo
1567351 | SAC-4P- 5,0-800/M12FR-3L | Cable para sensores/actuadores | Cable para sensores/actuadores, 4-polos, PUR sin halógenos, resistente a chispas de soldadura, muy flexible, gris RAL 7001, extremo de cable libre, a Hembra acodado M12, codificación: A, con 3 LEDs, longitud de cable: 5 m, para robótica y cadenas de arrastre | 31.52 | 1 | AF | Industrial Field Connectivity (IFC) | AF1 | AF1CCA | 1 | 1 | SÍ | PC |  | 162,83 | G | 200 | 200 | 20 | MM | 4046356327152 | 85444290 | PL | EC001855 | Imagen | Catálogo
1567364 | SAC-4P-10,0-800/M12FR-3L | Cable para sensores/actuadores | Cable para sensores/actuadores, 4-polos, PUR sin halógenos, resistente a chispas de soldadura, muy flexible, gris RAL 7001, extremo de cable libre, a Hembra acodado M12, codificación: A, con 3 LEDs, longitud de cable: 10 m, para robótica y cadenas de arrastre | 46.63 | 1 | AF | Industrial Field Connectivity (IFC) | AF1 | AF1CCA | 1 | 1 | SÍ | PC |  | 311,80 | G | 0 | 0 | 0 |  | 4046356327169 | 85444290 | PL | EC001855 | Imagen | Catálogo
1050017:0071 | ZB 5,LGS:FORTL.ZAHLEN 71-80 | Tira de cinta Zack | Tira Zack, 10 unidades, rotulación longitudinal con los números sucesivos: 71 ... 80, blanco, para ancho de borne: 5,2 mm, clase de montaje: enclavar | 120.91 | 100 | BG | Marking and Installation (MI) | BG2 | BG2122 | 10 | 10 | NO | PC |  | 1,37 | G |  |  |  |  | 4017918194888 | 49119900 | DE | EC000761 |  | Catálogo
1050017:0081 | ZB 5,LGS:FORTL.ZAHLEN 81-90 | Tira de cinta Zack | Tira Zack, 10 unidades, rotulación longitudinal con los números sucesivos: 81 ... 90, blanco, para ancho de borne: 5,2 mm, clase de montaje: enclavar | 120.91 | 100 | BG | Marking and Installation (MI) | BG2 | BG2122 | 10 | 10 | NO | PC |  | 1,35 | G |  |  |  |  | 4017918194871 | 49119900 | DE | EC000761 |  | Catálogo
1050017:0091 | ZB 5,LGS:FORTL.ZAHLEN 91-100 | Tira de cinta Zack | Tira Zack, 10 unidades, rotulación longitudinal con los números sucesivos: 91 ... 100, blanco, para ancho de borne: 5,2 mm, clase de montaje: enclavar | 120.91 | 100 | BG | Marking and Installation (MI) | BG2 | BG2122 | 10 | 10 | NO | PC |  | 1,32 | G |  |  |  |  | 4017918194864 | 49119900 | DE | EC000761 |  | Catálogo
1567681 | SACC-EC-M12FSB-5CON-PG9/4,0 | Conect. enchuf. para apar. pared delant. | Conect. enchuf. para apar. pared delant., Universal, 5-polos, Hembra de conexión, recto, M12-Estándar, B-codificación, a extremo de cable libre, Hilos trenzados individuales, longitud de cable: 4 m, 0,34 mm², Hilo trenzado TPE, encapsulado, se espera que este artículo no contenga plomo a partir del cuarto trimestre de 2025 de acuerdo con RoHS II sin excepción 6c (Pb &lt;0,1 %), una alternativa sin plomo está disponible previamente a petición | 27.02 | 1 | AB | Field Device Connectors (FDC) | ABQ | ABQCFE | 1 | 50 | NO | PC |  | 110,30 | G | 0 | 0 | 0 |  | 4046356327510 | 85444290 | DE | EC003570 | Imagen | Catálogo
1567694 | SACC-E-M12FS-4CON-PG9/4,0 | Conect. enchuf. para apar. pared delant. | Conect. enchuf. para apar. pared delant., Universal, 4-polos, Hembra de conexión, recto, M12-Estándar, A-codificación, a extremo de cable libre, Hilos trenzados individuales, longitud de cable: 4 m, 0,34 mm², Hilo trenzado TPE, encapsulado | 24.99 | 1 | AB | Field Device Connectors (FDC) | ABQ | ABQCFE | 1 | 50 | NO | PC |  | 88,20 | G | 20 | 140 | 60 | MM | 4046356327503 | 85444290 | DE | EC003570 | Imagen | Catálogo
1567704 | SACC-E-M12FS-5CON-PG9/4,0 | Conect. enchuf. para apar. pared delant. | Conect. enchuf. para apar. pared delant., Universal, 5-polos, Hembra de conexión, recto, M12-Estándar, A-codificación, a extremo de cable libre, Hilos trenzados individuales, longitud de cable: 4 m, 0,34 mm², Hilo trenzado TPE, encapsulado | 27.79 | 1 | AB | Field Device Connectors (FDC) | ABQ | ABQCFE | 1 | 50 | NO | PC |  | 104,50 | G | 25 | 110 | 85 | MM | 4046356327497 | 85444290 | DE | EC003570 | Imagen | Catálogo
1567791 | SACC-EC-FS-5CON-M16/ 1,0 SCO | Conect. enchuf. para apar. pared delant. | Conect. enchuf. para apar. pared delant., Universal, 5-polos, Hembra de conexión, recto, M12-SPEEDCON, A-codificación, a extremo de cable libre, Hilos trenzados individuales, longitud de cable: 1 m, 0,34 mm², Hilo trenzado TPE, encapsulado, se espera que este artículo no contenga plomo a partir del tercer trimestre de 2025 de acuerdo con RoHS II sin excepción 6c (Pb &lt;0,1 %), una alternativa sin plomo está disponible previamente a petición | 21.43 | 1 | AB | Field Device Connectors (FDC) | ABQ | ABQCFB | 1 | 50 | NO | PC |  | 48,40 | G | 21 | 99 | 110 | MM | 4046356328272 | 85444290 | DE | EC003570 | Imagen | Catálogo
1567801 | SACC-EC-FS-8CON-M16/ 1,0 SCO | Conect. enchuf. para apar. pared delant. | Conect. enchuf. para apar. pared delant., Universal, 8-polos, Hembra de conexión, recto, M12-SPEEDCON, A-codificación, a extremo de cable libre, Hilos trenzados individuales, longitud de cable: 1 m, 0,25 mm², Hilo trenzado TPE, encapsulado, se espera que este artículo no contenga plomo a partir del cuarto trimestre de 2025 de acuerdo con RoHS II sin excepción 6c (Pb &lt;0,1 %), una alternativa sin plomo está disponible previamente a petición | 28.52 | 1 | AB | Field Device Connectors (FDC) | ABQ | ABQCFB | 1 | 50 | NO | PC |  | 43,50 | G | 7 | 100 | 120 | MM | 4046356327268 | 85444290 | DE | EC003570 | Imagen | Catálogo
1567966 | NBC-M12MSD/20,0-93B/M12FSD CMC | Cable de red | Cable de red, PROFINET CAT5 (100 MBit/s), EtherCAT® CAT5 (100 MBit/s), 4-polos, PVC/PVC, verde RAL 6018, apantallado (Advanced Shielding Technology), Conector recta M12, codificación: D / IP67, a Hembra recta M12, codificación: D / IP67, longitud de cable: 20 m | 154.48 | 1 | AF | Industrial Field Connectivity (IFC) | AF1 | AF1CJN | 1 | 1 | NO | PC | F | 1.297,70 | G | 65 | 210 | 205 | MM | 4046356327893 | 85444290 | PL | EC001855 | Imagen | Catálogo
0825670:+ | SD-WMS 3 (SY)R YE:+ | Manguito de identificación de conductores | Manguito de identificación de conductores, rotulación con el símbolo: Símbolos, amarillo, ¡las dimensiones del artículo de sustitución difieren del artículo predecesor! | 7.48 | 100 | BG | Marking and Installation (MI) | BG2 | BG2221 | 500 | 500 | NO | PC | F | 0,06 | G |  |  |  |  | 4046356419727 | 49119900 | SE | EC001530 |  | Catálogo
1568321 | SAC-12P-15,0-PVC/FS SCO | Cable para sensores/actuadores | Cable para sensores/actuadores, 12-polos, PVC, negro RAL 9005, extremo de cable libre, a Hembra recta M12 SPEEDCON, codificación: A, longitud de cable: 15 m | 100.68 | 1 | AF | Industrial Field Connectivity (IFC) | AF1 | AF1CGA | 1 | 25 | NO | PC |  | 742,60 | G | 45 | 245 | 245 | MM | 4046356337038 | 85444290 | DE | EC001855 | Imagen | Catálogo
1568334 | SAC-12P-20,0-PVC/FS SCO | Cable para sensores/actuadores | Cable para sensores/actuadores, 12-polos, PVC, negro RAL 9005, extremo de cable libre, a Hembra recta M12 SPEEDCON, codificación: A, longitud de cable: 20 m | 121.36 | 1 | AF | Industrial Field Connectivity (IFC) | AF1 | AF1CGA | 1 | 25 | NO | PC |  | 991,30 | G | 53 | 275 | 214 | MM | 4046356337045 | 85444290 | DE | EC001855 | Imagen | Catálogo
1568473 | SAC-3P-M 8MS/ 4,0-PUR/M 8FS | Cable para sensores/actuadores | Cable para sensores/actuadores, 3-polos, PUR sin halógenos, negro grisáceo RAL 7021, Conector recta M8, codificación: A, a Hembra recta M8, longitud de cable: 4 m | 23.66 | 1 | AF | Industrial Field Connectivity (IFC) | AF1 | AF1BBA | 1 | 1 | NO | PC |  | 79,20 | G | 10 | 160 | 160 | MM | 4046356332910 | 85366990 | DE | EC001855 | Imagen | Catálogo
1568910 | SAC-5P-M12MS/1,0-PUR/M12FS LUP | Cable para sensores/actuadores | Cable para sensores/actuadores, 5-polos, PUR sin halógenos, negro grisáceo RAL 7021, Conector recta M12, codificación: A, a Hembra recta M12, codificación: A, longitud de cable: 1 m | 25.4 | 1 | AF | Industrial Field Connectivity (IFC) | AF1 | AF1CDA | 1 | 25 | SÍ | PC |  | 49,80 | G | 0 | 0 | 0 |  | 4046356334631 | 85444290 | PL | EC001855 | Imagen | Catálogo
1568936 | SAC-5P-M12MS/2,0-PUR/M12FS LUP | Cable para sensores/actuadores | Cable para sensores/actuadores, 5-polos, PUR sin halógenos, negro grisáceo RAL 7021, Conector recta M12, codificación: A, a Hembra recta M12, codificación: A, longitud de cable: 2 m | 27.72 | 1 | AF | Industrial Field Connectivity (IFC) | AF1 | AF1CDA | 1 | 25 | SÍ | PC |  | 150,00 | G | 0 | 0 | 0 |  | 4046356334655 | 85444290 | PL | EC001855 | Imagen | Catálogo
1568962 | SH-8ESD68A9LB2SX | Conector de acoplamiento | M23, Conector de acoplamiento, serie: SH, recto largo, apantallado: sí, para bloqueo estándar y SPEEDCON, Nº de polos: 6+4+4+PE, elemento de datos de 6 polos, tipo de conexión del contacto: Hembra, Conexión crimpada, rango de diámetro de cable: 12 mm ... 15 mm, El artículo no contiene plomo según la directiva RoHS II sin la excepción 6c (Pb&lt; 0,1 %) | 69.37 | 1 | AB | Field Device Connectors (FDC) | ABR | ABRCDG | 1 | 1 | SÍ | PC |  | 118,10 | G | 0 | 0 | 0 |  | 4067923055261 | 85366990 | DE | EC002635 | Imagen | Catálogo
1568964 | SH-8EPD68A9LB2SX | Conector de acoplamiento | M23, Conector de acoplamiento, serie: SH, recto largo, apantallado: sí, para bloqueo estándar y SPEEDCON, Nº de polos: 6+4+4+PE, elemento de datos de 6 polos, tipo de conexión del contacto: Macho, Conexión crimpada, rango de diámetro de cable: 12 mm ... 15 mm, El artículo no contiene plomo según la directiva RoHS II sin la excepción 6c (Pb&lt; 0,1 %) | 69.37 | 1 | AB | Field Device Connectors (FDC) | ABR | ABRCDG | 1 | 1 | SÍ | PC |  | 119,90 | G | 0 | 0 | 0 |  | 4067923055483 | 85366990 | DE | EC002635 | Imagen | Catálogo
1568966 | SH-8ESD68AAC00S | Conect. enchuf. para apar. pared delant. | M23, Conect. enchuf. para apar. pared delant., serie: SH, Acodado giratorio, apantallado: sí, para bloqueo estándar y SPEEDCON, Nº de polos: 6+4+4+PE, elemento de datos de 6 polos, tipo de conexión del contacto: Hembra, Conexión crimpada, Anillo tórico axial, medida de brida: 28 mm x 28 mm | 45.75 | 1 | AB | Field Device Connectors (FDC) | ABR | ABRCDM | 1 | 1 | SÍ | PC |  | 127,68 | G | 0 | 0 | 0 |  | 4067923055629 | 85366990 | DE | EC003569 | Imagen | Catálogo
1568968 | SH-8EPD68AAC00S | Conect. enchuf. para apar. pared delant. | M23, Conect. enchuf. para apar. pared delant., serie: SH, Acodado giratorio, apantallado: sí, para bloqueo estándar y SPEEDCON, Nº de polos: 6+4+4+PE, elemento de datos de 6 polos, tipo de conexión del contacto: Macho, Conexión crimpada, Anillo tórico axial, medida de brida: 28 mm x 28 mm | 45.75 | 1 | AB | Field Device Connectors (FDC) | ABR | ABRCDM | 1 | 1 | SÍ | PC |  | 128,96 | G | 0 | 0 | 0 |  | 4067923055773 | 85366990 | DE | EC003569 | Imagen | Catálogo
1568969 | SH-8ESD68AWA00S | Conect. enchuf. para apar. pared delant. | M23, Conect. enchuf. para apar. pared delant., serie: SH, recto, apantallado: sí, para bloqueo estándar y SPEEDCON, Nº de polos: 6+4+4+PE, elemento de datos de 6 polos, tipo de conexión del contacto: Hembra, Conexión crimpada, Anillo tórico axial, medida de brida: 26 mm x 26 mm | 33.26 | 1 | AB | Field Device Connectors (FDC) | ABR | ABRCDL | 1 | 1 | SÍ | PC |  | 54,00 | G | 0 | 0 | 0 |  | 4067923055490 | 85366990 | DE | EC003569 | Imagen | Catálogo
1568970 | SH-8EPD68AWA00S | Conect. enchuf. para apar. pared delant. | M23, Conect. enchuf. para apar. pared delant., serie: SH, recto, apantallado: sí, para bloqueo estándar y SPEEDCON, Nº de polos: 6+4+4+PE, elemento de datos de 6 polos, tipo de conexión del contacto: Macho, Conexión crimpada, Anillo tórico axial, medida de brida: 26 mm x 26 mm | 33.26 | 1 | AB | Field Device Connectors (FDC) | ABR | ABRCDL | 1 | 1 | SÍ | PC |  | 55,50 | G | 0 | 0 | 0 |  | 4067923055780 | 85366990 | DE | EC003569 | Imagen | Catálogo
1568971 | SH-8ESD68AH000S | Conect. enchuf. para apar. pared poster. | M23, Conect. enchuf. para apar. pared poster., serie: SH, recto, apantallado: sí, para bloqueo estándar y SPEEDCON, Nº de polos: 6+4+4+PE, elemento de datos de 6 polos, tipo de conexión del contacto: Hembra, Conexión crimpada, Espesor de pared mín.: 1,5 mm, Espesor de pared máx.: 5 mm | 46.07 | 1 | AB | Field Device Connectors (FDC) | ABR | ABRCDR | 1 | 1 | SÍ | PC |  | 57,06 | G | 0 | 0 | 0 |  | 4067923055797 | 85366990 | DE | EC003569 | Imagen | Catálogo
1568972 | SH-8EPD68AH000S | Conect. enchuf. para apar. pared poster. | M23, Conect. enchuf. para apar. pared poster., serie: SH, recto, apantallado: sí, para bloqueo estándar y SPEEDCON, Nº de polos: 6+4+4+PE, elemento de datos de 6 polos, tipo de conexión del contacto: Macho, Conexión crimpada, Espesor de pared mín.: 1,5 mm, Espesor de pared máx.: 5 mm | 46.07 | 1 | AB | Field Device Connectors (FDC) | ABR | ABRCDR | 1 | 1 | SÍ | PC |  | 58,34 | G | 0 | 0 | 0 |  | 4067923054981 | 85366990 | DE | EC003569 | Imagen | Catálogo
1568973 | SH-8ESD68AY000S | Conector enchufable para aparatos pared delantera con tuerca moleteada | M23, Conector enchufable para aparatos pared delantera con tuerca moleteada, serie: SH, recto, apantallado: sí, SPEEDCON, Nº de polos: 6+4+4+PE, elemento de datos de 6 polos, tipo de conexión del contacto: Hembra, Conexión crimpada, Anillo tórico axial, medida de brida: 26 mm x 26 mm | 90.71 | 1 | AB | Field Device Connectors (FDC) | ABR | ABRCDN | 1 | 1 | SÍ | PC |  | 92,50 | G | 0 | 0 | 0 |  | 4067923055278 | 85366990 | DE | EC003569 | Imagen | Catálogo
1568974 | SH-8EPD68AY000S | Conector enchufable para aparatos pared delantera con tuerca moleteada | M23, Conector enchufable para aparatos pared delantera con tuerca moleteada, serie: SH, recto, apantallado: sí, SPEEDCON, Nº de polos: 6+4+4+PE, elemento de datos de 6 polos, tipo de conexión del contacto: Macho, Conexión crimpada, Anillo tórico axial, medida de brida: 26 mm x 26 mm | 90.71 | 1 | AB | Field Device Connectors (FDC) | ABR | ABRCDN | 1 | 1 | SÍ | PC |  | 76,04 | G | 0 | 0 | 0 |  | 4067923055377 | 85366990 | DE | EC003569 | Imagen | Catálogo
1569020 | SAC-4P- 1,0-PUR/P12FS SH | Cable para sensores/actuadores | Cable para sensores/actuadores, 4-polos, PUR sin halógenos, negro grisáceo RAL 7021, apantallado (Advanced Shielding Technology), extremo de cable libre, a Hembra recta M12 Push-pull, codificación: A, longitud de cable: 1 m | 18.16 | 1 | AF | Industrial Field Connectivity (IFC) | AF1 | AF1CJB | 1 | 50 | NO | PC |  | 57,70 | G | 0 | 0 | 0 |  | 4067923055971 | 85444290 | PL | EC001855 | Imagen | Catálogo
1569113 | SAC-8P-20,0-PUR/M12FS SH | Cable para sensores/actuadores | Cable para sensores/actuadores, 8-polos, PUR sin halógenos, negro grisáceo RAL 7021, apantallado, extremo de cable libre, a Hembra recta M12, codificación: A, longitud de cable: 20 m | 118.45 | 1 | AF | Industrial Field Connectivity (IFC) | AF1 | AF1CMA | 1 | 5 | SÍ | PC | F | 1.102,00 | G | 60 | 250 | 250 | MM | 4046356335386 | 85444290 | PL | EC001855 | Imagen | Catálogo
1569114 | MCVW 1,5/ 5-ST-3,5 BK BDWH:+B- | Conector para placa de circuito impreso | Conector de placa de circuito impreso, sección nominal: 1,5 mm², color: negro, corriente nominal: 8 A, tensión nominal (III/2): 160 V, superficie de contacto: Sn, tipo de conexión del contacto: Hembra, número de filas: 1, número de polos: 5, familia de artículos: MCVW 1,5/..-ST, paso: 3,5 mm, tipo de conexión: Conexión por tornillo con cápsula de tracción, forma de sujeción de tornillos: L Ranura longitudinal, dirección de conexión conductor/placa de circuito impreso: -90 °, sistema enchufable: COMBICON MC 1,5, bloqueo: sin, tipo de sujeción: sin, tipo de embalaje: empaquetado en caja | 465 | 100 | AA | PCB Connectors (PCC) | AAB | AABAFA | 50 | 1000 | NO | PC |  | 4,20 | G | 46 | 112 | 76 | MM | 4067923056220 | 85366990 | DE | EC002638 | Imagen | Catálogo
1569128 | FK-MCP 1,5/13-ST-3,5 GY | Conector para placa de circuito impreso | Conector de placa de circuito impreso, sección nominal: 1,5 mm², color: gris, corriente nominal: 8 A, tensión nominal (III/2): 160 V, superficie de contacto: Sn, tipo de conexión del contacto: Hembra, número de filas: 1, número de polos: 13, familia de artículos: FK-MCP 1,5/..-ST, paso: 3,5 mm, tipo de conexión: Conexión por resorte push-in, dirección de conexión conductor/placa de circuito impreso: 0 °, sistema enchufable: COMBICON MC 1,5, bloqueo: sin, tipo de sujeción: sin, tipo de embalaje: empaquetado en caja | 1393.64 | 100 | AA | PCB Connectors (PCC) | AAB | AABFMA | 50 | 50 | NO | PC |  | 11,93 | G | 93 | 136 | 114 | MM | 4067923056435 | 85366990 | DE | EC002638 | Imagen | Catálogo
1569134 | FK-MCP 1,5/ 4-ST-3,5 GY | Conector para placa de circuito impreso | Conector de placa de circuito impreso, sección nominal: 1,5 mm², color: gris, corriente nominal: 8 A, tensión nominal (III/2): 160 V, superficie de contacto: Sn, tipo de conexión del contacto: Hembra, número de filas: 1, número de polos: 4, familia de artículos: FK-MCP 1,5/..-ST, paso: 3,5 mm, tipo de conexión: Conexión por resorte push-in, dirección de conexión conductor/placa de circuito impreso: 0 °, sistema enchufable: COMBICON MC 1,5, bloqueo: sin, tipo de sujeción: sin, tipo de embalaje: empaquetado en caja | 428.81 | 100 | AA | PCB Connectors (PCC) | AAB | AABFMA | 50 | 50 | NO | PC |  | 3,76 | G | 45 | 112 | 75 | MM | 4067923055940 | 85366990 | DE | EC002638 | Imagen | Catálogo
1569329 | CHARX ET2C-3AC20-6,0MES00B | Cables de carga AC | CHARX connect eco, Tipo 2, Cable de carga AC, 20 A permanente, 480 V AC, con conector de carga para vehículos y extremo del cable abierto, cable: 6 m, negro, recto, con capuchón, Espacio libre para el adhesivo con el logotipo, IEC 62196-2, para cargar vehículos eléctricos (EV) con corriente alterna (AC) | 167.12 | 1 | XW | E-Mobility | XWB | XWBDLC | 4 | 80 | NO | PC |  | n.a. | G | 0 | 0 | 0 |  | 4067923056725 | 85444290 | DE | EC002897 | Imagen | Catálogo
1569333 | ME MAX 45 LC 2-2 KMGY S1858 | Caja para electrónica | Caja para carril DIN, Carcasa completa con pasador de metal, diseño alto, con rendijas de ventilación, anchura: 45,2 mm, altura: 99 mm, profundidad: 113,65 mm, color: gris claro (similar RAL 7035), puenteado transversal: Conector de bus para carril DIN (opcional), número de polos conector transversal: 5 | 19.67 | 1 | AC | DCS | ACH | ACHABA | 10 | 200 | NO | PC | F | 83,30 | G |  |  |  |  | 4067923056558 | 84879090 | DE | 0 |  | Catálogo
1569391 | NBC-M12MSD/ 2,0-93E CMC | Cable de red | Cable de red, Ethernet CAT5 (100 MBit/s), 4-polos, PUR sin halógenos, azul agua RAL 5021, apantallado (Advanced Shielding Technology), Conector recta M12, codificación: D / IP67, a extremo de cable libre, longitud de cable: 2 m | 37.65 | 1 | AF | Industrial Field Connectivity (IFC) | AF1 | AF1CJI | 1 | 1 | NO | PC |  | 107,40 | G | 35 | 300 | 300 | MM | 4046356336208 | 85444290 | PL | EC001855 | Imagen | Catálogo
1569401 | NBC-M12MSD/ 5,0-93E CMC | Cable de red | Cable de red, Ethernet CAT5 (100 MBit/s), 4-polos, PUR sin halógenos, azul agua RAL 5021, apantallado (Advanced Shielding Technology), Conector recta M12, codificación: D / IP67, a extremo de cable libre, longitud de cable: 5 m | 54.77 | 1 | AF | Industrial Field Connectivity (IFC) | AF1 | AF1CJI | 1 | 1 | NO | PC |  | 231,00 | G | 20 | 217 | 275 | MM | 4046356336215 | 85444290 | PL | EC001855 | Imagen | Catálogo
1569414 | NBC-M12MSD/10,0-93E CMC | Cable de red | Cable de red, Ethernet CAT5 (100 MBit/s), 4-polos, PUR sin halógenos, azul agua RAL 5021, apantallado (Advanced Shielding Technology), Conector recta M12, codificación: D / IP67, a extremo de cable libre, longitud de cable: 10 m | 85.61 | 1 | AF | Industrial Field Connectivity (IFC) | AF1 | AF1CJI | 1 | 1 | NO | PC |  | 440,70 | G | 47 | 300 | 215 | MM | 4046356336222 | 85444290 | PL | EC001855 | Imagen | Catálogo
1569427 | NBC-M12MSD/15,0-93E CMC | Cable de red | Cable de red, Ethernet CAT5 (100 MBit/s), 4-polos, PUR sin halógenos, azul agua RAL 5021, apantallado (Advanced Shielding Technology), Conector recta M12, codificación: D / IP67, a extremo de cable libre, longitud de cable: 15 m | 116.98 | 1 | AF | Industrial Field Connectivity (IFC) | AF1 | AF1CJI | 1 | 1 | NO | PC |  | 642,10 | G | 51 | 300 | 220 | MM | 4046356336239 | 85444290 | PL | EC001855 | Imagen | Catálogo
1569443 | NBC-M12MSD/ 0,5-93E/M12MSD CMC | Cable de red | Cable de red, Ethernet CAT5 (100 MBit/s), 4-polos, PUR sin halógenos, azul agua RAL 5021, apantallado (Advanced Shielding Technology), Conector recta M12, codificación: D / IP67, a Conector recta M12, codificación: D / IP67, longitud de cable: 0,5 m | 55.47 | 1 | AF | Industrial Field Connectivity (IFC) | AF1 | AF1CJI | 1 | 1 | NO | PC |  | 53,00 | G | 15 | 300 | 280 | MM | 4046356336253 | 85444290 | PL | EC001855 | Imagen | Catálogo
1569456 | NBC-M12MSD/ 1,0-93E/M12MSD CMC | Cable de red | Cable de red, Ethernet CAT5 (100 MBit/s), 4-polos, PUR sin halógenos, azul agua RAL 5021, apantallado (Advanced Shielding Technology), Conector recta M12, codificación: D / IP67, a Conector recta M12, codificación: D / IP67, longitud de cable: 1 m | 58.21 | 1 | AF | Industrial Field Connectivity (IFC) | AF1 | AF1CJI | 1 | 1 | NO | PC |  | 73,70 | G | 20 | 280 | 180 | MM | 4046356336260 | 85444290 | PL | EC001855 | Imagen | Catálogo
1569511 | NBC-M12MSD/ 0,5-93E/M12FSD CMC | Cable de red | Cable de red, Ethernet CAT5 (100 MBit/s), 4-polos, PUR sin halógenos, azul agua RAL 5021, apantallado (Advanced Shielding Technology), Conector recta M12, codificación: D / IP67, a Hembra recta M12, codificación: D / IP67, longitud de cable: 0,5 m | 57.05 | 1 | AF | Industrial Field Connectivity (IFC) | AF1 | AF1CJI | 1 | 1 | NO | PC | F | 60,12 | G | 10 | 290 | 250 | MM | 4046356336420 | 85444290 | PL | EC001855 | Imagen | Catálogo
1569524 | NBC-M12MSD/ 1,0-93E/M12FSD CMC | Cable de red | Cable de red, Ethernet CAT5 (100 MBit/s), 4-polos, PUR sin halógenos, azul agua RAL 5021, apantallado (Advanced Shielding Technology), Conector recta M12, codificación: D / IP67, a Hembra recta M12, codificación: D / IP67, longitud de cable: 1 m | 59.93 | 1 | AF | Industrial Field Connectivity (IFC) | AF1 | AF1CJI | 1 | 50 | NO | PC |  | 80,20 | G | 10 | 300 | 300 | MM | 4046356336437 | 85444290 | PL | EC001855 | Imagen | Catálogo
1569537 | NBC-M12MSD/ 2,0-93E/M12FSD CMC | Cable de red | Cable de red, Ethernet CAT5 (100 MBit/s), 4-polos, PUR sin halógenos, azul agua RAL 5021, apantallado (Advanced Shielding Technology), Conector recta M12, codificación: D / IP67, a Hembra recta M12, codificación: D / IP67, longitud de cable: 2 m | 65.8 | 1 | AF | Industrial Field Connectivity (IFC) | AF1 | AF1CJI | 1 | 1 | NO | PC | F | 119,00 | G | 42 | 232 | 167 | MM | 4046356336444 | 85444290 | PL | EC001855 | Imagen | Catálogo
1569540 | NBC-M12MSD/ 5,0-93E/M12FSD CMC | Cable de red | Cable de red, Ethernet CAT5 (100 MBit/s), 4-polos, PUR sin halógenos, azul agua RAL 5021, apantallado (Advanced Shielding Technology), Conector recta M12, codificación: D / IP67, a Hembra recta M12, codificación: D / IP67, longitud de cable: 5 m | 83.31 | 1 | AF | Industrial Field Connectivity (IFC) | AF1 | AF1CJI | 1 | 1 | NO | PC | F | 245,30 | G | 40 | 230 | 210 | MM | 4046356336451 | 85444290 | PL | EC001855 | Imagen | Catálogo
1569553 | SAC-4P-M12MSD/ 8,0-931/M12FSD | Cable de red | Cable de red, Ethernet CAT5 (100 MBit/s), 4-polos, PUR sin halógenos, azul agua RAL 5021, apantallado (Advanced Shielding Technology), Conector recta M12, codificación: D / IP67, a Hembra recta M12, codificación: D / IP67, longitud de cable: 8 m | 100.98 | 1 | AF | Industrial Field Connectivity (IFC) | AF1 | AF1CJI | 1 | 1 | NO | PC | F | 391,40 | G | 50 | 160 | 160 | MM | 4046356336468 | 85444290 | PL | EC001855 | Imagen | Catálogo
1569566 | NBC-M12MSD/10,0-93E/M12FSD CMC | Cable de red | Cable de red, Ethernet CAT5 (100 MBit/s), 4-polos, PUR sin halógenos, azul agua RAL 5021, apantallado (Advanced Shielding Technology), Conector recta M12, codificación: D / IP67, a Hembra recta M12, codificación: D / IP67, longitud de cable: 10 m | 112.62 | 1 | AF | Industrial Field Connectivity (IFC) | AF1 | AF1CJI | 1 | 1 | NO | PC | F | 449,60 | G | 0 | 0 | 0 |  | 4046356336475 | 85444290 | PL | EC001855 | Imagen | Catálogo
1569618 | SACC-DSI-MSB-4CON-L180 SCO | Conect. enchuf. para apar. pared poster. | Conect. enchuf. para apar. pared poster., 4-polos, Conector macho, recto, M12-SPEEDCON, B-codificación, Soldadura por ola, se espera que este artículo no contenga plomo a partir del segundo trimestre de 2026 de acuerdo con RoHS II sin excepción 6c (Pb &lt;0,1 %), una alternativa sin plomo está disponible previamente a petición | 14.46 | 1 | AB | Field Device Connectors (FDC) | ABQ | ABQEGL | 20 | 60 | NO | PC | F | 13,17 | G | 40 | 175 | 122 | MM | 4046356340458 | 85366990 | DE | EC003568 | Imagen | Catálogo
0825968:+ | SD-WMS 5 (SY)R YE:+ | Manguito de identificación de conductores | Manguito de identificación de conductores, rotulación con el símbolo: Símbolos, amarillo, ¡las dimensiones del artículo de sustitución difieren del artículo predecesor! | 7.48 | 100 | BG | Marking and Installation (MI) | BG2 | BG2221 | 500 | 500 | NO | PC | F | 0,11 | G |  |  |  |  | 4046356423021 | 49119900 | SE | EC001530 |  | Catálogo
1570113 | CHARX T2HCI12-3AC32-3,0M2 | Entrada de carga para vehículos | CHARX connect universal, AC tipo 2, Entrada de carga para vehículos, 32 A , 480 V AC, Conductores individuales, longitud: 3 m, actuador de bloqueo: 12 V, 4 polos, M6, carcasa: negro, para cargar vehículos eléctricos (EV) con corriente alterna (AC), IEC 62196-2, Para los contactos AC se incluye un capuchón en el volumen de suministro. | 587.49 | 1 | XW | E-Mobility | XWC | XWCAIC | 1 | 1 | NO | PC |  | 2.125,00 | G | 0 | 0 | 0 |  | 4067923058606 | 85444290 | PL | EC002898 | Imagen | Catálogo
1570157 | SAC-8P-M12MS/20,0-PUR SH | Cable para sensores/actuadores | Cable para sensores/actuadores, 8-polos, PUR sin halógenos, negro grisáceo RAL 7021, apantallado, Conector recta M12, codificación: A, a extremo de cable libre, longitud de cable: 20 m | 119.61 | 1 | AF | Industrial Field Connectivity (IFC) | AF1 | AF1CMA | 1 | 5 | NO | PC | F | 1.076,00 | G | 60 | 210 | 210 | MM | 4046356338509 | 85444290 | PL | EC001855 | Imagen | Catálogo
1570173 | SAC-3P-20,0-PUR/M12FR | Cable para sensores/actuadores | Cable para sensores/actuadores, 3-polos, PUR sin halógenos, negro grisáceo RAL 7021, extremo de cable libre, a Hembra acodado M12, codificación: A, longitud de cable: 20 m | 43.83 | 1 | AF | Industrial Field Connectivity (IFC) | AF1 | AF1CBA | 1 | 1 | NO | PC |  | 422,00 | G | 46 | 205 | 190 | MM | 4046356339773 | 85444290 | DE | EC001855 | Imagen | Catálogo
1570212 | SPTAF 1/ 4-5,0-EL MC WH-RD | Borna para placa de circuito impreso | Terminal de tarjetas de circuitos impresos, corriente nominal: 16 A, tensión nominal (III/2): 320 V, sección nominal: 1,5 mm², número de filas: 1, número de polos por fila: 4, familia de artículos: SPTAF 1/..-EL, paso: 5 mm, tipo de conexión: Conexión por resorte push-in, montaje: Soldadura por ola, dirección de conexión conductor/placa de circuito impreso: 45 °, color: multicolor, Disposición de pines: Disposición de pines lineal, Longitud del pin [P]: 2,6 mm, número de pines de soldadura por potencial: 2, tipo de embalaje: empaquetado en caja | 174.49 | 100 | AA | PCB Connectors (PCC) | AAL | AALBGI | 75 | 75 | NO | PC |  | 2,83 | G | 26 | 271 | 165 | MM | 4067923058613 | 85369010 | PL | EC002643 | Imagen | Catálogo
1570216 | SAC-5P- 3,0-92X/M12FS SH OD | Cable de sistema de bus | Cable de sistema de bus, CANopen®, DeviceNet™, 5-polos, FRNC sin halógenos, negro, apantallado, extremo de cable libre, a Hembra recta M12, codificación: A, longitud de cable: 3 m, para aplicaciones exteriores, con moleteado de acero inoxidable | 69.02 | 1 | AF | Industrial Field Connectivity (IFC) | AF1 | AF1CKD | 1 | 50 | NO | PC | F | 240,55 | G | 0 | 0 | 0 |  | 4067923058248 | 85444290 | PL | EC001855 | Imagen | Catálogo
1570226 | SAC-5PM12MS/0,64-92X/M12FSSHOD | Cable de sistema de bus | Cable de sistema de bus, CANopen®, DeviceNet™, 5-polos, FRNC sin halógenos, negro, apantallado, Conector recta M12, codificación: A, a Hembra recta M12, codificación: A, longitud de cable: 0,64 m, para aplicaciones exteriores, con moleteado de acero inoxidable | 74.53 | 1 | AF | Industrial Field Connectivity (IFC) | AF1 | AF1CKD | 1 | 50 | NO | PC | F | 91,30 | G | 0 | 0 | 0 |  | 4067923058187 | 85444290 | PL | EC001855 | Imagen | Catálogo
1570526 | SAC-4P-M12MS/ 3,0-PUR/MS BK SH | Cable para sensores/actuadores | Cable para sensores/actuadores, 4-polos, PUR sin halógenos, negro grisáceo RAL 7021, apantallado, Conector recta M12, codificación: A, a Conector recta M12, codificación: A, longitud de cable: 3 m | 40.19 | 1 | AF | Industrial Field Connectivity (IFC) | AF1 | AF1CJA | 1 | 50 | SÍ | PC |  | 146,00 | G | 0 | 0 | 0 |  | 4046356341448 | 85444290 | PL | EC001855 | Imagen | Catálogo
1570775 | SAC-5P- 6,0-186/M12FR | Cable para sensores/actuadores | Cable para sensores/actuadores, 5-polos, PUR, negro grisáceo RAL 7021, extremo de cable libre, a Hembra acodado M12, codificación: A, longitud de cable: 6 m | 36.49 | 1 | AF | Industrial Field Connectivity (IFC) | AF1 | AF1CDA | 1 | 50 | SÍ | PC | F | 424,00 | G | 0 | 0 | 0 |  | 4046356345217 | 85444290 | PL | EC001855 | Imagen | Catálogo
0826268:+ | SD-WMS 10 (SY)R YE:+ | Manguito de identificación de conductores | Manguito de identificación de conductores, rotulación con el símbolo: Símbolos, amarillo, ¡las dimensiones del artículo de sustitución difieren del artículo predecesor! | 8.34 | 100 | BG | Marking and Installation (MI) | BG2 | BG2221 | 250 | 250 | NO | PC | F | 0,30 | G |  |  |  |  | 4046356425698 | 49119900 | SE | EC001530 |  | Catálogo
0826378:+ | SD-WMS 16 (SY) YE:+ | Manguito de identificación de conductores | Manguito de identificación de conductores, rotulación con el símbolo: Símbolos, amarillo, ¡las dimensiones del artículo de sustitución difieren del artículo predecesor! | 19 | 100 | BG | Marking and Installation (MI) | BG2 | BG2221 | 20 | 20 | NO | PC | F | 0,83 | G |  |  |  |  | 4046356426213 | 49119900 | SE | EC001530 |  | Catálogo
1570814 | SAC-4P-10,0-800/M12FS BK | Cable para sensores/actuadores | Cable para sensores/actuadores, 4-polos, PUR sin halógenos, resistente a chispas de soldadura, muy flexible, gris RAL 7001, extremo de cable libre, a Hembra recta M12, codificación: A, longitud de cable: 10 m | 40.74 | 1 | AF | Industrial Field Connectivity (IFC) | AF1 | AF1CCA | 1 | 50 | SÍ | PC | F | 307,00 | G | 0 | 0 | 0 |  | 4046356342858 | 85444290 | PL | EC001855 | Imagen | Catálogo
1571063 | TFMC 1,5/ 5-ST-3,5 GY AU | Conector para placa de circuito impreso | Conector TWIN para placa de circuito impreso, sección nominal: 1,5 mm², color: gris, corriente nominal: 8 A, tensión nominal (III/2): 160 V, superficie de contacto: Sn, tipo de conexión del contacto: Hembra, número de filas: 1, número de polos: 5, familia de artículos: TFMC 1,5/..-ST, paso: 3,5 mm, tipo de conexión: Conexión por resorte push-in, dirección de conexión conductor/placa de circuito impreso: 0 °, sistema enchufable: COMBICON MC 1,5, Orientación de la cara enchufable: Estándar, bloqueo: sin, tipo de sujeción: sin, tipo de embalaje: empaquetado en caja | 1538.82 | 100 | AA | PCB Connectors (PCC) | AAB | AABFTA | 50 | 1000 | NO | PC |  | 6,07 | G | 91 | 114 | 78 | MM | 4067923058903 | 85366990 | SK | EC002638 | Imagen | Catálogo
1571090 | MC 1,5/10-STF-3,5 BD:10-1SO | Conector para placa de circuito impreso | Conector de placa de circuito impreso, sección nominal: 1,5 mm², color: verde, corriente nominal: 8 A, tensión nominal (III/2): 160 V, superficie de contacto: Sn, tipo de conexión del contacto: Hembra, número de filas: 1, número de polos: 10, familia de artículos: MC 1,5/..-STF, paso: 3,5 mm, tipo de conexión: Conexión por tornillo con cápsula de tracción, forma de sujeción de tornillos: L Ranura longitudinal, dirección de conexión conductor/placa de circuito impreso: 0 °, sistema enchufable: COMBICON MC 1,5, bloqueo: Bloqueo por tornillo, tipo de sujeción: Sujeción aérea (tornillo), tipo de embalaje: empaquetado en caja | 919.7 | 100 | AA | PCB Connectors (PCC) | AAB | AABAAB | 50 | 1000 | NO | PC |  | 8,03 | G | 92 | 78 | 114 | MM | 4067923058286 | 85366990 | DE | EC002638 | Imagen | Catálogo
1571162 | SACC-DSI-M12FS-8P-M16XL/1,5 | Conect. enchuf. para apar. pared poster. | Conect. enchuf. para apar. pared poster., Universal, 8-polos, Hembra de conexión, recto, M12-Estándar, A-codificación, a extremo de cable libre, Hilos trenzados individuales, longitud de cable: 1,5 m, 0,25 mm², Hilo trenzado TPE, encapsulado, se espera que este artículo no contenga plomo a partir del segundo trimestre de 2026 de acuerdo con RoHS II sin excepción 6c (Pb &lt;0,1 %), una alternativa sin plomo está disponible previamente a petición | 54.54 | 1 | AB | Field Device Connectors (FDC) | ABQ | ABQCHB | 1 | 1000 | SÍ | PC |  | 57,00 | G | 0 | 0 | 0 |  | 4067923059030 | 85444290 | DE | EC003570 | Imagen | Catálogo
1571163 | SACC-DSI-M12FS-4P-M16XL/1,5 KA | Conect. enchuf. para apar. pared poster. | Conect. enchuf. para apar. pared poster., Hembra de conexión, recto, M12-Estándar, codificación: A, Montaje en pared trasera, M16 x 1,5, 0,34 mm² | 28.3765 | 1 | AB | Field Device Connectors (FDC) | ABQ | ABQCHB | 1 | 1000 | SÍ | PC |  | 53.42 | G | 0 | 0 | 0 |  | 4067923059122 | 85444290 | DE | EC002635 | Imagen | Catálogo
1571210 | FFKDSA1/V1-5,08- 6 BU | Borna para placa de circuito impreso | Terminal de tarjetas de circuitos impresos, corriente nominal: 15 A, tensión nominal (III/2): 400 V, sección nominal: 1,5 mm², número de filas: 1, número de polos por fila: 6, familia de artículos: FFKDS(A)/V1, paso: 5,08 mm, tipo de conexión: Conexión por resorte push-in, montaje: Soldadura por ola, dirección de conexión conductor/placa de circuito impreso: 90 °, color: azul, Disposición de pines: Disposición de pines lineal, Longitud del pin [P]: 3,4 mm, número de pines de soldadura por potencial: 2, tipo de embalaje: empaquetado en caja | 384.95 | 100 | AA | PCB Connectors (PCC) | AAL | AALBAK | 50 | 50 | NO | PC |  | 6,81 | G | 48 | 136 | 114 | MM | 4067923059955 | 85369010 | GR | EC002643 | Imagen | Catálogo
1571214 | CABLE-25/8/250/PSR-M/001/L | Cable adaptador | Adaptador de cable para PSRmodular ( ... ), 25/8 polos, entrada de cables a la izquierda, longitud de cable 2,5 m | 157.5 | 1 | DN | Automation Infrastructure (AI) | DNA | DNA366 | 1 | 1 | NO | PC |  | 186,80 | G | 0 | 0 | 0 |  | 4067923059047 | 85444290 | IT | EC004667 | Imagen | Catálogo
1571237 | SAC-3P-M 8MS/ 3,0-PUR/4P-M 8FR | Cable para sensores/actuadores | Cable para sensores/actuadores, 3-polos, PUR sin halógenos, negro grisáceo RAL 7021, Conector recta M8, codificación: A, a Hembra acodado M8, longitud de cable: 3 m | 25.54 | 1 | AF | Industrial Field Connectivity (IFC) | AF1 | AF1BBA | 1 | 25 | NO | PC | F | 61,50 | G | 0 | 0 | 0 |  | 4046356353694 | 85444290 | PL | EC001855 | Imagen | Catálogo
0706922 | VDFK 4/6 DICHTPLATTE | Placa de obturación | Tapa final, color: gris, familia de artículos: VDFK 4 | 31.27 | 100 | AA | PCB Connectors (PCC) | AA1 | AA1ACA | 1000 | 1000 | NO | PC |  | 0,01 | G | 0 | 0 | 0 |  | 4017918356354 | 85369010 | DE | EC002943 |  | Catálogo
1571327 | FKC 2,5/ 3-ST GY35 2CP BD24SO | Conector para placa de circuito impreso | Conector de placa de circuito impreso, sección nominal: 2,5 mm², color: gris claro, corriente nominal: 12 A, tensión nominal (III/2): 320 V, superficie de contacto: Sn, tipo de conexión del contacto: Hembra, número de filas: 1, número de polos: 3, familia de artículos: FKC 2,5/..-ST, paso: 5 mm, tipo de conexión: Conexión por resorte push-in, dirección de conexión conductor/placa de circuito impreso: 0 °, gancho de sujeción: - Gancho de sujeción, sistema enchufable: COMBICON MSTB 2,5, bloqueo: sin, tipo de sujeción: sin, tipo de embalaje: empaquetado en caja | 333.04 | 100 | AA | PCB Connectors (PCC) | AAC | AACFAC | 100 | 1000 | NO | PC |  | 5,16 | G | 83 | 121 | 141 | MM | 4067923058774 | 85366990 | DE | EC002638 | Imagen | Catálogo
1571340 | FKC 2,5/ 3-ST GY35 2CP BD44SO | Conector para placa de circuito impreso | Conector de placa de circuito impreso, sección nominal: 2,5 mm², color: gris claro, corriente nominal: 12 A, tensión nominal (III/2): 320 V, superficie de contacto: Sn, tipo de conexión del contacto: Hembra, número de filas: 1, número de polos: 3, familia de artículos: FKC 2,5/..-ST, paso: 5 mm, tipo de conexión: Conexión por resorte push-in, dirección de conexión conductor/placa de circuito impreso: 0 °, gancho de sujeción: - Gancho de sujeción, sistema enchufable: COMBICON MSTB 2,5, bloqueo: sin, tipo de sujeción: sin, tipo de embalaje: empaquetado en caja | 333.04 | 100 | AA | PCB Connectors (PCC) | AAC | AACFAC | 100 | 1000 | NO | PC |  | 5,16 | G | 83 | 121 | 141 | MM | 4067923059733 | 85366990 | DE | EC002638 | Imagen | Catálogo
0711195 | VDFK 4-KEIL | Borna pasamuros | Tapa final, color: gris, familia de artículos: VDFK 4 | 32.73 | 100 | AA | PCB Connectors (PCC) | AA1 | AA1ACA | 200 | 200 | NO | PC |  | 1,48 | G | 38 | 160 | 295 | MM | 4017918254209 | 85369010 | PL | EC002943 |  | Catálogo
0803025 | AP 3 100 MM | Perfil cobertor | Perfil cobertor | 1.82 | 1 | BH | Industrial Cabinet Solutions (ICS) | BH8 | BH8412 | 1 | 1 | SÍ | PC |  | 50,00 | G | 45 | 100 | 90 | MM | 4055626814995 | 39269097 | DE | 0 |  | Catálogo
0826832 | GPK/SK296X200X0.8 BK/WH | Placa de grabado | Placa de grabado, Placa, negro/blanco, sin rotular, rotulable con: P1 ENGRAVING UNIT, ENGRAVING UNIT, clase de montaje: pegado, Número de índices individuales: 1, altura del campo de texto: 200 mm, anchura del campo de texto: 296 mm | 2911.08 | 100 | BG | Marking and Installation (MI) | BG2 | BG2415 | 10 | 10 | NO | PC |  | 64,60 | G | 13 | 300 | 204 | MM | 4046356362405 | 39203000 | DE | EC001288 |  | Catálogo
1571366 | FKC 2,5/ 6-STGY7035BDGND-IN1SO | Conector para placa de circuito impreso | Conector de placa de circuito impreso, sección nominal: 2,5 mm², color: gris claro, corriente nominal: 12 A, tensión nominal (III/2): 320 V, superficie de contacto: Sn, tipo de conexión del contacto: Hembra, número de filas: 1, número de polos: 6, familia de artículos: FKC 2,5/..-ST, paso: 5 mm, tipo de conexión: Conexión por resorte push-in, dirección de conexión conductor/placa de circuito impreso: 0 °, gancho de sujeción: - Gancho de sujeción, sistema enchufable: COMBICON MSTB 2,5, bloqueo: sin, tipo de sujeción: sin, tipo de embalaje: empaquetado en caja | 519.8 | 100 | AA | PCB Connectors (PCC) | AAC | AACFAC | 50 | 1000 | NO | PC |  | 10,52 | G | 83 | 121 | 141 | MM | 4067923059535 | 85366990 | DE | EC002638 | Imagen | Catálogo
1571369 | FK-MCP 1,5/ 2-ST-3,5GY35BDT2SO | Conector para placa de circuito impreso | Conector de placa de circuito impreso, sección nominal: 1,5 mm², color: gris claro, corriente nominal: 8 A, tensión nominal (III/2): 160 V, superficie de contacto: Sn, tipo de conexión del contacto: Hembra, número de filas: 1, número de polos: 2, familia de artículos: FK-MCP 1,5/..-ST, paso: 3,5 mm, tipo de conexión: Conexión por resorte push-in, dirección de conexión conductor/placa de circuito impreso: 0 °, sistema enchufable: COMBICON MC 1,5, bloqueo: sin, tipo de sujeción: sin, tipo de embalaje: empaquetado en caja | 230.51 | 100 | AA | PCB Connectors (PCC) | AAB | AABFMA | 50 | 1000 | NO | PC |  | 2,11 | G | 46 | 112 | 76 | MM | 4067923059931 | 85366990 | DE | EC002638 | Imagen | Catálogo
1571377 | FK-MCP 1,5/ 7-ST-3,5GY35BDC2SO | Conector para placa de circuito impreso | Conector de placa de circuito impreso, sección nominal: 1,5 mm², color: gris claro, corriente nominal: 8 A, tensión nominal (III/2): 160 V, superficie de contacto: Sn, tipo de conexión del contacto: Hembra, número de filas: 1, número de polos: 7, familia de artículos: FK-MCP 1,5/..-ST, paso: 3,5 mm, tipo de conexión: Conexión por resorte push-in, dirección de conexión conductor/placa de circuito impreso: 0 °, sistema enchufable: COMBICON MC 1,5, bloqueo: sin, tipo de sujeción: sin, tipo de embalaje: empaquetado en caja | 806.77 | 100 | AA | PCB Connectors (PCC) | AAB | AABFMA | 50 | 1000 | NO | PC |  | 6,30 | G | 92 | 78 | 114 | MM | 4067923059351 | 85366990 | DE | EC002638 | Imagen | Catálogo
0826834 | GPK/SK296X200X0.8 RD/WH | Placa de grabado | Placa de grabado, Placa, rojo/blanco, sin rotular, rotulable con: P1 ENGRAVING UNIT, ENGRAVING UNIT, clase de montaje: pegado, Número de índices individuales: 1, altura del campo de texto: 200 mm, anchura del campo de texto: 296 mm | 2911.08 | 100 | BG | Marking and Installation (MI) | BG2 | BG2415 | 1 | 1 | NO | PC |  | 64,27 | G | 2 | 297 | 201 | MM | 4046356362429 | 39203000 | DE | EC001288 |  | Catálogo
1571525 | SAC-4P-M 8MS/ 5,0-PUR/M 8FSSH | Cable para sensores/actuadores | Cable para sensores/actuadores, 4-polos, PUR sin halógenos, negro grisáceo RAL 7021, apantallado, Conector recta M8, codificación: A, a Hembra recta M8, longitud de cable: 5 m | 50.35 | 1 | AF | Industrial Field Connectivity (IFC) | AF1 | AF1BJA | 1 | 1 | NO | PC | F | 175,30 | G | 0 | 0 | 0 |  | 4046356354233 | 85444290 | PL | EC001855 | Imagen | Catálogo
1238245 | SACCBP-MS-8CON-M16/3,0-PUR SCOX | Conect. enchuf. para apar. pared poster. | Conect. enchuf. para apar. pared poster., Conector macho, M12-SPEEDCON, codificación: A, a extremo de cable libre, Montaje en pared trasera, El artículo no contiene plomo según la directiva RoHS II sin la excepción 6c (Pb&lt; 0,1 %) | 65.09 | 1 | AB | Field Device Connectors (FDC) | ABQ | ABQDGA | 1 | 50 | NO | PC |  | 183,90 | G | 0 | 0 | 0 |  | 4063151384333 | 85444290 | DE | EC001262 | Imagen | Catálogo
1571538 | SAC-4P-M 8MS/10,0-PUR/M 8FSSH | Cable para sensores/actuadores | Cable para sensores/actuadores, 4-polos, PUR sin halógenos, negro grisáceo RAL 7021, apantallado, Conector recta M8, codificación: A, a Hembra recta M8, longitud de cable: 10 m | 68.66 | 1 | AF | Industrial Field Connectivity (IFC) | AF1 | AF1BJA | 1 | 1 | NO | PC | F | 351,00 | G | 0 | 0 | 0 |  | 4046356354226 | 85444290 | PL | EC001855 | Imagen | Catálogo
1571544 | FFKDSA1/V1-5,08- 4 BU | Borna para placa de circuito impreso | Terminal de tarjetas de circuitos impresos, corriente nominal: 15 A, tensión nominal (III/2): 400 V, sección nominal: 1,5 mm², número de filas: 1, número de polos por fila: 4, familia de artículos: FFKDS(A)/V1, paso: 5,08 mm, tipo de conexión: Conexión por resorte push-in, montaje: Soldadura por ola, dirección de conexión conductor/placa de circuito impreso: 90 °, color: azul, Disposición de pines: Disposición de pines lineal, Longitud del pin [P]: 3,4 mm, número de pines de soldadura por potencial: 2, tipo de embalaje: empaquetado en caja | 256.63 | 100 | AA | PCB Connectors (PCC) | AAL | AALBAK | 50 | 50 | NO | PC |  | 4,78 | G | 48 | 110 | 116 | MM | 4067923060500 | 85369010 | GR | EC002643 | Imagen | Catálogo
1571732 | SAC-8P- 5,0-500/M12FS VA | Cable para sensores/actuadores | Cable para sensores/actuadores, 8-polos, PVC, gris RAL 7001, extremo de cable libre, a Hembra recta M12, codificación: A, longitud de cable: 5 m, con moleteado de acero inoxidable | 34.25 | 1 | AF | Industrial Field Connectivity (IFC) | AF1 | AF1CFA | 1 | 50 | SÍ | PC | F | 271,10 | G | 0 | 0 | 0 |  | 4046356363839 | 85444290 | PL | EC001855 | Imagen | Catálogo
1571867 | FMC 1,5 / 4-STZ1-3,5 | Conector para placa de circuito impreso | Conector de placa de circuito impreso, sección nominal: 1,5 mm², color: verde, corriente nominal: 8 A, tensión nominal (III/2): 160 V, superficie de contacto: Sn, tipo de conexión del contacto: Hembra, número de filas: 1, número de polos: 4, familia de artículos: FMC 1,5/..-ST, paso: 3,5 mm, tipo de conexión: Conexión por resorte push-in, dirección de conexión conductor/placa de circuito impreso: 0 °, sistema enchufable: COMBICON FMC 1,5 - MCDN 1,5, bloqueo: sin, tipo de sujeción: sin, tipo de embalaje: empaquetado en caja | 448.96 | 100 | AA | PCB Connectors (PCC) | AAB | AABFAA | 50 | 50 | NO | PC |  | 2,21 | G | 45 | 112 | 75 | MM | 4067923060449 | 85366990 | DE | EC002638 | Imagen | Catálogo
1571869 | FMC 1,5 / 8-STZ3-3,5 | Conector para placa de circuito impreso | Conector de placa de circuito impreso, sección nominal: 1,5 mm², color: verde, corriente nominal: 8 A, tensión nominal (III/2): 160 V, superficie de contacto: Sn, tipo de conexión del contacto: Hembra, número de filas: 1, número de polos: 8, familia de artículos: FMC 1,5/..-ST, paso: 3,5 mm, tipo de conexión: Conexión por resorte push-in, dirección de conexión conductor/placa de circuito impreso: 0 °, sistema enchufable: COMBICON FMC 1,5 - MCDN 1,5, bloqueo: sin, tipo de sujeción: sin, tipo de embalaje: empaquetado en caja | 700.3 | 100 | AA | PCB Connectors (PCC) | AAB | AABFAA | 50 | 50 | NO | PC |  | 5,57 | G | 90 | 108 | 113 | MM | 4067923060920 | 85366990 | DE | EC002638 | Imagen | Catálogo
1571870 | FMC 1,5 / 6-STZ2-3,5 | Conector para placa de circuito impreso | Conector de placa de circuito impreso, sección nominal: 1,5 mm², color: verde, corriente nominal: 8 A, tensión nominal (III/2): 160 V, superficie de contacto: Sn, tipo de conexión del contacto: Hembra, número de filas: 1, número de polos: 6, familia de artículos: FMC 1,5/..-ST, paso: 3,5 mm, tipo de conexión: Conexión por resorte push-in, dirección de conexión conductor/placa de circuito impreso: 0 °, sistema enchufable: COMBICON FMC 1,5 - MCDN 1,5, bloqueo: sin, tipo de sujeción: sin, tipo de embalaje: empaquetado en caja | 592.46 | 100 | AA | PCB Connectors (PCC) | AAB | AABFAA | 50 | 50 | NO | PC |  | 3,22 | G | 66 | 92 | 103 | MM | 4067923060159 | 85366990 | DE | EC002638 | Imagen | Catálogo
1571948 | FKCN 2,5/ 3-ST-5,08GYLCBKBD1-3 | Conector para placa de circuito impreso | Conector de placa de circuito impreso, sección nominal: 2,5 mm², color: gris, corriente nominal: 12 A, tensión nominal (III/2): 320 V, superficie de contacto: Sn, tipo de conexión del contacto: Hembra, número de filas: 1, número de polos: 3, familia de artículos: FKCN 2,5/..-ST, paso: 5,08 mm, tipo de conexión: Conexión por resorte push-in, dirección de conexión conductor/placa de circuito impreso: 0 °, gancho de sujeción: - Gancho de sujeción, sistema enchufable: COMBICON MSTB 2,5, bloqueo: sin, tipo de sujeción: sin, tipo de embalaje: empaquetado en caja | 402.39 | 100 | AA | PCB Connectors (PCC) | AAC | AACFFA | 50 | 1000 | NO | PC |  | 3,80 | G | 0 | 0 | 0 |  | 4067923059788 | 85366990 | CN | EC002638 | Imagen | Catálogo
1571951 | FKCN 2,5/ 8-ST-5,08GYLCBKBD1-8 | Conector para placa de circuito impreso | Conector de placa de circuito impreso, sección nominal: 2,5 mm², color: gris, corriente nominal: 12 A, tensión nominal (III/2): 320 V, superficie de contacto: Sn, tipo de conexión del contacto: Hembra, número de filas: 1, número de polos: 8, familia de artículos: FKCN 2,5/..-ST, paso: 5,08 mm, tipo de conexión: Conexión por resorte push-in, dirección de conexión conductor/placa de circuito impreso: 0 °, gancho de sujeción: - Gancho de sujeción, sistema enchufable: COMBICON MSTB 2,5, bloqueo: sin, tipo de sujeción: sin, tipo de embalaje: empaquetado en caja | 1062.49 | 100 | AA | PCB Connectors (PCC) | AAC | AACFFA | 50 | 1000 | NO | PC |  | 9,67 | G | 0 | 0 | 0 |  | 4067923060760 | 85366990 | CN | EC002638 | Imagen | Catálogo
1571960 | FMC 1,5/ 7-STF-3,81 BK | Conector para placa de circuito impreso | Conector de placa de circuito impreso, sección nominal: 1,5 mm², color: negro, corriente nominal: 8 A, tensión nominal (III/2): 160 V, superficie de contacto: Sn, tipo de conexión del contacto: Hembra, número de filas: 1, número de polos: 7, familia de artículos: FMC 1,5/..-STF, paso: 3,81 mm, tipo de conexión: Conexión por resorte push-in, dirección de conexión conductor/placa de circuito impreso: 0 °, sistema enchufable: COMBICON FMC 1,5 - MCDN 1,5, bloqueo: Bloqueo por tornillo, tipo de sujeción: Sujeción aérea (tornillo), tipo de embalaje: empaquetado en caja | 522.23 | 100 | AA | PCB Connectors (PCC) | AAB | AABFBB | 50 | 50 | NO | PC |  | 5,02 | G | 63 | 78 | 115 | MM | 4067923061002 | 85366990 | DE | EC002638 | Imagen | Catálogo
1572065 | PST 1,3/ 5-5,0 GY | Espadín | Espadín, sección nominal: 1,5 mm², color: gris, corriente nominal: 12 A (En función del conector utilizado), tensión nominal (III/2): 320 V, superficie de contacto: Sn, tipo de conexión del contacto: Macho, número de filas: 1, número de polos: 5, familia de artículos: PST 1,3/..-V, paso: 5 mm, montaje: Soldadura THR/soldadura por ola, disposición de pines: Disposición de pines lineal, longitud del pin [P]: 3,5 mm, sistema enchufable: COMBICON PST 1,3, bloqueo: sin, tipo de sujeción: sin, tipo de embalaje: empaquetado en caja | 65.38 | 100 | AA | PCB Connectors (PCC) | AAC | AACTFA | 250 | 250 | NO | PC |  | 0,87 | G | 0 | 0 | 0 |  | 4067923061019 | 85366930 | DE | EC002637 | Imagen | Catálogo
1572067 | PT 1,5/ 2-PVH-5,0-A RD BDNA1N2 | Conector para placa de circuito impreso | Conector de placa de circuito impreso, sección nominal: 1,5 mm², color: rojo, corriente nominal: 12 A, tensión nominal (III/2): 400 V, superficie de contacto: Sn, tipo de conexión del contacto: Hembra, número de filas: 1, número de polos: 2, familia de artículos: PT 1,5/..-PVH-A, paso: 5 mm, tipo de conexión: Conexión por tornillo con estribo de protección de alambre, forma de sujeción de tornillos: H1L Philipps-Recess con ranura longitudinal, dirección de conexión conductor/placa de circuito impreso: 0 °, sistema enchufable: COMBICON PST 1,3, bloqueo: sin, tipo de sujeción: sin, tipo de embalaje: empaquetado en caja | 98.92 | 100 | AA | PCB Connectors (PCC) | AAB | AABAJB | 250 | 1000 | NO | PC |  | 2,43 | G | 0 | 0 | 0 |  | 4067923060944 | 85366990 | CN | EC002638 | Imagen | Catálogo
1572155 | SAC-6P-M 8MR/10,0-PUR/M 8MR | Cable para sensores/actuadores | Cable para sensores/actuadores, 6-polos, PUR sin halógenos, negro grisáceo RAL 7021, Conector acodado M8, codificación: A, a Conector acodado M8, longitud de cable: 10 m | 62.56 | 1 | AF | Industrial Field Connectivity (IFC) | AF1 | AF1BGA | 1 | 50 | SÍ | PC | F | 343,30 | G | 0 | 0 | 0 |  | 4046356365932 | 85444290 | PL | EC001855 | Imagen | Catálogo
0826835 | GPK/SK296X200X0.8 BU/WH | Placa de grabado | Placa de grabado, Placa, azul/blanco, sin rotular, rotulable con: P1 ENGRAVING UNIT, ENGRAVING UNIT, clase de montaje: pegado, Número de índices individuales: 1, altura del campo de texto: 200 mm, anchura del campo de texto: 296 mm | 2911.08 | 100 | BG | Marking and Installation (MI) | BG2 | BG2415 | 1 | 1 | NO | PC |  | 66,06 | G | 0 | 0 | 0 |  | 4046356362436 | 39203000 | DE | EC001288 |  | Catálogo
0826836 | GPK/SK296X200X0.8 GN/WH | Placa de grabado | Marcado de aparatos | 2869.2813 | 100 | BG | Marking and Installation (MI) | BG2 | BG2415 | 1 | 1 | NO | PC |  | 65,12 | G | 0 | 0 | 0 |  | 4046356362443 | 39203000 | DE | 0 |  | Catálogo
1572443 | SAC-4P-M 8Y/2XM 8FS VP | Distribuidor en Y | Distribuidor en Y, 4-polos, sin apantallar, Conector recta M8, codificación: A, a Hembra recta M8, codificación: A y Hembra recta M8, codificación: A, boquilla de purga paralela | 34.61 | 1 | AF | Industrial Field Connectivity (IFC) | AF1 | AF1GAB | 5 | 5 | NO | PC |  | 10,97 | G | 32 | 39 | 108 | MM | 4046356410892 | 85366990 | PL | EC002925 | Imagen | Catálogo
0826839 | GPK/SK296X200X0.8 SR/BK | Placa de grabado | Placa de grabado, Placa, plata/negro, sin rotular, rotulable con: P1 ENGRAVING UNIT, ENGRAVING UNIT, clase de montaje: pegado, Número de índices individuales: 1, altura del campo de texto: 200 mm, anchura del campo de texto: 296 mm | 2911.08 | 100 | BG | Marking and Installation (MI) | BG2 | BG2415 | 1 | 1 | NO | PC |  | 63,72 | G | 2 | 201 | 297 | MM | 4046356362573 | 39203000 | DE | EC001288 |  | Catálogo
1003161 | SAC-15,0/0,2-116/2XA-1L-Z | Cable para sensores/actuadores | Cable para sensores/actuadores | 80.21 | 1 | AF | Industrial Field Connectivity (IFC) | AF1 | AF1DGA | 1 | 50 | SÍ | PC |  | 998,90 | G | 0 | 0 | 0 |  | 4055626470917 | 85444290 | PL | EC001855 |  | Catálogo
1003363 | NBC-MS/25,0-93K/R4AQ | Cable de red | Cable de red | 196.32 | 1 | AF | Industrial Field Connectivity (IFC) | AF1 | AF1CJO | 1 | 25 | NO | PC | F | 1.660,00 | G | 0 | 0 | 0 |  | 4055626471662 | 85444290 | PL | EC001855 |  | Catálogo
1572636 | SAC-3P-0,54-PUR/M 8FR-2L 0,12 | Cable para sensores/actuadores | Cable para sensores/actuadores, 3-polos, PUR sin halógenos, negro grisáceo RAL 7021, extremo de cable libre, con 2 LEDs, a Hembra acodado M8, con 2 LEDs, longitud de cable: 0,54 m, Variante del cliente | 16.75 | 1 | AF | Industrial Field Connectivity (IFC) | AF1 | AF1BBA | 1 | 50 | NO | PC | F | 16,50 | G | 0 | 0 | 0 |  | 4067923062603 | 85444290 | PL | EC001855 | Imagen | Catálogo
1572744 | SAC-4P-M12MSB/0,15-PUR 0,04ASA | Cable para sensores/actuadores | Cable para sensores/actuadores, 4-polos, PUR sin halógenos, negro grisáceo RAL 7021, Conector recta M12, codificación: B, a Hembra recta M12, codificación: B, longitud de cable: 0,14 m | 14.91 | 1 | AF | Industrial Field Connectivity (IFC) | AF1 | AF1CCA | 100 | 100 | NO | PC | F | 20,02 | G | 152 | 353 | 275 | MM | 4046356416658 | 85444290 | PL | EC001855 | Imagen | Catálogo
1572822 | SAC-6P-0,54-PUR/M 8FR 0,12 | Cable para sensores/actuadores | Cable para sensores/actuadores, 6-polos, PUR sin halógenos, negro grisáceo RAL 7021, extremo de cable libre, a Hembra acodado M8, codificación: A | 26.29 | 1 | AF | Industrial Field Connectivity (IFC) | AF1 | AF1BGA | 1 | 50 | NO | PC | F | 25,60 | G | 0 | 0 | 0 |  | 4067923061255 | 85444290 | PL | EC001855 | Imagen | Catálogo
1572829 | SAC-8P-0,54-PUR/M 8FR 0,12 | Cable para sensores/actuadores | Cable para sensores/actuadores, 8-polos, PUR sin halógenos, negro grisáceo RAL 7021, extremo de cable libre, a Hembra acodado M8, longitud de cable: 0,54 m | 30.22 | 1 | AF | Industrial Field Connectivity (IFC) | AF1 | AF1BGA | 1 | 50 | NO | PC | F | 24,30 | G | 0 | 0 | 0 |  | 4067923062443 | 85444290 | PL | EC001855 | Imagen | Catálogo
1572883 | SAC-2P-M12MSB/11,0-910/M12FSB | Cable de sistema de bus | Cable de sistema de bus, PROFIBUS, 2-polos, PUR sin halógenos, rojo lila RAL 4001, apantallado, Conector recta M12, codificación: B, a Hembra recta M12, codificación: B, longitud de cable: 11 m | 106.7 | 1 | AF | Industrial Field Connectivity (IFC) | AF1 | AF1CJC | 1 | 50 | NO | PC | F | 670,90 | G | 0 | 0 | 0 |  | 4046356417631 | 85444290 | PL | EC001855 | Imagen | Catálogo
1003406 | NBC-M12MRD/0,72-93E CV | Cable de red | Cable de red, Ethernet CAT5, 4-polos, apantallado, Conector recta M12, a extremo de cable libre, longitud de cable: 0,71 m, Variante del cliente | 33.36 | 1 | AF | Industrial Field Connectivity (IFC) | AF1 | AF1CJI | 1 | 50 | SÍ | PC | F | 45,50 | G | 0 | 0 | 0 |  | 4055626476346 | 85444290 | PL | EC001855 |  | Catálogo
1003925 | NS 35/ 7,5 UNP 190MM 3X5 | Carril DIN | Carril DIN | 140.7 | 100 | BH | Industrial Cabinet Solutions (ICS) | BH8 | BH8422 | 1 | 20 | SÍ | PC |  | 33,00 | G | 0 | 0 | 0 |  | 4055626472751 | 72166190 | DE | EC001285 |  | Catálogo
1005870 | BL2 MOUNTING BLOCK KIT | Soporte de montaje | Juego de bloques de fijación para BL2 PPC 1000/2000/7000/9000. Contiene 14 bloques de fijación. | 72.45 | 1 | DR | Automation Systems (AS) | DRB | DRBABZ | 1 | 1 | NO | PC |  | 171,90 | G | 0 | 0 | 0 |  | 4055626976440 | 76109090 | TW | EC002584 |  | Catálogo
1573400 | NBC-M12FSD/ 0,2-93B/M12FSD CMC | Cable de red | Cable de red, PROFINET CAT5 (100 MBit/s), EtherCAT® CAT5 (100 MBit/s), 4-polos, PVC/PVC, verde RAL 6018, apantallado (Advanced Shielding Technology), Hembra recta M12, codificación: D / IP67, a Hembra recta M12, codificación: D / IP67, longitud de cable: 0,2 m | 53.89 | 1 | AF | Industrial Field Connectivity (IFC) | AF1 | AF1CJN | 1 | 25 | NO | PC | F | 56,40 | G | 0 | 0 | 0 |  | 4046356418263 | 85444290 | PL | EC001855 | Imagen | Catálogo
1006116 | FKC/FMC/GFKC 5,08 BD SET | Juego de conectores enchufables | Set de conectores enchufables, familia de artículos: SET | 3514.86 | 100 | AA | PCB Connectors (PCC) | AAH | AAHGAD | 10 | 10 | NO | PC |  | 25,00 | G | 59 | 175 | 94 | MM | 4055626477404 | 85366990 | DE | EC004746 |  | Catálogo
1574124 | SAC-5P- 2,0-186/FSB SCO | Cable para sensores/actuadores | Cable para sensores/actuadores, 5-polos, PUR, negro grisáceo RAL 7021, extremo de cable libre, a Hembra recta M12 SPEEDCON, codificación: B, longitud de cable: 2 m | 25.07 | 1 | AF | Industrial Field Connectivity (IFC) | AF1 | AF1CDA | 1 | 50 | SÍ | PC | F | 151,60 | G | 0 | 0 | 0 |  | 4046356424226 | 85444290 | PL | EC001855 | Imagen | Catálogo
1574198 | PST 1,0/ 2-5,75 | Espadín | Espadín, sección nominal: 0,5 mm², color: negro, corriente nominal: 6 A, tensión nominal (III/2): 320 V, superficie de contacto: Sn, tipo de conexión del contacto: Macho, número de potenciales: 2, número de filas: 1, número de polos: 2, familia de artículos: PST 1,0/..-V, paso: 5,75 mm, montaje: Soldadura THR/soldadura por ola, disposición de pines: Disposición de pines lineal, longitud del pin [P]: 2,1 mm, sistema enchufable: COMBICON PST 1,0, bloqueo: sin, tipo de embalaje: empaquetado en caja | 38.59 | 100 | AA | PCB Connectors (PCC) | AAB | AABTOA | 500 | 500 | NO | PC |  | 0,22 | G | 0 | 0 | 0 |  | 4067923062474 | 85366930 | CN | EC002637 | Imagen | Catálogo
1574200 | PST 1,0/ 2-5,75 R32 | Espadín | Espadín, sección nominal: 0,5 mm², color: negro, corriente nominal: 6 A, tensión nominal (III/2): 320 V, superficie de contacto: Sn, tipo de conexión del contacto: Macho, número de potenciales: 2, número de filas: 1, número de polos: 2, familia de artículos: PST 1,0/..-V, paso: 5,75 mm, montaje: Soldadura THR/soldadura por ola, disposición de pines: Disposición de pines lineal, longitud del pin [P]: 2,1 mm, sistema enchufable: COMBICON PST 1,0, bloqueo: sin, tipo de embalaje: Correa de 32 mm de ancho | 79.58 | 100 | AA | PCB Connectors (PCC) | AAB | AABTOA | 350 | 350 | NO | PC |  | 1,40 | G | 0 | 0 | 0 |  | 4067923063020 | 85366930 | CN | EC002637 | Imagen | Catálogo
1574299 | PTS 0,5/ 2-PH-5,75 GY35YE KNX | Conector para placa de circuito impreso | Conector de placa de circuito impreso, sección nominal: 0,5 mm², color: multicolor, corriente nominal: 6 A, tensión nominal (III/2): 320 V, superficie de contacto: Sn, tipo de conexión del contacto: Hembra, número de filas: 1, número de polos: 2, familia de artículos: PTS 0,5/..-PH, paso: 5,75 mm, tipo de conexión: Conexión por resorte push-in, dirección de conexión conductor/placa de circuito impreso: 0 °, sistema enchufable: COMBICON PST 1,0, bloqueo: sin, tipo de sujeción: sin, tipo de embalaje: empaquetado en caja | 55.1 | 100 | AA | PCB Connectors (PCC) | AAA | AAAFHA | 250 | 250 | NO | PC |  | 1,83 | G | 0 | 0 | 0 |  | 4067923063358 | 85366990 | CN | EC002638 | Imagen | Catálogo
1574300 | PTS 0,5/ 2-PH-5,75 BKRD KNX | Conector para placa de circuito impreso | Conector de placa de circuito impreso, sección nominal: 0,5 mm², color: multicolor, corriente nominal: 6 A, tensión nominal (III/2): 320 V, superficie de contacto: Sn, tipo de conexión del contacto: Hembra, número de filas: 1, número de polos: 2, familia de artículos: PTS 0,5/..-PH, paso: 5,75 mm, tipo de conexión: Conexión por resorte push-in, dirección de conexión conductor/placa de circuito impreso: 0 °, sistema enchufable: COMBICON PST 1,0, bloqueo: sin, tipo de sujeción: sin, tipo de embalaje: empaquetado en caja | 55.1 | 100 | AA | PCB Connectors (PCC) | AAA | AAAFHA | 250 | 250 | NO | PC |  | 1,86 | G | 0 | 0 | 0 |  | 4067923062979 | 85366990 | CN | EC002638 | Imagen | Catálogo
1574524 | IC-DFR 6 BK | Accesorios | Marco empotrado, color: negro, familia de artículos: IC-DFR, anchura: 54,15 mm | 151.8 | 100 | AA | PCB Connectors (PCC) | AAH | AAHZBE | 50 | 1000 | NO | PC |  | 2,12 | G | 0 | 0 | 0 |  | 4067923062757 | 39269097 | PL | EC002943 | Imagen | Catálogo
1574580 | SAC-4P-M 8MS/ 0,3-PUR/M 8FSSH | Cable para sensores/actuadores | Cable para sensores/actuadores, 4-polos, PUR sin halógenos, negro grisáceo RAL 7021, apantallado, Conector recta M8, codificación: A, a Hembra recta M8, codificación: A, longitud de cable: 0,3 m | 34.09 | 1 | AF | Industrial Field Connectivity (IFC) | AF1 | AF1BJA | 1 | 1 | SÍ | PC |  | 24,16 | G | 11 | 388 | 11 | MM | 4046356427821 | 85444290 | PL | EC001855 | Imagen | Catálogo
1574593 | SAC-4P-M 8MS/ 1,0-PUR/M 8FSSH | Cable para sensores/actuadores | Cable para sensores/actuadores, 4-polos, PUR sin halógenos, negro grisáceo RAL 7021, apantallado, Conector recta M8, codificación: A, a Hembra recta M8, longitud de cable: 1 m | 38.49 | 1 | AF | Industrial Field Connectivity (IFC) | AF1 | AF1BJA | 1 | 1 | SÍ | PC | F | 46,70 | G | 19 | 160 | 160 | MM | 4046356427838 | 85444290 | PL | EC001855 | Imagen | Catálogo
1574601 | FL SWITCH EP6400-16GSFP-LV | Industrial Ethernet Switch | Switch gestionado con 16 puertos SFP para 100/1000 MBit/s, temperatura de servicio: -40 °C ... +85 °C, fuente de alimentación: 24 V DC (valor nominal) | 5197.9 | 1 | DN | Automation Infrastructure (AI) | DNN | DNN512 | 1 | 1 | NO | PC |  | 2.631,00 | G | 0 | 0 | 0 |  | 4067923063853 | 85176200 | CA | EC000734 | Imagen | Catálogo
1574602 | CABLE-25/8/250/PSR-M/001/R | Cable adaptador | Adaptador de cable para PSRmodular (PSR-M-EM... ), 25/8 polos, entrada de cables a la derecha, longitud de cable 2,5 m | 157.5 | 1 | DN | Automation Infrastructure (AI) | DNA | DNA366 | 1 | 1 | NO | PC |  | 187,70 | G | 0 | 0 | 0 |  | 4067923064218 | 85444290 | IT | EC004667 | Imagen | Catálogo
1574603 | SAC-4P-M 8MS/ 3,0-PUR/M 8FSSH | Cable para sensores/actuadores | Cable para sensores/actuadores, 4-polos, PUR sin halógenos, negro grisáceo RAL 7021, apantallado, Conector recta M8, codificación: A, a Hembra recta M8, codificación: A, longitud de cable: 3 m | 43.21 | 1 | AF | Industrial Field Connectivity (IFC) | AF1 | AF1BJA | 1 | 1 | SÍ | PC |  | 114,10 | G | 15 | 165 | 165 | MM | 4046356427845 | 85444290 | PL | EC001855 | Imagen | Catálogo
1574632 | SAC-4P-M 8MS/15,0-PUR/M 8FSSH | Cable para sensores/actuadores | Cable para sensores/actuadores, 4-polos, PUR sin halógenos, negro grisáceo RAL 7021, apantallado, Conector recta M8, codificación: A, a Hembra recta M8, longitud de cable: 15 m | 86.08 | 1 | AF | Industrial Field Connectivity (IFC) | AF1 | AF1BJA | 1 | 1 | SÍ | PC | F | 501,60 | G | 40 | 210 | 210 | MM | 4046356427814 | 85444290 | PL | EC001855 | Imagen | Catálogo
1574962 | SAC-4P-M 8MR/ 2,0-950/M 8FRHDM | Cable de sistema de bus | Cable de sistema de bus, INTERBUS, 4-polos, PUR sin halógenos, negro RAL 9005, apantallado, Conector acodado M8, codificación: A, a Hembra acodado M8, longitud de cable: 2 m, Variante del cliente | 59.71 | 1 | AF | Industrial Field Connectivity (IFC) | AF1 | AF1BJA | 1 | 50 | NO | PC | F | 107,50 | G | 0 | 0 | 0 |  | 4046356433303 | 85444290 | PL | EC001855 | Imagen | Catálogo
1574975 | SAC-4P-M 8MR/ 3,5-950/M 8FRHDM | Cable de sistema de bus | Cable de sistema de bus, INTERBUS, 4-polos, PUR sin halógenos, negro RAL 9005, apantallado, Conector acodado M8, codificación: A, a Hembra acodado M8, longitud de cable: 3,5 m, Variante del cliente | 69 | 1 | AF | Industrial Field Connectivity (IFC) | AF1 | AF1BJA | 1 | 50 | NO | PC | F | 163,60 | G | 0 | 0 | 0 |  | 4046356433280 | 85444290 | PL | EC001855 | Imagen | Catálogo
1574988 | SAC-4P-M 8MR/ 5,5-950/M 8FRHDM | Cable de sistema de bus | Cable de sistema de bus, INTERBUS, 4-polos, PUR sin halógenos, negro RAL 9005, apantallado, Conector acodado M8, codificación: A, a Hembra acodado M8, longitud de cable: 5,5 m, Variante del cliente | 80.28 | 1 | AF | Industrial Field Connectivity (IFC) | AF1 | AF1BJA | 1 | 50 | NO | PC | F | 240,00 | G | 0 | 0 | 0 |  | 4046356433297 | 85444290 | PL | EC001855 | Imagen | Catálogo
1574991 | SAC-4P-M 8MR/ 6,5-950/M 8FRHDM | Cable de sistema de bus | Cable de sistema de bus, INTERBUS, 4-polos, PUR sin halógenos, negro RAL 9005, apantallado, Conector acodado M8, codificación: A, a Hembra acodado M8, longitud de cable: 6,5 m, Variante del cliente | 86.25 | 1 | AF | Industrial Field Connectivity (IFC) | AF1 | AF1BJA | 1 | 50 | NO | PC |  | 294,00 | G | 0 | 0 | 0 |  | 4046356433273 | 85444290 | PL | EC001855 | Imagen | Catálogo
1575224 | MSTBP 2,5/ 5-STF-5,08 GY38AUCP | Conector para placa de circuito impreso | Conector de placa de circuito impreso, sección nominal: 2,5 mm², color: gris ágata, corriente nominal: 12 A, tensión nominal (III/2): 320 V, superficie de contacto: Au, tipo de conexión del contacto: Hembra, número de filas: 1, número de polos: 5, familia de artículos: MSTBP 2,5/..-STF, paso: 5,08 mm, tipo de conexión: Conexión por tornillo con cápsula de tracción, forma de sujeción de tornillos: L Ranura longitudinal, dirección de conexión conductor/placa de circuito impreso: 0 °, gancho de sujeción: - sin gancho de sujeción, sistema enchufable: COMBICON MSTB 2,5, bloqueo: Bloqueo por tornillo, tipo de sujeción: Sujeción aérea (tornillo), tipo de embalaje: empaquetado en caja | 979.74 | 100 | AA | PCB Connectors (PCC) | AAC | AACAGH | 50 | 1000 | NO | PC |  | 10,32 | G | 91 | 114 | 78 | MM | 4067923064140 | 85366990 | PL | EC002638 | Imagen | Catálogo
1575228 | MSTBA 2,5/ 6-G-5,08 BK AU 2CR | Carcasa de base para placa de circuito impreso | Carcasa base placa de circuito impreso, sección nominal: 2,5 mm², color: negro, corriente nominal: 12 A, tensión nominal (III/2): 320 V, superficie de contacto: Sn, tipo de conexión del contacto: Macho, número de filas: 1, número de polos: 6, familia de artículos: MSTBA 2,5/..-G, paso: 5,08 mm, montaje: Soldadura por ola, disposición de pines: Disposición de pines lineal, longitud del pin [P]: 3,5 mm, número de pines de soldadura por potencial: 1, sistema enchufable: COMBICON MSTB 2,5, Orientación de la cara enchufable: Estándar, bloqueo: sin, tipo de sujeción: sin, tipo de embalaje: empaquetado en caja | 413.43 | 100 | AA | PCB Connectors (PCC) | AAC | AACSHG | 100 | 1000 | NO | PC |  | 2,43 | G | 90 | 108 | 113 | MM | 4067923065000 | 85366930 | DE | EC002637 | Imagen | Catálogo
1575229 | IC 2,5/ 6-STGF-5,08 BK | Conector para placa de circuito impreso | Conector de placa de circuito impreso, sección nominal: 2,5 mm², color: negro, corriente nominal: 12 A, tensión nominal (III/2): 320 V, superficie de contacto: Sn, tipo de conexión del contacto: Macho, número de filas: 1, número de polos: 6, familia de artículos: IC 2,5/..-STGF, paso: 5,08 mm, tipo de conexión: Conexión por tornillo con cápsula de tracción, forma de sujeción de tornillos: L Ranura longitudinal, dirección de conexión conductor/placa de circuito impreso: 0 °, gancho de sujeción: - sin gancho de sujeción, sistema enchufable: COMBICON MSTB 2,5, bloqueo: Bloqueo por tornillo, tipo de sujeción: Sujeción aérea (rosca), tipo de embalaje: empaquetado en caja | 739.22 | 100 | AA | PCB Connectors (PCC) | AAC | AACADC | 50 | 50 | NO | PC |  | 11,16 | G | 90 | 108 | 113 | MM | 4067923064041 | 85366990 | DE | EC002638 | Imagen | Catálogo
1575232 | WIL-BI-IOL-LC | Conjunto de aparamenta | Unidad de evaluación de los datos del sensor para el control de carga, el control de estructuras y el control de la corriente de rayo con cobre. Con software de aplicación. Comunicación a través de Modbus/TCP y PROFINET. Consulte el volumen de suministro en Datos técnicos . | Consultar | 1 | DT | Vertical Market Management (VMM) | DTH | DTHABA | 1 | 1 | SÍ | PC | F | 12,00 | KG |  |  |  |  | 4067923064522 | 85371098 | DE | EC012357 |  | Catálogo
1575307 | LPTA 6/11-7,5-ZF | Borna para placa de circuito impreso | Terminal de tarjetas de circuitos impresos, corriente nominal: 41 A, tensión nominal (III/2): 1000 V, sección nominal: 6 mm², número de filas: 1, número de polos por fila: 11, familia de artículos: LPTA 6/, paso: 7,5 mm, tipo de conexión: Conexión push-in de palanca, montaje: Soldadura por ola, dirección de conexión conductor/placa de circuito impreso: 30 °, color: verde, Disposición de pines: Pines en zigzag M, Longitud del pin [P]: 3,6 mm, tipo de embalaje: empaquetado en caja | 1962.02 | 100 | AA | PCB Connectors (PCC) | AAN | AANTBB | 25 | 25 | NO | PC |  | 59,00 | G | 98 | 361 | 117 | MM | 4067923064157 | 85369010 | SK | EC002643 | Imagen | Catálogo
1575311 | UMSTBVK 2,5/ 2-GF-5,08 BD2,1SO | Conector para carril | Conector para carril, sección nominal: 2,5 mm², color: verde, corriente nominal: 12 A, tensión nominal (III/2): 320 V, superficie de contacto: Sn, tipo de conexión del contacto: Macho, número de filas: 1, número de polos: 2, familia de artículos: UMSTBVK 2,5/..-GF, paso: 5,08 mm, tipo de conexión: Conexión por tornillo con cápsula de tracción, forma de sujeción de tornillos: L Ranura longitudinal, montaje: Montaje sobre carril DIN, dirección de conexión conductor/placa de circuito impreso: 0 °, número de pines de soldadura por potencial: 1, sistema enchufable: COMBICON MSTB 2,5, Orientación de la cara enchufable: Estándar, bloqueo: Bloqueo por tornillo, tipo de sujeción: Sujeción aérea (rosca), tipo de embalaje: empaquetado en caja | 417.91 | 100 | AA | PCB Connectors (PCC) | AAC | AACMFD | 50 | 1000 | NO | PC |  | 10,42 | G | 93 | 181 | 116 | MM | 4067923064287 | 85366990 | PL | EC000897 | Imagen | Catálogo
1575312 | UMSTBVK 2,5/ 4-GF-5,08 BD4-1SO | Conector para carril | Conector para carril, sección nominal: 2,5 mm², color: verde, corriente nominal: 12 A, tensión nominal (III/2): 320 V, superficie de contacto: Sn, tipo de conexión del contacto: Macho, número de filas: 1, número de polos: 4, familia de artículos: UMSTBVK 2,5/..-GF, paso: 5,08 mm, tipo de conexión: Conexión por tornillo con cápsula de tracción, forma de sujeción de tornillos: L Ranura longitudinal, montaje: Montaje sobre carril DIN, dirección de conexión conductor/placa de circuito impreso: 0 °, número de pines de soldadura por potencial: 1, sistema enchufable: COMBICON MSTB 2,5, Orientación de la cara enchufable: Estándar, bloqueo: Bloqueo por tornillo, tipo de sujeción: Sujeción aérea (rosca), tipo de embalaje: empaquetado en caja | 682.87 | 100 | AA | PCB Connectors (PCC) | AAC | AACMFD | 50 | 1000 | NO | PC |  | 14,61 | G | 86 | 192 | 140 | MM | 4067923064355 | 85366990 | PL | EC000897 | Imagen | Catálogo
1006140 | SAC-6P-M 8MS/ 2,5-PUR SH OBS | Cable para sensores/actuadores | Cable para sensores/actuadores, 6-polos, PUR sin halógenos, negro grisáceo RAL 7021, apantallado, Conector recta M8, a extremo de cable libre, longitud de cable: 2,5 m, sin PATG | 37.02 | 1 | AF | Industrial Field Connectivity (IFC) | AF1 | AF1BNA | 1 | 100 | NO | PC | F | 99,70 | G | 10 | 160 | 160 | MM | 4055626477220 | 85444290 | PL | EC001855 |  | Catálogo
1006648 | MSTBT 2,5/ 4-ST CP BD SET | Juego de conectores enchufables | Set de conectores enchufables, familia de artículos: SET | 2265.5 | 100 | AA | PCB Connectors (PCC) | AAH | AAHGAD | 50 | 50 | NO | PC |  | 19,50 | G | 193 | 275 | 175 | MM | 4055626478203 | 85366990 | DE | EC004746 |  | Catálogo
1575550 | SACC-E-M12MS-5CON-M16/1,0 | Conect. enchuf. para apar. pared delant. | Conect. enchuf. para apar. pared delant., Universal, 5-polos, Conector macho, recto, M12, A-codificación, a extremo de cable libre, Hilos trenzados individuales, longitud de cable: 1 m, 0,25 mm², Hilo trenzado TPE, encapsulado | 19.02 | 1 | AB | Field Device Connectors (FDC) | ABQ | ABQCEB | 1 | 50 | NO | PC |  | 36,90 | G | 20 | 110 | 90 | MM | 4046356434829 | 85444290 | DE | EC003570 | Imagen | Catálogo
1575615 | SAC-6P-M12FS/ 5,0-970/RJ45Q | Cable de sistema de bus | Cable de sistema de bus, VARAN, 6 polos, TPE sin halógenos negro, apantallado, conector macho recto SPEEDCON M12 a conector enchufable RJ45 IP20, longitud de cable: 5 m | 104.67 | 1 | AF | Industrial Field Connectivity (IFC) | AF1 | AF1CMM | 1 | 50 | NO | PC | F | 407,00 | G | 0 | 0 | 0 |  | 4046356435789 | 85444290 | PL | EC001855 | Imagen | Catálogo
1006694 | SAC-4P-45,0-PVC/M12FR | Cable para sensores/actuadores | Cable para sensores/actuadores, 4-polos, PVC, negro RAL 9005, extremo de cable libre, a Hembra acodado M12, codificación: A, longitud de cable: 45 m | 64.83 | 1 | AF | Industrial Field Connectivity (IFC) | AF1 | AF1CCA | 1 | 25 | SÍ | PC | F | 1.543,00 | G | 0 | 0 | 0 |  | 4055626477961 | 85444290 | DE | EC001855 |  | Catálogo
1575712 | SAC-5P-M 8MS/ 2,0-920 | Cable de sistema de bus | Cable de sistema de bus, CANopen®, DeviceNet™, 5-polos, PUR sin halógenos, rojo lila RAL 4001, apantallado, Conector recta M8, codificación: B, a extremo de cable libre, longitud de cable: 2 m, Conector enchufable sin apantallar | 30.95 | 1 | AF | Industrial Field Connectivity (IFC) | AF1 | AF1BDD | 1 | 1 | NO | PC | F | 133,00 | G | 15 | 180 | 170 | MM | 4046356423823 | 85444290 | PL | EC001855 | Imagen | Catálogo
1575725 | SAC-5P-M 8MS/ 5,0-920 | Cable de sistema de bus | Cable de sistema de bus, CANopen®, DeviceNet™, 5-polos, PUR sin halógenos, rojo lila RAL 4001, apantallado, Conector recta M8, codificación: B, a extremo de cable libre, longitud de cable: 5 m, Conector enchufable sin apantallar | 48.22 | 1 | AF | Industrial Field Connectivity (IFC) | AF1 | AF1BDD | 1 | 1 | NO | PC |  | 295,00 | G | 30 | 180 | 180 | MM | 4046356423830 | 85444290 | PL | EC001855 | Imagen | Catálogo
1575763 | FKC 2,5/ 3-ST YE BD:SIA-SIB SO | Conector para placa de circuito impreso | Conector de placa de circuito impreso, sección nominal: 2,5 mm², color: amarillo, corriente nominal: 12 A, tensión nominal (III/2): 320 V, superficie de contacto: Sn, tipo de conexión del contacto: Hembra, número de filas: 1, número de polos: 3, familia de artículos: FKC 2,5/..-ST, paso: 5 mm, tipo de conexión: Conexión por resorte push-in, dirección de conexión conductor/placa de circuito impreso: 0 °, gancho de sujeción: - Gancho de sujeción, sistema enchufable: COMBICON MSTB 2,5, bloqueo: sin, tipo de sujeción: sin, tipo de embalaje: empaquetado en caja | 262.78 | 100 | AA | PCB Connectors (PCC) | AAC | AACFAC | 100 | 1000 | NO | PC |  | 5,16 | G | 83 | 121 | 141 | MM | 4067923065857 | 85366990 | DE | EC002638 | Imagen | Catálogo
1575766 | FKC 2,5/ 3-ST GY35 BD:DI1-GDSO | Conector para placa de circuito impreso | Conector de placa de circuito impreso, sección nominal: 2,5 mm², color: verde, corriente nominal: 12 A, tensión nominal (III/2): 320 V, superficie de contacto: Sn, tipo de conexión del contacto: Hembra, número de filas: 1, número de polos: 3, familia de artículos: FKC 2,5/..-ST, paso: 5 mm, tipo de conexión: Conexión por resorte push-in, dirección de conexión conductor/placa de circuito impreso: 0 °, gancho de sujeción: - Gancho de sujeción, sistema enchufable: COMBICON MSTB 2,5, bloqueo: sin, tipo de sujeción: sin, tipo de embalaje: empaquetado en caja | 262.78 | 100 | AA | PCB Connectors (PCC) | AAC | AACFAC | 100 | 1000 | NO | PC |  | 5,16 | G | 83 | 121 | 141 | MM | 4067923065765 | 85366990 | DE | EC002638 | Imagen | Catálogo
1575770 | SAC-5P- 2,0-920/M 8FS | Cable de sistema de bus | Cable de sistema de bus, CANopen®, DeviceNet™, 5-polos, PUR sin halógenos, rojo lila RAL 4001, apantallado, extremo de cable libre, a Hembra recta M8, codificación: B, longitud de cable: 2 m, Conector enchufable sin apantallar | 30.95 | 1 | AF | Industrial Field Connectivity (IFC) | AF1 | AF1BDD | 1 | 1 | NO | PC | F | 130,40 | G | 29 | 250 | 180 | MM | 4046356423861 | 85444290 | PL | EC001855 | Imagen | Catálogo
1007009 | NS 35/15 AL UNP 300MM 2X6 | Carril simétrico sin perforar | Carril simétrico sin perforar | 5.39 | 1 | BH | Industrial Cabinet Solutions (ICS) | BH8 | BH8422 | 20 | 20 | NO | PC |  | 22,22 | G | 0 | 0 | 0 |  | 4055626479200 | 76042990 | AT | EC001285 |  | Catálogo
1575783 | SAC-5P- 5,0-920/M 8FS | Cable de sistema de bus | Cable de sistema de bus, CANopen®, DeviceNet™, 5-polos, PUR sin halógenos, rojo lila RAL 4001, apantallado, extremo de cable libre, a Hembra recta M8, codificación: B, longitud de cable: 5 m, Conector enchufable sin apantallar | 48.22 | 1 | AF | Industrial Field Connectivity (IFC) | AF1 | AF1BDD | 1 | 1 | NO | PC |  | 292,00 | G | 35 | 300 | 205 | MM | 4046356431477 | 85444290 | PL | EC001855 | Imagen | Catálogo
1575796 | SAC-5P-10,0-920/M 8FS | Cable de sistema de bus | Cable de sistema de bus, CANopen®, DeviceNet™, 5-polos, PUR sin halógenos, rojo lila RAL 4001, apantallado, extremo de cable libre, a Hembra recta M8, codificación: B, longitud de cable: 10 m, Conector enchufable sin apantallar | 77.01 | 1 | AF | Industrial Field Connectivity (IFC) | AF1 | AF1BDD | 1 | 1 | NO | PC |  | 583,30 | G | 40 | 210 | 210 | MM | 4046356431484 | 85444290 | PL | EC001855 | Imagen | Catálogo
1575799 | FK-MCP 1,5/ 2-ST-3,81GY35BDSO | Conector para placa de circuito impreso | Conector de placa de circuito impreso, sección nominal: 1,5 mm², color: gris claro, corriente nominal: 8 A, tensión nominal (III/2): 160 V, superficie de contacto: Sn, tipo de conexión del contacto: Hembra, número de filas: 1, número de polos: 2, familia de artículos: FK-MCP 1,5/..-ST, paso: 3,81 mm, tipo de conexión: Conexión por resorte push-in, dirección de conexión conductor/placa de circuito impreso: 0 °, sistema enchufable: COMBICON MC 1,5, bloqueo: sin, tipo de sujeción: sin, tipo de embalaje: empaquetado en caja | 230.51 | 100 | AA | PCB Connectors (PCC) | AAB | AABFNA | 50 | 1000 | NO | PC |  | 2,20 | G | 46 | 112 | 76 | MM | 4067923066144 | 85366990 | DE | EC002638 | Imagen | Catálogo
1575805 | TFKC 2,5/ 2-ST-5,08GY35BD-GESO | Conector para placa de circuito impreso | Conector TWIN para placa de circuito impreso, sección nominal: 2,5 mm², color: gris claro, corriente nominal: 12 A, tensión nominal (III/2): 320 V, superficie de contacto: Sn, tipo de conexión del contacto: Hembra, número de filas: 1, número de polos: 2, familia de artículos: TFKC 2,5/..-ST, paso: 5,08 mm, tipo de conexión: Conexión por resorte push-in, dirección de conexión conductor/placa de circuito impreso: 0 °, gancho de sujeción: - Gancho de sujeción, sistema enchufable: COMBICON MSTB 2,5, bloqueo: sin, tipo de sujeción: sin, tipo de embalaje: empaquetado en caja | 301.3 | 100 | AA | PCB Connectors (PCC) | AAC | AACFMA | 50 | 1000 | NO | PC |  | 4,66 | G | 0 | 0 | 0 |  | 4067923065543 | 85366990 | BG | EC002638 | Imagen | Catálogo
1575817 | GMSTB 2,5 HCV/ 4-ST-7,62GY35NZ | Conector para placa de circuito impreso | Conector de placa de circuito impreso, sección nominal: 2,5 mm², color: gris claro, corriente nominal: 16 A, tensión nominal (III/2): 1000 V, superficie de contacto: Sn, tipo de conexión del contacto: Hembra, número de filas: 1, número de polos: 4, familia de artículos: GMSTB 2,5 HCV/..-ST, paso: 7,62 mm, tipo de conexión: Conexión por tornillo con cápsula de tracción, forma de sujeción de tornillos: L Ranura longitudinal, dirección de conexión conductor/placa de circuito impreso: 0 °, gancho de sujeción: - Gancho de sujeción, sistema enchufable: COMBICON MSTB 2,5 HC, bloqueo: sin, tipo de sujeción: sin, tipo de embalaje: empaquetado en caja | 703.98 | 100 | AA | PCB Connectors (PCC) | AAC | AACAIE | 50 | 1000 | NO | PC |  | 8,58 | G | 98 | 90 | 102 | MM | 4067923066090 | 85366990 | DE | EC002638 | Imagen | Catálogo
1575822 | SAC-5P-M 8MS/ 0,3-920/M 8FS | Cable de sistema de bus | Cable de sistema de bus, CANopen®, DeviceNet™, 5-polos, PUR sin halógenos, rojo lila RAL 4001, apantallado, Conector recta M8, codificación: B, a Hembra recta M8, codificación: B, longitud de cable: 0,3 m, Conector enchufable sin apantallar | 40.64 | 1 | AF | Industrial Field Connectivity (IFC) | AF1 | AF1BDD | 1 | 1 | NO | PC |  | 37,90 | G | 26 | 179 | 170 | MM | 4046356431507 | 85444290 | PL | EC001855 | Imagen | Catálogo
1575835 | SAC-5P-M 8MS/ 0,5-920/M 8FS | Cable de sistema de bus | Cable de sistema de bus, CANopen®, DeviceNet™, 5-polos, PUR sin halógenos, rojo lila RAL 4001, apantallado, Conector recta M8, codificación: B, a Hembra recta M8, codificación: B, longitud de cable: 0,5 m, Conector enchufable sin apantallar | 41.78 | 1 | AF | Industrial Field Connectivity (IFC) | AF1 | AF1BDD | 1 | 1 | NO | PC |  | 40,20 | G | 20 | 160 | 160 | MM | 4046356431514 | 85444290 | PL | EC001855 | Imagen | Catálogo
1575848 | SAC-5P-M 8MS/ 1,0-920/M 8FS | Cable de sistema de bus | Cable de sistema de bus, CANopen®, DeviceNet™, 5-polos, PUR sin halógenos, rojo lila RAL 4001, apantallado, Conector recta M8, codificación: B, a Hembra recta M8, codificación: B, longitud de cable: 1 m, Conector enchufable sin apantallar | 44.63 | 1 | AF | Industrial Field Connectivity (IFC) | AF1 | AF1BDD | 1 | 1 | NO | PC |  | 80,20 | G | 15 | 230 | 175 | MM | 4046356431521 | 85444290 | PL | EC001855 | Imagen | Catálogo
1575851 | SAC-5P-M 8MS/ 2,0-920/M 8FS | Cable de sistema de bus | Cable de sistema de bus, CANopen®, DeviceNet™, 5-polos, PUR sin halógenos, rojo lila RAL 4001, apantallado, Conector recta M8, codificación: B, a Hembra recta M8, codificación: B, longitud de cable: 2 m, Conector enchufable sin apantallar | 50.39 | 1 | AF | Industrial Field Connectivity (IFC) | AF1 | AF1BDD | 1 | 1 | NO | PC |  | 136,10 | G | 15 | 220 | 180 | MM | 4046356431538 | 85444290 | PL | EC001855 | Imagen | Catálogo
1007720 | SAC-3P-10,0-160/M8FS 0,34 VA | Cable para sensores/actuadores | Cable para sensores/actuadores, 3-polos, PUR sin halógenos, reticulado por irradiación, amarillo, extremo de cable libre, a Hembra recta M8, longitud de cable: 10 m, Moleteado de acero inoxidable | 57.79 | 1 | AF | Industrial Field Connectivity (IFC) | AF1 | AF1BBA | 1 | 50 | SÍ | PC | F | 364,40 | G | 0 | 0 | 0 |  | 4055626480770 | 85444290 | PL | EC001855 |  | Catálogo
1575864 | SAC-5P-M 8MS/ 5,0-920/M 8FS | Cable de sistema de bus | Cable de sistema de bus, CANopen®, DeviceNet™, 5-polos, PUR sin halógenos, rojo lila RAL 4001, apantallado, Conector recta M8, codificación: B, a Hembra recta M8, codificación: B, longitud de cable: 5 m, Conector enchufable sin apantallar | 67.66 | 1 | AF | Industrial Field Connectivity (IFC) | AF1 | AF1BDD | 1 | 1 | NO | PC |  | 303,70 | G | 35 | 300 | 235 | MM | 4046356431545 | 85444290 | PL | EC001855 | Imagen | Catálogo
1575877 | SAC-5P-M 8MS/10,0-920/M 8FS | Cable de sistema de bus | Cable de sistema de bus, CANopen®, DeviceNet™, 5-polos, PUR sin halógenos, rojo lila RAL 4001, apantallado, Conector recta M8, codificación: B, a Hembra recta M8, codificación: B, longitud de cable: 10 m, Conector enchufable sin apantallar | 96.44 | 1 | AF | Industrial Field Connectivity (IFC) | AF1 | AF1BDD | 1 | 1 | NO | PC | F | 626,00 | G | 0 | 0 | 0 |  | 4046356431552 | 85444290 | PL | EC001855 | Imagen | Catálogo
1576261 | NBC-M12FSD/ 1,0-93C/M12FSD CMC | Cable de red | Cable de red, PROFINET CAT5 (100 MBit/s), EtherCAT® CAT5 (100 MBit/s), 4-polos, PVC/PVC, verde RAL 6018, apantallado (Advanced Shielding Technology), Hembra recta M12, codificación: D / IP67, a Hembra recta M12, codificación: D / IP67, longitud de cable: 1 m | 61.41 | 1 | AF | Industrial Field Connectivity (IFC) | AF1 | AF1CJN | 1 | 50 | NO | PC | F | 105,00 | G | 0 | 0 | 0 |  | 4046356439404 | 85444290 | PL | EC001855 | Imagen | Catálogo
1007764 | SAC-3P-10,0-160/M8FR 0,34 VA | Cable para sensores/actuadores | Cable para sensores/actuadores, PUR sin halógenos, reticulado por irradiación, amarillo, extremo de cable libre, a Hembra acodado M8, Moleteado de acero inoxidable | 58.39 | 1 | AF | Industrial Field Connectivity (IFC) | AF1 | AF1BBA | 1 | 50 | SÍ | PC | F | 360,70 | G | 0 | 0 | 0 |  | 4055626480787 | 85444290 | PL | EC001855 |  | Catálogo
1576561 | VISU+ 2 RT-D 256 AS | Software de visualización | Licencia runtime para Visu+, incluida la función Alarm Statistics con una limitación de los datos de E/S y variables en el scripting a 256 bytes. Además, son posibles 2 conexiones directas de controlador. | 3520.79 | 1 | DR | Automation Systems (AS) | DRD | DRDAAB | 1 | 1 | SÍ | PC |  | n.a. | G | 0 | 0 | 0 |  | 4067923066519 | 49119900 | DE | EC001416 | Imagen | Catálogo
1008230 | NS 35/ 7,5 AL UNP 240MM 3X7 | Carril DIN | Carril DIN | 4.31 | 1 | BH | Industrial Cabinet Solutions (ICS) | BH8 | BH8422 | 1 | 20 | SÍ | PC |  | 22,22 | G | 0 | 0 | 0 |  | 4055626480145 | 76042990 | DE | EC001285 |  | Catálogo
1576627 | NBC-M12MSD/50,0-93C KA | Cable de sistema de bus | Cable de sistema de bus, PROFINET, 4-polos, PUR sin halógenos, verde RAL 6018, apantallado (Advanced Shielding Technology), Conector recta M12, codificación: D, a extremo de cable libre, longitud de cable: 50 m, Variante del cliente | 431.14 | 1 | AF | Industrial Field Connectivity (IFC) | AF1 | AF1CJN | 1 | 10 | NO | PC | F | 3.116,00 | G | 0 | 0 | 0 |  | 4046356445290 | 85444290 | PL | EC001855 | Imagen | Catálogo
1576656 | SACC-E-M12MS-5CON-M16/1,5 | Conect. enchuf. para apar. pared delant. | Conect. enchuf. para apar. pared delant., Universal, 5-polos, Conector macho, recto, M12, A-codificación, a extremo de cable libre, Hilos trenzados individuales, longitud de cable: 1,5 m, 0,34 mm², Hilo trenzado TPE, encapsulado | 20.49 | 1 | AB | Field Device Connectors (FDC) | ABQ | ABQCEB | 1 | 50 | NO | PC |  | 52,40 | G | 20 | 110 | 40 | MM | 4046356444668 | 85444290 | DE | EC003570 | Imagen | Catálogo
1576669 | SACC-E-M12FS-5CON-M16/1,5 | Conect. enchuf. para apar. pared delant. | Conect. enchuf. para apar. pared delant., Universal, 5-polos, Hembra de conexión, recto, M12-Estándar, A-codificación, a extremo de cable libre, Hilos trenzados individuales, longitud de cable: 1,5 m, 0,34 mm², Hilo trenzado TPE, encapsulado | 20.13 | 1 | AB | Field Device Connectors (FDC) | ABQ | ABQCFB | 1 | 50 | NO | PC |  | 53,90 | G | 22 | 95 | 30 | MM | 4046356448178 | 85444290 | DE | EC003570 | Imagen | Catálogo
1576708 | SAC-5P-12,0-PUR/M12FS SH | Cable para sensores/actuadores | Cable para sensores/actuadores, 5-polos, PUR sin halógenos, negro grisáceo RAL 7021, apantallado (Advanced Shielding Technology), extremo de cable libre, a Hembra recta M12, codificación: A, longitud de cable: 12 m | 66.41 | 1 | AF | Industrial Field Connectivity (IFC) | AF1 | AF1CKA | 1 | 50 | SÍ | PC | F | 496,80 | G | 0 | 0 | 0 |  | 4046356444644 | 85444290 | PL | EC001855 | Imagen | Catálogo
1576753 | SACC-DSI-MS-5CON-PG9/1,5 SCO | Conect. enchuf. para apar. pared poster. | Conect. enchuf. para apar. pared poster., 5-polos, Conector macho, recto, M12-SPEEDCON, A-codificación, Hilos trenzados individuales, longitud de cable: 1,5 m, 0,34 mm², Hilo trenzado TPE, encapsulado, se espera que este artículo no contenga plomo a partir del segundo trimestre de 2026 de acuerdo con RoHS II sin excepción 6c (Pb &lt;0,1 %), una alternativa sin plomo está disponible previamente a petición | 22.37 | 1 | AB | Field Device Connectors (FDC) | ABQ | ABQCGE | 1 | 50 | NO | PC |  | 55,50 | G | 15 | 100 | 112 | MM | 4046356446426 | 85444290 | DE | EC003570 | Imagen | Catálogo
1576850 | SAC-3P-M 8MR/ 1,0-PVC/4P-M 8FS | Cable para sensores/actuadores | Cable para sensores/actuadores, 3-polos, PVC, negro RAL 9005, Conector acodado M8, codificación: A, a Hembra recta M8, longitud de cable: 1 m | 21.59 | 1 | AF | Industrial Field Connectivity (IFC) | AF1 | AF1BBA | 1 | 50 | SÍ | PC | F | 38,20 | G | 100 | 38 | 87 | MM | 4046356448697 | 85444290 | PL | EC001855 | Imagen | Catálogo
1577024 | SACC-DSI-MS-5CON-PG 9/1,5SCODN | Conect. enchuf. para apar. pared poster. | Conect. enchuf. para apar. pared poster., 5-polos, Conector macho, recto, M12-SPEEDCON, codificación: A, Montaje en pared trasera/montaje atornillado, Pg9, Hilos trenzados individuales, longitud de cable: 1,5 m, 0,34 mm², Hilo trenzado TPE | 22.0317 | 1 | AB | Field Device Connectors (FDC) | ABQ | ABQCGE | 1 | 50 | NO | PC |  | 56.3 | G | 25 | 120 | 70 | MM | 4046356449434 | 85444290 | DE | EC002635 | Imagen | Catálogo
1577037 | SACC-DSI-FS-5CON-PG 9/1,5SCODN | Conect. enchuf. para apar. pared poster. | Conect. enchuf. para apar. pared poster., 5-polos, Hembra de conexión, recto, M12-SPEEDCON, codificación: A, Montaje en pared trasera, Pg9, Hilos trenzados individuales, longitud de cable: 1,5 m, 0,34 mm², Hilo trenzado TPE | 22.9484 | 1 | AB | Field Device Connectors (FDC) | ABQ | ABQCHE | 1 | 50 | NO | PC |  | 55 | G | 25 | 100 | 125 | MM | 4046356449441 | 85444290 | DE | EC002635 | Imagen | Catálogo
1577044 | LPT 2,5/ 3-5,0 GY7035 | Borna para placa de circuito impreso | Terminal de tarjetas de circuitos impresos, corriente nominal: 24 A, tensión nominal (III/2): 400 V, sección nominal: 2,5 mm², número de filas: 1, número de polos por fila: 3, familia de artículos: LPT 2,5/, paso: 5 mm, tipo de conexión: Conexión push-in de palanca, montaje: Soldadura por ola, dirección de conexión conductor/placa de circuito impreso: 0 °, color: gris claro, Disposición de pines: Disposición de pines lineal, Longitud del pin [P]: 3,5 mm, tipo de embalaje: empaquetado en caja | 154.91 | 100 | AA | PCB Connectors (PCC) | AAM | AAMTAA | 100 | 100 | NO | PC |  | 5,49 | G | 69 | 191 | 83 | MM | 4067923067233 | 85369010 | SK | EC002643 | Imagen | Catálogo
1577053 | SACC-DSI-FS-5CON-PG 9/1,5 SCO | Conect. enchuf. para apar. pared poster. | Conect. enchuf. para apar. pared poster., 5-polos, Hembra de conexión, recto, M12-SPEEDCON, A-codificación, a extremo de cable libre, Hilos trenzados individuales, longitud de cable: 1,5 m, 0,34 mm², Hilo trenzado TPE, encapsulado | 22.73 | 1 | AB | Field Device Connectors (FDC) | ABQ | ABQCHE | 1 | 50 | NO | PC |  | 56,90 | G | 19 | 100 | 110 | MM | 4046356449427 | 85444290 | DE | EC003570 | Imagen | Catálogo
1577192 | SAC-3P- 5,0-100/M 8FR | Cable para sensores/actuadores | Cable para sensores/actuadores, 3-polos, PUR sin halógenos, gris RAL 7001, extremo de cable libre, a Hembra acodado M8, codificación: A, longitud de cable: 5 m | 17.85 | 1 | AF | Industrial Field Connectivity (IFC) | AF1 | AF1BBA | 1 | 25 | SÍ | PC |  | 139,40 | G | 20 | 170 | 170 | MM | 4046356449717 | 85444290 | DE | EC001855 | Imagen | Catálogo
1577206 | PROT-M23-SG-IT-IP20 | Capuchón de plástico | Capuchón de plástico, M23, serie: CA, RC, RF, UC, RM | 1.21 | 1 | AB | Field Device Connectors (FDC) | ABR | ABRGAE | 25 | 25 | NO | PC |  | 2,55 | G | 0 | 0 | 0 |  | 4067923067714 | 39269097 | DE | EC002314 | Imagen | Catálogo
1577207 | PROT-M23-PW-IT-IP20 | Capuchón de plástico | Capuchón de plástico, M23, serie: SH, SF | 1.21 | 1 | AB | Field Device Connectors (FDC) | ABR | ABRGAE | 25 | 25 | NO | PC |  | 3,10 | G | 0 | 0 | 0 |  | 4067923066687 | 39269097 | DE | EC002314 | Imagen | Catálogo
1577209 | PROT-M27-SG-IT-IP20 | Capuchón de plástico | Capuchón de plástico, M27, serie: HC | 1.47 | 1 | AB | Field Device Connectors (FDC) | ABR | ABRGAE | 25 | 25 | NO | PC |  | 3,16 | G | 0 | 0 | 0 |  | 4067923067806 | 39269097 | DE | EC002314 | Imagen | Catálogo
1577212 | PROT-M40-PW-OT-IP20 | Capuchón de plástico | Capuchón de plástico, M40, serie: SM, SB | 2.34 | 1 | AB | Field Device Connectors (FDC) | ABR | ABRGAF | 25 | 25 | NO | PC |  | 4,18 | G | 0 | 0 | 0 |  | 4067923067332 | 39269097 | DE | EC002314 | Imagen | Catálogo
1577213 | PROT-M40-PW-IT-IP20 | Capuchón de plástico | Capuchón de plástico, M40, serie: SM, SB | 2.34 | 1 | AB | Field Device Connectors (FDC) | ABR | ABRGAF | 25 | 25 | NO | PC |  | 10,08 | G | 0 | 0 | 0 |  | 4067923066861 | 39269097 | DE | EC002314 | Imagen | Catálogo
1577228 | SAC-5P-M12MS/ 0,3-PUR SH5A VA | Cable para sensores/actuadores | Cable para sensores/actuadores, 5-polos, PUR sin halógenos, negro grisáceo RAL 7021, apantallado, Conector recta M12, codificación: A, a extremo de cable libre, longitud de cable: 0,3 m | 33.68 | 1 | AF | Industrial Field Connectivity (IFC) | AF1 | AF1CDA | 1 | 50 | SÍ | PC | F | 21,90 | G | 0 | 0 | 0 |  | 4046356449755 | 85444290 | PL | EC001855 | Imagen | Catálogo
1577408 | CHARX PT2C-DC375-10,0MES00P1 | Cable de carga DC | CHARX connect professional, CCS tipo 2, Cable de carga HPC-DC, hasta 500 A en Boost mode, 375 A permanente, 1000 V DC, con conector de carga para vehículos y extremo del cable abierto, Muestra individual funcional, cable: 10 m, negro, recto, Compatible con tecnología de medición de cuatro conductores, con sensores de temperatura analógicos, con marco de la cara enchufable sustituible, con contactos de potencia DC sustituibles, con contacto PP conectado, Logotipo de PHOENIX CONTACT, conforme a IEC 62196-3, para la carga con corriente continua (DC) de vehículos eléctricos (EV) | 3617.99 | 1 | XW | E-Mobility | XWB | XWBMQG | 1 | 1 | NO | PC |  | 33,80 | G | 200 | 740 | 740 | MM | 4067923067073 | 85444290 | PL | EC002897 | Imagen | Catálogo
1577412 | RIF-2-RPT-PHS-LDP-24DC/2X21 | Módulo de relés | Módulo de relé premontado con conexión push-in, compuesto de zócalo de relé, relé con contacto de potencia y brida de sujeción reforzada. Tipo de conmutación del contacto: 2 conmutadores. Tensión de entrada: 24 V DC | 18.01 | 1 | DK | Interface Components (IF) | DK6 | DK652A | 10 | 10 | NO | PC |  | 109,00 | G | 0 | 0 | 0 |  | 4067923067554 | 85364110 | CN | EC001437 | Imagen | Catálogo
1577422 | SAC-3P-M 8Y/2XM 8FS BK CR | Distribuidor en Y | Distribuidor en Y, 3-polos, Conector recta M8, codificación: A, a Hembra recta M8, codificación: A y Hembra recta M8, codificación: A, Variante del cliente, Circuito Y | 33.31 | 1 | AF | Industrial Field Connectivity (IFC) | AF1 | AF1GAB | 5 | 50 | NO | PC | F | 10,51 | G | 32 | 39 | 108 | MM | 4046356450959 | 85366990 | PL | EC002925 | Imagen | Catálogo
1577701 | MVSTBR 2,5/ 2-ST-5,08 GY35 | Conector para placa de circuito impreso | Conector de placa de circuito impreso, sección nominal: 2,5 mm², color: gris claro, corriente nominal: 12 A, tensión nominal (III/2): 320 V, superficie de contacto: Sn, tipo de conexión del contacto: Hembra, número de filas: 1, número de polos: 2, familia de artículos: MVSTBR 2,5/..-ST, paso: 5,08 mm, tipo de conexión: Conexión por tornillo con cápsula de tracción, forma de sujeción de tornillos: L Ranura longitudinal, dirección de conexión conductor/placa de circuito impreso: 90 °, gancho de sujeción: - Gancho de sujeción, sistema enchufable: COMBICON MSTB 2,5, bloqueo: sin, tipo de sujeción: sin, tipo de embalaje: empaquetado en caja | 168.77 | 100 | AA | PCB Connectors (PCC) | AAC | AACAKC | 100 | 100 | NO | PC |  | 4,37 | G | 77 | 90 | 140 | MM | 4067923068315 | 85366990 | DE | EC002638 | Imagen | Catálogo
1578390 | HCS-C MINI 2W 9V 1 C 9005 | Caja para electrónica | Carcasa portátil C-Mini en negro, formada por dos mitades, pantalla en el lado frontal superior, tornillos. Parte frontal con refuerzo de 1,1 mm, con ventana y ranura para teclado, tapa para el compartimiento de baterías y contactos de batería para bloque de 9 V | 66.37 | 1 | AC | DCS | ACF | ACFACA | 1 | 100 | NO | PC |  | 98,10 | G | 0 | 0 | 0 |  | 4067923070004 | 84879090 | DE | EC001031 | Imagen | Catálogo
1578420 | UT 4 BUWH | Borne de paso | Borne de paso, tensión nominal: 1000 V, corriente nominal: 32 A, número de conexiones: 2, tipo de conexión: Conexión por tornillo, Sección de dimensionamiento: 4 mm², sección: 0,14 mm² - 6 mm², clase de montaje: NS 35/7,5, NS 35/15, color: azul/blanco | 149.52 | 100 | BE | Industrial Cabinet Connectivity (ICC) | BE1 | BE1111 | 50 | 50 | NO | PC |  | 9,53 | G | 55 | 322 | 62 | MM | 4067923068377 | 85369010 | DE | EC000897 | Imagen | Catálogo
1578439 | UT 4 PK | Borne de paso | Borne de paso, tensión nominal: 1000 V, corriente nominal: 32 A, número de conexiones: 2, tipo de conexión: Conexión por tornillo, Sección de dimensionamiento: 4 mm², sección: 0,14 mm² - 6 mm², clase de montaje: NS 35/7,5, NS 35/15, color: rosa | 149.52 | 100 | BE | Industrial Cabinet Connectivity (ICC) | BE1 | BE1111 | 50 | 50 | NO | PC |  | 9,49 | G | 55 | 322 | 62 | MM | 4067923068070 | 85369010 | DE | EC000897 | Imagen | Catálogo
1009483 | PTSM 0,5/ 5-PL-2,5 WH/BK SET1 | Conector para placa de circuito impreso | Set de conectores enchufables, familia de artículos: SET | 2227.44 | 100 | AA | PCB Connectors (PCC) | AAH | AAHGAD | 10 | 100 | NO | PC |  | 20,08 | G | 196 | 10 | 196 | MM | 4055626480992 | 85366990 | PL | EC004746 |  | Catálogo
1578599 | SACC-E-M12MS-5CON-PG9/1,0 | Conect. enchuf. para apar. pared delant. | Conect. enchuf. para apar. pared delant., 5-polos, Conector macho, recto, M12, A-codificación, a extremo de cable libre, Hilos trenzados individuales, longitud de cable: 1 m, 0,34 mm², Hilo trenzado TPE, encapsulado | 18.64 | 1 | AB | Field Device Connectors (FDC) | ABQ | ABQCEE | 1 | 1 | NO | PC |  | 41,30 | G | 17 | 101 | 96 | MM | 4046356471022 | 85444290 | DE | EC003570 | Imagen | Catálogo
1578630 | FMC 1,5/12-ST-3,81 BD:-12 | Conector para placa de circuito impreso | Conector de placa de circuito impreso, sección nominal: 1,5 mm², color: verde, corriente nominal: 8 A, tensión nominal (III/2): 160 V, superficie de contacto: Sn, tipo de conexión del contacto: Hembra, número de filas: 1, número de polos: 12, familia de artículos: FMC 1,5/..-ST, paso: 3,81 mm, tipo de conexión: Conexión por resorte push-in, dirección de conexión conductor/placa de circuito impreso: 0 °, sistema enchufable: COMBICON FMC 1,5 - MCDN 1,5, bloqueo: sin, tipo de sujeción: sin, tipo de embalaje: empaquetado en caja | 875.75 | 100 | AA | PCB Connectors (PCC) | AAB | AABFBA | 50 | 1000 | NO | PC |  | 7,31 | G | 90 | 108 | 113 | MM | 4067923069527 | 85366990 | DE | EC002638 | Imagen | Catálogo
1013332 | SAC-4P-M12MSB/15,0-920/FSB X2X | Cable para sensores/actuadores | Cable para sensores/actuadores | 135.39 | 1 | AF | Industrial Field Connectivity (IFC) | AF1 | AF1CDD | 1 | 50 | NO | PC | F | 889,90 | G | 76 | 246 | 239 | MM | 4055626491080 | 85444290 | PL | EC001855 |  | Catálogo
1014490 | SACC-BP-F-M12/M15-6-THR PW WO | Prensaestopas para carcasa | Prensaestopas para carcasa, Hembra de conexión, M12-Bloqueo por tornillo, Conexión por soldadura THR, se espera que este artículo no contenga plomo a partir del cuarto trimestre de 2025 de acuerdo con RoHS II sin excepción 6c (Pb &lt;0,1 %), una alternativa sin plomo está disponible previamente a petición | 5.81 | 1 | AB | Field Device Connectors (FDC) | ABQ | ABQADH | 20 | 60 | NO | PC | F | 11,43 | G | 0 | 0 | 0 |  | 4055626496894 | 85366990 | DE | EC003556 |  | Catálogo
1014491 | SACC-BP-F-M12/M15-6-THR WO | Prensaestopas para carcasa | Prensaestopas para carcasa, Hembra de conexión, M12-Bloqueo por tornillo, Conexión por soldadura THR, se espera que este artículo no contenga plomo a partir del tercer trimestre de 2025 de acuerdo con RoHS II sin excepción 6c (Pb &lt;0,1 %), una alternativa sin plomo está disponible previamente a petición | 5.1 | 1 | AB | Field Device Connectors (FDC) | ABQ | ABQADE | 20 | 60 | NO | PC |  | 10,20 | G | 0 | 0 | 0 |  | 4055626497907 | 85366990 | DE | EC003556 |  | Catálogo
1014533 | ME MAX 22,5 GEH-R 3-3 YE | Semiarmazón de la caja | Caja para carril DIN, Semiarmazón de la carcasa (derecha), diseño alto, con rendijas de ventilación, anchura: 16,3 mm, altura: 99 mm, profundidad: 112,85 mm, color: amarillo (similar RAL 1018), puenteado transversal: Conector de bus para carril DIN (opcional) | 3.08 | 1 | AC | DCS | ACH | ACHABZ | 50 | 50 | NO | PC | F | 27,67 | G | 134 | 295 | 255 | MM | 4055626495217 | 85389099 | DE | EC002779 |  | Catálogo
1014534 | SAC-3P-M12MSS/10,0-PVC/FSS PE | Cable de potencia | Cable de potencia, 3-polos, PVC, negro, Conector recta M12, codificación: S, a Hembra recta M12, codificación: S, longitud de cable: 10 m, para corriente alterna hasta 16 A/230 V | 85.81 | 1 | AF | Industrial Field Connectivity (IFC) | AF1 | AF1CBB | 1 | 25 | NO | PC | F | 882,80 | G | 30 | 220 | 220 | MM | 4055626495002 | 85444290 | PL | EC001855 |  | Catálogo
1409739 | SACCBP-M12FS-8CON-M16/0,41-94B | Conect. enchuf. para apar. pared poster. | Conect. enchuf. para apar. pared poster., 8-polos, PUR, azul agua RAL 5021, Hembra de conexión, recto, M12, A-codificación, a extremo de cable libre, Conexión de cable, longitud de cable: 0,41 m, 0,14 mm², Ethernet, se espera que este artículo no contenga plomo a partir del primer trimestre de 2027 de acuerdo con RoHS II sin excepción 6c (Pb &lt;0,1 %), una alternativa sin plomo está disponible previamente a petición | 56.89 | 1 | AB | Field Device Connectors (FDC) | ABQ | ABQDGG | 1 | 50 | NO | PC |  | 39,10 | G | 0 | 0 | 0 |  | 4046356880961 | 85444290 | DE | EC003570 | Imagen | Catálogo
1014626 | SAC-4P-10,0-600/M 8FS VA | Cable para sensores/actuadores | Cable para sensores/actuadores, 4-polos, PP-EPDM sin halógenos, gris RAL 7035, extremo de cable libre, a Hembra recta M8, longitud de cable: 10 m | 38.43 | 1 | AF | Industrial Field Connectivity (IFC) | AF1 | AF1BCA | 1 | 50 | SÍ | PC | F | 236,20 | G | 0 | 0 | 0 |  | 4055626495156 | 85444290 | PL | EC001855 |  | Catálogo
1014628 | SAC-4P-10,0-600/M 8FR VA | Cable para sensores/actuadores | Cable para sensores/actuadores, 4-polos, PP-EPDM sin halógenos, gris RAL 7035, extremo de cable libre, a Hembra acodado M8, longitud de cable: 10 m, Diseño higiénico | 39.52 | 1 | AF | Industrial Field Connectivity (IFC) | AF1 | AF1BCA | 1 | 50 | SÍ | PC | F | 241,00 | G | 0 | 0 | 0 |  | 4055626495163 | 85444290 | PL | EC001855 |  | Catálogo
1418095 | SACCBP-M12FS-8CON-M16/1,03-94B | Conect. enchuf. para apar. pared poster. | Conect. enchuf. para apar. pared poster., 8-polos, PUR, azul agua RAL 5021, Hembra de conexión, recto, M12, A-codificación, a extremo de cable libre, Conexión de cable, longitud de cable: 1,03 m, 0,14 mm², Ethernet, se espera que este artículo no contenga plomo a partir del primer trimestre de 2027 de acuerdo con RoHS II sin excepción 6c (Pb &lt;0,1 %), una alternativa sin plomo está disponible previamente a petición | 59.27 | 1 | AB | Field Device Connectors (FDC) | ABQ | ABQDGG | 1 | 50 | NO | PC |  | 67,97 | G | 0 | 0 | 0 |  | 4055626135991 | 85444290 | DE | EC003570 | Imagen | Catálogo
1014631 | SAC-3P-10,0-600/M 8FR VA | Cable para sensores/actuadores | Cable para sensores/actuadores, 3-polos, PP-EPDM sin halógenos, gris RAL 7035, extremo de cable libre, a Hembra acodado M8, longitud de cable: 10 m, Diseño higiénico | 33.17 | 1 | AF | Industrial Field Connectivity (IFC) | AF1 | AF1BBA | 1 | 25 | SÍ | PC | F | 205,78 | G | 0 | 0 | 0 |  | 4055626495170 | 85444290 | PL | EC001855 |  | Catálogo
1014705 | FMC 1,5/ 6-ST-3,5-RF BK SET | Juego de conectores enchufables | Set de conectores enchufables, familia de artículos: SET, anchura: 30,5 mm | 5505.05 | 100 | AA | PCB Connectors (PCC) | AAH | AAHGAD | 50 | 50 | NO | PC |  | 55,19 | G | 193 | 275 | 175 | MM | 4055626492889 | 85366990 | DE | EC004746 |  | Catálogo
1015239 | CD 40X40 330MM | Canaleta de cableado | Canal de cableado, gris claro, sin halógenos, formado por parte superior e inferior, ancho: 40 mm, altura: 40 mm, longitud: según las indicaciones del cliente | 3.66 | 1 | BH | Industrial Cabinet Solutions (ICS) | BH8 | BH8441 | 20 | 20 | NO | PC |  | 22,22 | G | 0 | 0 | 0 |  | 4055626496115 | 39259020 | DE | EC000012 |  | Catálogo
1015249 | SACC-DSI-MS-2P-M12/0,055 TIN | Conect. enchuf. para apar. pared poster. | Conect. enchuf. para apar. pared poster., 4-polos, Conector macho, recto, M12, A-codificación, a extremo de cable libre, Hilos trenzados individuales, longitud de cable: 0,055 m, 0,34 mm², encapsulado, se espera que este artículo no contenga plomo a partir del tercer trimestre de 2026 de acuerdo con RoHS II sin excepción 6c (Pb &lt;0,1 %), una alternativa sin plomo está disponible previamente a petición | 25.4 | 1 | AB | Field Device Connectors (FDC) | ABQ | ABQCGA | 1 | 100 | NO | PC | F | 19,90 | G | 0 | 0 | 0 |  | 4055626495569 | 85444290 | DE | EC003570 |  | Catálogo
1578748 | SPT 2,5/ 8-H-5,0 GYBN | Borna para placa de circuito impreso | Terminal de tarjetas de circuitos impresos, corriente nominal: 24 A, tensión nominal (III/2): 400 V, sección nominal: 2,5 mm², número de filas: 1, número de polos por fila: 8, familia de artículos: SPT 2,5/..-H, paso: 5 mm, tipo de conexión: Conexión por resorte push-in, montaje: Soldadura por ola, dirección de conexión conductor/placa de circuito impreso: 0 °, color: pardo grisáceo, Disposición de pines: Disposición de pines lineal, Longitud del pin [P]: 2,5 mm, número de pines de soldadura por potencial: 2, tipo de embalaje: empaquetado en caja | 344.17 | 100 | AA | PCB Connectors (PCC) | AAM | AAMBFE | 60 | 60 | NO | PC |  | 10,29 | G | 49 | 159 | 160 | MM | 4067923152854 | 85369010 | DE | EC002643 | Imagen | Catálogo
1015331 | SACC-EC-FSB-2CON-M16/0,18 SCO | Conect. enchuf. para apar. pared delant. | Conect. enchuf. para apar. pared delant., 2-polos, Hembra de conexión, recto-SPEEDCON, B-codificación, a extremo de cable libre, Hilos trenzados individuales, longitud de cable: 0,18 m, 0,34 mm², encapsulado, se espera que este artículo no contenga plomo a partir del segundo trimestre de 2026 de acuerdo con RoHS II sin excepción 6c (Pb &lt;0,1 %), una alternativa sin plomo está disponible previamente a petición | 20.47 | 1 | AB | Field Device Connectors (FDC) | ABQ | ABQCFB | 1 | 50 | NO | PC |  | 18,50 | G | 20 | 100 | 125 | MM | 4055626496344 | 85444290 | DE | EC003570 |  | Catálogo
1015336 | SACC-EC-MSB-2CON-M16/0,16 SCO | Conect. enchuf. para apar. pared delant. | Conect. enchuf. para apar. pared delant., 5-polos, Conector macho, M12-SPEEDCON, B-codificación, a extremo de cable libre, Hilos trenzados individuales, longitud de cable: 0,16 m, 0,34 mm², encapsulado, se espera que este artículo no contenga plomo a partir del cuarto trimestre de 2025 de acuerdo con RoHS II sin excepción 6c (Pb &lt;0,1 %), una alternativa sin plomo está disponible previamente a petición | 20.1 | 1 | AB | Field Device Connectors (FDC) | ABQ | ABQCEB | 1 | 50 | NO | PC |  | 27,50 | G | 20 | 100 | 130 | MM | 4055626495460 | 85444290 | DE | EC003570 |  | Catálogo
1578777 | SAC-2P-M12MSB/12,0-910/M12FSB | Cable de sistema de bus | Cable de sistema de bus, PROFIBUS, 2-polos, PUR sin halógenos, rojo lila RAL 4001, apantallado, Conector recta M12, codificación: B, a Hembra recta M12, codificación: B, longitud de cable: 12 m | 112.12 | 1 | AF | Industrial Field Connectivity (IFC) | AF1 | AF1CJC | 1 | 1 | NO | PC |  | 733,00 | G | 68 | 295 | 230 | MM | 4046356478328 | 85444290 | PL | EC001855 | Imagen | Catálogo
1578780 | SAC-4P-15,0-PUR/M 8FS | Cable para sensores/actuadores | Cable para sensores/actuadores, 4-polos, PUR sin halógenos, negro grisáceo RAL 7021, extremo de cable libre, a Hembra recta M8, codificación: A, longitud de cable: 15 m | 34.2 | 1 | AF | Industrial Field Connectivity (IFC) | AF1 | AF1BCA | 1 | 1 | SÍ | PC |  | 319,60 | G | 25 | 205 | 190 | MM | 4046356478649 | 85444290 | DE | EC001855 | Imagen | Catálogo
1016238 | SAC-5P-FS/3,0-PUR/12PFS SCO | Cable para sensores/actuadores | Cable para sensores/actuadores, PUR sin halógenos, negro RAL 9005, Conector recta M12 SPEEDCON, codificación: A, a Hembra recta M12 SPEEDCON, codificación: A, longitud de cable: 3 m, Variante del cliente | 101.65 | 1 | AF | Industrial Field Connectivity (IFC) | AF1 | AF1CDA | 1 | 100 | NO | PC | F | 196,00 | G | 30 | 175 | 175 | MM | 4055626502106 | 85444290 | PL | EC001855 |  | Catálogo
1016476 | SAC-12P- 3,05-PUR/FS SCO PL | Cable para sensores/actuadores | Cable para sensores/actuadores, 12-polos, PUR sin halógenos, negro RAL 9005, extremo de cable libre, a Hembra recta M12 SPEEDCON, codificación: A, longitud de cable: 3,05 m, Variante del cliente | 67.55 | 1 | AF | Industrial Field Connectivity (IFC) | AF1 | AF1CGA | 50 | 50 | NO | PC | F | 205,21 | G | 0 | 0 | 0 |  | 4055626498607 | 85444290 | DE | EC001855 |  | Catálogo
1016694 | SACC-E-M12FS-6P-PG9/0,5 | Conect. enchuf. para apar. pared delant. | Conect. enchuf. para apar. pared delant., 6-polos, Hembra de conexión, recto, M12, A-codificación, a extremo de cable libre, Hilos trenzados individuales, longitud de cable: 0,5 m, 0,25 mm², encapsulado, se espera que este artículo no contenga plomo a partir del tercer trimestre de 2026 de acuerdo con RoHS II sin excepción 6c (Pb &lt;0,1 %), una alternativa sin plomo está disponible previamente a petición | 22.92 | 1 | AB | Field Device Connectors (FDC) | ABQ | ABQCFE | 1 | 50 | NO | PC | F | 24,70 | G | 0 | 0 | 0 |  | 4055626511382 | 85444290 | DE | EC003570 |  | Catálogo
1017761 | CBP 1,5-BLANK/3 | Conector | Conector | 557.01 | 100 | BE | Industrial Cabinet Connectivity (ICC) | BE5 | BE5Z3X | 50 | 1000 | NO | PC |  | 11,45 | G | 68 | 311 | 87 | MM | 4055626502113 | 85366990 | TR | EC002848 |  | Catálogo
1017764 | PP 1,5-BLANK/3 | Conector | Conector | 382.72 | 100 | BE | Industrial Cabinet Connectivity (ICC) | BE5 | BE5Z3X | 50 | 1000 | NO | PC |  | 9,32 | G | 30 | 318 | 89 | MM | 4055626502205 | 85366990 | PL | EC002848 |  | Catálogo
1018367 | SACC-E-M12MS-4CON-M20/0,06 FER | Conect. enchuf. para apar. pared delant. | Conect. enchuf. para apar. pared delant., 4-polos, Conector macho, A-codificación, Hilos trenzados individuales, longitud de cable: 0,06 m, 0,34 mm², encapsulado, se espera que este artículo no contenga plomo a partir del cuarto trimestre de 2025 de acuerdo con RoHS II sin excepción 6c (Pb &lt;0,1 %), una alternativa sin plomo está disponible previamente a petición | 31.72 | 1 | AB | Field Device Connectors (FDC) | ABQ | ABQCEC | 1 | 50 | NO | PC | F | 36,70 | G | 83 | 1 | 129 | MM | 4055626643922 | 85444290 | DE | EC003570 |  | Catálogo
1018727 | SAC-5PY-0,15MS/2X0,35-920MS-FS | Cable de sistema de bus | Cable de sistema de bus, CANopen®, DeviceNet™, 5-polos, PUR sin halógenos, rojo lila RAL 4001, apantallado, Conector recta M12 SPEEDCON, codificación: A, a Hembra recta M12 SPEEDCON, codificación: A y Conector recta M12 SPEEDCON, codificación: A, longitud de cable: 0,35 m, La pantalla está colocada sobre el pin 1 | 135.25 | 1 | AF | Industrial Field Connectivity (IFC) | AF1 | AF1GAD | 1 | 50 | NO | PC | F | 126,40 | G | 0 | 0 | 0 |  | 4055626504704 | 85444290 | PL | EC001855 |  | Catálogo
1018736 | SACC-DSI-MS-12P-L180 SCO SH WN | Conect. enchuf. para apar. pared poster. | Conect. enchuf. para apar. pared poster., 12-polos, Conector macho, M12-SPEEDCON, A-codificación, Soldadura por ola, se espera que este artículo no contenga plomo a partir del tercer trimestre de 2025 de acuerdo con RoHS II sin excepción 6c (Pb &lt;0,1 %), una alternativa sin plomo está disponible previamente a petición | 29.23 | 1 | AB | Field Device Connectors (FDC) | ABQ | ABQEGD | 20 | 100 | NO | PC | F | 12,52 | G | 0 | 0 | 0 |  | 4055626503844 | 85366990 | DE | EC003568 |  | Catálogo
1018739 | SACC-DSI-FS-8CON-L180 SCO WN | Conect. enchuf. para apar. pared poster. | Conect. enchuf. para apar. pared poster., 8-polos, Hembra de conexión, M12-SPEEDCON, A-codificación, Soldadura por ola, se espera que este artículo no contenga plomo a partir del cuarto trimestre de 2025 de acuerdo con RoHS II sin excepción 6c (Pb &lt;0,1 %), una alternativa sin plomo está disponible previamente a petición | 21.92 | 1 | AB | Field Device Connectors (FDC) | ABQ | ABQEHL | 20 | 100 | NO | PC | F | 10,93 | G | 0 | 0 | 0 |  | 4055626503998 | 85366990 | DE | EC003568 |  | Catálogo
1579000 | SPTA-THR 1,5/ 6-3,81 BDWHT+R44 | Borne para placa de circuito impreso | Borne para placa de circuito impreso | 386.1058 | 100 | AA | PCB Connectors (PCC) | AAL | AALCCJ | 145 | 1015 | NO | PC |  | 6.331 | G | 0 | 0 | 0 |  | 4067923074989 | 85369010 | CN | EC002643 | Imagen | Catálogo
1579019 | SAC-4P-10,0-PUR/M 8FS SH NC | Cable para sensores/actuadores | Cable para sensores/actuadores, PUR sin halógenos, negro grisáceo RAL 7021, apantallado, extremo de cable libre, a Hembra recta M8, codificación: A, La pantalla no está colocada en el moleteado | 46.24 | 1 | AF | Industrial Field Connectivity (IFC) | AF1 | AF1BJA | 1 | 50 | NO | PC |  | 360,90 | G | 0 | 0 | 0 |  | 4046356481410 | 85444290 | PL | EC001855 | Imagen | Catálogo
1019122 | SAC-3P-M12MSS/ 8,0-PVC/FSS PE | Cable de potencia | Cable de potencia, 3-polos, PVC, negro, Conector recta M12, codificación: S, a Hembra recta M12, codificación: S, longitud de cable: 8 m, para corriente alterna hasta 16 A/230 V | 80.77 | 1 | AF | Industrial Field Connectivity (IFC) | AF1 | AF1CBB | 1 | 50 | NO | PC | F | 698,50 | G | 0 | 0 | 0 |  | 4055626504940 | 85444290 | PL | EC001855 |  | Catálogo
1579051 | SAC-3P- 5,0-PVC/M12FR | Cable para sensores/actuadores | Cable para sensores/actuadores, 3-polos, PVC, negro RAL 9005, extremo de cable libre, a Hembra acodado M12, codificación: A, longitud de cable: 5 m | 14.71 | 1 | AF | Industrial Field Connectivity (IFC) | AF1 | AF1CBA | 1 | 1 | SÍ | PC | F | 152,40 | G | 20 | 180 | 180 | MM | 4046356482806 | 85444290 | PL | EC001855 | Imagen | Catálogo
1579077 | SAC-5P-M12MS/ 2,5-PUR/M12FR3LVW | Cable para sensores/actuadores | Cable para sensores/actuadores, 5-polos, PUR sin halógenos, reticulado por irradiación, naranja RAL 2003, Conector recta M12, codificación: A, con 3 LEDs, a Hembra acodado M12, codificación: A, con 3 LEDs, longitud de cable: 2,5 m, Variantes específicas para el cliente | 40.39 | 1 | AF | Industrial Field Connectivity (IFC) | AF1 | AF1CDA | 1 | 25 | SÍ | PC | F | 120,40 | G | 0 | 0 | 0 |  | 4046356482844 | 85444290 | PL | EC001855 | Imagen | Catálogo
1579080 | SAC-5P-M12MS/ 3,0-PUR/M12FR3LVW | Cable para sensores/actuadores | Cable para sensores/actuadores, 5-polos, PUR sin halógenos, reticulado por irradiación, naranja RAL 2003, Conector recta M12, codificación: A, con 3 LEDs, a Hembra acodado M12, codificación: A, con 3 LEDs, longitud de cable: 3 m, Variantes específicas para el cliente | 42.39 | 1 | AF | Industrial Field Connectivity (IFC) | AF1 | AF1CDA | 1 | 25 | SÍ | PC | F | 138,90 | G | 0 | 0 | 0 |  | 4046356482851 | 85444290 | PL | EC001855 | Imagen | Catálogo
1579093 | SAC-5P-M12MS/ 5,0-PUR/M12FR3LVW | Cable para sensores/actuadores | Cable para sensores/actuadores, 5-polos, PUR sin halógenos, reticulado por irradiación, naranja RAL 2003, Conector recta M12, codificación: A, con 3 LEDs, a Hembra acodado M12, codificación: A, con 3 LEDs, longitud de cable: 5 m, Variantes específicas para el cliente | 50.84 | 1 | AF | Industrial Field Connectivity (IFC) | AF1 | AF1CDA | 1 | 25 | NO | PC | F | 217,00 | G | 0 | 0 | 0 |  | 4046356482868 | 85444290 | PL | EC001855 | Imagen | Catálogo
1579103 | SAC-5P-M12MS/ 7,5-PUR/M12FR3LVW | Cable para sensores/actuadores | Cable para sensores/actuadores, 5-polos, PUR sin halógenos, reticulado por irradiación, naranja RAL 2003, Conector recta M12, codificación: A, con 3 LEDs, a Hembra acodado M12, codificación: A, con 3 LEDs, longitud de cable: 7,5 m, Variantes específicas para el cliente | 61.92 | 1 | AF | Industrial Field Connectivity (IFC) | AF1 | AF1CDA | 1 | 25 | SÍ | PC | F | 311,80 | G | 0 | 0 | 0 |  | 4046356483278 | 85444290 | PL | EC001855 | Imagen | Catálogo
1019517 | SACC-E-MS-4CON-M16/0,5-18AWG | Conect. enchuf. para apar. pared delant. | Conect. enchuf. para apar. pared delant., 4-polos, Conector macho, M12, A-codificación, Hilos trenzados individuales, longitud de cable: 0,5 m, 0,75 mm², encapsulado | 21.218 | 1 | AB | Field Device Connectors (FDC) | ABQ | ABQCEB | 1 | 100 | NO | PC | F | 44,20 | G | 0 | 0 | 0 |  | 4055626514765 | 85444290 | DE | EC003570 |  | Catálogo
1019518 | SACC-E-MS-5CON-M16/0,5-18AWG | Conect. enchuf. para apar. pared delant. | Conect. enchuf. para apar. pared delant., 5-polos, Conector macho, M12, A-codificación, Hilos trenzados individuales, longitud de cable: 0,5 m, 0,75 mm², encapsulado | 23.0205 | 1 | AB | Field Device Connectors (FDC) | ABQ | ABQCEB | 1 | 100 | NO | PC | F | 41,20 | G | 0 | 0 | 0 |  | 4055626514772 | 85444290 | DE | EC003570 |  | Catálogo
1579172 | DFK-PC 5/ 2-STF-7,62 BK | Borne pasamuros | Conector de placa de circuito impreso, sección nominal: 6 mm², color: negro, corriente nominal: 32 A, tensión nominal (III/2): 1000 V, superficie de contacto: Sn, tipo de conexión del contacto: Macho, número de filas: 1, número de polos: 2, familia de artículos: DFK-PC 5/..-STF, paso: 7,62 mm, tipo de conexión: Conexión por tornillo con cápsula de tracción, forma de sujeción de tornillos: Z1L Pozidriv con ranura longitudinal, dirección de conexión conductor/placa de circuito impreso: 0 °, sistema enchufable: COMBICON PC 5, Orientación de la cara enchufable: Estándar, bloqueo: Bloqueo por tornillo, tipo de sujeción: Sujeción aérea (tornillo), tipo de embalaje: empaquetado en caja | 576.84 | 100 | AA | PCB Connectors (PCC) | AAD | AADWEB | 10 | 10 | NO | PC |  | 21,54 | G | 48 | 182 | 115 | MM | 4067923068698 | 85366990 | SK | EC002638 | Imagen | Catálogo
1019750 | SACC-DSI-MS-3CON-M16/0,5-18AWG | Conect. enchuf. para apar. pared poster. | Conect. enchuf. para apar. pared poster., 4-polos, Conector macho, recto, A-codificación, Hilos trenzados individuales, longitud de cable: 0,5 m, 0,75 mm², encapsulado, se espera que este artículo no contenga plomo a partir del tercer trimestre de 2026 de acuerdo con RoHS II sin excepción 6c (Pb &lt;0,1 %), una alternativa sin plomo está disponible previamente a petición | 22.45 | 1 | AB | Field Device Connectors (FDC) | ABQ | ABQCGB | 1 | 100 | NO | PC | F | 43,10 | G | 0 | 0 | 0 |  | 4055626514789 | 85444290 | DE | EC003570 |  | Catálogo
1579283 | SOL-WR-1813-AISI304 | Cubierta de protección contra la intemperie | Techo de protección contra la intemperie para proteger la caja de strings de las influencias ambientales cuando se monta al aire libre, de acero inoxidable, con perno de puesta a tierra M8 en la parte posterior, incluido el material de fijación para cajas de strings y línea de puesta a tierra. | 98.78 | 1 | DT | Vertical Market Management (VMM) | DTH | DTHTXA | 1 | 1 | NO | PC |  | 4,15 | KG | 0 | 0 | 0 |  | 4067923069367 | 73269098 | DE | EC002625 | Imagen | Catálogo
1579286 | SOL-WR-1818-AISI304 | Cubierta de protección contra la intemperie | Techo de protección contra la intemperie para proteger la caja de strings de las influencias ambientales cuando se monta al aire libre, de acero inoxidable, con perno de puesta a tierra M8 en la parte posterior, incluido el material de fijación para cajas de strings y línea de puesta a tierra. | 103.3 | 1 | DT | Vertical Market Management (VMM) | DTH | DTHTXA | 1 | 1 | NO | PC |  | 2,35 | KG | 0 | 0 | 0 |  | 4067923070127 | 73269098 | DE | EC002625 | Imagen | Catálogo
1579290 | SOL-WR-2518-AISI304 | Cubierta de protección contra la intemperie | Techo de protección contra la intemperie para proteger la caja de strings de las influencias ambientales cuando se monta al aire libre, de acero inoxidable, con perno de puesta a tierra M8 en la parte posterior, incluido el material de fijación para cajas de strings y línea de puesta a tierra. | 111.02 | 1 | DT | Vertical Market Management (VMM) | DTH | DTHTXA | 1 | 1 | NO | PC |  | 2,00 | KG | 0 | 0 | 0 |  | 4067923069282 | 73269098 | DE | EC002625 | Imagen | Catálogo
1579291 | SOL-WR-3625-AISI304 | Cubierta de protección contra la intemperie | Techo de protección contra la intemperie para proteger la caja de strings de las influencias ambientales cuando se monta al aire libre, de acero inoxidable, con perno de puesta a tierra M8 en la parte posterior, incluido el material de fijación para cajas de strings y línea de puesta a tierra. | 137.76 | 1 | DT | Vertical Market Management (VMM) | DTH | DTHTXA | 1 | 1 | NO | PC |  | 2,90 | KG | 0 | 0 | 0 |  | 4067923069541 | 73269098 | DE | EC002625 | Imagen | Catálogo
1019777 | SACC-DSI-MS-4CON-M16/0,5-18AWG | Conect. enchuf. para apar. pared poster. | Conect. enchuf. para apar. pared poster., 4-polos, Conector macho, recto, M12, A-codificación, a extremo de cable libre, Hilos trenzados individuales, longitud de cable: 0,5 m, 0,75 mm², encapsulado, se espera que este artículo no contenga plomo a partir del tercer trimestre de 2026 de acuerdo con RoHS II sin excepción 6c (Pb &lt;0,1 %), una alternativa sin plomo está disponible previamente a petición | 23.12 | 1 | AB | Field Device Connectors (FDC) | ABQ | ABQCGB | 1 | 100 | NO | PC | F | 49,00 | G | 0 | 0 | 0 |  | 4055626514796 | 85444290 | DE | EC003570 |  | Catálogo
1579598 | SAC-4P- 2,0-PUR/M 8SIFS | Cable para sensores/actuadores | Cable para sensores/actuadores, 4-polos, PUR sin halógenos, negro grisáceo RAL 7021, extremo de cable libre, a Hembra recta M8, longitud de cable: 2 m | 13.34 | 1 | AF | Industrial Field Connectivity (IFC) | AF1 | AF1BCA | 1 | 25 | NO | PC | F | 39,87 | G | 0 | 0 | 0 |  | 4046356514767 | 85444290 | PL | EC001855 | Imagen | Catálogo
1019781 | SACC-DSI-MS-5CON-M16/0,5-18AWG | Conect. enchuf. para apar. pared poster. | Conect. enchuf. para apar. pared poster., 5-polos, Conector macho, recto, M12, A-codificación, Hilos trenzados individuales, longitud de cable: 0,5 m, 0,75 mm², encapsulado, se espera que este artículo no contenga plomo a partir del tercer trimestre de 2026 de acuerdo con RoHS II sin excepción 6c (Pb &lt;0,1 %), una alternativa sin plomo está disponible previamente a petición | 24.88 | 1 | AB | Field Device Connectors (FDC) | ABQ | ABQCGB | 1 | 100 | NO | PC | F | 54,40 | G | 0 | 0 | 0 |  | 4055626516202 | 85444290 | DE | EC003570 |  | Catálogo
1020169 | SACC-E-FS-3CON-M16/0,5-18AWG | Conect. enchuf. para apar. pared delant. | Conect. enchuf. para apar. pared delant., 3-polos, Hembra de conexión, recto, A-codificación, a extremo de cable libre, Hilos trenzados individuales, longitud de cable: 0,5 m, 0,75 mm², encapsulado | 18.4679 | 1 | AB | Field Device Connectors (FDC) | ABQ | ABQCFB | 1 | 100 | NO | PC | F | 40,00 | G | 0 | 0 | 0 |  | 4055626516219 | 85444290 | DE | EC003570 |  | Catálogo
1020171 | SACC-E-FS-4CON-M16/0,5-18AWG | Conect. enchuf. para apar. pared delant. | Conect. enchuf. para apar. pared delant., 4-polos, Hembra de conexión, recto, M12, A-codificación, a extremo de cable libre, Hilos trenzados individuales, longitud de cable: 0,5 m, 0,75 mm², encapsulado, se espera que este artículo no contenga plomo a partir del cuarto trimestre de 2025 de acuerdo con RoHS II sin excepción 6c (Pb &lt;0,1 %), una alternativa sin plomo está disponible previamente a petición | 19.64 | 1 | AB | Field Device Connectors (FDC) | ABQ | ABQCFB | 1 | 100 | NO | PC | F | 45,60 | G | 0 | 0 | 0 |  | 4055626516226 | 85444290 | DE | EC003570 |  | Catálogo
1020172 | SACC-E-FS-5CON-M16/0,5-18AWG | Conect. enchuf. para apar. pared delant. | Conect. enchuf. para apar. pared delant., 5-polos, Hembra de conexión, recto, A-codificación, a extremo de cable libre, Hilos trenzados individuales, longitud de cable: 0,5 m, 0,75 mm², encapsulado, se espera que este artículo no contenga plomo a partir del cuarto trimestre de 2025 de acuerdo con RoHS II sin excepción 6c (Pb &lt;0,1 %), una alternativa sin plomo está disponible previamente a petición | 20.98 | 1 | AB | Field Device Connectors (FDC) | ABQ | ABQCFB | 1 | 100 | NO | PC | F | 51,92 | G | 0 | 0 | 0 |  | 4055626516233 | 85444290 | DE | EC003570 |  | Catálogo
1580037 | Q-T-EDG-G | Junta insertable | Junta insertable para repartidor T QUICKON, para el sellado IP65 de cables de energía delgados (11,5 mm ... 14 mm) | 5 | 1 | AF | Industrial Field Connectivity (IFC) | AF6 | AF6ZBX | 10 | 10 | NO | PC | F | 1,32 | G | 0 | 0 | 0 | MM | 4046356131223 | 40169300 | DE | EC002943 | Imagen | Catálogo
1580147 | HC-D 40-A-TWIN-PEL-F | Adaptador de bornas | Adaptador de bornes HEAVYCON con inserto de hembras, serie D40, 40 polos, conexión PE a la derecha para el lado izquierdo del armario de distribución, conexión Push-in | 154.7 | 1 | AF | Industrial Field Connectivity (IFC) | AF7 | AF7ADE | 1 | 1 | NO | PC |  | 365,30 | G | 97 | 150 | 101 | MM | 4046356154475 | 85366990 | PL | EC000438 | Imagen | Catálogo
1580150 | HC-D 40-A-TWIN-PEL-M | Adaptador de bornas | Adaptador de bornes HEAVYCON con inserto de machos, serie D40, 40 polos, conexión PE a la derecha para el lado izquierdo del armario de distribución, conexión Push-in | 159.16 | 1 | AF | Industrial Field Connectivity (IFC) | AF7 | AF7ADE | 1 | 1 | NO | PC |  | 336,20 | G | 97 | 150 | 101 | MM | 4046356154482 | 85366990 | PL | EC000438 | Imagen | Catálogo
1580163 | HC-D 40-A-TWIN-PER-F | Adaptador de bornas | Adaptador de bornes HEAVYCON con inserto de hembras, serie D40, 40 polos, conexión PE a la izquierda para el lado derecho del armario de distribución, conexión Push-in | 154.7 | 1 | AF | Industrial Field Connectivity (IFC) | AF7 | AF7ADE | 1 | 1 | NO | PC |  | 362,00 | G | 97 | 150 | 101 | MM | 4046356154499 | 85366990 | PL | EC000438 | Imagen | Catálogo
1580176 | HC-D 40-A-TWIN-PER-M | Adaptador de bornas | Adaptador de bornes HEAVYCON con inserto de machos, serie D40, 40 polos, conexión PE a la izquierda para el lado derecho del armario de distribución, conexión Push-in | 154.7 | 1 | AF | Industrial Field Connectivity (IFC) | AF7 | AF7ADE | 1 | 1 | NO | PC |  | 349,00 | G | 97 | 150 | 101 | MM | 4046356154505 | 85366990 | PL | EC000438 | Imagen | Catálogo
1580186 | NBC-MSX/0,35-94S SCO RAIL | Cable de red | Cable de red, Ethernet CAT6<sub>A</sub> (10 GBit/s), 8-polos, PE-X sin halógenos, negro, Conector recta M12 SPEEDCON, codificación: X, a extremo de cable libre, longitud de cable: 0,35 m, Para aplicaciones ferroviarias | 41.86 | 1 | AF | Industrial Field Connectivity (IFC) | AF1 | AF1CMJ | 1 | 100 | NO | PC | F | 49,50 | G | 16 | 336 | 154 | MM | 4067923071407 | 85444290 | PL | EC001855 | Imagen | Catálogo
1580189 | HC-D 64-A-TWIN-PEL-F | Adaptador de bornas | Adaptador de bornes HEAVYCON con inserto de hembras, serie D64, 64 polos, conexión PE a la derecha para el lado izquierdo del armario de distribución, conexión Push-in | 216.51 | 1 | AF | Industrial Field Connectivity (IFC) | AF7 | AF7ADE | 1 | 1 | NO | PC |  | 539,40 | G | 91 | 181 | 114 | MM | 4046356154512 | 85366990 | PL | EC000438 | Imagen | Catálogo
1580192 | HC-D 64-A-TWIN-PEL-M | Adaptador de bornas | Adaptador de bornes HEAVYCON con inserto de machos, serie D64, 64 polos, conexión PE a la derecha para el lado izquierdo del armario de control, conexión Push-in | 216.51 | 1 | AF | Industrial Field Connectivity (IFC) | AF7 | AF7ADE | 1 | 1 | NO | PC |  | 510,50 | G | 91 | 181 | 114 | MM | 4046356154529 | 85366990 | PL | EC000438 | Imagen | Catálogo
1020174 | SACC-DSI-FS-3CON-M16/0,5-18AWG | Conect. enchuf. para apar. pared poster. | Conect. enchuf. para apar. pared poster., 3-polos, Hembra de conexión, recto, A-codificación, a extremo de cable libre, Hilos trenzados individuales, longitud de cable: 0,5 m, 0,75 mm², encapsulado, se espera que este artículo no contenga plomo a partir del segundo trimestre de 2026 de acuerdo con RoHS II sin excepción 6c (Pb &lt;0,1 %), una alternativa sin plomo está disponible previamente a petición | 21.02 | 1 | AB | Field Device Connectors (FDC) | ABQ | ABQCHB | 1 | 100 | NO | PC | F | 42,40 | G | 76 | 1 | 122 | MM | 4055626516240 | 85444290 | DE | EC003570 |  | Catálogo
1580202 | HC-D 64-A-TWIN-PER-F | Adaptador de bornas | Adaptador de bornes HEAVYCON con inserto de hembras, serie D64, 64 polos, conexión PE a la izquierda para el lado derecho del armario de distribución, conexión Push-in | 216.51 | 1 | AF | Industrial Field Connectivity (IFC) | AF7 | AF7ADE | 1 | 1 | NO | PC |  | 530,00 | G | 91 | 181 | 114 | MM | 4046356154536 | 85366990 | PL | EC000438 | Imagen | Catálogo
1020175 | SACC-DSI-FS-4CON-M16/0,5-18AWG | Conect. enchuf. para apar. pared poster. | Conect. enchuf. para apar. pared poster., 4-polos, Hembra de conexión, recto, M12, A-codificación, a extremo de cable libre, Hilos trenzados individuales, longitud de cable: 0,5 m, 0,75 mm², encapsulado, se espera que este artículo no contenga plomo a partir del segundo trimestre de 2026 de acuerdo con RoHS II sin excepción 6c (Pb &lt;0,1 %), una alternativa sin plomo está disponible previamente a petición | 21.73 | 1 | AB | Field Device Connectors (FDC) | ABQ | ABQCHB | 1 | 100 | NO | PC | F | 48,50 | G | 0 | 0 | 0 |  | 4055626516257 | 85444290 | DE | EC003570 |  | Catálogo
1020176 | SACC-DSI-FS-5CON-M16/0,5-18AWG | Conect. enchuf. para apar. pared poster. | Conect. enchuf. para apar. pared poster., 5-polos, Hembra de conexión, recto, M12, A-codificación, a extremo de cable libre, Hilos trenzados individuales, longitud de cable: 0,5 m, 0,75 mm², encapsulado, se espera que este artículo no contenga plomo a partir del segundo trimestre de 2026 de acuerdo con RoHS II sin excepción 6c (Pb &lt;0,1 %), una alternativa sin plomo está disponible previamente a petición | 23.06 | 1 | AB | Field Device Connectors (FDC) | ABQ | ABQCHB | 1 | 10 | NO | PC | F | 55,00 | G | 0 | 0 | 0 |  | 4055626516264 | 85444290 | DE | EC003570 |  | Catálogo
1025829 | SACCBP-M12MS-5CON-M16/1,0-923 | Conect. enchuf. para apar. pared poster. | Conect. enchuf. para apar. pared poster., CANopen®, DeviceNet™, 5-polos sin halógenos, rojo lila RAL 4001, apantallado, Conector macho, recto, M12-SPEEDCON, A-codificación, a extremo de cable libre, Conexión de cable, longitud de cable: 2 m, CANopen®/DeviceNet™, PUR, violeta, se espera que este artículo no contenga plomo a partir del primer trimestre de 2027 de acuerdo con RoHS II sin excepción 6c (Pb &lt;0,1 %), una alternativa sin plomo está disponible previamente a petición | 52.38 | 1 | AB | Field Device Connectors (FDC) | ABQ | ABQDGA | 1 | 50 | SÍ | PC | F | 84,50 | G | 0 | 0 | 0 |  | 4055626518220 | 85444290 | DE | EC003570 |  | Catálogo
1580215 | HC-D 64-A-TWIN-PER-M | Adaptador de bornas | Adaptador de bornes HEAVYCON con inserto de machos, serie D64, 64 polos, conexión PE a la izquierda para el lado derecho del armario de control, conexión Push-in | 216.51 | 1 | AF | Industrial Field Connectivity (IFC) | AF7 | AF7ADE | 1 | 1 | NO | PC |  | 504,10 | G | 91 | 181 | 114 | MM | 4046356154543 | 85366990 | PL | EC000438 | Imagen | Catálogo
1580331 | PT 1,5/ 9-PVH-5,0-A BD:B-SP | Conector para placa de circuito impreso | Conector de placa de circuito impreso, sección nominal: 1,5 mm², color: verde, corriente nominal: 12 A, tensión nominal (III/2): 400 V, superficie de contacto: Sn, tipo de conexión del contacto: Hembra, número de filas: 1, número de polos: 9, familia de artículos: PT 1,5/..-PVH-A, paso: 5 mm, tipo de conexión: Conexión por tornillo con estribo de protección de alambre, forma de sujeción de tornillos: H1L Philipps-Recess con ranura longitudinal, dirección de conexión conductor/placa de circuito impreso: 0 °, sistema enchufable: COMBICON PST 1,3, bloqueo: sin, tipo de sujeción: sin, tipo de embalaje: empaquetado en caja | 445.15 | 100 | AA | PCB Connectors (PCC) | AAB | AABAJC | 100 | 1000 | NO | PC |  | 10,82 | G | 0 | 0 | 0 |  | 4067923077713 | 85366990 | CN | EC002638 | Imagen | Catálogo
1580478 | ADT-CBL-D-MM-USB/RS232 | Cable adaptador | Cable adaptador de conector macho USB 2.0 (tipo A) a conector macho D-SUB/RS-232 (9 polos), para conectar equipos serie al puerto USB | 63 | 1 | BH | Industrial Cabinet Solutions (ICS) | BH3 | BH321Z | 1 | 1 | NO | PC |  | 68,20 | G | 0 | 0 | 0 |  | 4067923071803 | 85444290 | DE | EC002498 | Imagen | Catálogo
1580489 | HC-B 16-TMSO1STM32G/M25S-EEE | Carcasa | Carcasa de canillas HEAVYCON ADVANCE B16, con bloqueo por tornillo (hexágono interior) en acero inoxidable, aluminio resistente al agua de mar, altura 100 mm, con rosca, 1 M32 recta y M25 salida de cables lateral, sin superficie; empaquetadura conductiva (características CEM) | 49.09 | 1 | AF | Industrial Field Connectivity (IFC) | AF7 | AF7AAA | 10 | 10 | NO | PC |  | 380,12 | G | 0 | 0 | 0 |  | 4046356438216 | 85389099 | DE | EC000437 | Imagen | Catálogo
1413925 | VS-DSIV-M12FSD-933-B/0,33 | Conect. enchuf. para apar. pared poster. | Conect. enchuf. para apar. pared poster., 4-polos, Hembra de conexión, M12, D-codificación, a extremo de cable libre, Línea de bus, longitud de cable: 0,33 m, 0,34 mm², se espera que este artículo no contenga plomo a partir del primer trimestre de 2027 de acuerdo con RoHS II sin excepción 6c (Pb &lt;0,1 %), una alternativa sin plomo está disponible previamente a petición | 46.51 | 1 | AB | Field Device Connectors (FDC) | ABQ | ABQDGI | 50 | 50 | NO | PC |  | 42,90 | G | 0 | 0 | 0 |  | 4055626012544 | 85444290 | DE | EC003570 | Imagen | Catálogo
1780412 | VS-FSBPXS-OE-94F/0,14X | Conect. enchuf. para apar. pared poster. | Conect. enchuf. para apar. pared poster., 8-polos, PUR, azul agua RAL 5021, apantallado, Hembra de conexión, recto, M12-SPEEDCON, X-codificación, a extremo de cable libre, Línea de bus, longitud de cable: 0,14 m, Ethernet 10 GBit | 55.25 | 1 | AB | Field Device Connectors (FDC) | ABQ | ABQDGI | 1 | 150 | SÍ | PC |  | 37,80 | G |  |  |  |  | 4067923397699 | 85444290 | DE | EC003570 |  | Catálogo
1296362 | VS-FSBPXS-OE-94F/0,3 | Conect. enchuf. para apar. pared poster. | Conect. enchuf. para apar. pared poster., Ethernet CAT6<sub>A</sub> (10 GBit/s) CAT6<sub>A</sub>, 8-polos, PUR, azul agua RAL 5021, apantallado, Hembra de conexión, recto, M12-SPEEDCON, X-codificación, a extremo de cable libre, Línea de bus, longitud de cable: 0,3 m, Ethernet 10 GBit, se espera que este artículo no contenga plomo a partir del segundo trimestre de 2026 de acuerdo con RoHS II sin excepción 6c (Pb &lt;0,1 %), una alternativa sin plomo está disponible previamente a petición | 54.06 | 1 | AB | Field Device Connectors (FDC) | ABQ | ABQDGI | 1 | 100 | NO | PC |  | 43,20 | G | 0 | 0 | 0 |  | 4063151531799 | 85366990 | DE | EC003570 | Imagen | Catálogo
1580495 | HC-B 16-TMSO1STM32G/M20G-EEE | Carcasa | Carcasa de canillas HEAVYCON ADVANCE B16, con bloqueo por tornillo (hexágono interior) en acero inoxidable, aluminio resistente al agua de mar, altura 100 mm, con rosca, 1 M32 recta y M20 salida de cables recta, sin superficie; empaquetadura conductiva (características CEM) | 49.09 | 1 | AF | Industrial Field Connectivity (IFC) | AF7 | AF7AAA | 10 | 10 | NO | PC |  | 377,60 | G | 154 | 313 | 216 | MM | 4046356438230 | 85389099 | DE | EC000437 | Imagen | Catálogo
1580535 | HC-K10/26-EBUC | Inserto de contactos | Inserto de contactos, número de polos: 10+16+10+2PE, tamaño: B16, contactos de potencia: 10, contactos de mando: 26, número de conexiones por polo: 1, Hembra, Conexión crimpada, 250 V, 10 A, 0,14 mm² ... 2,5 mm² | 19.61 | 1 | AF | Industrial Field Connectivity (IFC) | AF7 | AF7ABA | 10 | 10 | NO | PC |  | 73,50 | G | 94 | 179 | 114 | MM | 4046356463317 | 85389099 | DE | EC000438 | Imagen | Catálogo
1580537 | HC-K 6/0-EBUS | Inserto de contactos | Inserto de contactos, número de polos: 6+PE, tamaño: B16, contactos de potencia: 6, contactos de mando: 0, Hembra, Conexión por tornillo, 1000 V, 80 A, 6 mm² ... 16 mm², aplicación: Potencia | 72.74 | 1 | AF | Industrial Field Connectivity (IFC) | AF7 | AF7ABA | 10 | 1 | SÍ | PC |  | 147,98 | G | 91 | 181 | 114 | MM | 4046356463331 | 85366990 | DE | EC000438 | Imagen | Catálogo
1580538 | HC-K 6/0-ESTS | Inserto de contactos | Inserto de contactos, número de polos: 6+PE, tamaño: B16, contactos de potencia: 6, contactos de mando: 0, Macho, Conexión por tornillo, 1000 V, 80 A, 6 mm² ... 16 mm², aplicación: Potencia | 62.96 | 1 | AF | Industrial Field Connectivity (IFC) | AF7 | AF7ABA | 10 | 1 | SÍ | PC |  | 151,40 | G | 91 | 181 | 114 | MM | 4046356463348 | 85366990 | DE | EC000438 | Imagen | Catálogo
1582017 | MCO 1,5/ 4-G1R-3,5 BK VPE250 | Carcasa de base para placa de circuito impreso | Carcasa base placa de circuito impreso, sección nominal: 1,5 mm², color: negro, corriente nominal: 8 A, tensión nominal (III/2): 160 V, superficie de contacto: Sn, tipo de conexión del contacto: Macho, número de potenciales: 4, número de filas: 1, número de polos: 4, número de conexiones: 4, familia de artículos: MCO 1,5/..-G1R, paso: 3,5 mm, montaje: Soldadura por ola, disposición de pines: Disposición de pines lineal, longitud del pin [P]: 2,75 mm, número de pines de soldadura por potencial: 1, sistema enchufable: COMBICON MC 1,5, Orientación de la cara enchufable: Ortogonal, bloqueo: sin, tipo de embalaje: empaquetado en caja, Artículo con salida de pin lateral a la derecha | 2.96 | 1 | AC | DCS | ACH | ACHADB | 250 | 250 | NO | PC |  | 1,94 | G | 93 | 271 | 114 | MM | 4067923075603 | 85366930 | PL | EC002637 | Imagen | Catálogo
1582018 | MCO 1,5/ 4-G1L-3,5 BK VPE250 | Carcasa de base para placa de circuito impreso | Carcasa base placa de circuito impreso, sección nominal: 1,5 mm², color: negro, corriente nominal: 8 A, tensión nominal (III/2): 160 V, superficie de contacto: Sn, tipo de conexión del contacto: Macho, número de potenciales: 4, número de filas: 1, número de polos: 4, número de conexiones: 4, familia de artículos: MCO 1,5/..-G1L, paso: 3,5 mm, montaje: Soldadura por ola, disposición de pines: Disposición de pines lineal, longitud del pin [P]: 2,75 mm, número de pines de soldadura por potencial: 1, sistema enchufable: COMBICON MC 1,5, Orientación de la cara enchufable: Ortogonal, bloqueo: sin, tipo de embalaje: empaquetado en caja, Artículo con salida de pin lateral a la izquierda | 2.96 | 1 | AC | DCS | ACH | ACHADB | 250 | 250 | NO | PC |  | n.a. | G | 93 | 271 | 114 | MM | 4067923074699 | 85366930 | 0 | EC002637 | Imagen | Catálogo
1582047 | SAC-5P-40,0-921/M12FS | Cable de sistema de bus | Cable de sistema de bus, CANopen®, DeviceNet™, 5-polos, PUR sin halógenos, negro RAL 9005, extremo de cable libre, a Hembra recta M12, codificación: A, longitud de cable: 40 m | 250.36 | 1 | AF | Industrial Field Connectivity (IFC) | AF1 | AF1CKD | 1 | 25 | NO | PC | F | 2.328,00 | G | 100 | 389 | 316 | MM | 4067923073562 | 85444290 | PL | EC001855 | Imagen | Catálogo
1582054 | EV-T2M4CC-DC200A-5,5M50ESBK11 | Cable de carga DC | CHARX connect standard, CCS tipo 2, Cable de carga DC, hasta 500 A en Boost mode, 200 A permanente, 1000 V DC, con conector de carga para vehículos y extremo del cable abierto, cable: 5,5 m, negro, recto, con contacto PP conectado, con marco de la cara enchufable sustituible, con sensores de temperatura analógicos, Logotipo de PHOENIX CONTACT, IEC 62196-3, para la carga con corriente continua (DC) de vehículos eléctricos (EV) | 1259.23 | 1 | XW | E-Mobility | XWB | XWBMFE | 1 | 1 | NO | PC |  | 9.400,00 | G | 0 | 0 | 0 |  | 4067923074569 | 85444290 | PL | EC002897 | Imagen | Catálogo
1026300 | SACC-M12-SCO NUT/VPE 500 MEN | Prensaestopas para carcasa | Prensaestopas para carcasa, Hembra de conexión, M12-SPEEDCON, Conexión por soldadura THR | 2.34 | 1 | AB | Field Device Connectors (FDC) | ABQ | ABQACH | 500 | 500 | NO | PC | F | 5,60 | G | 0 | 0 | 0 |  | 4055626518176 | 79070000 | DE | EC003556 |  | Catálogo
1026302 | SACC-M12-SEAL CLM/VPE 500 | Junta plana | Junta plana | 1.78 | 1 | AB | Field Device Connectors (FDC) | ABQ | ABQZCB | 500 | 500 | NO | PC | F | 0,20 | G | 0 | 0 | 0 |  | 4055626519418 | 40169300 | DE | EC001181 |  | Catálogo
1029069 | ME MAX 45 PLATE U42 BK | Tapa ciega insertable | Caja para carril DIN, Tapa ciega insertable, anchura: 41,8 mm, altura: 42 mm, profundidad: 1 mm, color: negro (similar RAL 9005) | 2.55 | 1 | AC | DCS | ACH | ACHABZ | 10 | 250 | NO | PC | F | 2,18 | G | 0 | 0 | 0 | MM | 4055626530314 | 85389099 | DE | EC002779 |  | Catálogo
1582241 | MM-EML (EX8)R C1 WH/BK | Etiqueta | Etiqueta, Rollo, blanco/negro, sin rotular, rotulable con: THERMOMARK GO, THERMOMARK GO.K, THERMOFOX, clase de montaje: pegado, long. rollo: 8 m, altura del campo de texto: 6 mm, anchura del campo de texto: 8000 mm | 43.63 | 1 | BG | Marking and Installation (MI) | BG2 | BG241E | 1 | 1 | NO | PC |  | 58,40 | G | 28 | 110 | 75 | MM | 4067923075702 | 96121010 | CN | EC001288 | Imagen | Catálogo
1582262 | CHARX T2CCS-MFC-M4X10 | Kit de reparación | CHARX connect standard, CCS tipo 2, Kit de reparación, Accesorios, carcasa: negro, con marco de la cara enchufable sustituible, con 5 unidades de tornillos de cabeza plana M4X10 con accionamiento de seguridad Torx (IPR TORX PLUS®), 2 tornillos de cabeza plana M4x25 con accionamiento de seguridad Torx, Con parte delantera integrada de los contactos DC, para sustitución del marco de la cara enchufable de los conectores de carga para vehículos, IEC 62196-3 | 139.54 | 1 | XW | E-Mobility | XWB | XWBMHY | 1 | 1 | NO | PC |  | 261,50 | G | 0 | 0 | 0 |  | 4067923075351 | 85444290 | PL | EC002884 | Imagen | Catálogo
1582285 | CHARX T2CCS-MFC-M4X10-BIT | Kit de reparación | CHARX connect standard, CCS tipo 2, Kit de reparación, Accesorios, carcasa: negro, con marco de la cara enchufable sustituible, con 5 unidades de tornillos de cabeza plana M4X10 con accionamiento de seguridad Torx (IPR TORX PLUS®), con punta especial (867/4 IPR TORX PLUS® Bit, 20 IPR x 89 mm) para destornillador de seguridad, Con parte delantera integrada de los contactos DC, para sustitución del marco de la cara enchufable de los conectores de carga para vehículos, IEC 62196-3 | 198.27 | 1 | XW | E-Mobility | XWB | XWBMHY | 1 | 1 | NO | PC |  | 277,80 | G | 0 | 0 | 0 |  | 4067923075719 | 85444290 | PL | EC002884 | Imagen | Catálogo
1582462 | KV-DI-PG16-1XASI | Junta | Junta para un cable AS-i, 17,2 x 9 mm, NBR, negra, para grado de protección IP65/67 | 2.19 | 1 | AF | Industrial Field Connectivity (IFC) | AF6 | AF6ZBX | 10 | 10 | NO | PC |  | 2,51 | G | 20 | 91 | 62 | MM | 4046356463102 | 40169300 | DE | EC002943 | Imagen | Catálogo
1582464 | KV-DI-PG16-2XASI | Junta | Junta para dos cables AS-i, 17,2 x 9 mm, NBR, negra, para grado de protección IP65/67 | 2.19 | 1 | AF | Industrial Field Connectivity (IFC) | AF6 | AF6ZBX | 10 | 10 | NO | PC |  | 2,09 | G | 19 | 90 | 75 | MM | 4046356463119 | 40169300 | DE | EC002943 | Imagen | Catálogo
1582520 | VC-TR-PE-POL4 METALL | Componentes de conectores enchufable | Componentes de conectores enchufable, Familia de artículos: VARIOCON | 2.24 | 1 | AB | Field Device Connectors (FDC) | ABL | ABLAZE | 100 | 100 | NO | PC |  | 3,12 | G | 67 | 120 | 94 | MM | 4046356543798 | 85389099 | PL | EC002943 | Imagen | Catálogo
1582540 | MVSTBR 2,5/ 2-STF-5,08 PA1MQ | Conector para placa de circuito impreso | Conector de placa de circuito impreso, sección nominal: 2,5 mm², color: verde, corriente nominal: 12 A, tensión nominal (III/2): 320 V, superficie de contacto: Sn, tipo de conexión del contacto: Hembra, número de filas: 1, número de polos: 2, familia de artículos: MVSTBR 2,5/..-STF, paso: 5,08 mm, tipo de conexión: Conexión por tornillo con cápsula de tracción, forma de sujeción de tornillos: L Ranura longitudinal, dirección de conexión conductor/placa de circuito impreso: 90 °, gancho de sujeción: - Gancho de sujeción, sistema enchufable: COMBICON MSTB 2,5, bloqueo: Bloqueo por tornillo, tipo de sujeción: Sujeción aérea (tornillo), tipo de embalaje: empaquetado en caja | 219.09 | 100 | AA | PCB Connectors (PCC) | AAC | AACAKD | 50 | 50 | NO | PC |  | 4,13 | G | 77 | 90 | 140 | MM | 4067923077423 | 85366990 | DE | EC002638 | Imagen | Catálogo
1582557 | QPD W 4PE2,5 6-11 M25 0,5 BK | Pasamuros | Pasamuros, tipo de conexión: Conductores individuales (Soldado), número de polos: 4+PE, M25, Macho, 1 mm² ... 2,5 mm², 690 V, 20 A, PA, negro, con tuerca QUICKON, codificación: con codificación, diámetro exterior del cable: 6 mm ... 11 mm, 2,5 mm², conductores cortados de forma que quedan planos, longitud del cable: 0,5 m | 30.37 | 1 | AF | Industrial Field Connectivity (IFC) | AF6 | AF6ACB | 1 | 1 | NO | PC |  | 135,00 | G | 30 | 250 | 140 | MM | 4046356661515 | 85444290 | PL | EC002566 | Imagen | Catálogo
1582558 | QPD W 4PE2,5 6-11 M25 1,0 BK | Pasamuros | Pasamuros, tipo de conexión: Conductores individuales (Soldado), número de polos: 4+PE, M25, Macho, 1 mm² ... 2,5 mm², 690 V, 20 A, PA, negro, con tuerca QUICKON, codificación: con codificación, diámetro exterior del cable: 6 mm ... 11 mm, 2,5 mm², conductores cortados de forma que quedan planos, longitud del cable: 1 m | 35.75 | 1 | AF | Industrial Field Connectivity (IFC) | AF6 | AF6ACB | 1 | 1 | NO | PC |  | 214,90 | G | 0 | 0 | 0 | MM | 4046356661522 | 85444290 | PL | EC002566 | Imagen | Catálogo
1582559 | QPD W 4PE2,5 6-11 M25 FC BK | Pasamuros | Pasamuro QUICKON, negro, PE de 4 polos, 1,0 mm² ... 2,5 mm² / 690 V / 20 A, con tuerca QUICKON, para diámetro de cable de 6 mm ... 11 mm, rosca de conexión M25 con 5 contactos de enchufe plano para hembra de enchufe plano según DIN 46247-2 | 17.42 | 1 | AF | Industrial Field Connectivity (IFC) | AF6 | AF6ACB | 1 | 1 | NO | PC |  | 57,70 | G | 37 | 120 | 115 | MM | 4046356661539 | 85366990 | PL | EC002566 | Imagen | Catálogo
1582561 | QPD W 4PE2,5 9-16 M25 0,5 BK | Pasamuros | Pasamuros, tipo de conexión: Conductores individuales (Soldado), número de polos: 4+PE, M25, Macho, 1 mm² ... 2,5 mm², 690 V, 20 A, PA, negro, con tuerca QUICKON, codificación: con codificación, diámetro exterior del cable: 9 mm ... 16 mm, 2,5 mm², conductores cortados de forma que quedan planos, longitud del cable: 0,5 m | 30.37 | 1 | AF | Industrial Field Connectivity (IFC) | AF6 | AF6ACB | 1 | 1 | NO | PC |  | 134,10 | G | 50 | 150 | 110 | MM | 4046356661546 | 85444290 | PL | EC002566 | Imagen | Catálogo
1582562 | QPD W 4PE2,5 9-16 M25 1,0 BK | Pasamuros | Pasamuros, tipo de conexión: Conductores individuales (Soldado), número de polos: 4+PE, M25, Macho, 1 mm² ... 2,5 mm², 690 V, 20 A, PA, negro, con tuerca QUICKON, codificación: con codificación, diámetro exterior del cable: 9 mm ... 16 mm, 2,5 mm², conductores cortados de forma que quedan planos, longitud del cable: 1 m | 35.75 | 1 | AF | Industrial Field Connectivity (IFC) | AF6 | AF6ACB | 1 | 1 | NO | PC |  | 208,37 | G | 0 | 0 | 0 | MM | 4046356661553 | 85444290 | PL | EC002566 | Imagen | Catálogo
1582563 | QPD W 4PE2,5 9-16 M25 FC BK | Pasamuros | Pasamuro QUICKON, negro, PE de 4 polos, 1,0 mm² ... 2,5 mm² / 690 V / 20 A, con tuerca QUICKON, para diámetro de cable de 9 mm ... 16 mm, rosca de conexión M25 con 5 contactos de enchufe plano para hembras de enchufe plano según DIN 46247-2 | 17.42 | 1 | AF | Industrial Field Connectivity (IFC) | AF6 | AF6ACB | 1 | 1 | NO | PC |  | 56,70 | G | 37 | 120 | 104 | MM | 4046356661973 | 85366990 | PL | EC002566 | Imagen | Catálogo
1582565 | QPD W 4PE2,5 M25 0,5 BK | Pasamuros | Pasamuros, tipo de conexión: Conductores individuales (Soldado), número de polos: 4+PE, M25, Macho, 1 mm² ... 2,5 mm², 690 V, 20 A, PA, negro, sin tuerca QUICKON, codificación: con codificación, 2,5 mm², conductores cortados de forma que quedan planos, longitud del cable: 0,5 m | 24.53 | 1 | AF | Industrial Field Connectivity (IFC) | AF6 | AF6ACB | 1 | 1 | NO | PC |  | 110,90 | G | 35 | 121 | 126 | MM | 4046356661980 | 85444290 | PL | EC002566 | Imagen | Catálogo
1582566 | QPD W 4PE2,5 M25 1,0 BK | Pasamuros | Pasamuros, tipo de conexión: Conductores individuales (Soldado), número de polos: 4+PE, M25, Macho, 1 mm² ... 2,5 mm², 690 V, 20 A, PA, negro, sin tuerca QUICKON, codificación: con codificación, 2,5 mm², conductores cortados de forma que quedan planos, longitud del cable: 1 m | 29.85 | 1 | AF | Industrial Field Connectivity (IFC) | AF6 | AF6ACB | 1 | 1 | NO | PC |  | 187,10 | G | 35 | 120 | 160 | MM | 4046356661997 | 85444290 | PL | EC002566 | Imagen | Catálogo
1582567 | QPD W 4PE2,5 M25 FC BK | Pasamuros | Pasamuros, tipo de conexión: Conexión de enchufe plano (Para manguitos de enchufe plano según DIN 46247-2), número de polos: 4+PE, M25, Macho, 1 mm² ... 2,5 mm², 690 V, 20 A, PA, negro, sin tuerca QUICKON, codificación: con codificación | 12.12 | 1 | AF | Industrial Field Connectivity (IFC) | AF6 | AF6ABB | 1 | 1 | NO | PC |  | 33,00 | G | 35 | 81 | 105 | MM | 4046356662000 | 85366990 | PL | EC002566 | Imagen | Catálogo
1582575 | QPD W 4PE2,5 9-16 M25 FC GY | Pasamuros | Pasamuros, tipo de conexión: Conexión de enchufe plano (Para manguitos de enchufe plano según DIN 46247-2)/ Conexión IDC, número de polos: 4+PE, M25, Macho, 1 mm² ... 2,5 mm², 690 V, 20 A, PA, gris, con tuerca QUICKON, codificación: con codificación, diámetro exterior del cable: 9 mm ... 16 mm | 19.56 | 1 | AF | Industrial Field Connectivity (IFC) | AF6 | AF6ACB | 1 | 1 | NO | PC |  | 56,50 | G | 0 | 0 | 0 |  | 4046356662062 | 85366990 | PL | EC002566 | Imagen | Catálogo
1582655 | Q-MU PG 21 BK | Tuerca | Tuerca (plástico) para fijar el soporte de contactos Pg 21/SW 36 | 2.22 | 1 | AF | Industrial Field Connectivity (IFC) | AF6 | AF6ZWX | 50 | 50 | NO | PC |  | 5,25 | G | 63 | 181 | 114 | MM | 4046356633314 | 39269097 | DE | EC002863 | Imagen | Catálogo
1029161 | HC-HPR-B16-HHWH-S0010-EM-BK | Carcasa | Carcasa aérea | 90.16 | 1 | AF | Industrial Field Connectivity (IFC) | AF7 | AF7AAI | 1 | 50 | SÍ | PC | F | 639,40 | G | 0 | 0 | 0 |  | 4055626530291 | 85389099 | CN | EC000437 |  | Catálogo
1030518 | SAC-12P-500,0-PVC/0,14 | Cable para sensores/actuadores | Cable para sensores/actuadores, 12 conductores, PVC, negro, 12x 0,14 mm², longitud: 500 m | 2804.4 | 1 | AF | Industrial Field Connectivity (IFC) | AF1 | AF1LAA | 1 | 1 | SÍ | PC | F | 22,22 | G | 450 | 450 | 450 | MM | 4055626533797 | 85444995 | DE | EC003249 |  | Catálogo
1582727 | HV M6/1-VS 4 | Elemento de conexión | Elemento de conexión, profundidad: 7 mm, anchura: 68 mm, altura: 15 mm, número de polos: 4, color: plateado | 931.68 | 100 | BE | Industrial Cabinet Connectivity (ICC) | BE4 | BE4Z2X | 10 | 10 | NO | PC |  | 32,00 | G | 0 | 0 | 0 |  | 4067923075566 | 85369010 | CN | EC004591 | Imagen | Catálogo
1031038 | SAC-4P-13,0-PUR/M12FSS PE | Cable de potencia | Cable de potencia, 4-polos, PUR sin halógenos, negro grisáceo RAL 7021, extremo de cable libre, a Hembra recta M12, codificación: S, longitud de cable: 13 m, para corriente alterna hasta 12 A/690 V | 113.18 | 1 | AF | Industrial Field Connectivity (IFC) | AF1 | AF1CCP | 1 | 50 | NO | PC | F | 1.415,80 | G | 0 | 0 | 0 |  | 4055626534367 | 85444290 | PL | EC001855 |  | Catálogo
1583499 | NBC-100,0- 97B | Anillo de cable | Por metros, Anillo de cable, Single Pair Ethernet, apantallado, PVC, negro, 2-conductores (1 x 2 x AWG 22/7, S/FTP), color conductores individuales: blanco, azul, longitud de cable: 100 m | 566.01 | 1 | AF | Industrial Field Connectivity (IFC) | AF1 | AF1LFA | 1 | 1 | SÍ | PC | F | 3.479,00 | G | 0 | 0 | 0 |  | 4067923077317 | 85444920 | CN | EC003249 | Imagen | Catálogo
1583504 | NBC-100,0- 99B | Anillo de cable | Por metros, Anillo de cable, Single Pair Ethernet (1 GBit/s), apantallado, PUR sin halógenos, verde, 2-conductores (1 x 2 x AWG 22/7, S/FTP), color conductores individuales: blanco, azul, longitud de cable: 100 m | 729.89 | 1 | AF | Industrial Field Connectivity (IFC) | AF1 | AF1LFA | 1 | 1 | SÍ | PC | F | 4.600,00 | G | 100 | 330 | 330 | MM | 4067923076396 | 85444920 | DE | EC003249 | Imagen | Catálogo
1583536 | VC-TFS 8-PE | Inserto de contactos | Inserto de contactos, Familia de artículos: VARIOCON, color: gris claro, número de polos: 8, sección mín. de conductor: 0,14 mm², sección máx. de conductor: 1,5 mm², tensión nominal: 160, corriente asignada: 10 A, Tipo de conexión: Conexión por tornillo, Tipo de conexión del contacto: Hembra, Los conectores enchufables deben accionarse solo en estado inerte (sin carga). | 9.1773 | 1 | AB | Field Device Connectors (FDC) | ABL | ABLACA | 50 | 50 | NO | PC | F | 7,27 | G | 91 | 114 | 78 | MM | 4046356156271 | 85366990 | PL | EC002943 | Imagen | Catálogo
1583542 | VC-AMS 2-PE | Inserto de contactos | Inserto de contactos, Familia de artículos: VARIOCON, color: gris claro, número de polos: 2, sección mín. de conductor: 0,25 mm², sección máx. de conductor: 4 mm², tensión nominal: 400, corriente asignada: 20 A, Tipo de conexión: Conexión por tornillo, Los conectores enchufables deben accionarse solo en estado inerte (sin carga). | 5.09 | 1 | AB | Field Device Connectors (FDC) | ABL | ABLACA | 50 | 50 | NO | PC |  | 7,71 | G | 91 | 109 | 114 | MM | 4046356156288 | 85366990 | PL | EC002943 | Imagen | Catálogo
1583865 | SAC-8P-M 8MS/ 0,3-PUR/M 8FR BK | Cable para sensores/actuadores | Cable para sensores/actuadores, 8-polos, PUR sin halógenos, negro grisáceo RAL 7021, Conector recta M8, codificación: A, a Hembra acodado M8, codificación: A, longitud de cable: 0,3 m | 43.19 | 1 | AF | Industrial Field Connectivity (IFC) | AF1 | AF1BGA | 1 | 100 | NO | PC | F | 20,70 | G | 0 | 0 | 0 |  | 4067923077607 | 85444290 | PL | EC001855 | Imagen | Catálogo
1583872 | VC-TR2/3M-SEW | Componentes de conectores enchufable | Componentes de conectores enchufable, Familia de artículos: VARIOCON, diseño: VC2, color: negro | 1.85 | 1 | AB | Field Device Connectors (FDC) | ABL | ABLABB | 100 | 100 | NO | PC | F | 4,80 | G | 194 | 271 | 113 | MM | 4046356546560 | 85389099 | PL | EC002943 | Imagen | Catálogo
1583878 | VC-AMC 5 | Soporte de contactos | Soporte de contactos, Familia de artículos: VARIOCON, diseño: VC3, color: gris claro, número de polos: 5, Los conectores enchufables deben accionarse solo en estado inerte (sin carga). | 6.62 | 1 | AB | Field Device Connectors (FDC) | ABL | ABLACC | 5 | 5 | NO | PC |  | 29,45 | G | 91 | 114 | 78 | MM | 4046356569637 | 85389099 | PL | EC000437 | Imagen | Catálogo
1583880 | VC-K-T2-IN (10-25) G | Carcasa aérea | Carcasa aérea, Familia de artículos: VARIOCON, diseño: VC2, color: negro, diámetro de cable mín.: 10 mm, diámetro de cable máx.: 25 mm, En el empleo de conductores de fibra óptica deben considerarse los radios de flexión del fabricante de cables. | 16.32 | 1 | AB | Field Device Connectors (FDC) | ABL | ABLAAA | 1 | 1 | NO | PC |  | 108,00 | G | 91 | 79 | 45 | MM | 4046356569620 | 85389099 | PL | EC000437 | Imagen | Catálogo
1583912 | TFKC 2,5/ 5-ST-5,08BKBDWH4CPMQ | Conector para placa de circuito impreso | Conector TWIN para placa de circuito impreso, sección nominal: 2,5 mm², color: negro, corriente nominal: 12 A, tensión nominal (III/2): 320 V, superficie de contacto: Sn, tipo de conexión del contacto: Hembra, número de filas: 1, número de polos: 5, familia de artículos: TFKC 2,5/..-ST, paso: 5,08 mm, tipo de conexión: Conexión por resorte push-in, dirección de conexión conductor/placa de circuito impreso: 0 °, gancho de sujeción: - Gancho de sujeción, sistema enchufable: COMBICON MSTB 2,5, bloqueo: sin, tipo de sujeción: sin, tipo de embalaje: empaquetado en caja | 1062.19 | 100 | AA | PCB Connectors (PCC) | AAC | AACFMA | 50 | 50 | NO | PC |  | 11,35 | G | 0 | 0 | 0 |  | 4067923077478 | 85366990 | BG | EC002638 | Imagen | Catálogo
1583923 | EV-HPC-QCEP | Acoplamiento rápido | CHARX connect, CCS tipo 1, CCS tipo 2, Acoplamiento rápido, Accesorios, Pieza de repuesto para conectar las tuberías de refrigeración de un cable de carga DC HPC de PHOENIX CONTACT | 92.44 | 1 | XW | E-Mobility | XWB | XWBLNY | 1 | 1 | NO | PC |  | 109,80 | G | 80 | 120 | 125 | MM | 4067923077454 | 39269097 | DE | EC002884 | Imagen | Catálogo
1583986 | TFKC 2,5/ 6-ST-5,08BKBDWH3CPMQ | Conector para placa de circuito impreso | Conector TWIN para placa de circuito impreso, sección nominal: 2,5 mm², color: negro, corriente nominal: 12 A, tensión nominal (III/2): 320 V, superficie de contacto: Sn, tipo de conexión del contacto: Hembra, número de filas: 1, número de polos: 6, familia de artículos: TFKC 2,5/..-ST, paso: 5,08 mm, tipo de conexión: Conexión por resorte push-in, dirección de conexión conductor/placa de circuito impreso: 0 °, gancho de sujeción: - Gancho de sujeción, sistema enchufable: COMBICON MSTB 2,5, bloqueo: sin, tipo de sujeción: sin, tipo de embalaje: empaquetado en caja | 1197.36 | 100 | AA | PCB Connectors (PCC) | AAC | AACFMA | 50 | 50 | NO | PC |  | 13,50 | G | 0 | 0 | 0 |  | 4067923077065 | 85366990 | BG | EC002638 | Imagen | Catálogo
1584017 | HC-M-KV-M20(1ASI) | Prensaestopas | Conexión por tornillo metálica para una interfaz de actuadores y sensores, cable plano, tipo de rosca M20 | 20.65 | 1 | AF | Industrial Field Connectivity (IFC) | AF7 | AF7DAX | 10 | 10 | NO | PC |  | 34,80 | G | 26 | 204 | 125 | MM | 4046356131803 | 85389099 | DE | EC000441 | Imagen | Catálogo
1584033 | HC-DD24-I-CT-M | Inserto de contactos | Inserto de contactos, número de polos: 24+PE, tamaño: B6, número de conexiones por polo: 1, Macho, Conexión crimpada, 250 V, 10 A, 0,14 mm² ... 2,5 mm², aplicación: Señal | 22.87 | 1 | AF | Industrial Field Connectivity (IFC) | AF7 | AF7ABF | 1 | 1 | SÍ | PC |  | 37,50 | G | 36 | 100 | 153 | MM | 4046356133340 | 85389099 | CN | EC000438 | Imagen | Catálogo
1031238 | SAC-5P-5,0-515/M12FS VA E-UL | Cable para sensores/actuadores | Cable para sensores/actuadores, 5-polos, PVC, negro RAL 9005, extremo de cable libre, a Hembra recta M12, codificación: A, longitud de cable: 5 m | 22.31 | 1 | AF | Industrial Field Connectivity (IFC) | AF1 | AF1CDA | 1 | 50 | SÍ | PC | F | 272,00 | G | 25 | 190 | 190 | MM | 4055626534756 | 85444290 | PL | EC001855 |  | Catálogo
1584046 | HC-DD24-I-CT-F | Inserto de contactos | Inserto de contactos, número de polos: 24+PE, tamaño: B6, número de conexiones por polo: 1, Hembra, Conexión crimpada, 250 V, 10 A, 0,14 mm² ... 2,5 mm², aplicación: Señal | 22.87 | 1 | AF | Industrial Field Connectivity (IFC) | AF7 | AF7ABF | 1 | 1 | SÍ | PC |  | 39,94 | G | 38 | 35 | 50 | MM | 4046356133357 | 85389099 | CN | EC000438 | Imagen | Catálogo
1584059 | HC-DD42-I-CT-M | Inserto de contactos | Inserto de contactos, número de polos: 42+PE, tamaño: B10, número de conexiones por polo: 1, Macho, Conexión crimpada, 250 V, 10 A, 0,14 mm² ... 2,5 mm², aplicación: Señal | 26.87 | 1 | AF | Industrial Field Connectivity (IFC) | AF7 | AF7ABF | 1 | 1 | SÍ | PC |  | 43,20 | G | 35 | 35 | 60 | MM | 4046356133364 | 85389099 | CN | EC000438 | Imagen | Catálogo
1584062 | HC-DD42-I-CT-F | Inserto de contactos | Inserto de contactos, número de polos: 42+PE, tamaño: B10, número de conexiones por polo: 1, Hembra, Conexión crimpada, 250 V, 10 A, 0,14 mm² ... 2,5 mm², aplicación: Señal | 26.87 | 1 | AF | Industrial Field Connectivity (IFC) | AF7 | AF7ABF | 1 | 1 | SÍ | PC |  | 48,40 | G | 0 | 0 | 0 |  | 4046356133371 | 85389099 | CN | EC000438 | Imagen | Catálogo
1584075 | HC-DD72-I-CT-M | Inserto de contactos | Inserto de contactos, número de polos: 72+PE, tamaño: B16, número de conexiones por polo: 1, Macho, Conexión crimpada, 250 V, 10 A, 0,14 mm² ... 2,5 mm², aplicación: Señal | 27.49 | 1 | AF | Industrial Field Connectivity (IFC) | AF7 | AF7ABF | 1 | 1 | SÍ | PC |  | 54,30 | G | 77 | 198 | 122 | MM | 4046356133388 | 85389099 | CN | EC000438 | Imagen | Catálogo
1584088 | HC-DD72-I-CT-M-144 | Inserto de contactos | Inserto de contactos, número de polos: 72+PE, tamaño: B16, Macho, Conexión crimpada, 250 V, 10 A, 0,14 mm² ... 2,5 mm², aplicación: Señal | 30.96 | 1 | AF | Industrial Field Connectivity (IFC) | AF7 | AF7ABF | 1 | 1 | SÍ | PC |  | 53,50 | G | 0 | 0 | 0 |  | 4046356133395 | 85389099 | CN | EC000438 | Imagen | Catálogo
1584091 | HC-DD72-I-CT-F | Inserto de contactos | Inserto de contactos, número de polos: 72+PE, tamaño: B16, número de conexiones por polo: 1, Hembra, Conexión crimpada, 250 V, 10 A, 0,14 mm² ... 2,5 mm², aplicación: Señal | 27.49 | 1 | AF | Industrial Field Connectivity (IFC) | AF7 | AF7ABF | 1 | 1 | SÍ | PC |  | 61,30 | G | 36 | 122 | 90 | MM | 4046356133401 | 85389099 | CN | EC000438 | Imagen | Catálogo
1584101 | HC-DD72-I-CT-F-144 | Inserto de contactos | Inserto de contactos, número de polos: 72+PE, tamaño: B16, Hembra, Conexión crimpada, 250 V, 10 A, 0,14 mm² ... 2,5 mm², aplicación: Señal | 30.96 | 1 | AF | Industrial Field Connectivity (IFC) | AF7 | AF7ABF | 1 | 1 | SÍ | PC |  | 60,20 | G | 35 | 100 | 90 | MM | 4046356133418 | 85389099 | CN | EC000438 | Imagen | Catálogo
1584114 | HC-DD108-I-CT-M | Inserto de contactos | Inserto de contactos, número de polos: 108+PE, tamaño: B24, número de conexiones por polo: 1, Macho, Conexión crimpada, 250 V, 10 A, 0,14 mm² ... 2,5 mm², aplicación: Señal | 29 | 1 | AF | Industrial Field Connectivity (IFC) | AF7 | AF7ABF | 1 | 1 | SÍ | PC |  | 67,40 | G | 35 | 110 | 30 | MM | 4046356133425 | 85389099 | CN | EC000438 | Imagen | Catálogo
1584127 | HC-DD108-I-CT-M-216 | Inserto de contactos | Inserto de contactos, número de polos: 108+PE, tamaño: B24, Macho, Conexión crimpada, 250 V, 10 A, 0,14 mm² ... 2,5 mm², aplicación: Señal | 38.9 | 1 | AF | Industrial Field Connectivity (IFC) | AF7 | AF7ABF | 1 | 1 | SÍ | PC |  | 66,30 | G | 35 | 101 | 115 | MM | 4046356133432 | 85389099 | CN | EC000438 | Imagen | Catálogo
1584130 | HC-DD108-I-CT-F | Inserto de contactos | Inserto de contactos, número de polos: 108+PE, tamaño: B24, número de conexiones por polo: 1, Hembra, Conexión crimpada, 250 V, 10 A, 0,14 mm² ... 2,5 mm², aplicación: Señal | 29 | 1 | AF | Industrial Field Connectivity (IFC) | AF7 | AF7ABF | 1 | 1 | SÍ | PC |  | 79,32 | G | 35 | 103 | 111 | MM | 4046356133449 | 85389099 | CN | EC000438 | Imagen | Catálogo
1584143 | HC-DD108-I-CT-F-216 | Inserto de contactos | Inserto de contactos, número de polos: 108+PE, tamaño: B24, Hembra, Conexión crimpada, 250 V, 10 A, 0,14 mm² ... 2,5 mm², aplicación: Señal | 38.9 | 1 | AF | Industrial Field Connectivity (IFC) | AF7 | AF7ABF | 1 | 1 | SÍ | PC |  | 78,80 | G | 35 | 110 | 35 | MM | 4046356133456 | 85389099 | CN | EC000438 | Imagen | Catálogo
1584198 | HC-B-TMS-ERSSCHR | Tornillo | Tornillo de bloqueo de repuesto, M6, acero inoxidable, para carcasa HEAVYCON ADVANCE de construcción HC-B...TMS...STA, cabezal: Pozidrive | 3.01 | 1 | AF | Industrial Field Connectivity (IFC) | AF7 | AF7AAZ | 10 | 10 | NO | PC |  | 7,00 | G | 0 | 0 | 0 |  | 4046356143639 | 73181552 | DE | EC002943 | Imagen | Catálogo
1584238 | SAC-5P-M12MR/5,0-PUR BK | Cable para sensores/actuadores | Cable para sensores/actuadores, 5-polos, PUR sin halógenos, negro grisáceo RAL 7021, Conector acodado M12, codificación: A, a extremo de cable libre, longitud de cable: 5 m | 24.27 | 1 | AF | Industrial Field Connectivity (IFC) | AF1 | AF1CDA | 1 | 100 | NO | PC | F | 167,40 | G | 24 | 187 | 187 | MM | 4067923122819 | 85444290 | PL | EC001855 | Imagen | Catálogo
1584240 | HC-D 40-A-UT-PEL-M | Adaptador de bornas | Adaptador de bornes HEAVYCON, inserto de machos, serie D40, 40 polos, conexión PE a la derecha, para el lado izquierdo del armario de control, conexión por tornillo | 161.57 | 1 | AF | Industrial Field Connectivity (IFC) | AF7 | AF7ADE | 1 | 1 | NO | PC |  | 335,00 | G | 100 | 250 | 180 | MM | 4046356142311 | 85366990 | CN | EC000438 | Imagen | Catálogo
1584253 | HC-D 40-A-UT-PEL-F | Adaptador de bornas | Adaptador de bornes HEAVYCON, inserto de hembras, serie D40, 40 polos, conexión PE a la derecha, para el lado izquierdo del armario de control, conexión por tornillo | 165.53 | 1 | AF | Industrial Field Connectivity (IFC) | AF7 | AF7ADE | 1 | 1 | NO | PC |  | 351,00 | G | 138 | 85 | 83 | MM | 4046356142328 | 85366990 | CN | EC000438 | Imagen | Catálogo
1584266 | HC-D 40-A-UT-PER-M | Adaptador de bornas | Adaptador de bornes HEAVYCON con inserto de machos, serie D40, 40 polos, conexión PE a la izquierda para el lado derecho del armario de control, conexión por tornillo | 161.57 | 1 | AF | Industrial Field Connectivity (IFC) | AF7 | AF7ADE | 1 | 1 | NO | PC |  | 336,50 | G | 85 | 90 | 145 | MM | 4046356142335 | 85366990 | CN | EC000438 | Imagen | Catálogo
1584279 | HC-D 40-A-UT-PER-F | Adaptador de bornas | Adaptador de bornes HEAVYCON con inserto de hembras, serie D40, 40 polos, conexión de tierra a la izquierda para el lado derecho del armario de distribución, conexión por tornillo | 165.53 | 1 | AF | Industrial Field Connectivity (IFC) | AF7 | AF7ADE | 1 | 1 | NO | PC |  | 355,00 | G | 85 | 170 | 142 | MM | 4046356142342 | 85366990 | CN | EC000438 | Imagen | Catálogo
1584282 | HC-D 64-A-UT-PEL-M | Adaptador de bornas | Adaptador de bornes HEAVYCON con inserto de machos, serie D64, 64 polos, conexión de tierra a la derecha para el lado izquierdo del armario de distribución, conexión por tornillo | 269.16 | 1 | AF | Industrial Field Connectivity (IFC) | AF7 | AF7ADE | 1 | 1 | NO | PC |  | 520,00 | G | 83 | 170 | 140 | MM | 4046356142359 | 85366990 | CN | EC000438 | Imagen | Catálogo
1584295 | HC-D 64-A-UT-PEL-F | Adaptador de bornas | Adaptador de bornes HEAVYCON con inserto de hembras, serie D64, 64 polos, conexión de tierra a la derecha para el lado izquierdo del armario de distribución, conexión por tornillo | 237.24 | 1 | AF | Industrial Field Connectivity (IFC) | AF7 | AF7ADE | 1 | 1 | NO | PC |  | 538,00 | G | 82 | 177 | 160 | MM | 4046356142366 | 85366990 | CN | EC000438 | Imagen | Catálogo
1584318 | HC-D 64-A-UT-PER-M | Adaptador de bornas | Adaptador de bornes HEAVYCON con inserto de machos, serie D64, 64 polos, conexión de tierra a la izquierda para el lado derecho del armario de distribución, conexión por tornillo | 269.16 | 1 | AF | Industrial Field Connectivity (IFC) | AF7 | AF7ADE | 1 | 1 | NO | PC |  | 509,50 | G | 82 | 130 | 112 | MM | 4046356142571 | 85366990 | CN | EC000438 | Imagen | Catálogo
1584321 | HC-D 64-A-UT-PER-F | Adaptador de bornas | Adaptador de bornes HEAVYCON con inserto de hembras, serie D64, 64 polos, conexión de tierra a la izquierda para el lado derecho del armario de distribución, conexión por tornillo | 237.24 | 1 | AF | Industrial Field Connectivity (IFC) | AF7 | AF7ADE | 1 | 1 | NO | PC |  | 539,60 | G | 135 | 112 | 82 | MM | 4046356142588 | 85366990 | CN | EC000438 | Imagen | Catálogo
1584334 | HC-D 7-I-CT-M | Inserto de contactos | Inserto de contactos, número de polos: 7+PE, tamaño: D7, número de conexiones por polo: 1, Macho, Conexión crimpada, 250 V, 10 A, 0,14 mm² ... 2,5 mm², solo adecuados para carcasas de plástico | 5.17 | 1 | AF | Industrial Field Connectivity (IFC) | AF7 | AF7ABJ | 1 | 1 | NO | PC |  | 8,80 | G | 44 | 115 | 86 | MM | 4046356142595 | 85389099 | CN | EC000438 | Imagen | Catálogo
1584347 | HC-D 7-I-CT-F | Inserto de contactos | Inserto de contactos, número de polos: 7+PE, tamaño: D7, número de conexiones por polo: 1, Hembra, Conexión crimpada, 250 V, 10 A, 0,14 mm² ... 2,5 mm², solo adecuados para carcasas de plástico | 5.17 | 1 | AF | Industrial Field Connectivity (IFC) | AF7 | AF7ABJ | 1 | 1 | SÍ | PC |  | 9,50 | G | 50 | 117 | 87 | MM | 4046356142601 | 85389099 | CN | EC000438 | Imagen | Catálogo
1584350 | HC-D 8-I-CT-M | Inserto de contactos | Inserto de contactos, número de polos: 8, tamaño: D7, número de conexiones por polo: 1, Macho, Conexión crimpada, 42 V, 10 A, 0,14 mm² ... 2,5 mm² | 5.17 | 1 | AF | Industrial Field Connectivity (IFC) | AF7 | AF7ABJ | 1 | 1 | SÍ | PC |  | 8,90 | G | 51 | 115 | 86 | MM | 4046356142618 | 85389099 | CN | EC000438 | Imagen | Catálogo
1584363 | HC-D 8-I-CT-F | Inserto de contactos | Inserto de contactos, número de polos: 8, tamaño: D7, número de conexiones por polo: 1, Hembra, Conexión crimpada, 42 V, 10 A, 0,14 mm² ... 2,5 mm² | 5.17 | 1 | AF | Industrial Field Connectivity (IFC) | AF7 | AF7ABJ | 1 | 1 | NO | PC |  | 9,40 | G | 60 | 114 | 77 | MM | 4046356142625 | 85389099 | CN | EC000438 | Imagen | Catálogo
1584375 | SAC-5P-M12MR/3,0-PUR BK | Cable para sensores/actuadores | Cable para sensores/actuadores, 5-polos, PUR sin halógenos, negro grisáceo RAL 7021, Conector acodado M12, codificación: A, a extremo de cable libre, longitud de cable: 3 m | 19.38 | 1 | AF | Industrial Field Connectivity (IFC) | AF1 | AF1CDA | 1 | 100 | NO | PC | F | 105,00 | G | 22 | 176 | 176 | MM | 4067923100978 | 85444290 | PL | EC001855 | Imagen | Catálogo
1584376 | HC-D 15-I-CT-M | Inserto de contactos | Inserto de contactos, número de polos: 15+PE, tamaño: D15, número de conexiones por polo: 1, Macho, Conexión crimpada, 250 V, 10 A, 0,14 mm² ... 2,5 mm² | 16.37 | 1 | AF | Industrial Field Connectivity (IFC) | AF7 | AF7ABE | 1 | 1 | NO | PC |  | 26,00 | G | 73 | 246 | 74 | MM | 4046356142632 | 85389099 | CN | EC000438 | Imagen | Catálogo
1584378 | MACX EX-SET-TVFKC 2-POLE | Juego de conectores | Juego de conectores TVFKC para equipos MACX con seguridad intrínseca y conectores de 2 polos | 61.0996 | 1 | DK | Interface Components (IF) | DK1 | DK121Z | 1 | 1 | NO | PC |  | 19,00 | G | 0 | 0 | 0 |  | 4067923100909 | 85366990 | DE | EC002498 | Imagen | Catálogo
1584383 | MACX SET-TVFKC 2-POLE | Juego de conectores | Juego de conectores TVFKC para equipos MACX sin seguridad intrínseca con conectores de 2 polos | 60.6155 | 1 | DK | Interface Components (IF) | DK1 | DK111Z | 1 | 1 | SÍ | PC |  | 22,60 | G | 0 | 0 | 0 |  | 4067923077980 | 85366990 | DE | EC002498 | Imagen | Catálogo
1584389 | HC-D 15-I-CT-F | Inserto de contactos | Inserto de contactos, número de polos: 15+PE, tamaño: D15, número de conexiones por polo: 1, Hembra, Conexión crimpada, 250 V, 10 A, 0,14 mm² ... 2,5 mm² | 16.37 | 1 | AF | Industrial Field Connectivity (IFC) | AF7 | AF7ABE | 1 | 1 | NO | PC |  | 27,47 | G | 0 | 0 | 0 |  | 4046356142649 | 85389099 | CN | EC000438 | Imagen | Catálogo
1584392 | HC-D 25-I-CT-M | Inserto de contactos | Inserto de contactos, número de polos: 25+PE, tamaño: D25, número de conexiones por polo: 1, Macho, Conexión crimpada, 250 V, 10 A, 0,14 mm² ... 2,5 mm² | 16.83 | 1 | AF | Industrial Field Connectivity (IFC) | AF7 | AF7ABE | 1 | 1 | NO | PC |  | 31,70 | G | 56 | 241 | 81 | MM | 4046356142656 | 85389099 | CN | EC000438 | Imagen | Catálogo
1584393 | MACX EX-SET-TVFKC 3-POLE | Juego de conectores | Juego de conectores TVFKC para equipos MACX con seguridad intrínseca y conectores de 3 polos | 83.1931 | 1 | DK | Interface Components (IF) | DK1 | DK121Z | 1 | 1 | SÍ | PC |  | 37,00 | G | 0 | 0 | 0 |  | 4067923078376 | 85366990 | DE | EC002498 | Imagen | Catálogo
1584398 | MACX SET-TVFKC 3-POLE | Juego de conectores | Juego de conectores TVFKC para equipos MACX sin seguridad intrínseca con conectores de 3 polos | 73.8922 | 1 | DK | Interface Components (IF) | DK1 | DK111Z | 1 | 1 | NO | PC |  | 35,90 | G | 0 | 0 | 0 |  | 4067923105409 | 85366990 | DE | EC002498 | Imagen | Catálogo
1584400 | SAC-3P- 3,0-PUR/M12FR BK | Cable para sensores/actuadores | Cable para sensores/actuadores, 3-polos, PUR sin halógenos, negro grisáceo RAL 7021, extremo de cable libre, a Hembra acodado M12, codificación: A, longitud de cable: 3 m | 14.65 | 1 | AF | Industrial Field Connectivity (IFC) | AF1 | AF1CBA | 1 | 100 | SÍ | PC | F | 74,00 | G | 28 | 166 | 172 | MM | 4067923078093 | 85444290 | DE | EC001855 | Imagen | Catálogo
1584402 | HC-D 25-I-CT-F | Inserto de contactos | Inserto de contactos, número de polos: 25+PE, tamaño: D25, número de conexiones por polo: 1, Hembra, Conexión crimpada, 250 V, 10 A, 0,14 mm² ... 2,5 mm² | 16.83 | 1 | AF | Industrial Field Connectivity (IFC) | AF7 | AF7ABE | 1 | 1 | NO | PC |  | 35,00 | G | 57 | 242 | 80 | MM | 4046356142663 | 85389099 | CN | EC000438 | Imagen | Catálogo
1584415 | HC-D 40-I-CT-M | Inserto de contactos | Inserto de contactos, número de polos: 40+PE, tamaño: B16, número de conexiones por polo: 1, Macho, Conexión crimpada, 250 V, 10 A, 0,14 mm² ... 2,5 mm², aplicación: Señal | 22.49 | 1 | AF | Industrial Field Connectivity (IFC) | AF7 | AF7ABE | 1 | 1 | SÍ | PC |  | 50,70 | G | 78 | 198 | 120 | MM | 4046356142670 | 85389099 | CN | EC000438 | Imagen | Catálogo
1584428 | HC-D 40-I-CT-F | Inserto de contactos | Inserto de contactos, número de polos: 40+PE, tamaño: B16, número de conexiones por polo: 1, Hembra, Conexión crimpada, 250 V, 10 A, 0,14 mm² ... 2,5 mm², aplicación: Señal | 22.66 | 1 | AF | Industrial Field Connectivity (IFC) | AF7 | AF7ABE | 1 | 1 | SÍ | PC |  | 60,00 | G | 78 | 198 | 122 | MM | 4046356142687 | 85389099 | CN | EC000438 | Imagen | Catálogo
1584431 | HC-D 64-I-CT-M | Inserto de contactos | Inserto de contactos, número de polos: 64+PE, tamaño: B24, número de conexiones por polo: 1, Macho, Conexión crimpada, 250 V, 10 A, 0,14 mm² ... 2,5 mm², aplicación: Señal | 23.36 | 1 | AF | Industrial Field Connectivity (IFC) | AF7 | AF7ABE | 1 | 1 | SÍ | PC |  | 59,20 | G | 79 | 198 | 122 | MM | 4046356142694 | 85389099 | CN | EC000438 | Imagen | Catálogo
1584444 | HC-D 64-I-CT-F | Inserto de contactos | Inserto de contactos, número de polos: 64+PE, tamaño: B24, número de conexiones por polo: 1, Hembra, Conexión crimpada, 250 V, 10 A, 0,14 mm² ... 2,5 mm², aplicación: Señal | 23.36 | 1 | AF | Industrial Field Connectivity (IFC) | AF7 | AF7ABE | 1 | 1 | SÍ | PC |  | 74,80 | G | 78 | 198 | 121 | MM | 4046356142700 | 85389099 | CN | EC000438 | Imagen | Catálogo
1584703 | HC-BB10-I-CT-F | Inserto de contactos | Inserto de contactos, número de polos: 10+PE, tamaño: B6, número de conexiones por polo: 1, Hembra, Conexión crimpada, 500 V, 16 A, 0,5 mm² ... 4 mm² | 17.6439 | 1 | AF | Industrial Field Connectivity (IFC) | AF7 | AF7ABD | 1 | 1 | SÍ | PC |  | 44,00 | G | 35 | 52 | 37 | MM | 4046356149228 | 85366990 | CN | EC000438 | Imagen | Catálogo
1584716 | HC-BB18-I-CT-M | Inserto de contactos | Inserto de contactos, número de polos: 18+PE, tamaño: B10, número de conexiones por polo: 1, Macho, Conexión crimpada, 500 V, 16 A, 0,5 mm² ... 4 mm² | 19.55 | 1 | AF | Industrial Field Connectivity (IFC) | AF7 | AF7ABD | 1 | 1 | NO | PC |  | 48,70 | G | 35 | 103 | 67 | MM | 4046356149235 | 85366990 | CN | EC000438 | Imagen | Catálogo
1584729 | HC-BB18-I-CT-F | Inserto de contactos | Inserto de contactos, número de polos: 18+PE, tamaño: B10, número de conexiones por polo: 1, Hembra, Conexión crimpada, 500 V, 16 A, 0,5 mm² ... 4 mm² | 20.0541 | 1 | AF | Industrial Field Connectivity (IFC) | AF7 | AF7ABD | 1 | 1 | NO | PC |  | 53,70 | G | 35 | 101 | 53 | MM | 4046356149242 | 85366990 | CN | EC000438 | Imagen | Catálogo
1584732 | HC-BB32-I-CT-M | Inserto de contactos | Inserto de contactos, número de polos: 32+PE, tamaño: B16, número de conexiones por polo: 1, Macho, Conexión crimpada, 500 V, 16 A, 0,5 mm² ... 4 mm² | 24.49 | 1 | AF | Industrial Field Connectivity (IFC) | AF7 | AF7ABD | 1 | 1 | NO | PC |  | 59,30 | G | 35 | 85 | 35 | MM | 4046356149259 | 85366990 | CN | EC000438 | Imagen | Catálogo
1584745 | HC-BB32-I-CT-F | Inserto de contactos | Inserto de contactos, número de polos: 32+PE, tamaño: B16, número de conexiones por polo: 1, Hembra, Conexión crimpada, 500 V, 16 A, 0,5 mm² ... 4 mm² | 24.93 | 1 | AF | Industrial Field Connectivity (IFC) | AF7 | AF7ABD | 1 | 1 | NO | PC |  | 69,00 | G | 33 | 84 | 37 | MM | 4046356149266 | 85366990 | CN | EC000438 | Imagen | Catálogo
1584758 | HC-BB46-I-CT-F | Inserto de contactos | Inserto de contactos, número de polos: 46+PE, tamaño: B24, número de conexiones por polo: 1, Hembra, Conexión crimpada, 500 V, 16 A, 0,5 mm² ... 4 mm² | 29.89 | 1 | AF | Industrial Field Connectivity (IFC) | AF7 | AF7ABD | 1 | 1 | SÍ | PC |  | 90,30 | G | 39 | 102 | 119 | MM | 4046356149273 | 85366990 | CN | EC000438 | Imagen | Catálogo
1584761 | HC-BB46-I-CT-M | Inserto de contactos | Inserto de contactos, número de polos: 46+PE, tamaño: B24, número de conexiones por polo: 1, Macho, Conexión crimpada, 500 V, 16 A, 0,5 mm² ... 4 mm² | 28.44 | 1 | AF | Industrial Field Connectivity (IFC) | AF7 | AF7ABD | 1 | 1 | SÍ | PC |  | 75,00 | G | 35 | 95 | 120 | MM | 4046356149280 | 85366990 | CN | EC000438 | Imagen | Catálogo
1584774 | HC-BB10-I-CT-M | Inserto de contactos | Inserto de contactos, número de polos: 10+PE, tamaño: B6, número de conexiones por polo: 1, Macho, Conexión crimpada, 500 V, 16 A, 0,5 mm² ... 4 mm² | 17.32 | 1 | AF | Industrial Field Connectivity (IFC) | AF7 | AF7ABD | 1 | 1 | NO | PC |  | 41,10 | G | 34 | 102 | 75 | MM | 4046356149211 | 85366990 | CN | EC000438 | Imagen | Catálogo
1584787 | Q 1,5/4A10/24-M20KU-ESA BK PE | Pasamuros | Pasamuros, con salida de conductores de 1,5 mm² e hilo trenzado de 0,1 m, rosca de conexión: M20, 4 polos | 32.84 | 1 | AF | Industrial Field Connectivity (IFC) | AF6 | AF6HAB | 10 | 1 | SÍ | PC |  | 29,92 | G | 91 | 181 | 114 | MM | 4046356149617 | 85444290 | PL | EC002566 | Imagen | Catálogo
1584839 | CRIMPFOX-1,6-ED-POF-N | Tenaza de crimpado | Tenazas para engastar, para contactos de fibra óptica mecanizados CK1,6-ED...POF | 1653.6547 | 1 | AF | Industrial Field Connectivity (IFC) | AF7 | AF7ACZ | 1 | 1 | SÍ | PC |  | 410,00 | G | 0 | 0 | 0 |  | 4046356156783 | 82032000 | DE | EC000168 | Imagen | Catálogo
1584868 | HC-A-PES | Tornillo | Tornillo PE para insertos de contactos de la serie A | 164.9 | 100 | AF | Industrial Field Connectivity (IFC) | AF7 | AF7ABZ | 10 | 10 | NO | PC |  | 1,27 | G | 8 | 91 | 63 | MM | 4046356155021 | 73181552 | CN | EC002609 | Imagen | Catálogo
1584871 | HC-B 16-I-UT-M-32 | Inserto de contactos | Inserto de contactos, número de polos: 16+PE, tamaño: B16, Macho, Conexión por tornillo, 500 V, 16 A, 0,5 mm² ... 2,5 mm² | 20.54 | 1 | AF | Industrial Field Connectivity (IFC) | AF7 | AF7ABC | 1 | 1 | SÍ | PC |  | 83,20 | G | 33 | 84 | 36 | MM | 4046356156080 | 85366990 | CN | EC000438 | Imagen | Catálogo
1584884 | HC-B 16-I-UT-F-32 | Inserto de contactos | Inserto de contactos, número de polos: 16+PE, tamaño: B16, Hembra, Conexión por tornillo, 500 V, 16 A, 0,5 mm² ... 2,5 mm² | 21.61 | 1 | AF | Industrial Field Connectivity (IFC) | AF7 | AF7ABC | 1 | 1 | SÍ | PC |  | 89,70 | G | 35 | 100 | 94 | MM | 4046356156097 | 85366990 | CN | EC000438 | Imagen | Catálogo
1584910 | HC-B 16-I-CT-M-32 | Inserto de contactos | Inserto de contactos, número de polos: 16+PE, tamaño: B16, Macho, Conexión crimpada, 500 V, 16 A, 0,5 mm² ... 4 mm² | 17.89 | 1 | AF | Industrial Field Connectivity (IFC) | AF7 | AF7ABC | 1 | 1 | NO | PC |  | 54,50 | G | 35 | 36 | 84 | MM | 4046356156127 | 85366990 | CN | EC000438 | Imagen | Catálogo
1584923 | HC-B 16-I-CT-F-32 | Inserto de contactos | Inserto de contactos, número de polos: 16+PE, tamaño: B16, Hembra, Conexión crimpada, 500 V, 16 A, 0,5 mm² ... 4 mm² | 18.42 | 1 | AF | Industrial Field Connectivity (IFC) | AF7 | AF7ABC | 1 | 1 | NO | PC |  | 59,60 | G | 35 | 105 | 90 | MM | 4046356156134 | 85366990 | CN | EC000438 | Imagen | Catálogo
1584936 | HC-B 24-I-UT-M-48 | Inserto de contactos | Inserto de contactos, número de polos: 24+PE, tamaño: B24, Macho, Conexión por tornillo, 500 V, 16 A, 0,5 mm² ... 2,5 mm² | 26.8 | 1 | AF | Industrial Field Connectivity (IFC) | AF7 | AF7ABC | 1 | 1 | SÍ | PC |  | 111,50 | G | 33 | 101 | 113 | MM | 4046356156141 | 85366990 | CN | EC000438 | Imagen | Catálogo
1584949 | HC-B 24-I-UT-F-48 | Inserto de contactos | Inserto de contactos, número de polos: 24+PE, tamaño: B24, Hembra, Conexión por tornillo, 500 V, 16 A, 0,5 mm² ... 2,5 mm², aplicación: Potencia | 28.61 | 1 | AF | Industrial Field Connectivity (IFC) | AF7 | AF7ABC | 1 | 1 | SÍ | PC |  | 122,40 | G | 35 | 100 | 115 | MM | 4046356156158 | 85366990 | CN | EC000438 | Imagen | Catálogo
1584978 | HC-B 24-I-CT-M-48 | Inserto de contactos | Inserto de contactos, número de polos: 24+PE, tamaño: B24, Macho, Conexión crimpada, 500 V, 16 A, 0,5 mm² ... 4 mm² | 19.38 | 1 | AF | Industrial Field Connectivity (IFC) | AF7 | AF7ABC | 1 | 1 | NO | PC |  | 67,20 | G | 0 | 0 | 0 |  | 4046356156189 | 85366990 | CN | EC000438 | Imagen | Catálogo
1584981 | HC-B 24-I-CT-F-48 | Inserto de contactos | Inserto de contactos, número de polos: 24+PE, tamaño: B24, Hembra, Conexión crimpada, 500 V, 16 A, 0,5 mm² ... 4 mm² | 19.62 | 1 | AF | Industrial Field Connectivity (IFC) | AF7 | AF7ABC | 1 | 1 | NO | PC |  | 76,80 | G | 38 | 102 | 118 | MM | 4046356156196 | 85366990 | CN | EC000438 | Imagen | Catálogo
1585027 | PC 5/ 4-STF1-7,62 GY BD:1-4 | Conector para placa de circuito impreso | Conector de placa de circuito impreso, sección nominal: 6 mm², color: gris, corriente nominal: 32 A, tensión nominal (III/2): 1000 V, superficie de contacto: Sn, tipo de conexión del contacto: Hembra, número de filas: 1, número de polos: 4, familia de artículos: PC 5/..-STF1, paso: 7,62 mm, tipo de conexión: Conexión por tornillo con cápsula de tracción, forma de sujeción de tornillos: H1L Philipps-Recess con ranura longitudinal, dirección de conexión conductor/placa de circuito impreso: 0 °, gancho de sujeción: - sin gancho de sujeción, sistema enchufable: COMBICON PC 5, bloqueo: Bloqueo por tornillo, tipo de sujeción: Sujeción aérea (tornillo), tipo de embalaje: empaquetado en caja | 695.29 | 100 | AA | PCB Connectors (PCC) | AAD | AADABB | 50 | 1000 | NO | PC |  | 21,39 | G | 91 | 271 | 114 | MM | 4067923141926 | 85366990 | DE | EC002638 | Imagen | Catálogo
1585037 | PC 5/ 4-GF-7,62 GY | Carcasa de base para placa de circuito impreso | Carcasa base placa de circuito impreso, sección nominal: 6 mm², color: gris, corriente nominal: 32 A, tensión nominal (III/2): 630 V, superficie de contacto: Sn, tipo de conexión del contacto: Macho, número de filas: 1, número de polos: 4, familia de artículos: PC 5/..-GF, paso: 7,62 mm, montaje: Soldadura por ola, disposición de pines: Disposición de pines lineal, longitud del pin [P]: 5 mm, número de pines de soldadura por potencial: 3, sistema enchufable: COMBICON PC 5, Orientación de la cara enchufable: Estándar, bloqueo: Bloqueo por tornillo, tipo de sujeción: Sujeción aérea (rosca), tipo de embalaje: empaquetado en caja | 454.94 | 100 | AA | PCB Connectors (PCC) | AAD | AADSBB | 50 | 50 | NO | PC |  | 12,95 | G | 93 | 181 | 116 | MM | 4067923141537 | 85366930 | DE | EC002637 | Imagen | Catálogo
1585041 | GMSTB 2,5/ 2-ST-7,62 GY BD:+,- | Conector para placa de circuito impreso | Conector de placa de circuito impreso, sección nominal: 2,5 mm², color: gris, corriente nominal: 12 A, tensión nominal (III/2): 630 V, superficie de contacto: Sn, tipo de conexión del contacto: Hembra, número de filas: 1, número de polos: 2, familia de artículos: GMSTB 2,5/..-ST, paso: 7,62 mm, tipo de conexión: Conexión por tornillo con cápsula de tracción, forma de sujeción de tornillos: L Ranura longitudinal, dirección de conexión conductor/placa de circuito impreso: 0 °, gancho de sujeción: - Gancho de sujeción, sistema enchufable: COMBICON MSTB 2,5, bloqueo: sin, tipo de sujeción: sin, tipo de embalaje: empaquetado en caja | 254.73 | 100 | AA | PCB Connectors (PCC) | AAC | AACAIB | 50 | 1000 | NO | PC |  | 3,92 | G | 66 | 92 | 103 | MM | 4067923141452 | 85366990 | DE | EC002638 | Imagen | Catálogo
1585045 | Q 1,5/4A50/24-M20KU-ESA-BK | Pasamuros | Pasamuros, con salida de conductores de 1,5 mm² y conductor de 0,5 m, rosca de conexión: M20x1,5, 4 polos, negro | 39.55 | 1 | AF | Industrial Field Connectivity (IFC) | AF6 | AF6HAB | 10 | 1 | SÍ | PC |  | 61,72 | G | 91 | 181 | 114 | MM | 4046356167703 | 85444290 | PL | EC002566 | Imagen | Catálogo
1585058 | Q 1,5/4IDC/24-24KU-KU-ASI-BK | Econnecteur de câble | Conector de cable plano con técnica de conexión rápida QUICKON, 4 polos, para la conexión de uno o dos cables planos AS-Interface | 28.53 | 1 | AF | Industrial Field Connectivity (IFC) | AF6 | AF6HCC | 1 | 1 | SÍ | PC |  | 40,40 | G | 26 | 91 | 110 | MM | 4046356168298 | 85366990 | PL | EC002560 | Imagen | Catálogo
1585210 | HC-A03-I-UT-M | Inserto de contactos | Inserto de contactos, número de polos: 3+PE, tamaño: D7, número de conexiones por polo: 1, Macho, Conexión por tornillo, 230 V/400 V, 10 A, 0,5 mm² ... 2,5 mm² | 11.9 | 1 | AF | Industrial Field Connectivity (IFC) | AF7 | AF7ABJ | 1 | 1 | SÍ | PC |  | 15,95 | G | 25 | 28 | 25 | MM | 4046356284943 | 85366990 | CN | EC000438 | Imagen | Catálogo
1585223 | HC-A03-I-UT-F | Inserto de contactos | Inserto de contactos, número de polos: 3+PE, tamaño: D7, número de conexiones por polo: 1, Hembra, Conexión por tornillo, 230 V/400 V, 10 A, 0,5 mm² ... 2,5 mm² | 12.76 | 1 | AF | Industrial Field Connectivity (IFC) | AF7 | AF7ABJ | 1 | 1 | SÍ | PC |  | 15,10 | G | 22 | 29 | 22 | MM | 4046356284950 | 85366990 | CN | EC000438 | Imagen | Catálogo
1585236 | HC-A04-I-UT-M | Inserto de contactos | Inserto de contactos, número de polos: 4+PE, tamaño: D7, número de conexiones por polo: 1, Macho, Conexión por tornillo, 230 V/400 V, 10 A, 0,5 mm² ... 2,5 mm² | 14.21 | 1 | AF | Industrial Field Connectivity (IFC) | AF7 | AF7ABJ | 1 | 1 | SÍ | PC |  | 16,10 | G | 24 | 30 | 24 | MM | 4046356284967 | 85366990 | CN | EC000438 | Imagen | Catálogo
1585249 | HC-A04-I-UT-F | Inserto de contactos | Inserto de contactos, número de polos: 4+PE, tamaño: D7, número de conexiones por polo: 1, Hembra, Conexión por tornillo, 230 V/400 V, 10 A, 0,5 mm² ... 2,5 mm² | 15.13 | 1 | AF | Industrial Field Connectivity (IFC) | AF7 | AF7ABJ | 1 | 1 | SÍ | PC |  | 17,00 | G | 21 | 29 | 21 | MM | 4046356284974 | 85366990 | CN | EC000438 | Imagen | Catálogo
1585252 | HC-A03-I-PT-M | Inserto de contactos | Inserto de contactos, número de polos: 3+PE, tamaño: D7, número de conexiones por polo: 1, Macho, Conexión push-in, 230 V/400 V, 10 A, 0,14 mm² ... 1,5 mm² | 10.87 | 1 | AF | Industrial Field Connectivity (IFC) | AF7 | AF7ABJ | 1 | 1 | SÍ | PC |  | 13,90 | G | 30 | 106 | 102 | MM | 4046356284981 | 85366990 | CN | EC000438 | Imagen | Catálogo
1585265 | HC-A03-I-PT-F | Inserto de contactos | Inserto de contactos, número de polos: 3+PE, tamaño: D7, número de conexiones por polo: 1, Hembra, Conexión push-in, 230 V/400 V, 10 A, 0,14 mm² ... 1,5 mm² | 10.87 | 1 | AF | Industrial Field Connectivity (IFC) | AF7 | AF7ABJ | 1 | 1 | SÍ | PC |  | 12,78 | G | 24 | 105 | 101 | MM | 4046356284998 | 85366990 | CN | EC000438 | Imagen | Catálogo
1585278 | HC-A04-I-PT-M | Inserto de contactos | Inserto de contactos, número de polos: 4+PE, tamaño: D7, número de conexiones por polo: 1, Macho, Conexión push-in, 230 V/400 V, 10 A, 0,14 mm² ... 1,5 mm² | 12.92 | 1 | AF | Industrial Field Connectivity (IFC) | AF7 | AF7ABJ | 1 | 1 | SÍ | PC |  | 14,16 | G | 60 | 20 | 60 | MM | 4046356285001 | 85366990 | CN | EC000438 | Imagen | Catálogo
1585281 | HC-A04-I-PT-F | Inserto de contactos | Inserto de contactos, número de polos: 4+PE, tamaño: D7, número de conexiones por polo: 1, Hembra, Conexión push-in, 230 V, 10 A, 0,14 mm² ... 1,5 mm² | 12.92 | 1 | AF | Industrial Field Connectivity (IFC) | AF7 | AF7ABJ | 1 | 1 | SÍ | PC |  | 14,40 | G | 20 | 99 | 114 | MM | 4046356285018 | 85366990 | CN | EC000438 | Imagen | Catálogo
1585294 | HC-A10-I-UT-M | Inserto de contactos | Inserto de contactos, número de polos: 10+PE, tamaño: D15, número de conexiones por polo: 1, Macho, Conexión por tornillo, 250 V, 16 A, 0,5 mm² ... 2,5 mm² | 16.7 | 1 | AF | Industrial Field Connectivity (IFC) | AF7 | AF7ABB | 1 | 1 | NO | PC |  | 46,10 | G | 30 | 50 | 30 | MM | 4046356285025 | 85366990 | CN | EC000438 | Imagen | Catálogo
1585304 | HC-A10-I-UT-F | Inserto de contactos | Inserto de contactos, número de polos: 10+PE, tamaño: D15, número de conexiones por polo: 1, Hembra, Conexión por tornillo, 250 V, 16 A, 0,5 mm² ... 2,5 mm² | 17.79 | 1 | AF | Industrial Field Connectivity (IFC) | AF7 | AF7ABB | 1 | 1 | NO | PC |  | 47,20 | G | 24 | 55 | 30 | MM | 4046356285032 | 85366990 | CN | EC000438 | Imagen | Catálogo
1585317 | HC-A16-I-UT-M | Inserto de contactos | Inserto de contactos, número de polos: 16+PE, tamaño: D25, número de conexiones por polo: 1, Macho, Conexión por tornillo, 250 V, 16 A, 0,5 mm² ... 2,5 mm² | 21.48 | 1 | AF | Industrial Field Connectivity (IFC) | AF7 | AF7ABB | 1 | 1 | NO | PC |  | 63,50 | G | 35 | 73 | 22 | MM | 4046356285049 | 85366990 | CN | EC000438 | Imagen | Catálogo
1585320 | HC-A16-I-UT-F | Inserto de contactos | Inserto de contactos, número de polos: 16+PE, tamaño: D25, número de conexiones por polo: 1, Hembra, Conexión por tornillo, 250 V, 16 A, 0,5 mm² ... 2,5 mm² | 25.28 | 1 | AF | Industrial Field Connectivity (IFC) | AF7 | AF7ABB | 1 | 1 | NO | PC |  | 65,26 | G | 30 | 70 | 30 | MM | 4046356285056 | 85366990 | CN | EC000438 | Imagen | Catálogo
1585333 | HC-A16-I-UT-M 17-32 | Inserto de contactos | Inserto de contactos, número de polos: 16+PE, tamaño: D25, Macho, Conexión por tornillo, 250 V, 16 A, 0,5 mm² ... 2,5 mm² | 21.25 | 1 | AF | Industrial Field Connectivity (IFC) | AF7 | AF7ABB | 1 | 1 | NO | PC |  | 61,10 | G | 24 | 100 | 65 | MM | 4046356285063 | 85366990 | CN | EC000438 | Imagen | Catálogo
1585346 | HC-A16-I-UT-F 17-32 | Inserto de contactos | Inserto de contactos, número de polos: 16+PE, tamaño: D25, Hembra, Conexión por tornillo, 250 V, 16 A, 0,5 mm² ... 2,5 mm² | 25.28 | 1 | AF | Industrial Field Connectivity (IFC) | AF7 | AF7ABB | 1 | 1 | NO | PC |  | 63,86 | G | 25 | 74 | 33 | MM | 4046356285070 | 85366990 | CN | EC000438 | Imagen | Catálogo
1585359 | HC-A10-I-PT-M | Inserto de contactos | Inserto de contactos, número de polos: 10+PE, tamaño: D15, número de conexiones por polo: 1, Macho, Conexión push-in, 250 V, 16 A, 0,14 mm² ... 2,5 mm² | 15.28 | 1 | AF | Industrial Field Connectivity (IFC) | AF7 | AF7ABB | 1 | 1 | NO | PC |  | 41,54 | G | 32 | 95 | 105 | MM | 4046356285087 | 85366990 | CN | EC000438 | Imagen | Catálogo
1820428 | SACC-DSI-MS-12CON-L180 SH EMV | Conect. enchuf. para apar. pared poster. | Conect. enchuf. para apar. pared poster., 12-polos, Conector macho, recto, M12-SPEEDCON, A-codificación, Soldadura por ola, se espera que este artículo no contenga plomo a partir del cuarto trimestre de 2025 de acuerdo con RoHS II sin excepción 6c (Pb &lt;0,1 %), una alternativa sin plomo está disponible previamente a petición | 31 | 1 | AB | Field Device Connectors (FDC) | ABQ | ABQEGD | 20 | 100 | NO | PC |  | 15,14 | G |  |  |  |  | 4067923452169 | 85366990 | DE | EC003568 |  | Catálogo
1585362 | HC-A10-I-PT-F | Inserto de contactos | Inserto de contactos, número de polos: 10+PE, tamaño: D15, número de conexiones por polo: 1, Hembra, Conexión push-in, 250 V, 16 A, 0,14 mm² ... 2,5 mm² | 15.88 | 1 | AF | Industrial Field Connectivity (IFC) | AF7 | AF7ABB | 1 | 1 | NO | PC |  | 43,90 | G | 24 | 120 | 113 | MM | 4046356285094 | 85366990 | CN | EC000438 | Imagen | Catálogo
1585375 | HC-A16-I-PT-M | Inserto de contactos | Inserto de contactos, número de polos: 16+PE, tamaño: D25, número de conexiones por polo: 1, Macho, Conexión push-in, 250 V, 16 A, 0,14 mm² ... 2,5 mm² | 19.99 | 1 | AF | Industrial Field Connectivity (IFC) | AF7 | AF7ABB | 1 | 1 | NO | PC |  | 55,10 | G | 20 | 40 | 80 | MM | 4046356285100 | 85366990 | CN | EC000438 | Imagen | Catálogo
1585388 | HC-A16-I-PT-F | Inserto de contactos | Inserto de contactos, número de polos: 16+PE, tamaño: D25, número de conexiones por polo: 1, Hembra, Conexión push-in, 250 V, 16 A, 0,14 mm² ... 2,5 mm² | 22.94 | 1 | AF | Industrial Field Connectivity (IFC) | AF7 | AF7ABB | 1 | 1 | NO | PC |  | 59,20 | G | 20 | 80 | 40 | MM | 4046356285117 | 85366990 | CN | EC000438 | Imagen | Catálogo
1585391 | HC-A16-I-PT-M-32 | Inserto de contactos | Inserto de contactos, número de polos: 16+PE, tamaño: D25, Macho, Conexión push-in, 250 V, 16 A, 0,14 mm² ... 2,5 mm² | 20.22 | 1 | AF | Industrial Field Connectivity (IFC) | AF7 | AF7ABB | 1 | 1 | NO | PC |  | 54,80 | G | 24 | 102 | 74 | MM | 4046356285124 | 85366990 | CN | EC000438 | Imagen | Catálogo
1585401 | HC-A16-I-PT-F-32 | Inserto de contactos | Inserto de contactos, número de polos: 16+PE, tamaño: D25, Hembra, Conexión push-in, 250 V, 16 A, 0,14 mm² ... 2,5 mm² | 22.26 | 1 | AF | Industrial Field Connectivity (IFC) | AF7 | AF7ABB | 1 | 1 | NO | PC |  | 58,90 | G | 24 | 100 | 90 | MM | 4046356285131 | 85366990 | CN | EC000438 | Imagen | Catálogo
1585414 | HC-A10-I-CT-M | Inserto de contactos | Inserto de contactos, número de polos: 10+PE, tamaño: D15, número de conexiones por polo: 1, Macho, Conexión crimpada, 250 V, 16 A, 0,5 mm² ... 4 mm² | 15.49 | 1 | AF | Industrial Field Connectivity (IFC) | AF7 | AF7ABB | 1 | 1 | NO | PC |  | 27,60 | G | 24 | 99 | 55 | MM | 4046356285148 | 85366990 | CN | EC000438 | Imagen | Catálogo
1585427 | HC-A10-I-CT-F | Inserto de contactos | Inserto de contactos, número de polos: 10+PE, tamaño: D15, número de conexiones por polo: 1, Hembra, Conexión crimpada, 250 V, 16 A, 0,5 mm² ... 4 mm² | 15.49 | 1 | AF | Industrial Field Connectivity (IFC) | AF7 | AF7ABB | 1 | 1 | NO | PC |  | 28,32 | G | 0 | 0 | 0 |  | 4046356285155 | 85366990 | CN | EC000438 | Imagen | Catálogo
1585430 | HC-A16-I-CT-M | Inserto de contactos | Inserto de contactos, número de polos: 16+PE, tamaño: D25, número de conexiones por polo: 1, Macho, Conexión crimpada, 250 V, 16 A, 0,5 mm² ... 4 mm² | 16.12 | 1 | AF | Industrial Field Connectivity (IFC) | AF7 | AF7ABB | 1 | 1 | NO | PC |  | 32,92 | G | 0 | 0 | 0 |  | 4046356285162 | 85369010 | CN | EC000438 | Imagen | Catálogo
1585443 | HC-A16-I-CT-F | Inserto de contactos | Inserto de contactos, número de polos: 16+PE, tamaño: D25, número de conexiones por polo: 1, Hembra, Conexión crimpada, 250 V, 16 A, 0,5 mm² ... 4 mm² | 16.12 | 1 | AF | Industrial Field Connectivity (IFC) | AF7 | AF7ABB | 1 | 1 | NO | PC |  | 34,30 | G | 30 | 80 | 40 | MM | 4046356285179 | 85366990 | CN | EC000438 | Imagen | Catálogo
1585647 | CK2,5-ED-0,37BU AU | Contacto crimpado | Contacto crimpado, serie: HC-M-06, Hembra, mecanizado, diámetro de contacto: 2,5 mm, sección de conexión: 0,14 mm² ... 0,37 mm², AWG 22...26 , material contacto: Aleación de Cu | 2.94 | 1 | AF | Industrial Field Connectivity (IFC) | AF7 | AF7AID | 100 | 100 | NO | PC |  | 1,50 | G | 10 | 25 | 120 | MM | 4046356291354 | 85366990 | DE | EC000796 | Imagen | Catálogo
1585663 | CK2,5-ED-0,37ST AU | Contacto crimpado | Contacto crimpado, serie: HC-M-06, Macho, mecanizado, diámetro de contacto: 2,5 mm, sección de conexión: 0,14 mm² ... 0,37 mm², AWG 22...26 , material contacto: Aleación de Cu | 3.61 | 1 | AF | Industrial Field Connectivity (IFC) | AF7 | AF7AID | 100 | 100 | NO | PC |  | 1,27 | G | 10 | 70 | 70 | MM | 4046356291576 | 85366990 | DE | EC000796 | Imagen | Catálogo
1585744 | CK2,5-ED-0,5ST CUNI | Contacto crimpado | Contacto crimpado, serie: HC-M-06; HC-M-HV; HC-M-08; HC-A; HC-BB; HC-B; HC-HV, Macho, mecanizado, diámetro de contacto: 2,5 mm, corriente asignada: 16 A, material contacto: CuNi | 12.34 | 1 | AF | Industrial Field Connectivity (IFC) | AF7 | AF7AID | 25 | 25 | NO | PC |  | 1,40 | G | 11 | 91 | 46 | MM | 4046356308243 | 85366990 | DE | EC000796 | Imagen | Catálogo
1585757 | CK2,5-ED-0,5BU CUNI | Contacto crimpado | Contacto crimpado, serie: HC-M-06; HC-M-HV; HC-M-08; HC-A; HC-BB; HC-B; HC-HV, Hembra, mecanizado, diámetro de contacto: 2,5 mm, corriente asignada: 16 A, material contacto: CuNi | 18.15 | 1 | AF | Industrial Field Connectivity (IFC) | AF7 | AF7AID | 25 | 25 | NO | PC |  | 1,61 | G | 10 | 60 | 80 | MM | 4046356308250 | 85366990 | DE | EC000796 | Imagen | Catálogo
1585760 | CK2,5-ED-0,5ST FE | Contacto crimpado | Contacto crimpado, serie: HC-M-06; HC-M-HV; HC-M-08; HC-A; HC-BB; HC-B; HC-HV, Macho, mecanizado, diámetro de contacto: 2,5 mm, corriente asignada: 16 A, material contacto: Hierro | 13.3 | 1 | AF | Industrial Field Connectivity (IFC) | AF7 | AF7AID | 25 | 25 | NO | PC |  | 1,27 | G | 7 | 91 | 70 | MM | 4046356308267 | 85366990 | DE | EC000796 | Imagen | Catálogo
1585773 | CK2,5-ED-0,5BU FE | Contacto crimpado | Contacto crimpado, serie: HC-M-06; HC-M-HV; HC-M-08; HC-A; HC-BB; HC-B; HC-HV, Hembra, mecanizado, diámetro de contacto: 2,5 mm, corriente asignada: 16 A, material contacto: Hierro | 19.74 | 1 | AF | Industrial Field Connectivity (IFC) | AF7 | AF7AID | 25 | 25 | NO | PC |  | 1,46 | G | 20 | 20 | 20 | MM | 4046356308373 | 85366990 | DE | EC000796 | Imagen | Catálogo
1031272 | SAC-5P-10,0-515/M12FS VA E-UL | Cable para sensores/actuadores | Cable para sensores/actuadores, 5-polos, PVC, negro RAL 9005, extremo de cable libre, a Hembra recta M12, codificación: A, longitud de cable: 10 m | 29.07 | 1 | AF | Industrial Field Connectivity (IFC) | AF1 | AF1CDA | 1 | 50 | SÍ | PC | F | 521,54 | G | 40 | 200 | 200 | MM | 4055626534770 | 85444290 | PL | EC001855 |  | Catálogo
1586081 | MCDN 1,5/ 2-G1-3,5 P14THR R24 | Carcasa de base para placa de circuito impreso | Carcasa base placa de circuito impreso, sección nominal: 1,5 mm², color: negro, corriente nominal: 8 A, tensión nominal (III/2): 160 V, superficie de contacto: Sn, tipo de conexión del contacto: Macho, número de filas: 2, número de polos: 2, familia de artículos: MCDN 1,5/..-G1-THR, paso: 3,5 mm, montaje: Soldadura THR/soldadura por ola, disposición de pines: Disposición de pines lineal, longitud del pin [P]: 1,4 mm, número de pines de soldadura por potencial: 1, sistema enchufable: COMBICON FMC 1,5 - MCDN 1,5, Orientación de la cara enchufable: Estándar, bloqueo: sin, tipo de sujeción: sin, tipo de embalaje: Correa de 24 mm de ancho | 305.81 | 100 | AA | PCB Connectors (PCC) | AAB | AABTGB | 110 | 330 | NO | PC |  | 4,77 | G | 0 | 0 | 0 |  | 4067923141742 | 85366930 | DE | EC002637 | Imagen | Catálogo
1586099 | Q-MU-M20 BK | Tuerca plana | Tuerca plana, color: negro | 69.25 | 100 | AF | Industrial Field Connectivity (IFC) | AF6 | AF6ZWX | 25 | 25 | NO | PC |  | 2,74 | G | 21 | 126 | 110 | MM | 4046356342643 | 39269097 | DE | EC000879 | Imagen | Catálogo
1586112 | HC-B 6-ANDOCK | Marco de encaje | Marco de acoplamiento para insertos de contactos diseño B6, con 4 tornillos de cabeza plana M5, compensación de inserción eje x/y +/- 1,5 mm | 60.19 | 1 | AF | Industrial Field Connectivity (IFC) | AF7 | AF7AZB | 2 | 2 | NO | PC |  | 97,35 | G | 28 | 120 | 100 | MM | 4046356345743 | 85389099 | CN | EC002312 | Imagen | Catálogo
1586125 | HC-B 10-ANDOCK | Marco de encaje | Marco de acoplamiento para bastidores, para insertos de contactos del modelo B10, con 4 tornillos de cabeza plana M5, compensación de bastidor eje x/y ±1,5 mm | 61.3 | 1 | AF | Industrial Field Connectivity (IFC) | AF7 | AF7AZB | 2 | 2 | NO | PC |  | 101,24 | G | 31 | 117 | 104 | MM | 4046356345736 | 85389099 | CN | EC002312 | Imagen | Catálogo
1586138 | HC-B 16-ANDOCK | Marco de encaje | Marco de acoplamiento para bastidores, para insertos de contactos del modelo B16, con 4 tornillos de cabeza plana M5, compensación de bastidor eje x/y ±1,5 mm | 62.43 | 1 | AF | Industrial Field Connectivity (IFC) | AF7 | AF7AZB | 2 | 2 | NO | PC |  | 109,75 | G | 31 | 130 | 75 | MM | 4046356345729 | 85389099 | CN | EC002312 | Imagen | Catálogo
1586141 | HC-B 24-ANDOCK | Marco de encaje | Marco de acoplamiento para bastidores, para insertos de contactos del modelo B24, con 4 tornillos de cabeza plana M5, compensación de bastidor eje x/y ± 1,5 mm | 63.01 | 1 | AF | Industrial Field Connectivity (IFC) | AF7 | AF7AZB | 2 | 2 | NO | PC |  | 120,80 | G | 28 | 151 | 56 | MM | 4046356345750 | 85389099 | CN | EC002312 | Imagen | Catálogo
1586183 | CK4,0-ED-10,00BU AG | Contacto crimpado | Contacto crimpado, serie: HC-M-03, Hembra, mecanizado, diámetro de contacto: 4 mm, sección de conexión: 10 mm² ... 10 mm², AWG 8...8 , material contacto: Aleación de Cu | 4.76 | 1 | AF | Industrial Field Connectivity (IFC) | AF7 | AF7AIE | 25 | 25 | NO | PC |  | 2,66 | G | 7 | 117 | 65 | MM | 4046356359597 | 85366990 | DE | EC000796 | Imagen | Catálogo
1586198 | CK4,0-ED-10,00ST AG | Contacto crimpado | Contacto crimpado, serie: HC-M-03, Macho, mecanizado, diámetro de contacto: 4 mm, sección de conexión: 10 mm² ... 10 mm², AWG 8...8 , material contacto: Aleación de Cu | 3.4 | 1 | AF | Industrial Field Connectivity (IFC) | AF7 | AF7AIE | 25 | 25 | NO | PC |  | 3,12 | G | 11 | 120 | 50 | MM | 4046356360234 | 85366990 | DE | EC000796 | Imagen | Catálogo
1586219 | HC-HS-PES | Tornillo | Tornillo PE, para insertos de contactos HC-HS | 4.51 | 1 | AF | Industrial Field Connectivity (IFC) | AF7 | AF7ABZ | 10 | 10 | NO | PC |  | 3,36 | G | 13 | 91 | 65 | MM | 4046356367172 | 73181552 | CN | EC002609 | Imagen | Catálogo
1032656 | SAC-17P-MR/10,0-35T/FR SH SCO | Cable para sensores/actuadores | Cable para sensores/actuadores, 17-polos, PUR/PVC, negro RAL 9005, apantallado, Conector acodado M12 SPEEDCON, codificación: A, a Hembra acodado M12 SPEEDCON, codificación: A, longitud de cable: 10 m | 279.12 | 1 | AF | Industrial Field Connectivity (IFC) | AF1 | AF1CNA | 1 | 50 | NO | PC |  | 1.114,00 | G | 48 | 264 | 272 | MM | 4055626538310 | 85444290 | DE | EC001855 |  | Catálogo
1586264 | HC-HS 2-D7-EBUS | Inserto de contactos | Inserto de contactos, número de polos: 2+PE, tamaño: D7, contactos de potencia: 2, Hembra, Conexión por tornillo axial, 400 V, 40 A, 4 mm² ... 10 mm², aplicación: Potencia | 48.96 | 1 | AF | Industrial Field Connectivity (IFC) | AF7 | AF7ABJ | 10 | 10 | NO | PC |  | 18,66 | G | 34 | 126 | 190 | MM | 4046356410212 | 85366990 | DE | EC000438 | Imagen | Catálogo
1586277 | HC-HS 2-D7-ESTS | Inserto de contactos | Inserto de contactos, número de polos: 2+PE, tamaño: D7, contactos de potencia: 2, Macho, Conexión por tornillo axial, 400 V, 40 A, 4 mm² ... 10 mm², aplicación: Potencia | 42.92 | 1 | AF | Industrial Field Connectivity (IFC) | AF7 | AF7ABJ | 10 | 10 | NO | PC |  | 23,60 | G | 33 | 100 | 130 | MM | 4046356410229 | 85366990 | DE | EC000438 | Imagen | Catálogo
1586280 | HC-HS 2-CP | Perfil codificador | Perfil codificador, para codificar HC-HS 2-D7-E...S | 2.11 | 1 | AF | Industrial Field Connectivity (IFC) | AF7 | AF7ABZ | 50 | 50 | NO | PC |  | 0,48 | G | 0 | 0 | 0 |  | 4046356410236 | 39269097 | DE | EC002311 | Imagen | Catálogo
1586501 | NBC-R4ACS/15,0-94F/R4ACS | Cable patch | Latiguillo, CAT6A, 4 pares, apantallado, confeccionado a ambos lados con conectores RJ45 inyectados, índice de protección IP20, material de la cubierta exterior: PUR, longitud: 15 m | 137.54 | 1 | AB | Field Device Connectors (FDC) | ABN | ABNABF | 1 | 1 | NO | PC |  | 740,00 | G | 0 | 0 | 0 |  | 4067923141568 | 85444290 | PL | EC001855 | Imagen | Catálogo
1586503 | NBC-R4ACS/20,0-94F/R4ACS | Cable patch | Latiguillo, CAT6A, 4 pares, apantallado, confeccionado a ambos lados con conectores RJ45 inyectados, índice de protección IP20, material de la cubierta exterior: PUR, longitud: 20 m | 169.66 | 1 | AB | Field Device Connectors (FDC) | ABN | ABNABF | 1 | 1 | NO | PC |  | 941,60 | G | 0 | 0 | 0 |  | 4067923141766 | 85444290 | PL | EC001855 | Imagen | Catálogo
1586504 | NBC-R4ACS/25,0-94F/R4ACS | Cable patch | Latiguillo, CAT6A, 4 pares, apantallado, confeccionado a ambos lados con conectores RJ45 inyectados, índice de protección IP20, material de la cubierta exterior: PUR, longitud: 25 m | 201.79 | 1 | AB | Field Device Connectors (FDC) | ABN | ABNABF | 1 | 1 | NO | PC |  | 1.166,00 | G | 0 | 0 | 0 |  | 4067923141094 | 85444290 | PL | EC001855 | Imagen | Catálogo
1586505 | NBC-R4ACS/30,0-94F/R4ACS | Cable patch | Latiguillo, CAT6A, 4 pares, apantallado, confeccionado a ambos lados con conectores RJ45 inyectados, índice de protección IP20, material de la cubierta exterior: PUR, longitud: 30 m | 233.91 | 1 | AB | Field Device Connectors (FDC) | ABN | ABNABF | 1 | 1 | NO | PC |  | 1.404,00 | G | 0 | 0 | 0 |  | 4067923142114 | 85444290 | PL | EC001855 | Imagen | Catálogo
1586506 | NBC-R4ACS/35,0-94F/R4ACS | Cable patch | Cable patch, RJ45/IP20 recta a RJ45/IP20 recta, longitud de cable: 35 m, número de polos: 8, 10 GBit/s, CAT6<sub>A</sub>, sección de conexión: AWG 26- 26, Ethernet, 4x2xAWG26/7; S/FTP, azul agua RAL 5021 | 266.05 | 1 | AB | Field Device Connectors (FDC) | ABN | ABNABF | 1 | 1 | NO | PC |  | 1.678,00 | G | 0 | 0 | 0 |  | 4067923141827 | 85444290 | PL | EC001855 | Imagen | Catálogo
1586508 | NBC-R4ACS/40,0-94F/R4ACS | Cable patch | Latiguillo, CAT6A, 4 pares, apantallado, confeccionado a ambos lados con conectores RJ45 inyectados, índice de protección IP20, material de la cubierta exterior: PUR, longitud: 40 m | 298.17 | 1 | AB | Field Device Connectors (FDC) | ABN | ABNABF | 1 | 1 | NO | PC |  | 1.865,00 | G | 0 | 0 | 0 |  | 4067923141957 | 85444290 | PL | EC001855 | Imagen | Catálogo
1586509 | NBC-R4ACS/20,0-93M/R4ACS | Cable patch | Cable patch, RJ45/IP20 recta a RJ45/IP20 recta, longitud de cable: 20 m, número de polos: 4, 100 MBit/s, CAT5, sección de conexión: AWG 23- 22, PROFINET, 1x4xAWG22/7, SF/TQ, verde RAL 6018 | 141.89 | 1 | AB | Field Device Connectors (FDC) | ABN | ABNABA | 1 | 1 | NO | PC |  | 1.303,82 | G | 0 | 0 | 0 |  | 4067923142206 | 85444290 | PL | EC001855 | Imagen | Catálogo
1586511 | NBC-R4ACS/25,0-93M/R4ACS | Cable patch | Cable patch, RJ45/IP20 recta a RJ45/IP20 recta, longitud de cable: 25 m, número de polos: 4, 100 MBit/s, CAT5, sección de conexión: AWG 23- 22, PROFINET, 1x4xAWG22/7, SF/TQ, verde RAL 6018 | 170.44 | 1 | AB | Field Device Connectors (FDC) | ABN | ABNABA | 1 | 1 | NO | PC |  | 1.624,82 | G | 0 | 0 | 0 |  | 4067923141834 | 85444290 | PL | EC001855 | Imagen | Catálogo
1586512 | NBC-R4ACS/30,0-93M/R4ACS | Cable patch | Cable patch, RJ45/IP20 recta a RJ45/IP20 recta, longitud de cable: 30 m, número de polos: 4, 100 MBit/s, CAT5, sección de conexión: AWG 23- 22, PROFINET, 1x4xAWG22/7, SF/TQ, verde RAL 6018 | 199.01 | 1 | AB | Field Device Connectors (FDC) | ABN | ABNABA | 1 | 1 | NO | PC |  | 1.960,00 | G | 0 | 0 | 0 |  | 4067923141773 | 85444290 | PL | EC001855 | Imagen | Catálogo
1586513 | NBC-R4ACS/35,0-93M/R4ACS | Cable patch | Cable patch, RJ45/IP20 recta a RJ45/IP20 recta, longitud de cable: 35 m, número de polos: 4, 100 MBit/s, CAT5, sección de conexión: AWG 23- 22, PROFINET, 1x4xAWG22/7, SF/TQ, verde RAL 6018 | 227.56 | 1 | AB | Field Device Connectors (FDC) | ABN | ABNABA | 1 | 1 | NO | PC |  | 2.266,82 | G | 0 | 0 | 0 |  | 4067923141964 | 85444290 | PL | EC001855 | Imagen | Catálogo
1586514 | NBC-R4ACS/40,0-93M/R4ACS | Cable patch | Cable patch, RJ45/IP20 recta a RJ45/IP20 recta, longitud de cable: 40 m, número de polos: 4, 100 MBit/s, CAT5, sección de conexión: AWG 23- 22, PROFINET, 1x4xAWG22/7, SF/TQ, verde RAL 6018 | 256.11 | 1 | AB | Field Device Connectors (FDC) | ABN | ABNABA | 1 | 1 | NO | PC |  | 2.587,82 | G | 0 | 0 | 0 |  | 4067923142015 | 85444290 | PL | EC001855 | Imagen | Catálogo
1586877 | POS HP 141206 GY7035 | Caja para exteriores | Caja para exteriores, color: gris claro, dimensiones: 403 x 358 x 185 mm, con pasamuros de conectores fotovoltaicos y soporte premontado, incluidas inserciones angulares, tapones de tapa, tornillos, tapa: gris claro, cierre a presión de plástico, material: PC resistente a los rayos UV | 360.26 | 1 | AC | DCS | ACF | ACFDCA | 1 | 1 | NO | PC |  | n.a. | KG | 226 | 600 | 400 | MM | 4067923141292 | 84879090 | DE | EC001031 | Imagen | Catálogo
1586881 | POS HP 161408 GY7035 | Caja para exteriores | Caja para exteriores, color: gris claro, dimensiones: 410 x 455 x 228 mm, con pasamuros de conectores fotovoltaicos y soporte premontado, incluidas inserciones angulares, tapones de tapa, tornillos, tapa: gris claro, cierre a presión de plástico, material: PC resistente a los rayos UV | 401.2 | 1 | AC | DCS | ACF | ACFDCA | 1 | 1 | NO | PC |  | n.a. | KG | 286 | 558 | 473 | MM | 4067923142824 | 84879090 | DE | EC001031 | Imagen | Catálogo
1586884 | POS HP 121006 GY7035 | Caja para exteriores | Caja para exteriores, color: gris claro, dimensiones: 352 x 308 x 185 mm, con pasamuros de conectores fotovoltaicos y soporte premontado, incluidas inserciones angulares, tapones de tapa, tornillos, tapa: gris claro, cierre a presión de plástico, material: PC resistente a los rayos UV | 363.58 | 1 | AC | DCS | ACF | ACFDCA | 1 | 1 | NO | PC |  | n.a. | KG | 226 | 600 | 400 | MM | 4067923140967 | 84879090 | DE | EC001031 | Imagen | Catálogo
1586885 | POS HP 100806 GY7035 | Caja para exteriores | Caja para exteriores, color: gris claro, dimensiones: 292 x 257 x 185 mm, con pasamuros de conectores fotovoltaicos y soporte premontado, incluidas inserciones angulares, tapones de tapa, tornillos, tapa: gris claro, cierre a presión de plástico, material: PC resistente a los rayos UV | 321.39 | 1 | AC | DCS | ACF | ACFDCA | 1 | 1 | NO | PC |  | n.a. | KG | 226 | 600 | 400 | MM | 4067923143036 | 84879090 | DE | EC001031 | Imagen | Catálogo
1586887 | POS HP 080604 GY7035 | Caja para exteriores | Caja para exteriores, color: gris claro, dimensiones: 251 x 204 x 134 mm, con pasamuros de conectores fotovoltaicos y soporte premontado, incluidas inserciones angulares, tapones de tapa, tornillos, tapa: gris claro, cierre a presión de plástico, material: PC resistente a los rayos UV | 315.34 | 1 | AC | DCS | ACF | ACFDCA | 1 | 1 | NO | PC |  | n.a. | KG | 165 | 398 | 258 | MM | 4067923143401 | 84879090 | DE | EC001031 | Imagen | Catálogo
1587067 | POS POLEFIX S 108 VA | Fijación | Soporte básico para el sistema Pico Off-Grid, montaje para poste con diámetro de 48 mm ... 108 mm, compatible con los tamaños de la caja POS HP de 204 x 251 mm a 308 x 352 mm y el panel fotovoltaico POS 22, material: acero inoxidable | 495.22 | 1 | AC | DCS | ACF | ACFDCB | 1 | 1 | NO | PC |  | 5.057,00 | KG | 0 | 0 | 0 |  | 4067923143234 | 73269098 | CN | EC002779 | Imagen | Catálogo
1587068 | POS POLEFIX M 108 VA | Fijación | Soporte básico para el sistema Pico Off Grid, montaje para poste con diámetro de 48 mm ... 108 mm, compatible con los tamaños de la caja POS HP de 204 x 251 mm a 410 x 455 mm y los paneles fotovoltaicos POS 75, 110 y 190, material: acero inoxidable | 703.87 | 1 | AC | DCS | ACF | ACFDCB | 1 | 1 | NO | PC |  | 7,78 | KG | 0 | 0 | 0 |  | 4067923142381 | 73269098 | CN | EC002779 | Imagen | Catálogo
1587071 | POS POLEFIX M 180 VA | Fijación | Soporte básico para el sistema Pico Off Grid, montaje para poste con diámetro de 75 mm ... 180 mm, compatible con los tamaños de la caja POS HP de 204 x 251 mm a 410 x 455 mm y los paneles fotovoltaicos POS 75, 110 y 190, material: acero inoxidable | 718.95 | 1 | AC | DCS | ACF | ACFDCB | 1 | 1 | NO | PC |  | n.a. | KG | 0 | 0 | 0 |  | 4067923142725 | 73269098 | CN | EC002779 | Imagen | Catálogo
1587082 | POS PV PANEL 22 | Módulo solar | Módulo solar, Panel fotovoltaico para sistema Pico Off-Grid con conectores Sunclix integrados, potencia nominal: 22 Wp, tecnología de célula: PERC monocristalina con &gt;22 % de eficiencia, número de células: 36, monturas de módulo: Estructura de perfiles anodizados con cámara hueca, anchura: 308 mm, altura: 417 mm | 222.34 | 1 | AC | DCS | ACF | ACFDCC | 1 | 1 | NO | PC |  | n.a. | KG | 0 | 0 | 0 |  | 4067923142831 | 85414300 | CN | EC001746 | Imagen | Catálogo
1587083 | POS PV PANEL 75 | Módulo solar | Módulo solar, Panel fotovoltaico para sistema Pico Off-Grid con conectores Sunclix integrados, potencia nominal: 75 W, tecnología de célula: PERC monocristalina con &gt;22 % de eficiencia, número de células: 39, monturas de módulo: Estructura de perfiles anodizados con cámara hueca, anchura: 660 mm, altura: 630 mm | 414.51 | 1 | AC | DCS | ACF | ACFDCC | 1 | 1 | NO | PC |  | n.a. | KG | 0 | 0 | 0 |  | 4067923142398 | 85414300 | CN | EC001746 | Imagen | Catálogo
1587085 | POS PV PANEL 110 | Módulo solar | Módulo solar, Panel fotovoltaico para sistema Pico Off-Grid con conectores Sunclix integrados, potencia nominal: 110 W, tecnología de célula: PERC monocristalina con &gt;22 % de eficiencia, número de células: 42, monturas de módulo: Estructura de perfiles anodizados con cámara hueca, anchura: 550 mm, altura: 1065 mm | 461.43 | 1 | AC | DCS | ACF | ACFDCC | 1 | 1 | NO | PC |  | n.a. | KG | 0 | 0 | 0 |  | 4067923142923 | 85414300 | CN | EC001746 | Imagen | Catálogo
1587086 | POS PV PANEL 190 | Módulo solar | Módulo solar, Panel fotovoltaico para sistema Pico Off-Grid con conectores Sunclix integrados, potencia nominal: 190 W, tecnología de célula: PERC monocristalina con &gt;22 % de eficiencia, número de células: 72, monturas de módulo: Estructura de perfiles anodizados con cámara hueca, anchura: 680 mm, altura: 1500 mm | 648.01 | 1 | AC | DCS | ACF | ACFDCC | 1 | 1 | NO | PC |  | n.a. | KG | 0 | 0 | 0 |  | 4067923143043 | 85414300 | CN | EC001746 | Imagen | Catálogo
1033058 | SAC-4P-M12MRS/10PUR/FRS PE SH | Cable de potencia | Cable de potencia, 4-polos, PUR sin halógenos, naranja RAL 2003, apantallado, Conector acodado M12 SPEEDCON, codificación: S, a Hembra acodado M12 SPEEDCON, codificación: S, longitud de cable: 10 m, para corriente alterna hasta 12 A/630 V | 169.65 | 1 | AF | Industrial Field Connectivity (IFC) | AF1 | AF1CCP | 1 | 50 | NO | PC |  | 1.152,00 | G | 59 | 275 | 226 | MM | 4055626537528 | 85444290 | PL | EC001855 |  | Catálogo
1034985 | SACC-DSI-M12MSB-5PM16/0,5-0,25 | Conect. enchuf. para apar. pared poster. | Conect. enchuf. para apar. pared poster., 5-polos, Conector macho, recto, M12, B-codificación, a extremo de cable libre, Hilos trenzados individuales, longitud de cable: 0,5 m, 0,25 mm², encapsulado, se espera que este artículo no contenga plomo a partir del primer trimestre de 2026 de acuerdo con RoHS II sin excepción 6c (Pb &lt;0,1 %), una alternativa sin plomo está disponible previamente a petición | 19.6 | 1 | AB | Field Device Connectors (FDC) | ABQ | ABQCGB | 1 | 50 | SÍ | PC | F | 33,10 | G | 0 | 0 | 0 |  | 4055626541297 | 85444290 | DE | EC003570 |  | Catálogo
1034988 | BC-05P2N2202B2/VPE 300 | Soporte de contactos | Soporte de contactos, 5-polos, Conector macho, recto, M12, Soldadura por ola, se espera que este artículo no contenga plomo a partir del segundo trimestre de 2026 de acuerdo con RoHS II sin excepción 6c (Pb &lt;0,1 %), una alternativa sin plomo está disponible previamente a petición | 12.66 | 1 | AB | Field Device Connectors (FDC) | ABQ | ABQEQA | 300 | 300 | NO | PC | F | 3,88 | G | 41 | 180 | 250 | MM | 4055626541679 | 85366990 | DE | EC003557 |  | Catálogo
1036000 | NS 35/15 PERF 180MM | Carril simétrico perforado | Carril simétrico perforado | 289.95 | 100 | BH | Industrial Cabinet Solutions (ICS) | BH8 | BH8422 | 1 | 1 | SÍ | PC |  | 56,70 | G | 15 | 180 | 35 | MM | 4055626560397 | 72166190 | DE | EC001285 |  | Catálogo
1587496 | HC-MOD-ANDOCK-USCH | Arandela | Arandela especial para apoyar el marco de acoplamiento de forma flotante | 76.94 | 100 | AF | Industrial Field Connectivity (IFC) | AF7 | AF7ACZ | 20 | 20 | NO | PC |  | 2,17 | G | 9 | 150 | 90 | MM | 4046356526418 | 73182200 | DE | EC002943 | Imagen | Catálogo
1036001 | NS 35/15 PERF 190MM | Carril simétrico perforado | Carril simétrico perforado | 299.65 | 100 | BH | Industrial Cabinet Solutions (ICS) | BH8 | BH8422 | 1 | 1 | SÍ | PC |  | 120,86 | G | 0 | 0 | 0 |  | 4055626560403 | 72166190 | DE | EC001285 |  | Catálogo
1587629 | Q 0,75/3FL/9-M16-UEBERWURFMU | Tuerca de unión | Tuerca de unión, 0,34 mm² ... 0,75 mm² | 7.13 | 1 | AF | Industrial Field Connectivity (IFC) | AF6 | AF6ZWX | 50 | 50 | NO | PC | F | 9,22 | G | 152 | 214 | 170 | MM | 4046356518635 | 85366990 | PL | EC002863 | Imagen | Catálogo
1587679 | PC 16/ 5-ST-10,16BKBDWH:L1-PE | Conector para placa de circuito impreso | Conector de placa de circuito impreso, sección nominal: 16 mm², color: negro, corriente nominal: 76 A, tensión nominal (III/2): 1000 V, superficie de contacto: Ag, tipo de conexión del contacto: Hembra, número de filas: 1, número de polos: 5, familia de artículos: PC 16/..-ST, paso: 10,16 mm, tipo de conexión: Conexión por tornillo con cápsula de tracción, forma de sujeción de tornillos: L Ranura longitudinal, dirección de conexión conductor/placa de circuito impreso: 0 °, gancho de sujeción: - sin gancho de sujeción, sistema enchufable: COMBICON PC 16, bloqueo: sin, tipo de sujeción: sin, tipo de embalaje: empaquetado en caja | 1408.18 | 100 | AA | PCB Connectors (PCC) | AAE | AAEAAA | 25 | 1000 | NO | PC |  | 45,68 | G | 91 | 181 | 114 | MM | 4067923143098 | 85366990 | PL | EC002638 | Imagen | Catálogo
1587680 | PC 16/ 5-ST-10,16 BD:PE-L3 | Conector para placa de circuito impreso | Conector de placa de circuito impreso, sección nominal: 16 mm², color: verde, corriente nominal: 76 A, tensión nominal (III/2): 1000 V, superficie de contacto: Ag, tipo de conexión del contacto: Hembra, número de filas: 1, número de polos: 5, familia de artículos: PC 16/..-ST, paso: 10,16 mm, tipo de conexión: Conexión por tornillo con cápsula de tracción, forma de sujeción de tornillos: L Ranura longitudinal, dirección de conexión conductor/placa de circuito impreso: 0 °, gancho de sujeción: - sin gancho de sujeción, sistema enchufable: COMBICON PC 16, bloqueo: sin, tipo de sujeción: sin, tipo de embalaje: empaquetado en caja | 1408.18 | 100 | AA | PCB Connectors (PCC) | AAE | AAEAAA | 25 | 1000 | NO | PC |  | 45,68 | G | 91 | 181 | 114 | MM | 4067923143845 | 85369010 | PL | EC002638 | Imagen | Catálogo
1587693 | PC 6-16/ 5-G1-10,16BKBDWHL1-PE | Carcasa de base para placa de circuito impreso | Carcasa base placa de circuito impreso, sección nominal: 16 mm², color: negro, corriente nominal: 76 A (41 A en combinación con conector PC 6), tensión nominal (III/2): 1000 V, superficie de contacto: Ag, tipo de conexión del contacto: Macho, número de filas: 1, número de polos: 5, familia de artículos: PC 6-16/..-G1, paso: 10,16 mm, montaje: Soldadura por ola, disposición de pines: Disposición de pines lineal, longitud del pin [P]: 4 mm, número de pines de soldadura por potencial: 3, sistema enchufable: COMBICON PC 16, Orientación de la cara enchufable: Estándar, bloqueo: sin, tipo de sujeción: sin, tipo de embalaje: empaquetado en caja | 885.5 | 100 | AA | PCB Connectors (PCC) | AAE | AAESBA | 50 | 1000 | NO | PC |  | 21,20 | G | 93 | 271 | 114 | MM | 4067923143463 | 85366930 | PL | EC002637 | Imagen | Catálogo
1587694 | PC 6-16/ 5-G1-10,16 BD:PE-L3 | Carcasa de base para placa de circuito impreso | Carcasa base placa de circuito impreso, sección nominal: 16 mm², color: verde, corriente nominal: 76 A (41 A en combinación con conector PC 6), tensión nominal (III/2): 1000 V, superficie de contacto: Ag, tipo de conexión del contacto: Macho, número de filas: 1, número de polos: 5, familia de artículos: PC 6-16/..-G1, paso: 10,16 mm, montaje: Soldadura por ola, disposición de pines: Disposición de pines lineal, longitud del pin [P]: 4 mm, número de pines de soldadura por potencial: 3, sistema enchufable: COMBICON PC 16, Orientación de la cara enchufable: Estándar, bloqueo: sin, tipo de sujeción: sin, tipo de embalaje: empaquetado en caja | 885.5 | 100 | AA | PCB Connectors (PCC) | AAE | AAESBA | 50 | 1000 | NO | PC |  | 21,10 | G | 93 | 271 | 114 | MM | 4067923143746 | 85366930 | PL | EC002637 | Imagen | Catálogo
1588214 | SPC 5/ 3-STF-7,62 BD:A-GND | Conector para placa de circuito impreso | Conector de placa de circuito impreso, sección nominal: 6 mm², color: verde, corriente nominal: 32 A, tensión nominal (III/2): 1000 V, superficie de contacto: Sn, tipo de conexión del contacto: Hembra, número de filas: 1, número de polos: 3, familia de artículos: SPC 5/..-STF, paso: 7,62 mm, tipo de conexión: Conexión por resorte push-in, dirección de conexión conductor/placa de circuito impreso: 0 °, gancho de sujeción: - sin gancho de sujeción, sistema enchufable: COMBICON PC 5, bloqueo: Bloqueo por tornillo, tipo de sujeción: Sujeción aérea (tornillo), tipo de embalaje: empaquetado en caja | 526.36 | 100 | AA | PCB Connectors (PCC) | AAD | AADFBB | 50 | 1000 | NO | PC |  | 19,15 | G | 95 | 275 | 115 | MM | 4067923156135 | 85366990 | IN | EC002638 | Imagen | Catálogo
1588215 | SPC 5/ 2-STF-7,62 BD:+24V,-24V | Conector para placa de circuito impreso | Conector de placa de circuito impreso, sección nominal: 6 mm², color: verde, corriente nominal: 32 A, tensión nominal (III/2): 1000 V, superficie de contacto: Sn, tipo de conexión del contacto: Hembra, número de filas: 1, número de polos: 2, familia de artículos: SPC 5/..-STF, paso: 7,62 mm, tipo de conexión: Conexión por resorte push-in, dirección de conexión conductor/placa de circuito impreso: 0 °, gancho de sujeción: - sin gancho de sujeción, sistema enchufable: COMBICON PC 5, bloqueo: Bloqueo por tornillo, tipo de sujeción: Sujeción aérea (tornillo), tipo de embalaje: empaquetado en caja | 357.42 | 100 | AA | PCB Connectors (PCC) | AAD | AADFBB | 50 | 1000 | NO | PC |  | 13,97 | G | 95 | 140 | 120 | MM | 4067923155572 | 85366990 | IN | EC002638 | Imagen | Catálogo
1588275 | UM108-A/U73 L12,2CM S1866 | Tapa | Cajas de perfil extruido, Cubierta, anchura: 73 mm, longitud: 122 mm, Nota: longitud máx. de la cubierta = longitud de la placa de circuito impreso - 19 mm | 30.8 | 1 | AC | DCS | ACH | ACHDBZ | 10 | 50 | NO | PC | F | 69,16 | G | 152 | 214 | 170 | MM | 4067923146105 | 39169090 | DE | EC002779 | Imagen | Catálogo
1588623 | POS HP 161408 TRANS | Caja para exteriores | Caja para exteriores, color: gris claro, dimensiones: 410 x 455 x 228 mm, con pasamuros de conectores fotovoltaicos y soporte premontado, incluidas inserciones angulares, tapones de tapa, tornillos, tapa: transparente, cierre a presión de plástico, material: PC resistente a los rayos UV | 493 | 1 | AC | DCS | ACF | ACFDCA | 1 | 1 | NO | PC |  | n.a. | KG | 286 | 558 | 473 | MM | 4067923145658 | 84879090 | DE | EC001031 | Imagen | Catálogo
1588624 | POS HP 100806 TRANS | Caja para exteriores | Caja para exteriores, color: gris claro, dimensiones: 292 x 257 x 185 mm, con pasamuros de conectores fotovoltaicos y soporte premontado, incluidas inserciones angulares, tapones de tapa, tornillos, tapa: transparente, cierre a presión de plástico, material: PC resistente a los rayos UV | 432.4 | 1 | AC | DCS | ACF | ACFDCA | 1 | 1 | NO | PC |  | n.a. | KG | 226 | 600 | 400 | MM | 4067923146327 | 84879090 | DE | EC001031 | Imagen | Catálogo
1588625 | POS HP 080604 TRANS | Caja para exteriores | Caja para exteriores, color: gris claro, dimensiones: 251 x 204 x 134 mm, con pasamuros de conectores fotovoltaicos y soporte premontado, incluidas inserciones angulares, tapones de tapa, tornillos, tapa: transparente, cierre a presión de plástico, material: PC resistente a los rayos UV | 400.86 | 1 | AC | DCS | ACF | ACFDCA | 1 | 1 | NO | PC |  | n.a. | KG | 165 | 398 | 258 | MM | 4067923145276 | 84879090 | DE | EC001031 | Imagen | Catálogo
1588626 | POS HP 121006 TRANS | Caja para exteriores | Caja para exteriores, color: gris claro, dimensiones: 352 x 308 x 185 mm, con pasamuros de conectores fotovoltaicos y soporte premontado, incluidas inserciones angulares, tapones de tapa, tornillos, tapa: transparente, cierre a presión de plástico, material: PC resistente a los rayos UV | 433.41 | 1 | AC | DCS | ACF | ACFDCA | 1 | 1 | NO | PC |  | n.a. | KG | 226 | 600 | 400 | MM | 4067923145436 | 84879090 | DE | EC001031 | Imagen | Catálogo
1588627 | POS HP 141206 TRANS | Caja para exteriores | Caja para exteriores, color: gris claro, dimensiones: 403 x 358 x 185 mm, con pasamuros de conectores fotovoltaicos y soporte premontado, incluidas inserciones angulares, tapones de tapa, tornillos, tapa: transparente, cierre a presión de plástico, material: PC resistente a los rayos UV | 491.49 | 1 | AC | DCS | ACF | ACFDCA | 1 | 1 | NO | PC |  | n.a. | KG | 226 | 600 | 400 | MM | 4067923145979 | 84879090 | DE | EC001031 | Imagen | Catálogo
1588817 | SAC-3P-M 8MS/0,5-500 AE KA | Cable para sensores/actuadores | Cable para sensores/actuadores, 3-polos, PVC, gris RAL 7001, Conector recta M8, codificación: A, a extremo de cable libre, longitud de cable: 0,5 m | 11.05 | 1 | AF | Industrial Field Connectivity (IFC) | AF1 | AF1BBA | 1 | 100 | NO | PC | F | 20,66 | G | 0 | 0 | 0 |  | 4067923146501 | 85444290 | PL | EC001855 | Imagen | Catálogo
1588884 | AXL F BP SE4-M | Soportes modulares | Axioline F, Backplane, 4 ranuras para Axioline Smart Elements, Con homologación marítima, velocidad de transmisión en el bus local: 100 MBit/s, índice de protección: IP20 | 86.43 | 1 | DR | Automation Systems (AS) | DRI | DRIBU1 | 1 | 1 | SÍ | PC |  | 119,00 | G | 0 | 0 | 0 |  | 4067923146099 | 85389091 | DE | EC001600 | Imagen | Catálogo
1588887 | AXL F BP SE6-M | Soportes modulares | Axioline F, Backplane, 6 ranuras para Axioline Smart Elements, Con homologación marítima, velocidad de transmisión en el bus local: 100 MBit/s, índice de protección: IP20 | 110.94 | 1 | DR | Automation Systems (AS) | DRI | DRIBU1 | 1 | 1 | SÍ | PC |  | 142,20 | G | 0 | 0 | 0 |  | 4067923145382 | 85389091 | DE | EC001600 | Imagen | Catálogo
1588938 | LPC 6/ 2-ST-7,62 BK | Conector para placa de circuito impreso | Conector de placa de circuito impreso, sección nominal: 6 mm², color: negro, corriente nominal: 41 A, tensión nominal (III/2): 1000 V, superficie de contacto: Sn, tipo de conexión del contacto: Hembra, número de filas: 1, número de polos: 2, familia de artículos: LPC 6/..-ST, paso: 7,62 mm, tipo de conexión: Conexión push-in de palanca, dirección de conexión conductor/placa de circuito impreso: 0 °, gancho de sujeción: - sin gancho de sujeción, sistema enchufable: COMBICON PC 6, bloqueo: sin, tipo de sujeción: sin, tipo de embalaje: empaquetado en caja | 390.77 | 100 | AA | PCB Connectors (PCC) | AAD | AADBAA | 25 | 25 | NO | PC |  | 15,64 | G | 54 | 129 | 125 | MM | 4067923147010 | 85366990 | SK | EC002638 | Imagen | Catálogo
1036003 | NS 35/15 PERF 550MM | Carril simétrico perforado | Carril simétrico perforado | 768.36 | 100 | BH | Industrial Cabinet Solutions (ICS) | BH8 | BH8422 | 1 | 1 | SÍ | PC |  | 347,50 | G | 15 | 550 | 35 | MM | 4055626560410 | 72166190 | DE | EC001285 |  | Catálogo
1037558 | SAC-12P-MS/15,0-35T SH SCO | Cable para sensores/actuadores | Cable para sensores/actuadores, 12-polos, PUR/PVC, negro RAL 9005, apantallado, Conector recta M12 SPEEDCON, codificación: A, a extremo de cable libre, longitud de cable: 15 m | 213.26 | 1 | AF | Industrial Field Connectivity (IFC) | AF1 | AF1CNA | 1 | 25 | NO | PC |  | 1.406,00 | G | 0 | 0 | 0 |  | 4055626570570 | 85444290 | DE | EC001855 |  | Catálogo
1037676 | SAC-8P- 3,0-PVC/M12FS SH VA | Cable para sensores/actuadores | Cable para sensores/actuadores, 8-polos, PVC, negro RAL 9005, apantallado, extremo de cable libre, a Hembra recta M12, codificación: A, longitud de cable: 3 m | 59.58 | 1 | AF | Industrial Field Connectivity (IFC) | AF1 | AF1CMA | 1 | 50 | SÍ | PC | F | 279,10 | G | 0 | 0 | 0 |  | 4055626571300 | 85444290 | PL | EC001855 |  | Catálogo
1038378 | PRUEFADAPTER D-SUB ,DC-15-F-4W | Adaptador de prueba | Adaptador de prueba, M12, conector hembra: de 17 polos, con codificación A, para comprobadores Cirris | 1913.24 | 1 | AB | Field Device Connectors (FDC) | ABP | ABPSKC | 1 | 1 | SÍ | PC | F | 395,00 | G | 0 | 0 | 0 |  | 4055626591988 | 85444290 | DE | EC002943 |  | Catálogo
1038379 | PRUEFADAPTER M12 A, DC-12-F-4W | Adaptador de prueba | Adaptador de prueba, M12, conector hembra: de 17 polos, con codificación A, para comprobadores Cirris | 1762.91 | 1 | AB | Field Device Connectors (FDC) | ABP | ABPSKC | 1 | 1 | SÍ | PC |  | 400,00 | G | 0 | 0 | 0 |  | 4055626591445 | 85444290 | DE | EC002943 |  | Catálogo
1038381 | PRUEFADAPTER M12 A, DC-12-M-4W | Adaptador de prueba | Adaptador de prueba, M12, conector hembra: de 17 polos, con codificación A, para comprobadores Cirris | 1930.99 | 1 | AB | Field Device Connectors (FDC) | ABP | ABPSKC | 1 | 1 | SÍ | PC |  | 407,10 | G | 0 | 0 | 0 |  | 4055626591667 | 85444290 | DE | EC002943 |  | Catálogo
1038382 | PRUEFADAPTER M12 A, DC-17-M-4W | Adaptador de prueba | Adaptador de prueba, M12, conector hembra: de 17 polos, con codificación A, para comprobadores Cirris | 2109.17 | 1 | AB | Field Device Connectors (FDC) | ABP | ABPSKC | 1 | 1 | SÍ | PC |  | 417,10 | G | 0 | 0 | 0 |  | 4055626592008 | 85444290 | DE | EC002943 |  | Catálogo
1038696 | SAC-5P-M12MSB/10,0-PUR/M12FSB | Cable para sensores/actuadores | Cable para sensores/actuadores, PUR sin halógenos, negro grisáceo RAL 7021, Conector recta M12, codificación: B, a Hembra recta M12, codificación: B, longitud de cable: 10 m | 47.57 | 1 | AF | Industrial Field Connectivity (IFC) | AF1 | AF1CDA | 1 | 50 | SÍ | PC | F | 322,70 | G | 0 | 0 | 0 |  | 4055626593098 | 85444290 | PL | EC001855 |  | Catálogo
1038824 | CD-HF 40X40 488MM | Canaleta de cableado | Canal de cableado, gris claro, sin halógenos, formado por parte superior e inferior, ancho: 40 mm, altura: 40 mm, longitud: según las indicaciones del cliente | 10.4 | 1 | BH | Industrial Cabinet Solutions (ICS) | BH8 | BH8442 | 20 | 20 | NO | PC |  | 95,90 | G | 0 | 0 | 0 |  | 4055626592688 | 39259020 | DE | EC000012 |  | Catálogo
1039825 | NS 35/ 7,5 ZN UNP 108MM3X5,5X25 | Carril simétrico sin perforar | Carril simétrico sin perforar | 178.82 | 100 | BH | Industrial Cabinet Solutions (ICS) | BH8 | BH8422 | 20 | 20 | NO | PC |  | 22,22 | G | 0 | 0 | 0 |  | 4055626598468 | 72166190 | DE | EC001285 |  | Catálogo
1042821 | SAC-5P-M12MS/15,0-802/M12FS | Cable para sensores/actuadores | Cable para sensores/actuadores | 72.3 | 1 | AF | Industrial Field Connectivity (IFC) | AF1 | AF1CDA | 1 | 25 | SÍ | PC | F | 543,20 | G | 0 | 0 | 0 |  | 4055626604787 | 85444290 | PL | EC001855 |  | Catálogo
1042840 | SAC-5P-M12MS/0,6-PUR/M12FR BK | Cable para sensores/actuadores | Cable para sensores/actuadores | 24.21 | 1 | AF | Industrial Field Connectivity (IFC) | AF1 | AF1CDA | 1 | 50 | SÍ | PC | F | 37,84 | G | 0 | 0 | 0 |  | 4055626604909 | 85444290 | DE | EC001855 |  | Catálogo
1042842 | SAC-5P-MR/ 0,6-PUR/FS SCO BK | Cable para sensores/actuadores | Cable para sensores/actuadores | 27.18 | 1 | AF | Industrial Field Connectivity (IFC) | AF1 | AF1CDA | 1 | 50 | SÍ | PC | F | 39,10 | G | 0 | 0 | 0 |  | 4055626604916 | 85444290 | PL | EC001855 |  | Catálogo
1044718 | NLS-CU 3/10 SN 150MM 2X3,5 | Barra colectora del neutro | Barreta colectora del neutro, 3 mm x 10 mm | 348.23 | 100 | BH | Industrial Cabinet Solutions (ICS) | BH8 | BH8425 | 10 | 100 | NO | PC |  | 41,14 | G | 0 | 0 | 0 |  | 4055626633954 | 74071000 | BG | EC000485 |  | Catálogo
1044940 | NS 35/ 7,5 ZN UNP 360MM 25X5,5 | Carril simétrico sin perforar | Carril simétrico sin perforar | 299.65 | 100 | BH | Industrial Cabinet Solutions (ICS) | BH8 | BH8422 | 20 | 20 | SÍ | PC |  | 22,22 | G | 0 | 0 | 0 |  | 4055626633961 | 72166190 | DE | EC001285 |  | Catálogo
1045560 | SAC-5P-M12MS/ 0,5-PUR SH5 | Cable para sensores/actuadores | Cable para sensores/actuadores, 5-polos, PUR sin halógenos, negro grisáceo RAL 7021, apantallado, Conector recta M12, codificación: A, a extremo de cable libre, longitud de cable: 0,5 m, Pantalla a PIN5 | 20.76 | 1 | AF | Industrial Field Connectivity (IFC) | AF1 | AF1CDA | 1 | 100 | SÍ | PC | F | 28,90 | G | 6 | 120 | 120 | MM | 4055626639031 | 85444290 | PL | EC001855 |  | Catálogo
1047114 | SAC-4P-M12MS/ 0,5-PUR/M12FR SH | Cable para sensores/actuadores | Cable para sensores/actuadores, 4-polos, PUR sin halógenos, negro grisáceo RAL 7021, apantallado (Advanced Shielding Technology), Conector recta M12, codificación: A, a Hembra acodado M12, codificación: A, longitud de cable: 0,5 m | 32.98 | 1 | AF | Industrial Field Connectivity (IFC) | AF1 | AF1CJA | 1 | 50 | SÍ | PC | F | 51,20 | G | 0 | 0 | 0 |  | 4055626644677 | 85444290 | PL | EC001855 |  | Catálogo
1048308 | Q 0,75/4IDC/18-18KU-KU BK RU | Econnecteur de câble | Econnecteur de câble, 0,34 mm² ... 0,75 mm², 125 V, 5 A | 8.85 | 1 | AF | Industrial Field Connectivity (IFC) | AF6 | AF6HCB | 1000 | 1000 | NO | PC | F | 22,22 | G | 322 | 591 | 391 | MM | 4055626651217 | 85366990 | DE | EC002560 |  | Catálogo
1048756 | SAC-12P-MS/20,0-35T SH SCO | Cable para sensores/actuadores | Cable para sensores/actuadores, 12-polos, PUR/PVC, negro RAL 9005, apantallado, Conector recta M12 SPEEDCON, codificación: A, a extremo de cable libre, longitud de cable: 20 m | 297.75 | 1 | AF | Industrial Field Connectivity (IFC) | AF1 | AF1CNA | 1 | 10 | NO | PC |  | 1.847,40 | G | 0 | 0 | 0 |  | 4055626657998 | 85444290 | DE | EC001855 |  | Catálogo
1049432 | SAC-5P-M12MS/1,4-PUR/M12FS VA | Cable para sensores/actuadores | Cable para sensores/actuadores, 5-polos, PUR sin halógenos, negro grisáceo RAL 7021, Conector recta M12, codificación: A, a Hembra recta M12, codificación: A, longitud de cable: 1,4 m, Moleteado de acero inoxidable | 36.65 | 1 | AF | Industrial Field Connectivity (IFC) | AF1 | AF1CDA | 1 | 50 | NO | PC | F | 63,50 | G | 0 | 0 | 0 |  | 4055626662350 | 85444290 | PL | EC001855 |  | Catálogo
1049437 | SAC-5P-M12MS/2,0-PUR/M12FS VA | Cable para sensores/actuadores | Cable para sensores/actuadores, 5-polos, PUR sin halógenos, negro grisáceo RAL 7021, Conector recta M12, codificación: A, a Hembra recta M12, codificación: A, longitud de cable: 2 m, Moleteado de acero inoxidable | 35.33 | 1 | AF | Industrial Field Connectivity (IFC) | AF1 | AF1CDA | 1 | 50 | NO | PC | F | 82,50 | G | 0 | 0 | 0 |  | 4055626662367 | 85444290 | PL | EC001855 |  | Catálogo
1049443 | SACC-BP-M-M12/M15-6-SMD SCO WN | Prensaestopas para carcasa | Prensaestopas para carcasa, Conector macho, M12-SPEEDCON, Reflujo SMD | 4.59 | 1 | AB | Field Device Connectors (FDC) | ABQ | ABQBFA | 20 | 20 | NO | PC |  | 8,04 | G | 30 | 175 | 122 | MM | 4055626662206 | 85366990 | DE | EC003556 |  | Catálogo
1049444 | SAC-5P-M12MS/3,0-PUR/M12FS VA | Cable para sensores/actuadores | Cable para sensores/actuadores, 5-polos, PUR sin halógenos, negro grisáceo RAL 7021, Conector recta M12, codificación: A, a Hembra recta M12, codificación: A, longitud de cable: 3 m, Moleteado de acero inoxidable | 40.13 | 1 | AF | Industrial Field Connectivity (IFC) | AF1 | AF1CDA | 1 | 50 | NO | PC | F | 111,90 | G | 0 | 0 | 0 |  | 4055626662381 | 85444290 | PL | EC001855 |  | Catálogo
1049449 | SACC-BP-F-M12/M15-6-SMD SCO WN | Prensaestopas para carcasa | Prensaestopas para carcasa, Hembra de conexión, M12-SPEEDCON | 4.59 | 1 | AB | Field Device Connectors (FDC) | ABQ | ABQBFC | 20 | 20 | NO | PC |  | 7,30 | G | 0 | 0 | 0 |  | 4055626660998 | 85366990 | DE | EC003556 |  | Catálogo
1049763 | SAC-6P-M 8FS/ 0,3-PUR/M 8FS SH | Cable para sensores/actuadores | Cable para sensores/actuadores, 6-polos, PUR sin halógenos, negro grisáceo RAL 7021, apantallado, longitud de cable: 0,3 m | 55.11 | 1 | AF | Industrial Field Connectivity (IFC) | AF1 | AF1BNA | 1 | 50 | NO | PC | F | 24,30 | G | 0 | 0 | 0 |  | 4055626662589 | 85444290 | PL | EC001855 |  | Catálogo
1049793 | SAC-3P-M 8MS/1,5-PUR VA | Cable para sensores/actuadores | Cable para sensores/actuadores, 3-polos, Conector recta M8, a extremo de cable libre, longitud de cable: 1,5 m, Moleteado de acero inoxidable | 16.31 | 1 | AF | Industrial Field Connectivity (IFC) | AF1 | AF1BBA | 1 | 50 | SÍ | PC | F | 33,10 | G | 0 | 0 | 0 |  | 4055626663128 | 85444290 | PL | EC001855 |  | Catálogo
1050487 | SAC-4P- 1,5-PUR/M12FSS PE | Cable de potencia | Cable de potencia, 4-polos, PUR sin halógenos, negro grisáceo RAL 7021, extremo de cable libre, a Hembra recta M12, codificación: S, longitud de cable: 1,5 m, para corriente alterna hasta 12 A/690 V | 36.13 | 1 | AF | Industrial Field Connectivity (IFC) | AF1 | AF1CCP | 1 | 50 | NO | PC | F | 191,60 | G | 0 | 0 | 0 |  | 4055626666365 | 85444290 | PL | EC001855 |  | Catálogo
1050671 | BC-04P2N2202B2/VPE 300 | Soporte de contactos | Soporte de contactos, 4-polos, Conector macho, recto, M12, Soldadura por ola, se espera que este artículo no contenga plomo a partir del cuarto trimestre de 2025 de acuerdo con RoHS II sin excepción 6c (Pb &lt;0,1 %), una alternativa sin plomo está disponible previamente a petición | 11.17 | 1 | AB | Field Device Connectors (FDC) | ABQ | ABQEQA | 300 | 300 | NO | PC |  | 3,50 | G | 36 | 178 | 230 | MM | 4055626668758 | 85366990 | DE | EC003557 |  | Catálogo
1050786 | SAC-5P-M12MS/3,4-PUR/M12FS VA | Cable para sensores/actuadores | Cable para sensores/actuadores, 5-polos, PUR sin halógenos, negro grisáceo RAL 7021, Conector recta M12, codificación: A, a Hembra recta M12, codificación: A, longitud de cable: 3,4 m, Moleteado de acero inoxidable | 43.61 | 1 | AF | Industrial Field Connectivity (IFC) | AF1 | AF1CDA | 1 | 50 | SÍ | PC | F | 123,60 | G | 0 | 0 | 0 |  | 4055626670317 | 85444290 | PL | EC001855 |  | Catálogo
1050796 | SAC-5P-M12MS/1,8-PUR/M12FS VA | Cable para sensores/actuadores | Cable para sensores/actuadores, 5-polos, PUR sin halógenos, negro grisáceo RAL 7021, Conector recta M12, codificación: A, a Hembra recta M12, codificación: A, longitud de cable: 1,8 m, Moleteado de acero inoxidable | 36.65 | 1 | AF | Industrial Field Connectivity (IFC) | AF1 | AF1CDA | 1 | 50 | SÍ | PC | F | 76,60 | G | 0 | 0 | 0 |  | 4055626670331 | 85444290 | PL | EC001855 |  | Catálogo
1050803 | SAC-5P-M12MS/2,2-PUR/M12FS VA | Cable para sensores/actuadores | Cable para sensores/actuadores, 5-polos, PUR sin halógenos, negro grisáceo RAL 7021, Conector recta M12, codificación: A, a Hembra recta M12, codificación: A, longitud de cable: 2,2 m, Moleteado de acero inoxidable | 39.4 | 1 | AF | Industrial Field Connectivity (IFC) | AF1 | AF1CDA | 1 | 50 | SÍ | PC | F | 87,90 | G | 0 | 0 | 0 |  | 4055626670348 | 85444290 | PL | EC001855 |  | Catálogo
1050804 | SAC-5P-M12MS/5,0-PUR/M12FS VA | Cable para sensores/actuadores | Cable para sensores/actuadores, 5-polos, PUR sin halógenos, negro grisáceo RAL 7021, Conector recta M12, codificación: A, a Hembra recta M12, codificación: A, longitud de cable: 5 m, Moleteado de acero inoxidable | 44.44 | 1 | AF | Industrial Field Connectivity (IFC) | AF1 | AF1CDA | 1 | 50 | SÍ | PC | F | 173,90 | G | 0 | 0 | 0 |  | 4055626670355 | 85444290 | PL | EC001855 |  | Catálogo
1050814 | SAC-5P-M12MS/2,6-PUR/M12FS VA | Cable para sensores/actuadores | Cable para sensores/actuadores, 5-polos, PUR sin halógenos, negro grisáceo RAL 7021, Conector recta M12, codificación: A, a Hembra recta M12, codificación: A, longitud de cable: 2,6 m, Moleteado de acero inoxidable | 38.63 | 1 | AF | Industrial Field Connectivity (IFC) | AF1 | AF1CDA | 1 | 50 | SÍ | PC | F | 100,00 | G | 0 | 0 | 0 |  | 4055626670379 | 85444290 | PL | EC001855 |  | Catálogo
1051253 | SACC-E-M12MS-5CON-M16/1,5 VA | Conect. enchuf. para apar. pared delant. | Conect. enchuf. para apar. pared delant., 5-polos, Conector macho, recto, M12-Estándar, A-codificación, a extremo de cable libre, Hilos trenzados individuales, longitud de cable: 1,5 m, 0,34 mm², encapsulado | 40.91 | 1 | AB | Field Device Connectors (FDC) | ABQ | ABQCUB | 1 | 50 | NO | PC | F | 54,50 | G | 0 | 0 | 0 |  | 4055626672830 | 85444290 | DE | EC003570 |  | Catálogo
1051321 | SACC-E-M12FS-5CON-M16/2,5 VA | Conect. enchuf. para apar. pared delant. | Conect. enchuf. para apar. pared delant., Universal, 5-polos, Hembra de conexión, recto, M12-Estándar, A-codificación, a extremo de cable libre, Hilos trenzados individuales, longitud de cable: 2,5 m, 0,34 mm², Hilo trenzado TPE, encapsulado | 44.02 | 1 | AB | Field Device Connectors (FDC) | ABQ | ABQCVB | 1 | 50 | NO | PC | F | 77,50 | G | 0 | 0 | 0 |  | 4055626670690 | 85444290 | DE | EC003570 |  | Catálogo
1052437 | NS 35/15 UNP 500MM 4XM5 SCREW | Carril DIN | Carril DIN | 10.4 | 1 | BH | Industrial Cabinet Solutions (ICS) | BH8 | BH8422 | 20 | 20 | NO | PC |  | 337,00 | G | 0 | 0 | 0 |  | 4055626677057 | 72166190 | DE | EC001285 |  | Catálogo
1052831 | SAC-5P-MS/3,2-186 SCO SN | Cable para sensores/actuadores | Cable para sensores/actuadores, 5-polos, PUR, negro grisáceo RAL 7021, Conector recta M12 SPEEDCON, codificación: A, a extremo de cable libre, longitud de cable: 3,2 m, Variante del cliente | 27.06 | 1 | AF | Industrial Field Connectivity (IFC) | AF1 | AF1CDA | 1 | 100 | SÍ | PC | F | 234,82 | G | 0 | 0 | 0 |  | 4055626677156 | 85444290 | PL | EC001855 |  | Catálogo
1052840 | SAC-5P-M12MS/25,0-PUR/M12FS | Cable para sensores/actuadores | Cable para sensores/actuadores, 5-polos, PUR sin halógenos, negro grisáceo RAL 7021, Conector recta M12, codificación: A, a Hembra recta M12, codificación: A, longitud de cable: 25 m | 81.42 | 1 | AF | Industrial Field Connectivity (IFC) | AF1 | AF1CDA | 1 | 15 | SÍ | PC | F | 802,00 | G | 70 | 220 | 220 | MM | 4055626677170 | 85444290 | DE | EC001855 |  | Catálogo
1589472 | EV-T2G3C-1AC32A-5,0M4,0ESBK01 | Cables de carga AC | CHARX connect comfort, Tipo 2, Cable de carga AC, 32 A permanente, 250 V AC, con conector de carga para vehículos y extremo del cable abierto, cable: 5 m, negro, recto, con capuchón, carcasa: negro, gris, Logotipo de PHOENIX CONTACT, IEC 62196-2, Para cargar con corriente alterna (AC) vehículos eléctricos (EV) con entradas de carga para vehículos de tipo 2 | 204.8 | 1 | XW | E-Mobility | XWB | XWBDBB | 1 | 1 | NO | PC |  | 1.650,00 | G | 0 | 0 | 0 |  | 4067923147287 | 85444290 | PL | EC002897 | Imagen | Catálogo
1589494 | EV-T2G3C-3AC20A-5,0M1,5ESBK01 | Cables de carga AC | CHARX connect comfort, Tipo 2, Cable de carga AC, 20 A permanente, 480 V AC, con conector de carga para vehículos y extremo del cable abierto, cable: 5 m, negro, recto, con capuchón, carcasa: negro, gris, Logotipo de PHOENIX CONTACT, IEC 62196-2, Para cargar con corriente alterna (AC) vehículos eléctricos (EV) con entradas de carga para vehículos de tipo 2 | 214.95 | 1 | XW | E-Mobility | XWB | XWBDBC | 1 | 1 | NO | PC |  | 1.650,00 | G | 0 | 0 | 0 |  | 4067923146723 | 85444290 | PL | EC002897 | Imagen | Catálogo
1589500 | EV-T2G3C-3AC20A-5,0M1,5ESBK11 | Cables de carga AC | CHARX connect comfort, Tipo 2, Cable de carga AC, 20 A permanente, 480 V AC, con conector de carga para vehículos y extremo del cable abierto, cable: 5 m, negro, recto, con capuchón, Logotipo de PHOENIX CONTACT, IEC 62196-2, Para cargar con corriente alterna (AC) vehículos eléctricos (EV) con entradas de carga para vehículos de tipo 2 | 214.95 | 1 | XW | E-Mobility | XWB | XWBDBC | 1 | 1 | NO | PC |  | 1.650,00 | G | 0 | 0 | 0 |  | 4067923147294 | 85444290 | PL | EC002897 | Imagen | Catálogo
1589510 | EV-T2G3C-3AC32A-5,0M4,0ESBK01 | Cables de carga AC | CHARX connect comfort, Tipo 2, Cable de carga AC, 32 A permanente, 480 V AC, con conector de carga para vehículos y extremo del cable abierto, cable: 5 m, negro, recto, con capuchón, carcasa: negro, gris, Logotipo de PHOENIX CONTACT, IEC 62196-2, Para cargar con corriente alterna (AC) vehículos eléctricos (EV) con entradas de carga para vehículos de tipo 2 | 261.4 | 1 | XW | E-Mobility | XWB | XWBDBD | 1 | 1 | NO | PC |  | 2.750,00 | G | 0 | 0 | 0 |  | 4067923147164 | 85444290 | PL | EC002897 | Imagen | Catálogo
1589519 | EV-T2G3C-3AC32A-5,0M4,0ESBK11 | Cables de carga AC | CHARX connect comfort, Tipo 2, Cable de carga AC, 32 A permanente, 480 V AC, con conector de carga para vehículos y extremo del cable abierto, cable: 5 m, negro, recto, con capuchón, Logotipo de PHOENIX CONTACT, IEC 62196-2, Para cargar con corriente alterna (AC) vehículos eléctricos (EV) con entradas de carga para vehículos de tipo 2 | 261.4 | 1 | XW | E-Mobility | XWB | XWBDBD | 1 | 1 | NO | PC |  | 2.750,00 | G | 0 | 0 | 0 |  | 4067923146990 | 85444290 | PL | EC002897 | Imagen | Catálogo
1054098 | NBC-M12MRX/10,0-94F/R4AC | Cable de red | Cable de red, Ethernet CAT6<sub>A</sub> CAT6<sub>A</sub> (10 GBit/s), 8-polos, PUR sin halógenos, azul agua RAL 5021, apantallado (Advanced Shielding Technology), Conector acodado M12, codificación: X, a Conector recta RJ45 / IP20 | 130.76 | 1 | AF | Industrial Field Connectivity (IFC) | AF1 | AF1CMJ | 1 | 1 | SÍ | PC |  | 482,50 | G | 58 | 203 | 211 | MM | 4055626686448 | 85444290 | PL | EC001855 |  | Catálogo
1054142 | SAC-8P-20,0-PVC/M12FS BK VA | Cable para sensores/actuadores | Cable para sensores/actuadores, 4-polos, PVC, negro RAL 9005, extremo de cable libre, a Hembra recta M8, longitud de cable: 20 m | 92.06 | 1 | AF | Industrial Field Connectivity (IFC) | AF1 | AF1CFA | 1 | 100 | SÍ | PC | F | 1.041,84 | G | 0 | 0 | 0 |  | 4055626686479 | 85444290 | PL | EC001855 |  | Catálogo
1055414 | SAC-5P- 2,0-811/M12FS | Cable para sensores/actuadores | Cable para sensores/actuadores, 5-polos, PUR sin halógenos, resistente a salpicaduras de soldadura, naranja RAL 2003, extremo de cable libre, a Hembra recta M12, codificación: A, longitud de cable: 2 m | 22.31 | 1 | AF | Industrial Field Connectivity (IFC) | AF1 | AF1CDA | 1 | 50 | SÍ | PC | F | 119,98 | G | 0 | 0 | 0 |  | 4063151059545 | 85444290 | PL | EC001855 |  | Catálogo
1055415 | SAC-5P- 5,0-811/M12FS | Cable para sensores/actuadores | Cable para sensores/actuadores, 5-polos, PUR sin halógenos, resistente a salpicaduras de soldadura, naranja RAL 2003, extremo de cable libre, a Hembra recta M12, codificación: A, longitud de cable: 5 m | 38.3 | 1 | AF | Industrial Field Connectivity (IFC) | AF1 | AF1CDA | 1 | 50 | SÍ | PC | F | 283,45 | G | 0 | 0 | 0 |  | 4063151059552 | 85444290 | PL | EC001855 |  | Catálogo
1055416 | SAC-5P-10,0-811/M12FS | Cable para sensores/actuadores | Cable para sensores/actuadores, 5-polos, PUR sin halógenos, resistente a salpicaduras de soldadura, naranja RAL 2003, extremo de cable libre, a Hembra recta M12, codificación: A, longitud de cable: 10 m | 64.97 | 1 | AF | Industrial Field Connectivity (IFC) | AF1 | AF1CDA | 1 | 50 | SÍ | PC | F | 555,90 | G | 0 | 0 | 0 |  | 4063151059569 | 85444290 | PL | EC001855 |  | Catálogo
1056555 | BP 4-5CT FI VAMP | Conector de cortocircuito | Conector para cinco transformadores de corriente, cada uno con cortocircuito del transformador adelantado | 19319.33 | 100 | BE | Industrial Cabinet Connectivity (ICC) | BE6 | BE643X | 10 | 10 | NO | PC |  | 132,46 | G | 65 | 311 | 134 | MM | 4055626697529 | 85366990 | PL | EC002848 |  | Catálogo
1056560 | UP 4-5CT FI VAMP | Conector | Conector para cinco transformadores de corriente, cada uno con cortocircuito del transformador adelantado | 8847.34 | 100 | BE | Industrial Cabinet Connectivity (ICC) | BE6 | BE643X | 10 | 10 | NO | PC |  | 103,49 | G | 57 | 312 | 113 | MM | 4055626697536 | 85366990 | PL | EC002848 |  | Catálogo
1589658 | SACC-DSI-MS-5CON-M12/0,07 SCO | Conect. enchuf. para apar. pared poster. | Conect. enchuf. para apar. pared poster., Universal, 5-polos, Conector macho, recto, M12-SPEEDCON, A-codificación, a extremo de cable libre, Hilos trenzados individuales, longitud de cable: 0,07 m, 0,34 mm², Hilo trenzado TPE, encapsulado, se espera que este artículo no contenga plomo a partir del segundo trimestre de 2026 de acuerdo con RoHS II sin excepción 6c (Pb &lt;0,1 %), una alternativa sin plomo está disponible previamente a petición | 22.48 | 1 | AB | Field Device Connectors (FDC) | ABQ | ABQCGA | 250 | 250 | NO | PC |  | 9,21 | G | 0 | 0 | 0 |  | 4067923147195 | 85444290 | DE | EC003570 | Imagen | Catálogo
1589864 | EV-T2G3C-1AC32A-5,0M4,0ESBK11 | Cables de carga AC | CHARX connect comfort, Tipo 2, Cable de carga AC, con conector de carga para vehículos y extremo del cable abierto, cable: 5 m, negro, recto, con capuchón, Logotipo de PHOENIX CONTACT, IEC 62196-2, Para cargar con corriente alterna (AC) vehículos eléctricos (EV) con entradas de carga para vehículos de tipo 2 | 204.8 | 1 | XW | E-Mobility | XWB | XWBDBB | 1 | 1 | NO | PC |  | 1.650,00 | G | 0 | 0 | 0 |  | 4067923146884 | 85444290 | PL | EC002897 | Imagen | Catálogo
1589876 | EV-T2G3C-3AC32A-7,0M4,0ESBK01 | Cables de carga AC | CHARX connect comfort, Tipo 2, Cable de carga AC, 32 A permanente, 480 V AC, con conector de carga para vehículos y extremo del cable abierto, cable: 7 m, negro, recto, con capuchón, carcasa: negro, gris, Logotipo de PHOENIX CONTACT, IEC 62196-2, Para cargar con corriente alterna (AC) vehículos eléctricos (EV) con entradas de carga para vehículos de tipo 2 | 295.77 | 1 | XW | E-Mobility | XWB | XWBDBD | 1 | 1 | NO | PC |  | 3.300,00 | G | 0 | 0 | 0 |  | 4067923147720 | 85444290 | PL | EC002897 | Imagen | Catálogo
1057260 | SACC-CI-M12FSD-4CON-SHTOR3250E | Soporte de contactos | Soporte de contactos, Hembra de conexión, M12, A-codificación, Conexión por soldadura THR, se espera que este artículo no contenga plomo a partir del primer trimestre de 2026 de acuerdo con RoHS II sin excepción 6c (Pb &lt;0,1 %), una alternativa sin plomo está disponible previamente a petición | 7.34 | 1 | AB | Field Device Connectors (FDC) | ABQ | ABQAGH | 100 | 100 | NO | PC |  | 6,64 | G | 336 | 100 | 345 | MM | 4055626698830 | 85366990 | DE | EC003557 |  | Catálogo
1057261 | SACC-CI-M12FS-8CON-TOR 32 50E | Soporte de contactos | Soporte de contactos, 8-polos, Hembra de conexión, M12, A-codificación, Conexión por soldadura THR, se espera que este artículo no contenga plomo a partir del cuarto trimestre de 2025 de acuerdo con RoHS II sin excepción 6c (Pb &lt;0,1 %), una alternativa sin plomo está disponible previamente a petición | 9.75 | 1 | AB | Field Device Connectors (FDC) | ABQ | ABQAGT | 100 | 100 | NO | PC |  | 6,97 | G | 72 | 333 | 330 | MM | 4055626698915 | 85366990 | DE | EC003557 |  | Catálogo
1057262 | SACC-CI-M12MS- 8CON-TOR 32 50E | Soporte de contactos | Soporte de contactos, 8-polos, Conector macho, recto, M12, A-codificación, Conexión por soldadura THR, se espera que este artículo no contenga plomo a partir del primer trimestre de 2027 de acuerdo con RoHS II sin excepción 6c (Pb &lt;0,1 %), una alternativa sin plomo está disponible previamente a petición | 9.59 | 1 | AB | Field Device Connectors (FDC) | ABQ | ABQAGN | 100 | 100 | NO | PC |  | 6,78 | G | 366 | 100 | 333 | MM | 4055626699738 | 85366990 | DE | EC003557 |  | Catálogo
1057264 | SACC-CI-M12FS-5CON TOR 32 50E | Soporte de contactos | Soporte de contactos, Hembra de conexión, M12, A-codificación, Conexión por soldadura THR, se espera que este artículo no contenga plomo a partir del primer trimestre de 2026 de acuerdo con RoHS II sin excepción 6c (Pb &lt;0,1 %), una alternativa sin plomo está disponible previamente a petición | 6.36 | 1 | AB | Field Device Connectors (FDC) | ABQ | ABQAGT | 100 | 100 | NO | PC |  | 6,63 | G | 340 | 100 | 355 | MM | 4055626698298 | 85366990 | DE | EC003557 |  | Catálogo
1057296 | KK-1896/8003760 | Juego de cables | Juego de cables, se espera que este artículo no contenga plomo a partir del primer trimestre de 2026 de acuerdo con RoHS II sin excepción 6c (Pb &lt;0,1 %), una alternativa sin plomo está disponible previamente a petición | 247 | 1 | AB | Field Device Connectors (FDC) | ABR | ABRSAD | 1 | 20 | NO | PC |  | 358,00 | G | 0 | 0 | 0 |  | 4055626699745 | 85444290 | DE | EC000748 |  | Catálogo
1057299 | KK-1896/8003923 | Juego de cables | Juego de cables, se espera que este artículo no contenga plomo a partir del primer trimestre de 2026 de acuerdo con RoHS II sin excepción 6c (Pb &lt;0,1 %), una alternativa sin plomo está disponible previamente a petición | 269.95 | 1 | AB | Field Device Connectors (FDC) | ABR | ABRSAD | 1 | 20 | NO | PC |  | 397,50 | G | 0 | 0 | 0 |  | 4055626700106 | 85444290 | DE | EC000748 |  | Catálogo
1057302 | KK-1896/8003924 | Conector | Conector, se espera que este artículo no contenga plomo a partir del primer trimestre de 2026 de acuerdo con RoHS II sin excepción 6c (Pb &lt;0,1 %), una alternativa sin plomo está disponible previamente a petición | 273.31 | 1 | AB | Field Device Connectors (FDC) | ABR | ABRSAD | 1 | 20 | NO | PC |  | 228,00 | G | 0 | 0 | 0 |  | 4055626698939 | 85444290 | DE | EC003250 |  | Catálogo
1058182 | PV-FT-C-4 SEAL GY | Junta | Junta, Familia de artículos: SUNCLIX, color: gris, Para sellar cables con un diámetro de 4,40 mm ... 4,80 mm | 21.61 | 100 | AB | Field Device Connectors (FDC) | ABL | ABLBZC | 100 | 100 | NO | PC |  | 0,33 | G | 0 | 0 | 0 | MM | 4055626702469 | 39269097 | DE | EC002943 |  | Catálogo
1058183 | PV-FT-C-2,5 SEAL GN | Junta | Junta, Familia de artículos: SUNCLIX, color: verde, Para sellar cables con un diámetro de 4,04 mm ... 4,45 mm | 21.61 | 100 | AB | Field Device Connectors (FDC) | ABL | ABLBZC | 100 | 100 | NO | PC |  | 0,35 | G | 0 | 0 | 0 | MM | 4055626701585 | 39269097 | DE | EC002943 |  | Catálogo
1059800 | SAC-17P-MS/0,3-35T/FS SH SCO | Cable para sensores/actuadores | Cable para sensores/actuadores, 17-polos, PUR/PVC, negro RAL 9005, apantallado, Conector recta M12 SPEEDCON, codificación: A, a Hembra recta M12 SPEEDCON, codificación: A, longitud de cable: 0,3 m | 143.37 | 1 | AF | Industrial Field Connectivity (IFC) | AF1 | AF1CNA | 1 | 50 | NO | PC | F | 70,00 | G | 0 | 0 | 0 |  | 4055626712369 | 85444290 | DE | EC001855 |  | Catálogo
1060803 | SAC-4P-M12MSS/0,2-PUR/FSS PE | Cable de potencia | Cable de potencia, 4-polos, PUR sin halógenos, negro grisáceo RAL 7021, Conector recta M12, codificación: S, a Hembra recta M12, codificación: S, longitud de cable: 0,2 m, para corriente alterna hasta 12 A/690 V | 55.11 | 1 | AF | Industrial Field Connectivity (IFC) | AF1 | AF1CCP | 1 | 50 | NO | PC | F | 66,10 | G | 0 | 0 | 0 |  | 4055626711973 | 85444290 | PL | EC001855 |  | Catálogo
1060822 | NBC- 0,4-93E/M12FSD | Cable de red | Cable de red, Ethernet CAT5, 4-polos, apantallado, extremo de cable libre, a Hembra recta M12 SPEEDCON / IP67, longitud de cable: 0,4 m | 28.34 | 1 | AF | Industrial Field Connectivity (IFC) | AF1 | AF1CJI | 1 | 25 | NO | PC |  | 33,90 | G | 0 | 0 | 0 |  | 4055626713106 | 85444290 | PL | EC001855 |  | Catálogo
1060968 | SAC-4P-M12MS/0,2-28X/M12FSSHOD | Cable para sensores/actuadores | Cable para sensores/actuadores, 4-polos, PE-X/PE-X sin halógenos, negro grisáceo RAL 7021, apantallado, Conector recta M12, codificación: A, a Hembra recta M12, codificación: A, longitud de cable: 0,2 m, para aplicaciones exteriores | 65.08 | 1 | AF | Industrial Field Connectivity (IFC) | AF1 | AF1CJA | 1 | 50 | SÍ | PC | F | 46,69 | G | 0 | 0 | 0 |  | 4055626713311 | 85444290 | PL | EC001855 |  | Catálogo
1063380 | NBC-M12MS/15,0-94B/M12FS VA | Cable de red | Cable de red, Ethernet CAT5 (1 GBit/s), 8-polos, apantallado, Conector recta M12, codificación: A / IP67, a Hembra M12, longitud de cable: 15 m | 201.56 | 1 | AF | Industrial Field Connectivity (IFC) | AF1 | AF1CMI | 1 | 100 | SÍ | PC | F | 722,30 | G | 0 | 0 | 0 |  | 4055626719627 | 85444290 | PL | EC001855 |  | Catálogo
1064278 | NS 35/ 7,5 UNP 600MM12X5,5 2X5,5 | Carril simétrico sin perforar | Carril simétrico sin perforar | 5.39 | 1 | BH | Industrial Cabinet Solutions (ICS) | BH8 | BH8422 | 1 | 20 | SÍ | PC |  | 22,22 | G | 0 | 0 | 0 |  | 4055626720524 | 72166190 | DE | EC001285 |  | Catálogo
1064894 | SAC-5P-M12MS/30,0-921/M12FS VA | Cable de sistema de bus | Cable de sistema de bus, CANopen®, 5-polos, PUR sin halógenos, negro RAL 9005, longitud de cable: 30 m | 245.75 | 1 | AF | Industrial Field Connectivity (IFC) | AF1 | AF1CKD | 1 | 15 | NO | PC | F | 1.766,60 | G | 0 | 0 | 0 |  | 4055626725215 | 85444290 | PL | EC001855 |  | Catálogo
1064923 | SACC-DSI-M12MS-4P-M16/0,5-0,5 | Conect. enchuf. para apar. pared poster. | Conect. enchuf. para apar. pared poster., 4-polos, Conector macho, recto, M12, A-codificación, a extremo de cable libre, Hilos trenzados individuales, longitud de cable: 0,5 m, 0,50 mm², encapsulado, se espera que este artículo no contenga plomo a partir del primer trimestre de 2026 de acuerdo con RoHS II sin excepción 6c (Pb &lt;0,1 %), una alternativa sin plomo está disponible previamente a petición | 22.02 | 1 | AB | Field Device Connectors (FDC) | ABQ | ABQCGB | 1 | 50 | NO | PC | F | 37,80 | G | 20 | 100 | 130 | MM | 4055626724744 | 85444290 | DE | EC003570 |  | Catálogo
1065534 | SAC-12P-MS/ 0,4-35T/FS SH SCO | Cable para sensores/actuadores | Cable para sensores/actuadores, 12-polos, PUR/PVC, negro RAL 9005, apantallado, Conector recta M12 SPEEDCON, codificación: A, a Hembra recta M12 SPEEDCON, codificación: A, longitud de cable: 0,4 m | 114.91 | 1 | AF | Industrial Field Connectivity (IFC) | AF1 | AF1CNA | 1 | 50 | NO | PC | F | 72,30 | G | 0 | 0 | 0 |  | 4055626731308 | 85444290 | DE | EC001855 |  | Catálogo
1065861 | SACC-CI-M12FSY-8P-L180 THR WS | Soporte de contactos | Soporte de contactos, Ethernet CAT5 (IEC 11801:2002), 8-polos, Hembra de conexión, recto, M12, Y-codificación, Conexión por soldadura THR, se espera que este artículo no contenga plomo a partir del primer trimestre de 2026 de acuerdo con RoHS II sin excepción 6c (Pb &lt;0,1 %), una alternativa sin plomo está disponible previamente a petición | 18.08 | 1 | AB | Field Device Connectors (FDC) | ABQ | ABQAGS | 50 | 100 | NO | PC | F | 3,76 | G | 0 | 0 | 0 |  | 4055626730448 | 85366990 | DE | EC003557 |  | Catálogo
1066464 | SAC-4P-25,0-PUR/M12FR SH VA BK | Cable para sensores/actuadores | Cable para sensores/actuadores, 4-polos, PUR sin halógenos, negro grisáceo RAL 7021, apantallado, extremo de cable libre, a Hembra recta M12, codificación: A, longitud de cable: 20 m | 113.28 | 1 | AF | Industrial Field Connectivity (IFC) | AF1 | AF1CJA | 1 | 25 | SÍ | PC | F | 994,00 | G | 0 | 0 | 0 |  | 4055626734217 | 85444290 | PL | EC001855 |  | Catálogo
1590173 | BC-Z2279 | Capuchón roscado | Capuchón roscado, se espera que este artículo no contenga plomo a partir del cuarto trimestre de 2025 de acuerdo con RoHS II sin excepción 6c (Pb &lt;0,1 %), una alternativa sin plomo está disponible previamente a petición | 12.43 | 1 | AB | Field Device Connectors (FDC) | ABQ | ABQZAB | 100 | 100 | NO | PC |  | 8,21 | G | 30 | 180 | 110 | MM | 4046356185950 | 74153300 | DE | EC002314 | Imagen | Catálogo
1590175 | BC-Z2357 | Capuchón roscado | Capuchón roscado, se espera que este artículo no contenga plomo a partir del primer trimestre de 2026 de acuerdo con RoHS II sin excepción 6c (Pb &lt;0,1 %), una alternativa sin plomo está disponible previamente a petición | 21.95 | 1 | AB | Field Device Connectors (FDC) | ABQ | ABQZAB | 10 | 10 | NO | PC |  | 10,22 | G | 17 | 150 | 137 | MM | 4046356185967 | 74198090 | DE | EC002314 | Imagen | Catálogo
1066941 | PCC 4-STECKERSET 2/4 GY | Juego de conectores enchufables | Set de conectores enchufables, familia de artículos: SET | 261.05 | 100 | AA | PCB Connectors (PCC) | AAH | AAHGAD | 50 | 50 | NO | PC |  | 5,23 | G | 93 | 181 | 116 | MM | 4055626735115 | 85389099 | DE | EC004746 |  | Catálogo
1066960 | HC-M-01-COAX-CK2,5-50-M | Conector | Conector, número de polos: 1, contactos de potencia: 0, contactos de mando: 1, Macho, Conexión crimpada, 48 V, 16 A, 0,5 mm² ... 4 mm², diámetro exterior del cable:3 mm ... 9,5 mm, aplicación: COAX, 50 Ω | 20.92 | 1 | AF | Industrial Field Connectivity (IFC) | AF7 | AF7ACB | 1 | 1 | SÍ | PC |  | 31,89 | G | 17 | 121 | 61 | MM | 4055626734651 | 85389099 | CN | EC000438 |  | Catálogo
1067708 | NS 32 UNP 84MM 2X6 | Carril simétrico sin perforar | Carril simétrico sin perforar | 227.1 | 100 | BH | Industrial Cabinet Solutions (ICS) | BH8 | BH8423 | 1 | 100 | SÍ | PC | F | 22,22 | G | 0 | 0 | 0 |  | 4055626738611 | 72166190 | DE | EC001285 |  | Catálogo
1590274 | HC-26P1N120000 | Inserto de contactos | Inserto de contactos, M27, número de polos: 26, tipo de conexión del contacto: Macho, Copa de soldar, serie: HC, se espera que este artículo no contenga plomo a partir del tercer trimestre de 2025 de acuerdo con RoHS II sin excepción 6c (Pb &lt;0,1 %), una alternativa sin plomo está disponible previamente a petición | 22.1 | 1 | AB | Field Device Connectors (FDC) | ABR | ABRAJT | 30 | 1 | SÍ | PC | F | 14,24 | G | 0 | 0 | 0 |  | 4046356186506 | 85366990 | DE | EC003557 | Imagen | Catálogo
1590276 | HC-26P1N122300 | Conect. enchuf. para apar. pared delant. | Conect. enchuf. para apar. pared delant., recto, Bloqueo por tornillo, M27, número de polos: 26, tipo de conexión del contacto: Macho, Junta plana, apantallado: sí, número de polos: 26, tipo de conexión: Copa de soldar, serie: HC, se espera que este artículo no contenga plomo a partir del segundo trimestre de 2026 de acuerdo con RoHS II sin excepción 6c (Pb &lt;0,1 %), una alternativa sin plomo está disponible previamente a petición | 59.95 | 1 | AB | Field Device Connectors (FDC) | ABR | ABRAJL | 24 | 1 | SÍ | PC | F | 45,45 | G | 0 | 0 | 0 |  | 4046356186520 | 85366990 | DE | EC003569 | Imagen | Catálogo
1590282 | HC-26P1N126300 | Conect. enchuf. para apar. pared delant. | Conect. enchuf. para apar. pared delant., recto, Bloqueo por tornillo, M27, número de polos: 26, tipo de conexión del contacto: Macho, Anillo tórico axial, apantallado: sí, número de polos: 26, tipo de conexión: Copa de soldar, serie: HC, se espera que este artículo no contenga plomo a partir del cuarto trimestre de 2025 de acuerdo con RoHS II sin excepción 6c (Pb &lt;0,1 %), una alternativa sin plomo está disponible previamente a petición | 53.17 | 1 | AB | Field Device Connectors (FDC) | ABR | ABRAJL | 24 | 24 | NO | PC | F | 59,39 | G | 0 | 0 | 0 |  | 4046356186551 | 85366990 | DE | EC003569 | Imagen | Catálogo
1590285 | HC-26P1N1280DU | Conector para cables | Conector para cables, recto, Bloqueo por tornillo, M27, número de polos: 26, tipo de conexión del contacto: Macho, apantallado: sí, índice de protección: IP67, rango de diámetro de cable: 2 mm ... 14,5 mm, número de polos: 26, tipo de conexión: Copa de soldar, serie: HC, se espera que este artículo no contenga plomo a partir del segundo trimestre de 2026 de acuerdo con RoHS II sin excepción 6c (Pb &lt;0,1 %), una alternativa sin plomo está disponible previamente a petición | 75.12 | 1 | AB | Field Device Connectors (FDC) | ABR | ABRAJA | 12 | 12 | NO | PC |  | 99,63 | G | 0 | 0 | 0 |  | 4046356186582 | 85366990 | DE | EC002635 | Imagen | Catálogo
1590289 | HC-26P1N1290DU | Conector de acoplamiento | Conector de acoplamiento, recto, Bloqueo por tornillo, M27, número de polos: 26, tipo de conexión del contacto: Macho, apantallado: sí, índice de protección: IP67, rango de diámetro de cable: 2 mm ... 14,5 mm, número de polos: 26, tipo de conexión: Copa de soldar, serie: HC, se espera que este artículo no contenga plomo a partir del segundo trimestre de 2026 de acuerdo con RoHS II sin excepción 6c (Pb &lt;0,1 %), una alternativa sin plomo está disponible previamente a petición | 70.49 | 1 | AB | Field Device Connectors (FDC) | ABR | ABRAJG | 12 | 12 | NO | PC |  | 103,70 | G | 70 | 140 | 120 | MM | 4046356186605 | 85366990 | DE | EC002635 | Imagen | Catálogo
1590304 | HC-26P1N12WB00 | Conect. enchuf. para apar. pared delant. | Conect. enchuf. para apar. pared delant., recto, Bloqueo por tornillo, M27, número de polos: 26, tipo de conexión del contacto: Macho, Anillo tórico axial, apantallado: sí, número de polos: 26, tipo de conexión: Copa de soldar, serie: HC, se espera que este artículo no contenga plomo a partir del primer trimestre de 2026 de acuerdo con RoHS II sin excepción 6c (Pb &lt;0,1 %), una alternativa sin plomo está disponible previamente a petición | 55.78 | 1 | AB | Field Device Connectors (FDC) | ABR | ABRAJL | 24 | 1 | SÍ | PC | F | 50,60 | G | 0 | 0 | 0 |  | 4046356186681 | 85366990 | DE | EC003569 | Imagen | Catálogo
1590342 | HC-26S1N120000 | Inserto de contactos | Inserto de contactos, M27, número de polos: 26, tipo de conexión del contacto: Hembra, Copa de soldar, serie: HC, se espera que este artículo no contenga plomo a partir del primer trimestre de 2027 de acuerdo con RoHS II sin excepción 6c (Pb &lt;0,1 %), una alternativa sin plomo está disponible previamente a petición | 28.14 | 1 | AB | Field Device Connectors (FDC) | ABR | ABRAJT | 60 | 1 | SÍ | PC | F | 9,03 | G | 0 | 0 | 0 |  | 4046356186926 | 85389099 | DE | EC003557 | Imagen | Catálogo
1590345 | HC-26S1N122300 | Conect. enchuf. para apar. pared delant. | Conect. enchuf. para apar. pared delant., recto, Bloqueo por tornillo, M27, número de polos: 26, tipo de conexión del contacto: Hembra, Junta plana, apantallado: sí, número de polos: 26, tipo de conexión: Copa de soldar, serie: HC, se espera que este artículo no contenga plomo a partir del segundo trimestre de 2026 de acuerdo con RoHS II sin excepción 6c (Pb &lt;0,1 %), una alternativa sin plomo está disponible previamente a petición | 66 | 1 | AB | Field Device Connectors (FDC) | ABR | ABRAJL | 24 | 1 | SÍ | PC |  | 43,65 | G | 65 | 140 | 115 | MM | 4046356186940 | 85366990 | DE | EC003569 | Imagen | Catálogo
1590354 | HC-26S1N1280DU | Conector para cables | Conector para cables, recto, Bloqueo por tornillo, M27, número de polos: 26, tipo de conexión del contacto: Hembra, apantallado: sí, índice de protección: IP67, rango de diámetro de cable: 2 mm ... 14,5 mm, número de polos: 26, tipo de conexión: Copa de soldar, serie: HC, se espera que este artículo no contenga plomo a partir del segundo trimestre de 2026 de acuerdo con RoHS II sin excepción 6c (Pb &lt;0,1 %), una alternativa sin plomo está disponible previamente a petición | 81.22 | 1 | AB | Field Device Connectors (FDC) | ABR | ABRAJA | 12 | 12 | NO | PC |  | 96,49 | G | 69 | 141 | 115 | MM | 4046356186995 | 85366990 | DE | EC002635 | Imagen | Catálogo
1590405 | HC-28P1N120000 | Inserto de contactos | Inserto de contactos, M27, número de polos: 28, tipo de conexión del contacto: Macho, Copa de soldar, serie: HC, se espera que este artículo no contenga plomo a partir del tercer trimestre de 2025 de acuerdo con RoHS II sin excepción 6c (Pb &lt;0,1 %), una alternativa sin plomo está disponible previamente a petición | 23.75 | 1 | AB | Field Device Connectors (FDC) | ABR | ABRAJT | 30 | 1 | SÍ | PC | F | 14,31 | G | 0 | 0 | 0 |  | 4046356187367 | 85389099 | DE | EC003557 | Imagen | Catálogo
1590408 | HC-28P1N124300 | Conect. enchuf. para apar. pared poster. | Conect. enchuf. para apar. pared poster., recto, Bloqueo por tornillo, M27, número de polos: 28, tipo de conexión del contacto: Macho, Anillo tórico radial, apantallado: sí, número de polos: 28, tipo de conexión: Copa de soldar, serie: HC, se espera que este artículo no contenga plomo a partir del cuarto trimestre de 2025 de acuerdo con RoHS II sin excepción 6c (Pb &lt;0,1 %), una alternativa sin plomo está disponible previamente a petición | 61.58 | 1 | AB | Field Device Connectors (FDC) | ABR | ABRAJR | 24 | 1 | SÍ | PC | F | 47,73 | G | 0 | 0 | 0 |  | 4046356187398 | 85366990 | DE | EC003569 | Imagen | Catálogo
1590409 | HC-28P1N126300 | Conect. enchuf. para apar. pared delant. | Conect. enchuf. para apar. pared delant., recto, Bloqueo por tornillo, M27, número de polos: 28, tipo de conexión del contacto: Macho, Anillo tórico axial, apantallado: sí, número de polos: 28, tipo de conexión: Copa de soldar, serie: HC, se espera que este artículo no contenga plomo a partir del cuarto trimestre de 2025 de acuerdo con RoHS II sin excepción 6c (Pb &lt;0,1 %), una alternativa sin plomo está disponible previamente a petición | 54.85 | 1 | AB | Field Device Connectors (FDC) | ABR | ABRAJL | 24 | 24 | NO | PC | F | 60,05 | G | 0 | 0 | 0 |  | 4046356187404 | 85366990 | DE | EC003569 | Imagen | Catálogo
1590412 | HC-28P1N1280DU | Conector para cables | Conector para cables, recto, Bloqueo por tornillo, M27, número de polos: 28, tipo de conexión del contacto: Macho, apantallado: sí, índice de protección: IP67, rango de diámetro de cable: 2 mm ... 14,5 mm, número de polos: 28, tipo de conexión: Copa de soldar, serie: HC, se espera que este artículo no contenga plomo a partir del segundo trimestre de 2026 de acuerdo con RoHS II sin excepción 6c (Pb &lt;0,1 %), una alternativa sin plomo está disponible previamente a petición | 76.74 | 1 | AB | Field Device Connectors (FDC) | ABR | ABRAJA | 12 | 1 | SÍ | PC |  | 100,66 | G | 0 | 0 | 0 |  | 4046356187428 | 85366990 | DE | EC002635 | Imagen | Catálogo
1590415 | HC-28P1N1290DU | Conector de acoplamiento | Conector de acoplamiento, recto, Bloqueo por tornillo, M27, número de polos: 28, tipo de conexión del contacto: Macho, apantallado: sí, índice de protección: IP67, rango de diámetro de cable: 2 mm ... 14,5 mm, número de polos: 28, tipo de conexión: Copa de soldar, serie: HC, se espera que este artículo no contenga plomo a partir del segundo trimestre de 2026 de acuerdo con RoHS II sin excepción 6c (Pb &lt;0,1 %), una alternativa sin plomo está disponible previamente a petición | 74.96 | 1 | AB | Field Device Connectors (FDC) | ABR | ABRAJG | 10 | 1 | SÍ | PC |  | 103,88 | G | 0 | 0 | 0 |  | 4046356187442 | 85366990 | DE | EC002635 | Imagen | Catálogo
1590418 | HC-28P1N12WA00 | Conect. enchuf. para apar. pared delant. | Conect. enchuf. para apar. pared delant., recto, Bloqueo por tornillo, M27, número de polos: 28, tipo de conexión del contacto: Macho, Anillo tórico radial, apantallado: sí, número de polos: 28, tipo de conexión: Copa de soldar, serie: HC, se espera que este artículo no contenga plomo a partir del primer trimestre de 2026 de acuerdo con RoHS II sin excepción 6c (Pb &lt;0,1 %), una alternativa sin plomo está disponible previamente a petición | 57.42 | 1 | AB | Field Device Connectors (FDC) | ABR | ABRAJL | 24 | 1 | SÍ | PC |  | 50,75 | G | 0 | 0 | 0 |  | 4046356187466 | 85366990 | DE | EC003569 | Imagen | Catálogo
1590420 | HC-28P1N225301 | Conect. enchuf. para apar. pared poster. | Conect. enchuf. para apar. pared poster., recto, M27, tipo de conexión del contacto: Macho, Junta plana, número de polos: 28, tipo de conexión: Patillas de soldar, se espera que este artículo no contenga plomo a partir del primer trimestre de 2027 de acuerdo con RoHS II sin excepción 6c (Pb &lt;0,1 %), una alternativa sin plomo está disponible previamente a petición | 82.79 | 1 | AB | Field Device Connectors (FDC) | ABR | ABRAJR | 24 | 1 | SÍ | PC | F | 48,45 | G | 0 | 0 | 0 |  | 4046356187473 | 85366990 | DE | EC003569 | Imagen | Catálogo
1590425 | HC-28S1N120000 | Inserto de contactos | Inserto de contactos, M27, número de polos: 28, tipo de conexión del contacto: Hembra, Copa de soldar, serie: HC, se espera que este artículo no contenga plomo a partir del primer trimestre de 2027 de acuerdo con RoHS II sin excepción 6c (Pb &lt;0,1 %), una alternativa sin plomo está disponible previamente a petición | 29.74 | 1 | AB | Field Device Connectors (FDC) | ABR | ABRAJT | 100 | 1 | SÍ | PC | F | 9,36 | G | 0 | 0 | 0 |  | 4046356187510 | 85389099 | DE | EC003557 | Imagen | Catálogo
1590427 | HC-28S1N122300 | Conect. enchuf. para apar. pared delant. | Conect. enchuf. para apar. pared delant., recto, Bloqueo por tornillo, M27, tipo de conexión del contacto: Hembra, Junta plana, apantallado: sí, número de polos: 28, tipo de conexión: Copa de soldar, serie: HC, se espera que este artículo no contenga plomo a partir del segundo trimestre de 2026 de acuerdo con RoHS II sin excepción 6c (Pb &lt;0,1 %), una alternativa sin plomo está disponible previamente a petición | 67.56 | 1 | AB | Field Device Connectors (FDC) | ABR | ABRAJL | 24 | 24 | NO | PC |  | 43,99 | G | 0 | 0 | 0 |  | 4046356187534 | 85366990 | DE | EC003569 | Imagen | Catálogo
1590432 | HC-28S1N1280DU | Conector para cables | Conector para cables, recto, Bloqueo por tornillo, M27, tipo de conexión del contacto: Hembra, apantallado: sí, índice de protección: IP67, rango de diámetro de cable: 2 mm ... 14,5 mm, número de polos: 28, tipo de conexión: Copa de soldar, serie: HC, se espera que este artículo no contenga plomo a partir del segundo trimestre de 2026 de acuerdo con RoHS II sin excepción 6c (Pb &lt;0,1 %), una alternativa sin plomo está disponible previamente a petición | 82.7 | 1 | AB | Field Device Connectors (FDC) | ABR | ABRAJA | 12 | 12 | NO | PC | F | 96,88 | G | 65 | 140 | 110 | MM | 4046356187572 | 85366990 | DE | EC002635 | Imagen | Catálogo
1590439 | HC-28S1N12WA00 | Conect. enchuf. para apar. pared delant. | Conect. enchuf. para apar. pared delant., recto, Bloqueo por tornillo, M27, tipo de conexión del contacto: Hembra, Anillo tórico radial, apantallado: sí, número de polos: 28, tipo de conexión: Copa de soldar, serie: HC, se espera que este artículo no contenga plomo a partir del primer trimestre de 2026 de acuerdo con RoHS II sin excepción 6c (Pb &lt;0,1 %), una alternativa sin plomo está disponible previamente a petición | 63.37 | 1 | AB | Field Device Connectors (FDC) | ABR | ABRAJL | 24 | 1 | SÍ | PC |  | 47,93 | G | 0 | 0 | 0 |  | 4046356187633 | 85366990 | DE | EC003569 | Imagen | Catálogo
1590491 | HC-Z2291 | Capuchón de metal | Capuchón de metal, M27, serie: HC, se espera que este artículo no contenga plomo a partir del primer trimestre de 2027 de acuerdo con RoHS II sin excepción 6c (Pb &lt;0,1 %), una alternativa sin plomo está disponible previamente a petición | 15.14 | 1 | AB | Field Device Connectors (FDC) | ABR | ABRGAB | 10 | 10 | NO | PC |  | 19,20 | G | 20 | 140 | 100 | MM | 4046356187947 | 74198090 | DE | EC002314 | Imagen | Catálogo
1590492 | HC-Z2292 | Capuchón de plástico | Capuchón protector de polvo sintético para conectores enchufables con rosca exterior M27 | 111.8 | 100 | AB | Field Device Connectors (FDC) | ABR | ABRGAE | 25 | 25 | NO | PC | F | 2,92 | G | 40 | 150 | 100 | MM | 4046356187954 | 39235090 | DE | EC002314 | Imagen | Catálogo
1590494 | HC-Z2294 | Llave de cadena | Llave de cadena, serie: HC | 57.38 | 1 | AB | Field Device Connectors (FDC) | ABR | ABRFBA | 1 | 1 | SÍ | PC | F | 104,70 | G | 50 | 25 | 50 | MM | 4046356187978 | 82055980 | DE | EC002641 | Imagen | Catálogo
1820427 | SACC-DSI-FSX-8CON-PG9-L180 EMV | Conect. enchuf. para apar. pared poster. | Conect. enchuf. para apar. pared poster., Ethernet CAT6<sub>A</sub> (10 GBit/s), 8-polos, Hembra de conexión, recto, M12-SPEEDCON, X-codificación, Soldadura por ola, se espera que este artículo no contenga plomo a partir del cuarto trimestre de 2025 de acuerdo con RoHS II sin excepción 6c (Pb &lt;0,1 %), una alternativa sin plomo está disponible previamente a petición | 33.64 | 1 | AB | Field Device Connectors (FDC) | ABQ | ABQEHD | 20 | 100 | NO | PC |  | 15,99 | G |  |  |  |  | 4067923452640 | 85366990 | DE | EC003568 |  | Catálogo
1068532 | NS 35/ 7,5 UNP 180MM 2X5,2 | Carril simétrico sin perforar | Carril simétrico sin perforar | 246.47 | 100 | BH | Industrial Cabinet Solutions (ICS) | BH8 | BH8422 | 1 | 20 | SÍ | PC |  | 0,32 | G | 0 | 0 | 0 |  | 4055626741031 | 72166190 | DE | EC001285 |  | Catálogo
1069278 | SAC-5P-M12MS/ 3,6-PUR/M12FS VA | Cable para sensores/actuadores | Cable para sensores/actuadores, 5-polos, PUR sin halógenos, negro grisáceo RAL 7021, Conector recta M12, codificación: A, a Hembra recta M12, codificación: A, longitud de cable: 3,6 m | 42.02 | 1 | AF | Industrial Field Connectivity (IFC) | AF1 | AF1CDA | 1 | 50 | SÍ | PC | F | 130,32 | G | 0 | 0 | 0 |  | 4055626744476 | 85444290 | PL | EC001855 |  | Catálogo
1069283 | SAC-5P-M12MS/ 7,8-PUR/M12FS VA | Cable para sensores/actuadores | Cable para sensores/actuadores, 5-polos, PUR sin halógenos, negro grisáceo RAL 7021, Conector recta M12, codificación: A, a Hembra recta M12, codificación: A, longitud de cable: 7,8 m | 52.74 | 1 | AF | Industrial Field Connectivity (IFC) | AF1 | AF1CDA | 1 | 50 | SÍ | PC | F | 256,70 | G | 0 | 0 | 0 |  | 4055626744483 | 85444290 | PL | EC001855 |  | Catálogo
1069966 | SAC-4P-M12MS/ 0,6-PUR/M12MS SH | Cable para sensores/actuadores | Cable para sensores/actuadores, 4-polos, PUR sin halógenos, negro grisáceo RAL 7021, apantallado, Conector recta M12, codificación: A, a Conector recta M12, codificación: A, longitud de cable: 0,6 m | 31.77 | 1 | AF | Industrial Field Connectivity (IFC) | AF1 | AF1CJA | 1 | 50 | SÍ | PC | F | 55,52 | G | 0 | 0 | 0 |  | 4055626748436 | 85444290 | PL | EC001855 |  | Catálogo
1070019 | BROCHURE DISPENSER A4 | Manual | Manual | 89.95 | 1 | BG | Marking and Installation (MI) | BG8 | BG8162 | 1 | 1 | SÍ | PC | F | 22,22 | G | 0 | 0 | 0 |  | 4055626746968 | 73262000 | DE | EC001045 |  | Catálogo
1592030 | NC-0000000KSFZ | Carcasa para conector circular | Carcasa para conector circular, serie: NC, Recto con caperuza de plástico, Bloqueo por tornillo, M23, número de polos: 12, tipo de conexión del contacto: Hembra, Conexión crimpada, apantallado: sí, rango de diámetro de cable: 2 mm... 10,5 mm, se espera que este artículo no contenga plomo a partir del cuarto trimestre de 2025 de acuerdo con RoHS II sin excepción 6c (Pb &lt;0,1 %), una alternativa sin plomo está disponible previamente a petición | 12.01 | 1 | AB | Field Device Connectors (FDC) | ABR | ABRIEA | 20 | 20 | NO | PC |  | 40,59 | G | 0 | 0 | 0 |  | 4046356190244 | 85389099 | DE | EC003556 | Imagen | Catálogo
1070119 | HOOK FOR DISPLAY SMALL | Accesorios herramienta | Gancho para SALES DISPLAY | 12.51 | 1 | BG | Marking and Installation (MI) | BG8 | BG8162 | 1 | 1 | SÍ | PC | F | 22,22 | G | 0 | 0 | 0 |  | 4055626747866 | 73262000 | DE | EC003616 |  | Catálogo
1070297 | SACC-BP-F-M12/M15-6-THR WNO | Prensaestopas para carcasa | Prensaestopas para carcasa, Hembra de conexión, M12-Bloqueo por tornillo, Conexión por soldadura THR | 5.1 | 1 | AB | Field Device Connectors (FDC) | ABQ | ABQADE | 20 | 100 | NO | PC | F | 8,23 | G | 0 | 0 | 0 |  | 4055626749709 | 85366990 | DE | EC003556 |  | Catálogo
1070298 | SACC-BP-M-M12/M15-6-THR WNO | Prensaestopas para carcasa | Prensaestopas para carcasa, Conector macho, M12-Bloqueo por tornillo, Conexión por soldadura THR | 5.18 | 1 | AB | Field Device Connectors (FDC) | ABQ | ABQADA | 20 | 100 | NO | PC | F | 8,72 | G | 0 | 0 | 0 |  | 4055626749617 | 85366990 | DE | EC003556 |  | Catálogo
1070638 | SAC-5P- 0,25-186/M12FSB | Cable para sensores/actuadores | Cable para sensores/actuadores, 5-polos, PUR, negro grisáceo RAL 7021, extremo de cable libre, a Hembra recta M12, codificación: B, longitud de cable: 0,25 m | 12.98 | 1 | AF | Industrial Field Connectivity (IFC) | AF1 | AF1CDA | 1 | 50 | SÍ | PC | F | 33,09 | G | 0 | 0 | 0 |  | 4055626751061 | 85444290 | PL | EC001855 |  | Catálogo
1070775 | SAC-5P-M12MS/7,2-92X/M12FSSHOD | Cable de sistema de bus | Cable de sistema de bus, CANopen®, 5-polos, FRNC sin halógenos, negro, apantallado, longitud de cable: 7,2 m, para aplicaciones exteriores | 146.17 | 1 | AF | Industrial Field Connectivity (IFC) | AF1 | AF1CKD | 1 | 50 | NO | PC | F | 520,00 | G | 0 | 0 | 0 |  | 4055626751320 | 85444290 | PL | EC001855 |  | Catálogo
1070935 | SAC-8P-M12MS/ 1,5-PUR BK | Cable para sensores/actuadores | Cable para sensores/actuadores, 8-polos, PUR sin halógenos, negro grisáceo RAL 7021, Conector recta M12, codificación: A, a extremo de cable libre, longitud de cable: 1,5 m | 23.94 | 1 | AF | Industrial Field Connectivity (IFC) | AF1 | AF1CFA | 1 | 100 | SÍ | PC | F | 75,44 | G | 0 | 0 | 0 |  | 4055626752402 | 85444290 | PL | EC001855 |  | Catálogo
1071465 | SACC-CI-M8FS-4P SMD SH R32 WO | Soporte de contactos | Soporte de contactos, 4-polos, Hembra de conexión, recto, M8, A-codificación, Reflujo SMD, se espera que este artículo no contenga plomo a partir del primer trimestre de 2027 de acuerdo con RoHS II sin excepción 6c (Pb &lt;0,1 %), una alternativa sin plomo está disponible previamente a petición | 7.23 | 1 | AB | Field Device Connectors (FDC) | ABQ | ABQHCH | 100 | 100 | NO | PC |  | 5,82 | G | 38 | 330 | 330 | MM | 4055626758817 | 85366990 | DE | EC003557 |  | Catálogo
1072345 | SAC-5P-M12MS/0,5-92X/M12FSSHOD | Cable de sistema de bus | Cable de sistema de bus, CANopen®, 5-polos, FRNC sin halógenos, negro, apantallado, Conector recta M12, codificación: A, a Hembra recta M12, codificación: A, longitud de cable: 0,5 m, para aplicaciones exteriores | 71.66 | 1 | AF | Industrial Field Connectivity (IFC) | AF1 | AF1CKD | 1 | 50 | NO | PC | F | 352,35 | G | 0 | 0 | 0 |  | 4055626764436 | 85444290 | PL | EC001855 |  | Catálogo
1073548 | KU-K0385/08,00 | Juego de conectores enchufables | Juego de conectores enchufables | 450.44 | 1 | AB | Field Device Connectors (FDC) | ABR | ABRSAH | 1 | 10 | NO | PC |  | 869,10 | G | 40 | 260 | 260 | MM | 4055626769127 | 85444290 | DE | EC003250 |  | Catálogo
1073566 | SAC-5P-M12MS/1,5-923 CAN | Cable de sistema de bus | Cable de sistema de bus, CANopen®, 5-polos, PUR sin halógenos, gris plata RAL 7001, apantallado, Conector recta M12, codificación: A, a extremo de cable libre, longitud de cable: 1,5 m, Conector enchufable sin apantallar | 22.34 | 1 | AF | Industrial Field Connectivity (IFC) | AF1 | AF1CDD | 1 | 50 | NO | PC |  | 100,33 | G | 0 | 0 | 0 |  | 4055626771335 | 85444290 | PL | EC001855 |  | Catálogo
1073569 | SAC-5P-M12MS/3,0-923 CAN | Cable de sistema de bus | Cable de sistema de bus, CANopen®, 5-polos, PUR sin halógenos, gris plata RAL 7001, apantallado, Conector recta M12, codificación: A, a extremo de cable libre, longitud de cable: 3 m, Conector enchufable sin apantallar | 30.78 | 1 | AF | Industrial Field Connectivity (IFC) | AF1 | AF1CDD | 1 | 50 | NO | PC | F | 191,40 | G | 0 | 0 | 0 |  | 4055626771359 | 85444290 | PL | EC001855 |  | Catálogo
1592501 | PV-14P1N22HG00 | Conect. enchuf. para apar. pared poster. | Conect. enchuf. para apar. pared poster., recto, Bloqueo por tornillo, M16, número de polos: 14, tipo de conexión del contacto: Macho, Anillo tórico axial, apantallado: no, número de polos: 14, tipo de conexión: Patillas de soldar, serie: PV, se espera que este artículo no contenga plomo a partir del primer trimestre de 2027 de acuerdo con RoHS II sin excepción 6c (Pb &lt;0,1 %), una alternativa sin plomo está disponible previamente a petición | 87.23 | 1 | AB | Field Device Connectors (FDC) | ABR | ABRAKR | 12 | 1 | SÍ | PC | F | 31,40 | G | 0 | 0 | 0 |  | 4046356191357 | 85366990 | DE | EC003569 | Imagen | Catálogo
1592532 | RC-00000001000 | Carcasa para conector circular | Carcasa para conector circular, serie: RC, recto, Bloqueo por tornillo, M23, apantallado: no, se espera que este artículo no contenga plomo a partir del cuarto trimestre de 2025 de acuerdo con RoHS II sin excepción 6c (Pb &lt;0,1 %), una alternativa sin plomo está disponible previamente a petición | 22.98 | 1 | AB | Field Device Connectors (FDC) | ABR | ABRAFE | 20 | 1 | SÍ | PC | F | 73,87 | G | 0 | 0 | 0 |  | 4046356191401 | 85366990 | DE | EC003556 | Imagen | Catálogo
1592535 | RC-00000001100 | Carcasa para conector circular | Carcasa para conector circular, serie: RC, recto, Bloqueo por tornillo, M23, apantallado: no, se espera que este artículo no contenga plomo a partir del cuarto trimestre de 2025 de acuerdo con RoHS II sin excepción 6c (Pb &lt;0,1 %), una alternativa sin plomo está disponible previamente a petición | 19.98 | 1 | AB | Field Device Connectors (FDC) | ABR | ABRAFE | 20 | 1 | SÍ | PC |  | 72,72 | G | 55 | 140 | 115 | MM | 4046356191418 | 85389099 | DE | EC003556 | Imagen | Catálogo
1592539 | RC-00000001200 | Carcasa para conector circular | Carcasa para conector circular, serie: RC, recto, Bloqueo por tornillo, M23, apantallado: no, se espera que este artículo no contenga plomo a partir del segundo trimestre de 2026 de acuerdo con RoHS II sin excepción 6c (Pb &lt;0,1 %), una alternativa sin plomo está disponible previamente a petición | 19.98 | 1 | AB | Field Device Connectors (FDC) | ABR | ABRAFE | 20 | 20 | NO | PC |  | 68,11 | G | 60 | 140 | 115 | MM | 4046356191432 | 85389099 | DE | EC003556 | Imagen | Catálogo
1592542 | RC-00000001220 | Carcasa para conector circular | Carcasa para conector circular, serie: RC, se espera que este artículo no contenga plomo a partir del segundo trimestre de 2026 de acuerdo con RoHS II sin excepción 6c (Pb &lt;0,1 %), una alternativa sin plomo está disponible previamente a petición | 22.98 | 1 | AB | Field Device Connectors (FDC) | ABR | ABRAFE | 20 | 1 | SÍ | PC | F | 69,24 | G | 0 | 0 | 0 |  | 4046356376129 | 85366990 | DE | EC003556 | Imagen | Catálogo
1592546 | RC-00000001300 | Carcasa para conector circular | Carcasa para conector circular, serie: RC, recto, Bloqueo por tornillo, M23, apantallado: no, se espera que este artículo no contenga plomo a partir del cuarto trimestre de 2025 de acuerdo con RoHS II sin excepción 6c (Pb &lt;0,1 %), una alternativa sin plomo está disponible previamente a petición | 19.98 | 1 | AB | Field Device Connectors (FDC) | ABR | ABRAFE | 20 | 1 | SÍ | PC |  | 65,00 | G | 65 | 90 | 120 | MM | 4046356191456 | 85389099 | DE | EC003556 | Imagen | Catálogo
1073617 | KU-K0386/05,00 | Juego de conectores enchufables | Juego de conectores enchufables | 365.4 | 1 | AB | Field Device Connectors (FDC) | ABR | ABRSAH | 1 | 10 | NO | PC |  | 594,60 | G | 30 | 260 | 260 | MM | 4055626768281 | 85444290 | DE | EC003250 |  | Catálogo
1592555 | RC-00000001600 | Carcasa para conector circular | Carcasa para conector circular, serie: RC, recto, Bloqueo por tornillo, M23, apantallado: no, se espera que este artículo no contenga plomo a partir del segundo trimestre de 2026 de acuerdo con RoHS II sin excepción 6c (Pb &lt;0,1 %), una alternativa sin plomo está disponible previamente a petición | 27.61 | 1 | AB | Field Device Connectors (FDC) | ABR | ABRAFE | 20 | 1 | SÍ | PC |  | 78,41 | G | 60 | 140 | 110 | MM | 4046356191500 | 85389099 | DE | EC003556 | Imagen | Catálogo
1592558 | RC-00000001700 | Carcasa para conector circular | Carcasa para conector circular, serie: RC, recto, Bloqueo por tornillo, M23, apantallado: no, se espera que este artículo no contenga plomo a partir del primer trimestre de 2027 de acuerdo con RoHS II sin excepción 6c (Pb &lt;0,1 %), una alternativa sin plomo está disponible previamente a petición | 28.08 | 1 | AB | Field Device Connectors (FDC) | ABR | ABRAFE | 20 | 1 | SÍ | PC | F | 79,82 | G | 0 | 0 | 0 |  | 4046356191517 | 85366990 | DE | EC003556 | Imagen | Catálogo
1592569 | RC-00000002000 | Carcasa para conector circular | Carcasa para conector circular, serie: RC, recto, Bloqueo por tornillo, M23, Junta plana, apantallado: sí | 20.0541 | 1 | AB | Field Device Connectors (FDC) | ABR | ABRAFP | 40 | 1 | SÍ | PC | F | 26,59 | G | 70 | 115 | 140 | MM | 4046356191586 | 85389099 | DE | EC003556 | Imagen | Catálogo
1592573 | RC-00000002100 | Carcasa para conector circular | Carcasa para conector circular, serie: RC, recto, Bloqueo por tornillo, M23, Junta plana, apantallado: sí, se espera que este artículo no contenga plomo a partir del primer trimestre de 2026 de acuerdo con RoHS II sin excepción 6c (Pb &lt;0,1 %), una alternativa sin plomo está disponible previamente a petición | 21.42 | 1 | AB | Field Device Connectors (FDC) | ABR | ABRAFP | 40 | 1 | SÍ | PC | F | 26,34 | G | 60 | 140 | 110 | MM | 4046356191616 | 85366990 | DE | EC003556 | Imagen | Catálogo
1592574 | RC-00000002200 | Carcasa para conector circular | Carcasa para conector circular, serie: RC, recto, Bloqueo por tornillo, M23, Junta plana, apantallado: sí, medida de brida: 25 mm x 25 mm, espesor de pared mín.: 1 mm, se espera que este artículo no contenga plomo a partir del segundo trimestre de 2026 de acuerdo con RoHS II sin excepción 6c (Pb &lt;0,1 %), una alternativa sin plomo está disponible previamente a petición | 23.68 | 1 | AB | Field Device Connectors (FDC) | ABR | ABRAFP | 40 | 40 | NO | PC |  | 26,56 | G | 63 | 120 | 143 | MM | 4046356191623 | 85389099 | DE | EC003556 | Imagen | Catálogo
1592577 | RC-00000002300 | Carcasa para conector circular | Carcasa para conector circular, serie: RC, recto, Bloqueo por tornillo, M23, Junta plana, apantallado: sí, se espera que este artículo no contenga plomo a partir del primer trimestre de 2026 de acuerdo con RoHS II sin excepción 6c (Pb &lt;0,1 %), una alternativa sin plomo está disponible previamente a petición | 23.69 | 1 | AB | Field Device Connectors (FDC) | ABR | ABRAFP | 40 | 1 | SÍ | PC |  | 26,40 | G | 58 | 142 | 116 | MM | 4046356191630 | 85366990 | DE | EC003556 | Imagen | Catálogo
1592586 | RC-00000004000 | Carcasa para conector circular | Carcasa para conector circular, serie: RC, recto, Bloqueo por tornillo, M23, Junta plana, se espera que este artículo no contenga plomo a partir del tercer trimestre de 2026 de acuerdo con RoHS II sin excepción 6c (Pb &lt;0,1 %), una alternativa sin plomo está disponible previamente a petición | 24.04 | 1 | AB | Field Device Connectors (FDC) | ABR | ABRAFP | 40 | 1 | SÍ | PC |  | 28,13 | G | 55 | 140 | 110 | MM | 4046356191654 | 85366990 | DE | EC003556 | Imagen | Catálogo
1592587 | RC-00000004100 | Carcasa para conector circular | Carcasa para conector circular, serie: RC, recto, Bloqueo por tornillo, M23, Junta plana, espesor de pared mín.: 2,7 mm, espesor de pared máx.: 3,5 mm, se espera que este artículo no contenga plomo a partir del cuarto trimestre de 2025 de acuerdo con RoHS II sin excepción 6c (Pb &lt;0,1 %), una alternativa sin plomo está disponible previamente a petición | 24.04 | 1 | AB | Field Device Connectors (FDC) | ABR | ABRAFP | 40 | 1 | SÍ | PC | F | 34,10 | G | 0 | 0 | 0 |  | 4046356191661 | 85366990 | DE | EC003556 | Imagen | Catálogo
1592589 | RC-00000004200 | Carcasa para conector circular | Carcasa para conector circular, serie: RC, recto, Bloqueo por tornillo, M23, Anillo tórico radial, apantallado: sí, espesor de pared mín.: 2,7 mm, espesor de pared máx.: 3,5 mm, se espera que este artículo no contenga plomo a partir del tercer trimestre de 2026 de acuerdo con RoHS II sin excepción 6c (Pb &lt;0,1 %), una alternativa sin plomo está disponible previamente a petición | 20.88 | 1 | AB | Field Device Connectors (FDC) | ABR | ABRAFP | 40 | 40 | NO | PC |  | 28,16 | G | 0 | 0 | 0 |  | 4046356191678 | 85389099 | DE | EC003556 | Imagen | Catálogo
1592591 | RC-00000004300 | Carcasa para conector circular | Carcasa para conector circular, serie: RC, recto, Bloqueo por tornillo, M23, Anillo tórico radial, espesor de pared mín.: 2,7 mm, espesor de pared máx.: 3,5 mm, se espera que este artículo no contenga plomo a partir del cuarto trimestre de 2025 de acuerdo con RoHS II sin excepción 6c (Pb &lt;0,1 %), una alternativa sin plomo está disponible previamente a petición | 20.88 | 1 | AB | Field Device Connectors (FDC) | ABR | ABRAFP | 40 | 1 | SÍ | PC |  | 27,70 | G | 0 | 0 | 0 |  | 4046356191685 | 85366990 | DE | EC003556 | Imagen | Catálogo
1592596 | RC-00000005000 | Carcasa para conector circular | Carcasa para conector circular, serie: RC, recto, Bloqueo por tornillo, M23, Junta plana, espesor de pared mín.: 2,7 mm, espesor de pared máx.: 3,5 mm, se espera que este artículo no contenga plomo a partir del tercer trimestre de 2025 de acuerdo con RoHS II sin excepción 6c (Pb &lt;0,1 %), una alternativa sin plomo está disponible previamente a petición | 23.76 | 1 | AB | Field Device Connectors (FDC) | ABR | ABRAFP | 40 | 1 | SÍ | PC | F | 28,44 | G | 0 | 0 | 0 |  | 4046356191722 | 85366990 | DE | EC003556 | Imagen | Catálogo
1592597 | RC-00000005100 | Carcasa para conector circular | Carcasa para conector circular, serie: RC, recto, Bloqueo por tornillo, M23, Junta plana, espesor de pared mín.: 2,7 mm, espesor de pared máx.: 3,5 mm, se espera que este artículo no contenga plomo a partir del tercer trimestre de 2026 de acuerdo con RoHS II sin excepción 6c (Pb &lt;0,1 %), una alternativa sin plomo está disponible previamente a petición | 23.76 | 1 | AB | Field Device Connectors (FDC) | ABR | ABRAFP | 40 | 1 | SÍ | PC | F | 25,95 | G | 0 | 0 | 0 |  | 4046356191739 | 85366990 | DE | EC003556 | Imagen | Catálogo
1073619 | KU-K0387/04,00 | Conector | Conector | 337.05 | 1 | AB | Field Device Connectors (FDC) | ABR | ABRSAH | 1 | 10 | NO | PC |  | 506,00 | G | 0 | 0 | 0 |  | 4055626768588 | 85444290 | DE | EC003250 |  | Catálogo
1592599 | RC-00000005200 | Carcasa para conector circular | Carcasa para conector circular, serie: RC, recto, Bloqueo por tornillo, M23, Anillo tórico radial, apantallado: sí, espesor de pared mín.: 2,7 mm, espesor de pared máx.: 3,5 mm, se espera que este artículo no contenga plomo a partir del tercer trimestre de 2025 de acuerdo con RoHS II sin excepción 6c (Pb &lt;0,1 %), una alternativa sin plomo está disponible previamente a petición | 23.75 | 1 | AB | Field Device Connectors (FDC) | ABR | ABRAFP | 40 | 40 | SÍ | PC |  | 27,78 | G | 0 | 0 | 0 |  | 4046356191753 | 85389099 | DE | EC003556 | Imagen | Catálogo
1592601 | RC-00000005300 | Carcasa para conector circular | Carcasa para conector circular, serie: RC, recto, Bloqueo por tornillo, M23, Anillo tórico radial, espesor de pared mín.: 2,7 mm, espesor de pared máx.: 3,5 mm, se espera que este artículo no contenga plomo a partir del tercer trimestre de 2026 de acuerdo con RoHS II sin excepción 6c (Pb &lt;0,1 %), una alternativa sin plomo está disponible previamente a petición | 23.76 | 1 | AB | Field Device Connectors (FDC) | ABR | ABRAFP | 40 | 1 | SÍ | PC | F | 28,26 | G | 0 | 0 | 0 |  | 4046356191760 | 85366990 | DE | EC003556 | Imagen | Catálogo
1592603 | RC-00000006000 | Carcasa para conector circular | Carcasa para conector circular, serie: RC, recto, Bloqueo por tornillo, M23, Junta axial, apantallado: sí, espesor de pared mín.: 0,8 mm, espesor de pared máx.: 6,5 mm, se espera que este artículo no contenga plomo a partir del primer trimestre de 2026 de acuerdo con RoHS II sin excepción 6c (Pb &lt;0,1 %), una alternativa sin plomo está disponible previamente a petición | 27.07 | 1 | AB | Field Device Connectors (FDC) | ABR | ABRAFP | 40 | 1 | SÍ | PC |  | 31,45 | G | 0 | 0 | 0 |  | 4046356191784 | 85366990 | DE | EC003556 | Imagen | Catálogo
1592604 | RC-00000006100 | Carcasa para conector circular | Carcasa para conector circular, serie: RC, recto, Bloqueo por tornillo, M23, Anillo tórico axial, apantallado: sí, espesor de pared mín.: 0,8 mm, espesor de pared máx.: 6,5 mm, se espera que este artículo no contenga plomo a partir del primer trimestre de 2026 de acuerdo con RoHS II sin excepción 6c (Pb &lt;0,1 %), una alternativa sin plomo está disponible previamente a petición | 23.52 | 1 | AB | Field Device Connectors (FDC) | ABR | ABRAFP | 40 | 40 | NO | PC |  | 31,73 | G | 61 | 141 | 115 | MM | 4046356191791 | 85389099 | DE | EC003556 | Imagen | Catálogo
1592606 | RC-00000006200 | Carcasa para conector circular | Carcasa para conector circular, serie: RC, recto, Bloqueo por tornillo, M23, Junta axial, apantallado: sí, espesor de pared mín.: 1 mm, espesor de pared máx.: 4,5 mm, se espera que este artículo no contenga plomo a partir del tercer trimestre de 2026 de acuerdo con RoHS II sin excepción 6c (Pb &lt;0,1 %), una alternativa sin plomo está disponible previamente a petición | 22.81 | 1 | AB | Field Device Connectors (FDC) | ABR | ABRAFP | 40 | 1 | SÍ | PC | F | 28,04 | G | 0 | 0 | 0 |  | 4046356191807 | 85366990 | DE | EC003556 | Imagen | Catálogo
1592607 | RC-00000006300 | Carcasa para conector circular | Carcasa para conector circular, serie: RC, recto, Bloqueo por tornillo, M23, Anillo tórico axial, apantallado: sí, espesor de pared mín.: 1 mm, espesor de pared máx.: 4,5 mm, se espera que este artículo no contenga plomo a partir del tercer trimestre de 2026 de acuerdo con RoHS II sin excepción 6c (Pb &lt;0,1 %), una alternativa sin plomo está disponible previamente a petición | 27.07 | 1 | AB | Field Device Connectors (FDC) | ABR | ABRAFP | 40 | 1 | SÍ | PC |  | 28,20 | G | 0 | 0 | 0 |  | 4046356191814 | 85366990 | DE | EC003556 | Imagen | Catálogo
1592612 | RC-00000006R00 | Carcasa para conector circular | Carcasa para conector circular, serie: RC, recto, Bloqueo por tornillo, M23, Junta axial, apantallado: sí, se espera que este artículo no contenga plomo a partir del primer trimestre de 2026 de acuerdo con RoHS II sin excepción 6c (Pb &lt;0,1 %), una alternativa sin plomo está disponible previamente a petición | 27.68 | 1 | AB | Field Device Connectors (FDC) | ABR | ABRAFP | 40 | 40 | NO | PC | F | 35,09 | G | 0 | 0 | 0 |  | 4046356191845 | 85366990 | DE | EC003556 | Imagen | Catálogo
1592613 | RC-00000006RVC | Carcasa para conector circular | Carcasa para conector circular, serie: RC, recto, Bloqueo por tornillo | 142.45 | 1 | AB | Field Device Connectors (FDC) | ABR | ABRAFP | 20 | 1 | SÍ | PC | F | 30,76 | G | 0 | 0 | 0 |  | 4046356191852 | 85366990 | DE | EC003556 | Imagen | Catálogo
1592618 | RC-00000007100 | Carcasa para conector circular | Carcasa para conector circular, serie: RC, recto, Bloqueo por tornillo, M23, apantallado: no, se espera que este artículo no contenga plomo a partir del cuarto trimestre de 2025 de acuerdo con RoHS II sin excepción 6c (Pb &lt;0,1 %), una alternativa sin plomo está disponible previamente a petición | 33.55 | 1 | AB | Field Device Connectors (FDC) | ABR | ABRAFI | 20 | 20 | NO | PC |  | 76,62 | G | 25 | 115 | 90 | MM | 4046356191890 | 85366990 | DE | EC003556 | Imagen | Catálogo
1592621 | RC-00000007200 | Carcasa para conector circular | Carcasa para conector circular, serie: RC, recto, Bloqueo por tornillo, M23, apantallado: no, se espera que este artículo no contenga plomo a partir del segundo trimestre de 2026 de acuerdo con RoHS II sin excepción 6c (Pb &lt;0,1 %), una alternativa sin plomo está disponible previamente a petición | 29.17 | 1 | AB | Field Device Connectors (FDC) | ABR | ABRAFI | 20 | 1 | SÍ | PC | F | 73,50 | G | 60 | 140 | 115 | MM | 4046356191913 | 85389099 | DE | EC003556 | Imagen | Catálogo
1592626 | RC-00000007300 | Carcasa para conector circular | Carcasa para conector circular, serie: RC, recto, Bloqueo por tornillo, M23, apantallado: no, se espera que este artículo no contenga plomo a partir del cuarto trimestre de 2025 de acuerdo con RoHS II sin excepción 6c (Pb &lt;0,1 %), una alternativa sin plomo está disponible previamente a petición | 29.17 | 1 | AB | Field Device Connectors (FDC) | ABR | ABRAFI | 20 | 1 | SÍ | PC | F | 68,70 | G | 25 | 115 | 90 | MM | 4046356191937 | 85389099 | DE | EC003556 | Imagen | Catálogo
1073622 | KU-K0388/03,30 | Juego de conectores enchufables | Juego de conectores enchufables | 317.21 | 1 | AB | Field Device Connectors (FDC) | ABR | ABRSAH | 1 | 10 | NO | PC |  | 431,20 | G | 50 | 240 | 240 | MM | 4055626769608 | 85444290 | DE | EC003250 |  | Catálogo
1073629 | KU-K0389/10,00 | Conector | Conector | 489.18 | 1 | AB | Field Device Connectors (FDC) | ABR | ABRSAH | 1 | 10 | NO | PC |  | 786,00 | G | 35 | 240 | 240 | MM | 4055626768595 | 85444290 | DE | EC003250 |  | Catálogo
1074224 | AP RSC-T 134,1MM 2X8X6,5 | Perfil cobertor | Perfil cobertor, para cubrir regleteros, se encaja directamente sobre los bornes interrumpibles de prueba de la serie RBO... y RSC... | 7.59 | 1 | BH | Industrial Cabinet Solutions (ICS) | BH8 | BH8412 | 20 | 20 | NO | PC |  | 22,22 | G | 0 | 0 | 0 |  | 4055626775111 | 39162000 | DE | EC002848 |  | Catálogo
1074352 | NS 35/ 7,5 AL UNP 350MM 2X6 | Carril simétrico sin perforar | Carril simétrico sin perforar | 5.57 | 1 | BH | Industrial Cabinet Solutions (ICS) | BH8 | BH8422 | 20 | 20 | NO | PC |  | 22,22 | G | 0 | 0 | 0 |  | 4055626775326 | 76042990 | DE | EC001285 |  | Catálogo
1592667 | RC-000000080EG | Carcasa para conector circular | Carcasa para conector circular, serie: RC, recto, Bloqueo por tornillo | 26.7594 | 1 | AB | Field Device Connectors (FDC) | ABR | ABRAFE | 20 | 1 | SÍ | PC | F | 72,42 | G | 0 | 0 | 0 |  | 4046356376174 | 85366990 | DE | EC003556 | Imagen | Catálogo
1592674 | RC-000000080EP | Carcasa para conector circular | Carcasa para conector circular, serie: RC, recto, Bloqueo por tornillo, se espera que este artículo no contenga plomo a partir del primer trimestre de 2027 de acuerdo con RoHS II sin excepción 6c (Pb &lt;0,1 %), una alternativa sin plomo está disponible previamente a petición | 32.62 | 1 | AB | Field Device Connectors (FDC) | ABR | ABRAFE | 20 | 1 | SÍ | PC |  | 69,82 | G | 0 | 0 | 0 |  | 4046356192163 | 85366990 | DE | EC003556 | Imagen | Catálogo
1592675 | RC-000000080EQ | Carcasa para conector circular | Carcasa para conector circular, serie: RC, recto, se espera que este artículo no contenga plomo a partir del primer trimestre de 2027 de acuerdo con RoHS II sin excepción 6c (Pb &lt;0,1 %), una alternativa sin plomo está disponible previamente a petición | 30.76 | 1 | AB | Field Device Connectors (FDC) | ABR | ABRAFE | 20 | 1 | SÍ | PC |  | 70,35 | G | 60 | 140 | 110 | MM | 4046356192170 | 85389099 | DE | EC003556 | Imagen | Catálogo
1592680 | RC-000000080FZ | Carcasa para conector circular | Carcasa para conector circular, serie: RC, recto, Bloqueo por tornillo, M23, número de polos: 12, apantallado: no, rango de diámetro de cable: 2 mm... 10,5 mm, se espera que este artículo no contenga plomo a partir del primer trimestre de 2027 de acuerdo con RoHS II sin excepción 6c (Pb &lt;0,1 %), una alternativa sin plomo está disponible previamente a petición | 14.02 | 1 | AB | Field Device Connectors (FDC) | ABR | ABRAFE | 20 | 20 | NO | PC |  | 65,88 | G | 116 | 20 | 141 | MM | 4046356192194 | 85389099 | DE | EC003556 | Imagen | Catálogo
1075581 | SAC-5P-M12Y/2X2,0-PUR/A-1L-Z | Distribuidor en Y | Distribuidor en Y, Hembra recta M12, codificación: A, a Conector de válvula A y Conector de válvula A | 43.24 | 1 | AF | Industrial Field Connectivity (IFC) | AF1 | AF1DJA | 1 | 50 | NO | PC | F | 178,40 | G | 0 | 0 | 0 |  | 4055626781143 | 85444290 | PL | EC001855 |  | Catálogo
1075949 | NS 35/15 AL UNP 150MM 2X6,5 | Carril simétrico sin perforar | Carril simétrico sin perforar | 309.14 | 100 | BH | Industrial Cabinet Solutions (ICS) | BH8 | BH8422 | 20 | 20 | SÍ | PC |  | 22,22 | G | 0 | 0 | 0 |  | 4055626782812 | 76042990 | AT | EC001285 |  | Catálogo
1075950 | NS 35/15 AL UNP 235MM 4X6,5 | Carril simétrico sin perforar | Carril simétrico sin perforar | 433.58 | 100 | BH | Industrial Cabinet Solutions (ICS) | BH8 | BH8422 | 20 | 20 | SÍ | PC |  | 22,22 | G | 0 | 0 | 0 |  | 4055626782829 | 76042990 | AT | EC001285 |  | Catálogo
1076214 | QPD W4X2,5 M25 0,25 GY B-S | Pasamuros | Pasamuros, tipo de conexión: Conexión de enchufe plano (Soldado), número de polos: 4, M25, Macho, 1 mm² ... 2,5 mm², 690 V, 20 A, PA, gris, sin tuerca QUICKON, codificación: con codificación, 2,5 mm², en el extremo con punteras, longitud del cable: 0,25 m, Disposición de pines: 1 = BN, 2 = BU | 26.56 | 1 | AF | Industrial Field Connectivity (IFC) | AF6 | AF6ABB | 1 | 250 | NO | PC | F | 22,22 | G | 0 | 0 | 0 |  | 4055626785721 | 85444290 | PL | EC002566 |  | Catálogo
1077441 | RC-19S1NP2Y4SM | Conector enchufable para aparatos pared delantera con tuerca moleteada | Conector enchufable para aparatos pared delantera con tuerca moleteada, se espera que este artículo no contenga plomo a partir del primer trimestre de 2027 de acuerdo con RoHS II sin excepción 6c (Pb &lt;0,1 %), una alternativa sin plomo está disponible previamente a petición | 55.98 | 1 | AB | Field Device Connectors (FDC) | ABR | ABRAFO | 20 | 40 | NO | PC | F | 41,65 | G | 0 | 0 | 0 |  | 4055626790435 | 85366990 | DE | EC003569 |  | Catálogo
1079246 | SAC-5P-M12MSB/ 1,0-PUR P | Cable para sensores/actuadores | Cable para sensores/actuadores, 5-polos, PUR sin halógenos, negro grisáceo RAL 7021, Conector recta M12, codificación: B, a extremo de cable libre, longitud de cable: 1 m, con moleteado de plástico | 18.17 | 1 | AF | Industrial Field Connectivity (IFC) | AF1 | AF1CDA | 1 | 100 | SÍ | PC | F | 41,09 | G | 0 | 0 | 0 |  | 4055626798097 | 85444290 | PL | EC001855 |  | Catálogo
1592721 | RC-000000083NN | Carcasa para conector circular | Carcasa para conector circular, serie: RC, recto, Bloqueo por tornillo, M23, apantallado: sí | 38.0379 | 1 | AB | Field Device Connectors (FDC) | ABR | ABRAFE | 20 | 1 | SÍ | PC | F | 147,80 | G | 25 | 55 | 30 | MM | 4046356192392 | 74153300 | DE | EC003556 | Imagen | Catálogo
1079250 | AP 3 197MM 2X6 28.599 VAR.04 | Perfil cobertor | Perfil cobertor | 15.44 | 1 | BH | Industrial Cabinet Solutions (ICS) | BH8 | BH8412 | 20 | 20 | SÍ | PC |  | 22,22 | G | 0 | 0 | 0 |  | 4055626798530 | 39162000 | DE | 0 |  | Catálogo
1079251 | AP 3 93MM 2X6 28.599 VAR.05 | Perfil cobertor | Perfil cobertor | 7.26 | 1 | BH | Industrial Cabinet Solutions (ICS) | BH8 | BH8412 | 20 | 20 | SÍ | PC |  | 22,22 | G | 0 | 0 | 0 |  | 4055626798547 | 39162000 | DE | 0 |  | Catálogo
1079460 | SAC-17P-15,0-35T/FS SH SCO | Cable para sensores/actuadores | Cable para sensores/actuadores, 17-polos, PUR/PVC, negro RAL 9005, apantallado, extremo de cable libre, a Hembra recta M12 SPEEDCON, codificación: A, longitud de cable: 15 m | 295.36 | 1 | AF | Industrial Field Connectivity (IFC) | AF1 | AF1CNA | 1 | 25 | NO | PC | F | 1.633,70 | G | 64 | 305 | 280 | MM | 4055626799292 | 85444290 | DE | EC001855 |  | Catálogo
1592746 | RC-000000090EQ | Carcasa para conector circular | Carcasa para conector circular, se espera que este artículo no contenga plomo a partir del primer trimestre de 2027 de acuerdo con RoHS II sin excepción 6c (Pb &lt;0,1 %), una alternativa sin plomo está disponible previamente a petición | 32.71 | 1 | AB | Field Device Connectors (FDC) | ABR | ABRAFI | 20 | 20 | NO | PC |  | 67,98 | G | 0 | 0 | 0 |  | 4046356192484 | 85366990 | DE | EC003556 | Imagen | Catálogo
1592750 | RC-000000090FZ | Carcasa para conector circular | Carcasa para conector circular, serie: RC, recto, Bloqueo por tornillo, M23, apantallado: sí, se espera que este artículo no contenga plomo a partir del primer trimestre de 2027 de acuerdo con RoHS II sin excepción 6c (Pb &lt;0,1 %), una alternativa sin plomo está disponible previamente a petición | 18.11 | 1 | AB | Field Device Connectors (FDC) | ABR | ABRAFI | 20 | 20 | NO | PC |  | 63,79 | G | 68 | 142 | 115 | MM | 4046356192514 | 85366990 | DE | EC003556 | Imagen | Catálogo
1079581 | HC-STA-B24-HHFD-2TTM32-EL-AL | Carcasa | Carcasa aérea B24, para brida transversal, material: Fundición inyectada de aluminio, resistente al agua de mar, salidas de cable: 2, recta, 2x M32, altura: 76 mm, prensaestopas: sin, Estándar | 27.91 | 1 | AF | Industrial Field Connectivity (IFC) | AF7 | AF7APB | 1 | 50 | NO | PC | F | 265,35 | G | 0 | 0 | 0 |  | 4055626801056 | 85389099 | PL | EC000437 |  | Catálogo
1592768 | RC-0000000A000 | Carcasa para conector circular | Carcasa para conector circular, serie: RC, acodado, Bloqueo por tornillo, M23, Junta plana, apantallado: sí, espesor de pared mín.: 1 mm | 25.42 | 1 | AB | Field Device Connectors (FDC) | ABR | ABRAFQ | 10 | 1 | SÍ | PC |  | 65,54 | G | 0 | 0 | 0 |  | 4046356192644 | 85366990 | DE | EC003556 | Imagen | Catálogo
1079890 | NS 35/15 AL UNP 672MM 3X6,5 | Carril DIN | Carril DIN | 1003.7 | 100 | BH | Industrial Cabinet Solutions (ICS) | BH8 | BH8422 | 20 | 20 | SÍ | PC |  | 22,22 | G | 0 | 0 | 0 |  | 4055626807706 | 76042990 | AT | EC001285 |  | Catálogo
1079892 | NS 35/15 AL UNP 642MM 3X6,5 | Carril DIN | Carril DIN | 961.22 | 100 | BH | Industrial Cabinet Solutions (ICS) | BH8 | BH8422 | 20 | 20 | SÍ | PC |  | 22,22 | G | 0 | 0 | 0 |  | 4055626807713 | 76042990 | AT | EC001285 |  | Catálogo
1079896 | NS 35/15 AL UNP 585MM 3X6,5 | Carril DIN | Carril DIN | 884.04 | 100 | BH | Industrial Cabinet Solutions (ICS) | BH8 | BH8422 | 20 | 20 | SÍ | PC |  | 22,22 | G | 0 | 0 | 0 |  | 4055626807720 | 76042990 | AT | EC001285 |  | Catálogo
1079897 | NS 35/15 AL UNP 200MM 3X6,5 | Carril DIN | Carril DIN | 366.72 | 100 | BH | Industrial Cabinet Solutions (ICS) | BH8 | BH8422 | 20 | 20 | SÍ | PC |  | 22,22 | G | 0 | 0 | 0 |  | 4055626807737 | 76042990 | AT | EC001285 |  | Catálogo
1592777 | RC-0000000AD00 | Carcasa para conector circular | Carcasa para conector circular, serie: RC, Acodado giratorio, Bloqueo por tornillo, M23, Anillo tórico axial, apantallado: sí | 23.21 | 1 | AB | Field Device Connectors (FDC) | ABR | ABRAFQ | 16 | 16 | NO | PC |  | 129,14 | G | 58 | 355 | 268 | MM | 4046356192705 | 85366990 | DE | EC003556 | Imagen | Catálogo
1592781 | RC-0000000B2FZ | Pasamuro pared anterior | Pasamuro pared anterior, serie: RC, recto, Bloqueo por tornillo, M23, número de polos: 12, tipo de conexión del contacto: Hembra, Conexión crimpada, Anillo tórico radial, apantallado: sí, espesor de pared mín.: 3 mm, espesor de pared máx.: 7 mm, rango de diámetro de cable: 2 mm... 10,5 mm, se espera que este artículo no contenga plomo a partir del primer trimestre de 2027 de acuerdo con RoHS II sin excepción 6c (Pb &lt;0,1 %), una alternativa sin plomo está disponible previamente a petición | 34.45 | 1 | AB | Field Device Connectors (FDC) | ABR | ABRAFK | 20 | 1 | SÍ | PC |  | 69,94 | G | 20 | 60 | 40 | MM | 4046356192743 | 85366990 | DE | EC003556 | Imagen | Catálogo
1080576 | SAC-8P-M12MS/1,0-PUR/M12MS VA | Cable para sensores/actuadores | Cable para sensores/actuadores, 8-polos, PUR sin halógenos, negro grisáceo RAL 7021, Conector recta M12, codificación: A, a Conector recta M12, codificación: A, longitud de cable: 1 m | 47.42 | 1 | AF | Industrial Field Connectivity (IFC) | AF1 | AF1CFA | 1 | 100 | SÍ | PC | F | 67,19 | G | 0 | 0 | 0 |  | 4055626805016 | 85444290 | PL | EC001855 |  | Catálogo
1592790 | RC-0000000C0FZ | Carcasa para conector circular | Carcasa para conector circular, serie: RC, recto, Bloqueo por tornillo, M23, número de polos: 12, tipo de conexión del contacto: Hembra/macho, Conexión crimpada, Junta plana, apantallado: sí, espesor de pared máx.: 2,5 mm, rango de diámetro de cable: 2 mm... 10,5 mm, se espera que este artículo no contenga plomo a partir del cuarto trimestre de 2025 de acuerdo con RoHS II sin excepción 6c (Pb &lt;0,1 %), una alternativa sin plomo está disponible previamente a petición | 36.31 | 1 | AB | Field Device Connectors (FDC) | ABR | ABRAFK | 20 | 20 | NO | PC |  | 79,78 | G | 67 | 141 | 114 | MM | 4046356192781 | 85366990 | DE | EC003556 | Imagen | Catálogo
1080923 | KU-K0396/01,00 | Conector | Conector | 214.83 | 1 | AB | Field Device Connectors (FDC) | ABR | ABRSAH | 1 | 10 | NO | PC |  | 211,60 | G | 0 | 0 | 0 |  | 4055626803258 | 85444290 | DE | EC003250 |  | Catálogo
1710830 | MSTB 2,5/ 2-ST GY7035BD31,30SO | Conector para placa de circuito impreso | Conector de placa de circuito impreso, sección nominal: 2,5 mm², color: gris claro, corriente nominal: 12 A, tensión nominal (III/2): 320 V, superficie de contacto: Sn, tipo de conexión del contacto: Hembra, número de potenciales: 2, número de filas: 1, número de polos: 2, número de conexiones: 2, familia de artículos: MSTB 2,5/..-ST, paso: 5 mm, tipo de conexión: Conexión por tornillo con cápsula de tracción, forma de sujeción de tornillos: L Ranura longitudinal, dirección de conexión conductor/placa de circuito impreso: 0 °, gancho de sujeción: - Gancho de sujeción, sistema enchufable: COMBICON MSTB 2,5, bloqueo: sin, tipo de sujeción: sin, tipo de embalaje: empaquetado en caja | 177.1 | 100 | AA | PCB Connectors (PCC) | AAC | AACAFC | 50 | 1000 | NO | PC |  | 3,59 | G | 66 | 92 | 103 | MM | 4055626182841 | 85366990 | DE | EC002638 |  | Catálogo
1592813 | RC-0000000E000 | Carcasa para conector circular | Carcasa para conector circular, serie: RC, recto, Bloqueo por tornillo, M23, Anillo tórico radial, apantallado: sí, espesor de pared mín.: 3 mm, espesor de pared máx.: 10,5 mm, se espera que este artículo no contenga plomo a partir del primer trimestre de 2027 de acuerdo con RoHS II sin excepción 6c (Pb &lt;0,1 %), una alternativa sin plomo está disponible previamente a petición | 22.93 | 1 | AB | Field Device Connectors (FDC) | ABR | ABRAFS | 40 | 40 | NO | PC |  | 37,42 | G | 67 | 141 | 115 | MM | 4046356192897 | 85366990 | DE | EC003556 | Imagen | Catálogo
1081427 | MDSTB-SET BOARD K32 19 ZOLL-G1 | Juego de conectores enchufables | Set de conectores enchufables, familia de artículos: SET | 4839.2 | 100 | AA | PCB Connectors (PCC) | AAH | AAHGAD | 50 | 50 | NO | PC |  | 4.653,00 | G | 290 | 395 | 260 | MM | 4055626807676 | 85366990 | DE | EC002943 |  | Catálogo
1592833 | RC-0000000H000 | Carcasa para conector circular | Carcasa para conector circular, serie: RC, recto, Bloqueo por tornillo, M23, Anillo tórico axial, apantallado: sí, espesor de pared mín.: 0,8 mm, espesor de pared máx.: 6,5 mm, se espera que este artículo no contenga plomo a partir del primer trimestre de 2027 de acuerdo con RoHS II sin excepción 6c (Pb &lt;0,1 %), una alternativa sin plomo está disponible previamente a petición | 31.55 | 1 | AB | Field Device Connectors (FDC) | ABR | ABRAFS | 24 | 24 | NO | PC |  | 54,94 | G | 0 | 0 | 0 |  | 4046356193016 | 85366990 | DE | EC003556 | Imagen | Catálogo
1081780 | NS 35/ 7,5 UNP 315MM 3X6 | Carril DIN | Carril DIN | 408.91 | 100 | BH | Industrial Cabinet Solutions (ICS) | BH8 | BH8422 | 1 | 100 | SÍ | PC |  | 22,22 | G | 0 | 0 | 0 |  | 4055626811031 | 72166190 | DE | EC001285 |  | Catálogo
1592850 | RC-0000000K006 | Carcasa para conector circular | Carcasa para conector circular, serie: RC, recto, se espera que este artículo no contenga plomo a partir del segundo trimestre de 2026 de acuerdo con RoHS II sin excepción 6c (Pb &lt;0,1 %), una alternativa sin plomo está disponible previamente a petición | 27.84 | 1 | AB | Field Device Connectors (FDC) | ABR | ABRAFE | 20 | 20 | NO | PC |  | 40,12 | G | 70 | 115 | 140 | MM | 4046356193085 | 85366990 | DE | EC003556 | Imagen | Catálogo
1710827 | MSTB 2,5/ 3-ST GY7035BD64-62SO | Conector para placa de circuito impreso | Conector de placa de circuito impreso, sección nominal: 2,5 mm², color: gris claro, corriente nominal: 12 A, tensión nominal (III/2): 320 V, superficie de contacto: Sn, tipo de conexión del contacto: Hembra, número de potenciales: 3, número de filas: 1, número de polos: 3, número de conexiones: 3, familia de artículos: MSTB 2,5/..-ST, paso: 5 mm, tipo de conexión: Conexión por tornillo con cápsula de tracción, forma de sujeción de tornillos: L Ranura longitudinal, dirección de conexión conductor/placa de circuito impreso: 0 °, gancho de sujeción: - Gancho de sujeción, sistema enchufable: COMBICON MSTB 2,5, bloqueo: sin, tipo de sujeción: sin, tipo de embalaje: empaquetado en caja | 262.78 | 100 | AA | PCB Connectors (PCC) | AAC | AACAFC | 50 | 1000 | NO | PC |  | 5,22 | G | 66 | 92 | 103 | MM | 4055626182827 | 85366990 | DE | EC002638 |  | Catálogo
1592865 | RC-0000000K0FZ | Carcasa para conector circular | Carcasa para conector circular, serie: RC, Recto, revestido de plástico, Bloqueo por tornillo, M23, apantallado: sí, se espera que este artículo no contenga plomo a partir del primer trimestre de 2027 de acuerdo con RoHS II sin excepción 6c (Pb &lt;0,1 %), una alternativa sin plomo está disponible previamente a petición | 15.44 | 1 | AB | Field Device Connectors (FDC) | ABR | ABRAFE | 20 | 1 | SÍ | PC |  | 35,51 | G | 60 | 142 | 115 | MM | 4046356193122 | 85366990 | DE | EC003556 | Imagen | Catálogo
1084023 | SAC-8P-M 8MS/15,0-PUR SH | Cable para sensores/actuadores | Cable para sensores/actuadores, 8-polos, PUR sin halógenos, negro grisáceo RAL 7021, apantallado, Conector recta M8, codificación: A, a extremo de cable libre, longitud de cable: 15 m | 95.13 | 1 | AF | Industrial Field Connectivity (IFC) | AF1 | AF1BNA | 1 | 50 | SÍ | PC | F | 714,95 | G | 0 | 0 | 0 |  | 4055626820965 | 85444290 | PL | EC001855 |  | Catálogo
1084047 | SAC-3P-M12MS/ 2,4-186 | Cable para sensores/actuadores | Cable para sensores/actuadores, 3-polos, PUR, negro grisáceo RAL 7021, Conector recta M12, codificación: A, a extremo de cable libre, longitud de cable: 2,4 m | 18.09 | 1 | AF | Industrial Field Connectivity (IFC) | AF1 | AF1CBA | 1 | 100 | SÍ | PC | F | 150,20 | G | 0 | 0 | 0 |  | 4055626822099 | 85444290 | PL | EC001855 |  | Catálogo
1084916 | RC-Z2179/VPE 200 | Conector para cables | Conector para cables, se espera que este artículo no contenga plomo a partir del segundo trimestre de 2026 de acuerdo con RoHS II sin excepción 6c (Pb &lt;0,1 %), una alternativa sin plomo está disponible previamente a petición | 4.11 | 1 | AB | Field Device Connectors (FDC) | ABR | ABRAFU | 200 | 200 | NO | PC | F | 22,22 | G | 0 | 0 | 0 |  | 4055626875590 | 40169300 | DE | EC002641 |  | Catálogo
1592899 | RC-0000000M0FZ | Carcasa para conector circular | Carcasa para conector circular, serie: RC, Recto, revestido de plástico, Bloqueo por tornillo, M23, número de polos: 12, tipo de conexión del contacto: Hembra, Conexión crimpada, apantallado: sí, rango de diámetro de cable: 2 mm... 10,5 mm | 18.63 | 1 | AB | Field Device Connectors (FDC) | ABR | ABRAFI | 20 | 1 | SÍ | PC |  | 36,08 | G | 68 | 140 | 115 | MM | 4046356193337 | 85366990 | DE | EC003556 | Imagen | Catálogo
1084917 | RC-Z2169/VPE 200 | Conector para cables | Conector para cables | 4.62 | 1 | AB | Field Device Connectors (FDC) | ABR | ABRAFU | 200 | 200 | NO | PC | F | 1,76 | G | 0 | 0 | 0 |  | 4055626876603 | 40169300 | DE | EC000441 |  | Catálogo
1592924 | RC-0000000Q0FZ | Carcasa para conector circular | Carcasa para conector circular, serie: RC, recto, M23, Anillo tórico axial, apantallado: sí, se espera que este artículo no contenga plomo a partir del primer trimestre de 2027 de acuerdo con RoHS II sin excepción 6c (Pb &lt;0,1 %), una alternativa sin plomo está disponible previamente a petición | 46.09 | 1 | AB | Field Device Connectors (FDC) | ABR | ABRAFK | 12 | 12 | NO | PC |  | 94,08 | G | 70 | 140 | 115 | MM | 4046356193443 | 85366990 | DE | EC003556 | Imagen | Catálogo
1085116 | SACC-EC-MS-8P-M16/0,15 SCO FER | Conect. enchuf. para apar. pared delant. | Conect. enchuf. para apar. pared delant., 8-polos, recto, M12-SPEEDCON, A-codificación, a extremo de cable libre, Hilos trenzados individuales, longitud de cable: 0,15 m, 0,25 mm², encapsulado | 28.0469 | 1 | AB | Field Device Connectors (FDC) | ABQ | ABQCEB | 1 | 50 | NO | PC | F | 20,30 | G | 0 | 0 | 0 |  | 4055626833187 | 85444290 | DE | EC003570 |  | Catálogo
1592989 | RC-0000000T0EP | Carcasa para conector circular | Carcasa para conector circular, serie: RC, acodado, Bloqueo por tornillo, se espera que este artículo no contenga plomo a partir del primer trimestre de 2027 de acuerdo con RoHS II sin excepción 6c (Pb &lt;0,1 %), una alternativa sin plomo está disponible previamente a petición | 54.75 | 1 | AB | Field Device Connectors (FDC) | ABR | ABRAFE | 8 | 8 | NO | PC |  | 144,10 | G | 0 | 0 | 0 |  | 4046356193658 | 85366990 | DE | EC003556 | Imagen | Catálogo
1085123 | NS 35/15 AL UNP 481MM 2X5,5 | Carril DIN | Carril DIN | 7.5 | 1 | BH | Industrial Cabinet Solutions (ICS) | BH8 | BH8422 | 1 | 100 | SÍ | PC |  | 22,22 | G | 0 | 0 | 0 |  | 4055626833194 | 76042990 | AT | EC001285 |  | Catálogo
1592992 | RC-0000000T0FZ | Carcasa para conector circular | Carcasa para conector circular, serie: RC, acodado, Bloqueo por tornillo, M23, número de polos: 12, tipo de conexión del contacto: Hembra, Conexión crimpada, apantallado: sí, rango de diámetro de cable: 2 mm... 10,5 mm, se espera que este artículo no contenga plomo a partir del primer trimestre de 2027 de acuerdo con RoHS II sin excepción 6c (Pb &lt;0,1 %), una alternativa sin plomo está disponible previamente a petición | 39.92 | 1 | AB | Field Device Connectors (FDC) | ABR | ABRAFE | 8 | 8 | NO | PC |  | 141,40 | G | 80 | 180 | 170 | MM | 4046356193689 | 85366990 | DE | EC003556 | Imagen | Catálogo
1593015 | RC-0000000W200 | Carcasa para conector circular | Carcasa para conector circular, serie: RC, recto, Bloqueo por tornillo, M23, Anillo tórico radial, apantallado: sí | 20.6515 | 1 | AB | Field Device Connectors (FDC) | ABR | ABRAFP | 40 | 1 | SÍ | PC | F | 30,25 | G | 0 | 0 | 0 |  | 4046356193771 | 85366990 | DE | EC003556 | Imagen | Catálogo
1593018 | RC-0000000WA00 | Carcasa para conector circular | Carcasa para conector circular, serie: RC, recto, Bloqueo por tornillo, M23, Anillo tórico radial, apantallado: sí, El artículo no contiene plomo según la directiva RoHS II sin la excepción 6c (Pb&lt; 0,1 %) | 22.06 | 1 | AB | Field Device Connectors (FDC) | ABR | ABRAFP | 40 | 1 | SÍ | PC |  | 29,44 | G | 0 | 0 | 0 |  | 4046356193801 | 85366990 | DE | EC003556 | Imagen | Catálogo
1593019 | RC-0000000WB00 | Carcasa para conector circular | Carcasa para conector circular, serie: RC, recto, Bloqueo por tornillo, M23, Anillo tórico axial, apantallado: sí, El artículo no contiene plomo según la directiva RoHS II sin la excepción 6c (Pb&lt; 0,1 %) | 22.06 | 1 | AB | Field Device Connectors (FDC) | ABR | ABRAFP | 40 | 1 | SÍ | PC | F | 29,53 | G | 0 | 0 | 0 |  | 4046356193818 | 85366990 | DE | EC003556 | Imagen | Catálogo
1593021 | RC-0000000WQ00 | Carcasa para conector circular | Carcasa para conector circular, serie: RC, recto, Bloqueo por tornillo, M23, Anillo tórico radial, apantallado: sí, espesor de pared mín.: 3 mm | 17.62 | 1 | AB | Field Device Connectors (FDC) | ABR | ABRAFP | 40 | 40 | NO | PC |  | 25,62 | G | 58 | 140 | 115 | MM | 4046356193832 | 85366990 | DE | EC003556 | Imagen | Catálogo
1593023 | RC-0000000WR00 | Carcasa para conector circular | Carcasa para conector circular, serie: RC, recto, Bloqueo por tornillo, M23, Anillo tórico radial, apantallado: sí | 20.29 | 1 | AB | Field Device Connectors (FDC) | ABR | ABRAFP | 40 | 40 | NO | PC |  | 25,42 | G | 0 | 0 | 0 |  | 4046356193849 | 85366990 | DE | EC003556 | Imagen | Catálogo
1593024 | RC-0000000WT00 | Carcasa empotrada | Carcasa empotrada, serie: RC, recto, Bloqueo por tornillo, M23, Anillo tórico axial, 4x Ø 3,2, apantallado: sí | 20.29 | 1 | AB | Field Device Connectors (FDC) | ABR | ABRAFP | 40 | 40 | NO | PC |  | 23.99 | G | 59 | 141 | 116 | MM | 4046356193856 | 85366990 | DE | EC001121 | Imagen | Catálogo
1085779 | TC-C-PTB3-SC-SET3-L253 | Juego de cables | Juego de cables para completar TC-C-PTB3-SC-SET1 – 2905216 y garantizar una alimentación de tensión redundante de dos módulos de alimentación y notificación de fallos, longitud: 253 mm | 42.81 | 1 | DK | Interface Components (IF) | DK2 | DK27Z1 | 1 | 1 | NO | PC |  | n.a. | G | 0 | 0 | 0 |  | 4055626875316 | 85444290 | DE | EC002498 |  | Catálogo
1085781 | TC-C-PTB3-SC-SET3-L362 | Juego de cables | Juego de cables para completar TC-C-PTB3-SC-SET1 – 2905216 y garantizar una alimentación de tensión redundante de dos módulos de alimentación y notificación de fallos, longitud: 362 mm | 2402.78 | 1 | DK | Interface Components (IF) | DK2 | DK27Z1 | 1 | 1 | NO | PC |  | n.a. | G | 0 | 0 | 0 |  | 4055626875446 | 85444290 | DE | EC002498 |  | Catálogo
1593037 | RC-0000000Z100 | Carcasa para conector circular | Carcasa para conector circular, serie: RC, acodado, Bloqueo por tornillo, M23, apantallado: no, se espera que este artículo no contenga plomo a partir del primer trimestre de 2026 de acuerdo con RoHS II sin excepción 6c (Pb &lt;0,1 %), una alternativa sin plomo está disponible previamente a petición | 44.47 | 1 | AB | Field Device Connectors (FDC) | ABR | ABRAFE | 8 | 8 | NO | PC |  | 148,00 | G | 0 | 0 | 0 |  | 4046356193948 | 85366990 | DE | EC003556 | Imagen | Catálogo
1593040 | RC-0000000Z200 | Carcasa para conector circular | Carcasa para conector circular, serie: RC, acodado, Bloqueo por tornillo, M23, apantallado: no, se espera que este artículo no contenga plomo a partir del segundo trimestre de 2026 de acuerdo con RoHS II sin excepción 6c (Pb &lt;0,1 %), una alternativa sin plomo está disponible previamente a petición | 40.42 | 1 | AB | Field Device Connectors (FDC) | ABR | ABRAFE | 8 | 1 | SÍ | PC |  | 151,95 | G | 55 | 140 | 110 | MM | 4046356193962 | 85366990 | DE | EC003556 | Imagen | Catálogo
1593044 | RC-0000000Z300 | Carcasa para conector circular | Carcasa para conector circular, serie: RC, acodado, Bloqueo por tornillo, M23, apantallado: no, se espera que este artículo no contenga plomo a partir del primer trimestre de 2026 de acuerdo con RoHS II sin excepción 6c (Pb &lt;0,1 %), una alternativa sin plomo está disponible previamente a petición | 40.42 | 1 | AB | Field Device Connectors (FDC) | ABR | ABRAFE | 8 | 1 | SÍ | PC |  | 140,25 | G | 0 | 0 | 0 |  | 4046356193986 | 85366990 | DE | EC003556 | Imagen | Catálogo
1593050 | RC-0000000Z600 | Carcasa para conector circular | Carcasa para conector circular, serie: RC, acodado, Bloqueo por tornillo, M23, apantallado: no, se espera que este artículo no contenga plomo a partir del segundo trimestre de 2026 de acuerdo con RoHS II sin excepción 6c (Pb &lt;0,1 %), una alternativa sin plomo está disponible previamente a petición | 48.77 | 1 | AB | Field Device Connectors (FDC) | ABR | ABRAFE | 8 | 1 | SÍ | PC | F | 145,82 | G | 0 | 0 | 0 |  | 4046356194020 | 85366990 | DE | EC003556 | Imagen | Catálogo
1593072 | RC-06P1N120000 | Inserto de contactos | Inserto de contactos, M23, número de polos: 6, tipo de conexión del contacto: Macho, Copa de soldar, serie: NC, RC, RM, TU, UC, se espera que este artículo no contenga plomo a partir del tercer trimestre de 2025 de acuerdo con RoHS II sin excepción 6c (Pb &lt;0,1 %), una alternativa sin plomo está disponible previamente a petición | 9.83 | 1 | AB | Field Device Connectors (FDC) | ABR | ABRAFU | 10 | 10 | NO | PC |  | 10,07 | G | 41 | 176 | 124 | MM | 4046356194082 | 85366990 | DE | EC003557 | Imagen | Catálogo
1593076 | RC-06P1N121000 | Conector para cables | M23, Conector para cables, serie: RC, recto, apantallado: no, Bloqueo por tornillo, Nº de polos: 6, Sentido de giro: Estándar, tipo de conexión del contacto: Macho, Copa de soldar, codificación: N, se espera que este artículo no contenga plomo a partir del cuarto trimestre de 2025 de acuerdo con RoHS II sin excepción 6c (Pb &lt;0,1 %), una alternativa sin plomo está disponible previamente a petición | 36.31 | 1 | AB | Field Device Connectors (FDC) | ABR | ABRAFA | 20 | 1 | SÍ | PC | F | 82,20 | G | 55 | 140 | 110 | MM | 4046356194112 | 85366990 | DE | EC002635 | Imagen | Catálogo
1593083 | RC-06P1N121500 | Conector para cables | M23, Conector para cables, serie: RC, recto, apantallado: no, Bloqueo por tornillo, Nº de polos: 6, Sentido de giro: Estándar, tipo de conexión del contacto: Macho, Copa de soldar, codificación: N, se espera que este artículo no contenga plomo a partir del cuarto trimestre de 2025 de acuerdo con RoHS II sin excepción 6c (Pb &lt;0,1 %), una alternativa sin plomo está disponible previamente a petición | 40.13 | 1 | AB | Field Device Connectors (FDC) | ABR | ABRAFA | 20 | 1 | SÍ | PC | F | 84,75 | G | 0 | 0 | 0 |  | 4046356194174 | 85366990 | DE | EC002635 | Imagen | Catálogo
1085827 | SACCBP-FS-4CON-M16/7,0-PUR SCO | Conect. enchuf. para apar. pared poster. | Conect. enchuf. para apar. pared poster., 4-polos, Hembra de conexión, recto, M12-SPEEDCON, A-codificación, a extremo de cable libre, Conexión de cable, longitud de cable: 7 m, 0,34 mm², se espera que este artículo no contenga plomo a partir del segundo trimestre de 2026 de acuerdo con RoHS II sin excepción 6c (Pb &lt;0,1 %), una alternativa sin plomo está disponible previamente a petición | 73.98 | 1 | AB | Field Device Connectors (FDC) | ABQ | ABQDGG | 1 | 50 | NO | PC | F | 292,00 | G | 0 | 0 | 0 |  | 4055626874470 | 85444290 | DE | EC003570 |  | Catálogo
1085902 | SAC-5P- 5,0-186/M12FS | Cable para sensores/actuadores | Cable para sensores/actuadores, 5-polos, PUR, negro grisáceo RAL 7021, extremo de cable libre, a Hembra recta M12, codificación: A, longitud de cable: 5 m | 30.99 | 1 | AF | Industrial Field Connectivity (IFC) | AF1 | AF1CDA | 1 | 250 | SÍ | PC | F | 352,90 | G | 0 | 0 | 0 |  | 4055626875866 | 85444290 | PL | EC001855 |  | Catálogo
1085991 | NBC-M12MSD/15,0-93E/R4AC | Cable de red | Cable de red, Ethernet CAT5, 4-polos, apantallado, Conector recta M12 SPEEDCON, codificación: D / IP67, a Conector recta RJ45 / IP20, longitud de cable: 15 m | 130.15 | 1 | AF | Industrial Field Connectivity (IFC) | AF1 | AF1CJI | 1 | 25 | SÍ | PC | F | 687,35 | G | 60 | 230 | 230 | MM | 4055626876993 | 85444290 | PL | EC001855 |  | Catálogo
1086636 | SAC-5P-M12MS/7,5-802/M12FR-3L | Cable para sensores/actuadores | Cable para sensores/actuadores, 5-polos, PUR sin halógenos, resistente a chispas de soldadura, muy flexible, gris RAL 7001, Conector recta M12, codificación: A, con 3 LEDs, a Hembra recta M12, codificación: A, longitud de cable: 7,5 m, para robótica y cadenas de arrastre | 55.78 | 1 | AF | Industrial Field Connectivity (IFC) | AF1 | AF1CDA | 1 | 50 | SÍ | PC | F | 311,57 | G | 0 | 0 | 0 |  | 4055626881614 | 85444290 | PL | EC001855 |  | Catálogo
1593122 | RC-06P1N124200 | Conect. enchuf. para apar. pared poster. | M23, Conect. enchuf. para apar. pared poster., serie: RC, recto, apantallado: sí, Bloqueo por tornillo, Nº de polos: 6, Sentido de giro: Estándar, tipo de conexión del contacto: Macho, Copa de soldar, Anillo tórico radial, Espesor de pared mín.: 2,7 mm, Espesor de pared máx.: 3,5 mm, codificación: N | 35.7307 | 1 | AB | Field Device Connectors (FDC) | ABR | ABRAFR | 40 | 1 | SÍ | PC | F | 35,73 | G | 0 | 0 | 0 |  | 4046356194402 | 85366990 | DE | EC003569 | Imagen | Catálogo
1593134 | RC-06P1N126000 | Conect. enchuf. para apar. pared delant. | M23, Conect. enchuf. para apar. pared delant., serie: RC, recto, apantallado: sí, Bloqueo por tornillo, Nº de polos: 6, Sentido de giro: Estándar, tipo de conexión del contacto: Macho, Copa de soldar, Junta axial, Espesor de pared mín.: 0,8 mm, Espesor de pared máx.: 6,5 mm, codificación: N, se espera que este artículo no contenga plomo a partir del primer trimestre de 2026 de acuerdo con RoHS II sin excepción 6c (Pb &lt;0,1 %), una alternativa sin plomo está disponible previamente a petición | 38.97 | 1 | AB | Field Device Connectors (FDC) | ABR | ABRAFL | 40 | 1 | SÍ | PC | F | 40,58 | G | 0 | 0 | 0 |  | 4046356194440 | 85366990 | DE | EC003569 | Imagen | Catálogo
1593137 | RC-06P1N126100 | Conect. enchuf. para apar. pared delant. | M23, Conect. enchuf. para apar. pared delant., serie: RC, recto, apantallado: sí, Bloqueo por tornillo, Nº de polos: 6, Sentido de giro: Estándar, tipo de conexión del contacto: Macho, Copa de soldar, Anillo tórico axial, Espesor de pared mín.: 0,8 mm, Espesor de pared máx.: 6,5 mm, codificación: N | 39.346 | 1 | AB | Field Device Connectors (FDC) | ABR | ABRAFL | 40 | 1 | SÍ | PC | F | 38,55 | G | 0 | 0 | 0 |  | 4046356194457 | 85366990 | DE | EC003569 | Imagen | Catálogo
1593140 | RC-06P1N126300 | Conect. enchuf. para apar. pared delant. | M23, Conect. enchuf. para apar. pared delant., serie: RC, recto, apantallado: sí, Bloqueo por tornillo, Nº de polos: 6, Sentido de giro: Estándar, tipo de conexión del contacto: Macho, Copa de soldar, Anillo tórico axial, Espesor de pared mín.: 1 mm, Espesor de pared máx.: 4,5 mm, codificación: N, se espera que este artículo no contenga plomo a partir del tercer trimestre de 2026 de acuerdo con RoHS II sin excepción 6c (Pb &lt;0,1 %), una alternativa sin plomo está disponible previamente a petición | 38.97 | 1 | AB | Field Device Connectors (FDC) | ABR | ABRAFL | 40 | 1 | SÍ | PC | F | 35,50 | G | 0 | 0 | 0 |  | 4046356194471 | 85366990 | DE | EC003569 | Imagen | Catálogo
1593147 | RC-06P1N127500 | Conector de acoplamiento | M23, Conector de acoplamiento, serie: RC, recto, apantallado: no, Bloqueo por tornillo, Nº de polos: 6, Sentido de giro: Estándar, tipo de conexión del contacto: Macho, Copa de soldar, codificación: N, se espera que este artículo no contenga plomo a partir del cuarto trimestre de 2025 de acuerdo con RoHS II sin excepción 6c (Pb &lt;0,1 %), una alternativa sin plomo está disponible previamente a petición | 50.71 | 1 | AB | Field Device Connectors (FDC) | ABR | ABRAFG | 20 | 1 | SÍ | PC | F | 89,52 | G | 0 | 0 | 0 |  | 4046356194525 | 85366990 | DE | EC002635 | Imagen | Catálogo
1593185 | RC-06P1N1280EP | Conector para cables | M23, Conector para cables, recto, Bloqueo por tornillo, Nº de polos: 6, Sentido de giro: Estándar, tipo de conexión del contacto: Macho, Copa de soldar, rango de diámetro de cable: 3 mm ... 10,5 mm, codificación: N, se espera que este artículo no contenga plomo a partir del primer trimestre de 2027 de acuerdo con RoHS II sin excepción 6c (Pb &lt;0,1 %), una alternativa sin plomo está disponible previamente a petición | 45.69 | 1 | AB | Field Device Connectors (FDC) | ABR | ABRAFA | 20 | 1 | SÍ | PC | F | 76,89 | G | 0 | 0 | 0 |  | 4046356194730 | 85366990 | DE | EC002635 | Imagen | Catálogo
1593189 | RC-06P1N1280G5 | Conector para cables | M23, Conector para cables, recto, Bloqueo por tornillo, Nº de polos: 6, Sentido de giro: Estándar, tipo de conexión del contacto: Macho, Copa de soldar, rango de diámetro de cable: 6,5 mm ... 7,5 mm, codificación: N, se espera que este artículo no contenga plomo a partir del primer trimestre de 2027 de acuerdo con RoHS II sin excepción 6c (Pb &lt;0,1 %), una alternativa sin plomo está disponible previamente a petición | 41.25 | 1 | AB | Field Device Connectors (FDC) | ABR | ABRAFA | 20 | 1 | SÍ | PC | F | 78,72 | G | 0 | 0 | 0 |  | 4046356194778 | 85366990 | DE | EC002635 | Imagen | Catálogo
1593198 | RC-06P1N1280K5 | Conector para cables | M23, Conector para cables, recto, Bloqueo por tornillo, Nº de polos: 6, Sentido de giro: Estándar, tipo de conexión del contacto: Macho, Copa de soldar, codificación: N | 32.96 | 1 | AB | Field Device Connectors (FDC) | ABR | ABRAFA | 20 | 1 | SÍ | PC | F | 76,10 | G | 0 | 0 | 0 |  | 4046356194815 | 85366990 | DE | EC002635 | Imagen | Catálogo
1593234 | RC-06P1N1290EM | Conector de acoplamiento | M23, Conector de acoplamiento, serie: RC, recto, apantallado: sí, Bloqueo por tornillo, Nº de polos: 6, Sentido de giro: Estándar, tipo de conexión del contacto: Macho, Copa de soldar, rango de diámetro de cable: 3 mm ... 10,5 mm, codificación: N | 42.8583 | 1 | AB | Field Device Connectors (FDC) | ABR | ABRAFG | 20 | 1 | SÍ | PC | F | 77,85 | G | 0 | 0 | 0 |  | 4046356195027 | 85366990 | DE | EC002635 | Imagen | Catálogo
1593235 | RC-06P1N1290EN | Conector de acoplamiento | M23, Conector de acoplamiento, serie: RC, recto, apantallado: sí, Bloqueo por tornillo, Nº de polos: 6, Sentido de giro: Estándar, tipo de conexión del contacto: Macho, Copa de soldar, rango de diámetro de cable: 3 mm ... 10,5 mm, codificación: N, se espera que este artículo no contenga plomo a partir del primer trimestre de 2027 de acuerdo con RoHS II sin excepción 6c (Pb &lt;0,1 %), una alternativa sin plomo está disponible previamente a petición | 47.7 | 1 | AB | Field Device Connectors (FDC) | ABR | ABRAFG | 20 | 1 | SÍ | PC |  | 77,20 | G | 65 | 120 | 140 | MM | 4046356195034 | 85366990 | DE | EC002635 | Imagen | Catálogo
1593239 | RC-06P1N1290GK | Conector de acoplamiento | M23, Conector de acoplamiento, serie: RC, recto, apantallado: sí, Bloqueo por tornillo, Nº de polos: 6, Sentido de giro: Estándar, tipo de conexión del contacto: Macho, Copa de soldar, rango de diámetro de cable: 7,5 mm ... 9,5 mm, codificación: N, se espera que este artículo no contenga plomo a partir del primer trimestre de 2027 de acuerdo con RoHS II sin excepción 6c (Pb &lt;0,1 %), una alternativa sin plomo está disponible previamente a petición | 43.18 | 1 | AB | Field Device Connectors (FDC) | ABR | ABRAFG | 20 | 1 | SÍ | PC | F | 75,48 | G | 0 | 0 | 0 |  | 4046356195065 | 85366990 | DE | EC002635 | Imagen | Catálogo
1593245 | RC-06P1N1290R9 | Conector de acoplamiento | M23, Conector de acoplamiento, serie: RC, recto, apantallado: sí, Bloqueo por tornillo, Nº de polos: 6, Sentido de giro: Estándar, tipo de conexión del contacto: Macho, Copa de soldar, rango de diámetro de cable: 7,5 mm ... 9,5 mm, codificación: N, se espera que este artículo no contenga plomo a partir del primer trimestre de 2027 de acuerdo con RoHS II sin excepción 6c (Pb &lt;0,1 %), una alternativa sin plomo está disponible previamente a petición | 43.18 | 1 | AB | Field Device Connectors (FDC) | ABR | ABRAFG | 20 | 20 | NO | PC |  | 76,91 | G | 65 | 140 | 116 | MM | 4046356195096 | 85366990 | DE | EC002635 | Imagen | Catálogo
1593291 | RC-06P1N12H100 | Conect. enchuf. para apar. pared poster. | M23, Conect. enchuf. para apar. pared poster., serie: RC, recto, apantallado: sí, Bloqueo por tornillo, Nº de polos: 6, Sentido de giro: Estándar, tipo de conexión del contacto: Macho, Copa de soldar, Anillo tórico axial, Espesor de pared mín.: 0,8 mm, Espesor de pared máx.: 6,5 mm, codificación: N | 59.431 | 1 | AB | Field Device Connectors (FDC) | ABR | ABRAFR | 12 | 1 | SÍ | PC | F | 64,14 | G | 0 | 0 | 0 |  | 4046356195362 | 85366990 | DE | EC003569 | Imagen | Catálogo
1593351 | RC-06P1N12RBEJ | Conector para cables | M23, Conector para cables, serie: RC, recto, apantallado: sí, Bloqueo por tornillo, Nº de polos: 6, Sentido de giro: Estándar, tipo de conexión del contacto: Macho, Copa de soldar, rango de diámetro de cable: 6,5 mm ... 7,5 mm, codificación: N, se espera que este artículo no contenga plomo a partir del primer trimestre de 2027 de acuerdo con RoHS II sin excepción 6c (Pb &lt;0,1 %), una alternativa sin plomo está disponible previamente a petición | 61.92 | 1 | AB | Field Device Connectors (FDC) | ABR | ABRAFA | 20 | 20 | NO | PC |  | 114,38 | G | 0 | 0 | 0 |  | 4046356195669 | 85366990 | DE | EC002635 | Imagen | Catálogo
1593375 | RC-06P1N12W200 | Conect. enchuf. para apar. pared delant. | M23, Conect. enchuf. para apar. pared delant., serie: RC, recto, apantallado: sí, Bloqueo por tornillo, Nº de polos: 6, Sentido de giro: Estándar, tipo de conexión del contacto: Macho, Copa de soldar, Anillo tórico radial, codificación: N | 32.8364 | 1 | AB | Field Device Connectors (FDC) | ABR | ABRAFL | 40 | 1 | SÍ | PC | F | 37,37 | G | 0 | 0 | 0 |  | 4046356195782 | 85366990 | DE | EC003569 | Imagen | Catálogo
1593379 | RC-06P1N12WB00 | Conect. enchuf. para apar. pared delant. | M23, Conect. enchuf. para apar. pared delant., serie: RC, recto, apantallado: sí, Bloqueo por tornillo, Nº de polos: 6, Sentido de giro: Estándar, tipo de conexión del contacto: Macho, Copa de soldar, Anillo tórico axial, codificación: N, se espera que este artículo no contenga plomo a partir del tercer trimestre de 2025 de acuerdo con RoHS II sin excepción 6c (Pb &lt;0,1 %), una alternativa sin plomo está disponible previamente a petición | 30.49 | 1 | AB | Field Device Connectors (FDC) | ABR | ABRAFL | 40 | 40 | NO | PC |  | 37,26 | G | 0 | 0 | 0 |  | 4046356195805 | 85366990 | DE | EC003569 | Imagen | Catálogo
1593412 | RC-06P1N8A0000 | Inserto de contactos | Inserto de contactos, M23, número de polos: 6, tipo de conexión del contacto: Macho, Conexión crimpada, serie: NC, RC, RM, TU, UC | 3.41 | 1 | AB | Field Device Connectors (FDC) | ABR | ABRAFT | 10 | 10 | NO | PC |  | 2,10 | G | 18 | 149 | 85 | MM | 4046356196017 | 85389099 | DE | EC003557 | Imagen | Catálogo
1087618 | SAC-8P-M 8MR/ 0,22-PUR/M 8FR | Cable para sensores/actuadores | Cable para sensores/actuadores | 41.72 | 1 | AF | Industrial Field Connectivity (IFC) | AF1 | AF1BGA | 1 | 100 | NO | PC | F | 28,90 | G | 0 | 0 | 0 |  | 4055626883991 | 85444290 | PL | EC001855 |  | Catálogo
1593427 | RC-06P1N8A4000 | Conect. enchuf. para apar. pared poster. | M23, Conect. enchuf. para apar. pared poster., serie: RC, recto, Bloqueo por tornillo, Nº de polos: 6, Sentido de giro: Estándar, tipo de conexión del contacto: Macho, Conexión crimpada, Junta plana, codificación: N, se espera que este artículo no contenga plomo a partir del tercer trimestre de 2026 de acuerdo con RoHS II sin excepción 6c (Pb &lt;0,1 %), una alternativa sin plomo está disponible previamente a petición | 27.13 | 1 | AB | Field Device Connectors (FDC) | ABR | ABRAFR | 40 | 1 | SÍ | PC |  | 33,10 | G | 55 | 140 | 110 | MM | 4046356196147 | 85366990 | DE | EC003569 | Imagen | Catálogo
1593428 | RC-06P1N8A4100 | Conect. enchuf. para apar. pared poster. | M23, Conect. enchuf. para apar. pared poster., serie: RC, recto, Bloqueo por tornillo, Nº de polos: 6, Sentido de giro: Estándar, tipo de conexión del contacto: Macho, Conexión crimpada, Junta plana, Espesor de pared mín.: 2,7 mm, Espesor de pared máx.: 3,5 mm, codificación: N, se espera que este artículo no contenga plomo a partir del cuarto trimestre de 2025 de acuerdo con RoHS II sin excepción 6c (Pb &lt;0,1 %), una alternativa sin plomo está disponible previamente a petición | 27.13 | 1 | AB | Field Device Connectors (FDC) | ABR | ABRAFR | 40 | 1 | SÍ | PC |  | 29,45 | G | 0 | 0 | 0 |  | 4046356196154 | 85366990 | DE | EC003569 | Imagen | Catálogo
1088651 | NS 35/ 7,5 AL UNP 205MM 2X6 | Carril DIN | Carril DIN | 351.28 | 100 | BH | Industrial Cabinet Solutions (ICS) | BH8 | BH8422 | 1 | 20 | SÍ | PC |  | 22,22 | G | 0 | 0 | 0 |  | 4055626889771 | 76042990 | DE | EC001285 |  | Catálogo
1593434 | RC-06P1N8A6000 | Conect. enchuf. para apar. pared delant. | M23, Conect. enchuf. para apar. pared delant., serie: RC, recto, apantallado: sí, Bloqueo por tornillo, Nº de polos: 6, Sentido de giro: Estándar, tipo de conexión del contacto: Macho, Conexión crimpada, Junta axial, Espesor de pared mín.: 0,8 mm, Espesor de pared máx.: 6,5 mm, codificación: N, se espera que este artículo no contenga plomo a partir del primer trimestre de 2026 de acuerdo con RoHS II sin excepción 6c (Pb &lt;0,1 %), una alternativa sin plomo está disponible previamente a petición | 30.32 | 1 | AB | Field Device Connectors (FDC) | ABR | ABRAFL | 40 | 1 | SÍ | PC | F | 33,45 | G | 0 | 0 | 0 |  | 4046356196185 | 85366990 | DE | EC003569 | Imagen | Catálogo
1593435 | RC-06P1N8A6100 | Conect. enchuf. para apar. pared delant. | M23, Conect. enchuf. para apar. pared delant., serie: RC, recto, apantallado: sí, Bloqueo por tornillo, Nº de polos: 6, Sentido de giro: Estándar, tipo de conexión del contacto: Macho, Conexión crimpada, Anillo tórico axial, Espesor de pared mín.: 0,8 mm, Espesor de pared máx.: 6,5 mm, codificación: N, se espera que este artículo no contenga plomo a partir del primer trimestre de 2026 de acuerdo con RoHS II sin excepción 6c (Pb &lt;0,1 %), una alternativa sin plomo está disponible previamente a petición | 30.32 | 1 | AB | Field Device Connectors (FDC) | ABR | ABRAFL | 40 | 1 | SÍ | PC |  | 33,59 | G | 0 | 0 | 0 |  | 4046356196192 | 85366990 | DE | EC003569 | Imagen | Catálogo
1593444 | RC-06P1N8A8049 | Conector para cables | M23, Conector para cables, recto, Bloqueo por tornillo, Nº de polos: 6, Sentido de giro: Estándar, tipo de conexión del contacto: Macho, Conexión crimpada, rango de diámetro de cable: 6,5 mm ... 7,5 mm, codificación: N | 30.2614 | 1 | AB | Field Device Connectors (FDC) | ABR | ABRAFA | 20 | 1 | SÍ | PC | F | 72,07 | G | 0 | 0 | 0 |  | 4046356196215 | 85366990 | DE | EC002635 | Imagen | Catálogo
1088655 | NS 35/ 7,5 AL UNP 305MM 2X6 | Carril DIN | Carril DIN | 474.84 | 100 | BH | Industrial Cabinet Solutions (ICS) | BH8 | BH8422 | 1 | 20 | SÍ | PC |  | 22,22 | G | 0 | 0 | 0 |  | 4055626889795 | 76042990 | DE | EC001285 |  | Catálogo
1593467 | RC-06P1N8A90EN | Conector de acoplamiento | M23, Conector de acoplamiento, serie: RC, recto, apantallado: sí, Bloqueo por tornillo, Nº de polos: 6, Sentido de giro: Estándar, tipo de conexión del contacto: Macho, Conexión crimpada, rango de diámetro de cable: 3 mm ... 10,5 mm, codificación: N, se espera que este artículo no contenga plomo a partir del primer trimestre de 2027 de acuerdo con RoHS II sin excepción 6c (Pb &lt;0,1 %), una alternativa sin plomo está disponible previamente a petición | 38.72 | 1 | AB | Field Device Connectors (FDC) | ABR | ABRAFG | 20 | 1 | SÍ | PC | F | 70,52 | G | 70 | 140 | 115 | MM | 4046356196345 | 85366990 | DE | EC002635 | Imagen | Catálogo
1593469 | RC-06P1N8A90J0 | Conector de acoplamiento | M23, Conector de acoplamiento, serie: RC, recto, apantallado: sí, Bloqueo por tornillo, Nº de polos: 6, Sentido de giro: Estándar, tipo de conexión del contacto: Macho, Conexión crimpada, rango de diámetro de cable: 9,5 mm ... 10,5 mm, codificación: N | 32.0845 | 1 | AB | Field Device Connectors (FDC) | ABR | ABRAFG | 20 | 1 | SÍ | PC | F | 70,00 | G | 0 | 0 | 0 |  | 4046356196352 | 85366990 | DE | EC002635 | Imagen | Catálogo
1593471 | RC-06P1N8A90Q6 | Conector de acoplamiento | M23, Conector de acoplamiento, serie: RC, recto, apantallado: sí, Bloqueo por tornillo, Nº de polos: 6, Sentido de giro: Estándar, tipo de conexión del contacto: Macho, Conexión crimpada, rango de diámetro de cable: 9,5 mm ... 10,5 mm, codificación: N, se espera que este artículo no contenga plomo a partir del primer trimestre de 2027 de acuerdo con RoHS II sin excepción 6c (Pb &lt;0,1 %), una alternativa sin plomo está disponible previamente a petición | 34.27 | 1 | AB | Field Device Connectors (FDC) | ABR | ABRAFG | 20 | 1 | SÍ | PC | F | 69,85 | G | 0 | 0 | 0 |  | 4046356196376 | 85366990 | DE | EC002635 | Imagen | Catálogo
1593501 | RC-06P1N8AR1Q8 | Conector para cables | M23, Conector para cables, serie: RC, recto, apantallado: sí, Bloqueo por tornillo, Nº de polos: 6, Sentido de giro: Estándar, tipo de conexión del contacto: Macho, Conexión crimpada, rango de diámetro de cable: 6,5 mm ... 7,5 mm, codificación: N, se espera que este artículo no contenga plomo a partir del segundo trimestre de 2026 de acuerdo con RoHS II sin excepción 6c (Pb &lt;0,1 %), una alternativa sin plomo está disponible previamente a petición | 41.47 | 1 | AB | Field Device Connectors (FDC) | ABR | ABRAFA | 20 | 1 | SÍ | PC | F | 84,50 | G | 0 | 0 | 0 |  | 4046356196505 | 85366990 | DE | EC002635 | Imagen | Catálogo
1593513 | RC-06P1N8AT0FA | Conector para cables | M23, Conector para cables, serie: RC, acodado, apantallado: sí, Bloqueo por tornillo, Nº de polos: 6, Sentido de giro: Estándar, tipo de conexión del contacto: Macho, Conexión crimpada, rango de diámetro de cable: 9,5 mm ... 10,5 mm, codificación: N, se espera que este artículo no contenga plomo a partir del primer trimestre de 2027 de acuerdo con RoHS II sin excepción 6c (Pb &lt;0,1 %), una alternativa sin plomo está disponible previamente a petición | 54.42 | 1 | AB | Field Device Connectors (FDC) | ABR | ABRAFC | 8 | 1 | SÍ | PC |  | 144,68 | G | 78 | 180 | 173 | MM | 4046356196574 | 85366990 | DE | EC002635 | Imagen | Catálogo
1593525 | RC-06P1N8B0000 | Inserto de contactos | Inserto de contactos, M23, número de polos: 6, tipo de conexión del contacto: Macho, Conexión crimpada, serie: NC, RC, RM, TU, UC, se espera que este artículo no contenga plomo a partir del cuarto trimestre de 2025 de acuerdo con RoHS II sin excepción 6c (Pb &lt;0,1 %), una alternativa sin plomo está disponible previamente a petición | 5.52 | 1 | AB | Field Device Connectors (FDC) | ABR | ABRAFU | 1 | 10 | SÍ | PC |  | 10,90 | G | 0 | 0 | 0 |  | 4046356196659 | 85389099 | DE | EC003557 | Imagen | Catálogo
1593531 | RC-06P1NA20000 | Inserto de contactos | Inserto de contactos, M23, número de polos: 6, tipo de conexión del contacto: Macho, Conexión por soldadura, serie: RC, TU, se espera que este artículo no contenga plomo a partir del segundo trimestre de 2026 de acuerdo con RoHS II sin excepción 6c (Pb &lt;0,1 %), una alternativa sin plomo está disponible previamente a petición | 13.28 | 1 | AB | Field Device Connectors (FDC) | ABR | ABRAFU | 10 | 10 | NO | PC |  | 14,20 | G | 58 | 142 | 117 | MM | 4046356196703 | 85366990 | DE | EC003557 | Imagen | Catálogo
1088656 | NS 35/ 7,5 AL UNP 340MM 2X6 | Carril DIN | Carril DIN | 517.29 | 100 | BH | Industrial Cabinet Solutions (ICS) | BH8 | BH8422 | 1 | 20 | SÍ | PC |  | 22,22 | G | 0 | 0 | 0 |  | 4055626891309 | 76042990 | DE | EC001285 |  | Catálogo
1593549 | RC-06P1NC25300 | Conect. enchuf. para apar. pared delant. | M23, Conect. enchuf. para apar. pared delant., serie: RC, recto, Bloqueo por tornillo, Nº de polos: 6, Sentido de giro: Estándar, tipo de conexión del contacto: Macho, Conexión por soldadura, Anillo tórico radial, Espesor de pared mín.: 2,7 mm, Espesor de pared máx.: 3,5 mm, codificación: N, se espera que este artículo no contenga plomo a partir del primer trimestre de 2027 de acuerdo con RoHS II sin excepción 6c (Pb &lt;0,1 %), una alternativa sin plomo está disponible previamente a petición | 40.42 | 1 | AB | Field Device Connectors (FDC) | ABR | ABRAFL | 20 | 1 | SÍ | PC | F | 39,03 | G | 0 | 0 | 0 |  | 4046356196802 | 85366990 | DE | EC003569 | Imagen | Catálogo
1593552 | RC-06P1NC2E1XN | Conect. enchuf. para apar. pared poster. | M23, Conect. enchuf. para apar. pared poster., serie: RC, recto, apantallado: sí, Bloqueo por tornillo, Nº de polos: 6, Sentido de giro: Estándar, tipo de conexión del contacto: Macho, Conexión por soldadura, Junta plana, Espesor de pared mín.: 3 mm, Espesor de pared máx.: 10,5 mm, codificación: N | 41.94 | 1 | AB | Field Device Connectors (FDC) | ABR | ABRAFR | 20 | 1 | SÍ | PC | F | 51,49 | G | 0 | 0 | 0 |  | 4046356196826 | 85366990 | DE | EC003569 | Imagen | Catálogo
1593554 | RC-06P1NC2WB00 | Conect. enchuf. para apar. pared delant. | M23, Conect. enchuf. para apar. pared delant., serie: RC, recto, apantallado: sí, Bloqueo por tornillo, Nº de polos: 6, Sentido de giro: Estándar, tipo de conexión del contacto: Macho, Conexión por soldadura, Anillo tórico axial, codificación: N | 38.1203 | 1 | AB | Field Device Connectors (FDC) | ABR | ABRAFL | 20 | 1 | SÍ | PC | F | 40,40 | G | 0 | 0 | 0 |  | 4046356196840 | 85366990 | DE | EC003569 | Imagen | Catálogo
1088809 | NS 35/15 UNP 80MM 2X6 | Carril DIN | Carril DIN | 213.74 | 100 | BH | Industrial Cabinet Solutions (ICS) | BH8 | BH8422 | 1 | 1 | SÍ | PC |  | 22,22 | G | 0 | 0 | 0 |  | 4055626890074 | 72166190 | DE | EC001285 |  | Catálogo
1088810 | NS 35/15 UNP 371MM LL2X6,4X15 | Carril DIN | Carril DIN | 571.58 | 100 | BH | Industrial Cabinet Solutions (ICS) | BH8 | BH8422 | 1 | 1 | SÍ | PC |  | 251,00 | G | 0 | 0 | 0 |  | 4055626890081 | 72166190 | DE | EC001285 |  | Catálogo
1593645 | RC-06S1N120000 | Inserto de contactos | Inserto de contactos, M23, número de polos: 6, tipo de conexión del contacto: Hembra, Copa de soldar, serie: NC, RC, RM, TU, UC, se espera que este artículo no contenga plomo a partir del tercer trimestre de 2025 de acuerdo con RoHS II sin excepción 6c (Pb &lt;0,1 %), una alternativa sin plomo está disponible previamente a petición | 13.74 | 1 | AB | Field Device Connectors (FDC) | ABR | ABRAFU | 10 | 10 | NO | PC |  | 6,94 | G | 25 | 115 | 65 | MM | 4046356197243 | 85366990 | DE | EC003557 | Imagen | Catálogo
1593657 | RC-06S1N121500 | Conector para cables | M23, Conector para cables, serie: RC, recto, apantallado: no, Bloqueo por tornillo, Nº de polos: 6, Sentido de giro: Estándar, tipo de conexión del contacto: Hembra, Copa de soldar, codificación: N, se espera que este artículo no contenga plomo a partir del cuarto trimestre de 2025 de acuerdo con RoHS II sin excepción 6c (Pb &lt;0,1 %), una alternativa sin plomo está disponible previamente a petición | 43.72 | 1 | AB | Field Device Connectors (FDC) | ABR | ABRAFA | 20 | 1 | SÍ | PC |  | 81,74 | G | 0 | 0 | 0 |  | 4046356197328 | 85366990 | DE | EC002635 | Imagen | Catálogo
1593675 | RC-06S1N122100 | Conect. enchuf. para apar. pared delant. | M23, Conect. enchuf. para apar. pared delant., serie: RC, recto, apantallado: sí, Bloqueo por tornillo, Nº de polos: 6, Sentido de giro: Estándar, tipo de conexión del contacto: Hembra, Copa de soldar, Junta plana, codificación: N, se espera que este artículo no contenga plomo a partir del primer trimestre de 2026 de acuerdo con RoHS II sin excepción 6c (Pb &lt;0,1 %), una alternativa sin plomo está disponible previamente a petición | 38.66 | 1 | AB | Field Device Connectors (FDC) | ABR | ABRAFL | 40 | 1 | SÍ | PC | F | 30,60 | G | 0 | 0 | 0 |  | 4046356197458 | 85366990 | DE | EC003569 | Imagen | Catálogo
1593677 | RC-06S1N122200 | Conect. enchuf. para apar. pared delant. | M23, Conect. enchuf. para apar. pared delant., serie: RC, recto, apantallado: sí, Bloqueo por tornillo, Nº de polos: 6, Sentido de giro: Estándar, tipo de conexión del contacto: Hembra, Copa de soldar, Junta plana, medida de brida: 25 mm x 25 mm, Espesor de pared mín.: 1 mm, codificación: N, se espera que este artículo no contenga plomo a partir del segundo trimestre de 2026 de acuerdo con RoHS II sin excepción 6c (Pb &lt;0,1 %), una alternativa sin plomo está disponible previamente a petición | 41.05 | 1 | AB | Field Device Connectors (FDC) | ABR | ABRAFL | 40 | 1 | SÍ | PC |  | 31,18 | G | 54 | 136 | 115 | MM | 4046356197465 | 85366990 | DE | EC003569 | Imagen | Catálogo
1593679 | RC-06S1N122300 | Conect. enchuf. para apar. pared delant. | M23, Conect. enchuf. para apar. pared delant., serie: RC, recto, apantallado: sí, Bloqueo por tornillo, Nº de polos: 6, Sentido de giro: Estándar, tipo de conexión del contacto: Hembra, Copa de soldar, Junta plana, codificación: N, se espera que este artículo no contenga plomo a partir del primer trimestre de 2026 de acuerdo con RoHS II sin excepción 6c (Pb &lt;0,1 %), una alternativa sin plomo está disponible previamente a petición | 41.05 | 1 | AB | Field Device Connectors (FDC) | ABR | ABRAFL | 40 | 1 | SÍ | PC | F | 31,10 | G | 0 | 0 | 0 |  | 4046356197489 | 85366990 | DE | EC003569 | Imagen | Catálogo
1593704 | RC-06S1N126000 | Conect. enchuf. para apar. pared delant. | M23, Conect. enchuf. para apar. pared delant., serie: RC, recto, apantallado: sí, Bloqueo por tornillo, Nº de polos: 6, Sentido de giro: Estándar, tipo de conexión del contacto: Hembra, Copa de soldar, Junta axial, Espesor de pared mín.: 0,8 mm, Espesor de pared máx.: 6,5 mm, codificación: N, se espera que este artículo no contenga plomo a partir del primer trimestre de 2026 de acuerdo con RoHS II sin excepción 6c (Pb &lt;0,1 %), una alternativa sin plomo está disponible previamente a petición | 42.39 | 1 | AB | Field Device Connectors (FDC) | ABR | ABRAFL | 40 | 1 | SÍ | PC | F | 36,23 | G | 0 | 0 | 0 |  | 4046356197625 | 85366990 | DE | EC003569 | Imagen | Catálogo
1593706 | RC-06S1N126100 | Conect. enchuf. para apar. pared delant. | M23, Conect. enchuf. para apar. pared delant., serie: RC, recto, apantallado: sí, Bloqueo por tornillo, Nº de polos: 6, Sentido de giro: Estándar, tipo de conexión del contacto: Hembra, Copa de soldar, Anillo tórico axial, Espesor de pared mín.: 0,8 mm, Espesor de pared máx.: 6,5 mm, codificación: N, se espera que este artículo no contenga plomo a partir del primer trimestre de 2026 de acuerdo con RoHS II sin excepción 6c (Pb &lt;0,1 %), una alternativa sin plomo está disponible previamente a petición | 42.39 | 1 | AB | Field Device Connectors (FDC) | ABR | ABRAFL | 40 | 40 | NO | PC |  | 36,55 | G | 60 | 142 | 115 | MM | 4046356197632 | 85366990 | DE | EC003569 | Imagen | Catálogo
1593731 | RC-06S1N12800N | Conector para cables | M23, Conector para cables, recto, Bloqueo por tornillo, Nº de polos: 6, Sentido de giro: Estándar, tipo de conexión del contacto: Hembra, Copa de soldar, rango de diámetro de cable: 4,5 mm ... 5,5 mm, codificación: N, se espera que este artículo no contenga plomo a partir del primer trimestre de 2027 de acuerdo con RoHS II sin excepción 6c (Pb &lt;0,1 %), una alternativa sin plomo está disponible previamente a petición | 44.71 | 1 | AB | Field Device Connectors (FDC) | ABR | ABRAFA | 20 | 20 | NO | PC |  | 76,30 | G | 60 | 140 | 115 | MM | 4046356197786 | 85366990 | DE | EC002635 | Imagen | Catálogo
1593737 | RC-06S1N128054 | Conector para cables | M23, Conector para cables, recto, Bloqueo por tornillo, Nº de polos: 6, Sentido de giro: Estándar, tipo de conexión del contacto: Hembra, Copa de soldar, rango de diámetro de cable: 4,5 mm ... 5,5 mm, codificación: N, se espera que este artículo no contenga plomo a partir del primer trimestre de 2027 de acuerdo con RoHS II sin excepción 6c (Pb &lt;0,1 %), una alternativa sin plomo está disponible previamente a petición | 44.71 | 1 | AB | Field Device Connectors (FDC) | ABR | ABRAFA | 20 | 1 | SÍ | PC | F | 75,50 | G | 0 | 0 | 0 |  | 4046356197823 | 85366990 | DE | EC002635 | Imagen | Catálogo
1593748 | RC-06S1N1280E1 | Conector para cables | M23, Conector para cables, recto, Bloqueo por tornillo, Nº de polos: 6, Sentido de giro: Estándar, tipo de conexión del contacto: Hembra, Copa de soldar, rango de diámetro de cable: 6,5 mm ... 7,5 mm, codificación: N | 41.8592 | 1 | AB | Field Device Connectors (FDC) | ABR | ABRAFA | 20 | 20 | NO | PC | F | 73,53 | G | 0 | 0 | 0 |  | 4046356197861 | 85366990 | DE | EC002635 | Imagen | Catálogo
1593749 | RC-06S1N1280E2 | Conector para cables | M23, Conector para cables, recto, Bloqueo por tornillo, Nº de polos: 6, Sentido de giro: Estándar, tipo de conexión del contacto: Hembra, Copa de soldar, rango de diámetro de cable: 5,5 mm ... 6,5 mm, codificación: N, se espera que este artículo no contenga plomo a partir del primer trimestre de 2027 de acuerdo con RoHS II sin excepción 6c (Pb &lt;0,1 %), una alternativa sin plomo está disponible previamente a petición | 44.71 | 1 | AB | Field Device Connectors (FDC) | ABR | ABRAFA | 20 | 1 | SÍ | PC | F | 75,60 | G | 0 | 0 | 0 |  | 4046356197878 | 85366990 | DE | EC002635 | Imagen | Catálogo
1593754 | RC-06S1N1280EM | Conector para cables | M23, Conector para cables, recto, Bloqueo por tornillo, Nº de polos: 6, Sentido de giro: Estándar, tipo de conexión del contacto: Hembra, Copa de soldar, rango de diámetro de cable: 3 mm ... 10,5 mm, codificación: N | 44.2179 | 1 | AB | Field Device Connectors (FDC) | ABR | ABRAFA | 20 | 1 | SÍ | PC | F | 74,98 | G | 55 | 140 | 115 | MM | 4046356197892 | 85366990 | DE | EC002635 | Imagen | Catálogo
1593755 | RC-06S1N1280EN | Conector para cables | M23, Conector para cables, recto, Bloqueo por tornillo, Nº de polos: 6, Sentido de giro: Estándar, tipo de conexión del contacto: Hembra, Copa de soldar, rango de diámetro de cable: 3 mm ... 10,5 mm, codificación: N, se espera que este artículo no contenga plomo a partir del primer trimestre de 2027 de acuerdo con RoHS II sin excepción 6c (Pb &lt;0,1 %), una alternativa sin plomo está disponible previamente a petición | 49.21 | 1 | AB | Field Device Connectors (FDC) | ABR | ABRAFA | 20 | 1 | SÍ | PC |  | 75,38 | G | 60 | 115 | 145 | MM | 4046356197908 | 85366990 | DE | EC002635 | Imagen | Catálogo
1593756 | RC-06S1N1280EP | Conector para cables | M23, Conector para cables, recto, Bloqueo por tornillo, Nº de polos: 6, Sentido de giro: Estándar, tipo de conexión del contacto: Hembra, Copa de soldar, rango de diámetro de cable: 3 mm ... 10,5 mm, codificación: N, se espera que este artículo no contenga plomo a partir del primer trimestre de 2027 de acuerdo con RoHS II sin excepción 6c (Pb &lt;0,1 %), una alternativa sin plomo está disponible previamente a petición | 49.21 | 1 | AB | Field Device Connectors (FDC) | ABR | ABRAFA | 20 | 1 | SÍ | PC |  | 76,09 | G | 61 | 140 | 115 | MM | 4046356197915 | 85366990 | DE | EC002635 | Imagen | Catálogo
1593757 | RC-06S1N1280EQ | Conector para cables | Conector para cables, Nº de polos: 6, Sentido de giro: Estándar, tipo de conexión del contacto: Hembra, Copa de soldar, codificación: N, se espera que este artículo no contenga plomo a partir del primer trimestre de 2027 de acuerdo con RoHS II sin excepción 6c (Pb &lt;0,1 %), una alternativa sin plomo está disponible previamente a petición | 42.86 | 1 | AB | Field Device Connectors (FDC) | ABR | ABRAFA | 20 | 1 | SÍ | PC | F | 78,01 | G | 0 | 0 | 0 |  | 4046356745406 | 85366990 | DE | EC002635 | Imagen | Catálogo
1822399 | SACC-8P-DSI-M12FSX/FSX-M16 | Pasamuros de armario de control | Pasamuros de armario de control, 8-polos, Hembra de conexión, recto, M12, X-codificación, a Hembra de conexión, recto, M12, X-codificación | 182.92 | 1 | AB | Field Device Connectors (FDC) | ABQ | ABQFAA | 1 | 1 | NO | PC |  | 56,10 | G | 0 | 0 | 0 |  | 4067923454583 | 85366990 | DE | EC003569 | Imagen | Catálogo
1593764 | RC-06S1N1280GK | Conector para cables | M23, Conector para cables, recto, Bloqueo por tornillo, Nº de polos: 6, Sentido de giro: Estándar, tipo de conexión del contacto: Hembra, Copa de soldar, rango de diámetro de cable: 7,5 mm ... 9,5 mm, codificación: N, se espera que este artículo no contenga plomo a partir del primer trimestre de 2027 de acuerdo con RoHS II sin excepción 6c (Pb &lt;0,1 %), una alternativa sin plomo está disponible previamente a petición | 44.71 | 1 | AB | Field Device Connectors (FDC) | ABR | ABRAFA | 20 | 1 | SÍ | PC | F | 74,23 | G | 0 | 0 | 0 |  | 4046356197953 | 85366990 | DE | EC002635 | Imagen | Catálogo
1593786 | RC-06S1N1280R9 | Conector para cables | M23, Conector para cables, recto, Bloqueo por tornillo, Nº de polos: 6, Sentido de giro: Estándar, tipo de conexión del contacto: Hembra, Copa de soldar, rango de diámetro de cable: 7,5 mm ... 9,5 mm, codificación: N, se espera que este artículo no contenga plomo a partir del primer trimestre de 2027 de acuerdo con RoHS II sin excepción 6c (Pb &lt;0,1 %), una alternativa sin plomo está disponible previamente a petición | 44.71 | 1 | AB | Field Device Connectors (FDC) | ABR | ABRAFA | 20 | 20 | NO | PC |  | 74,82 | G | 60 | 140 | 110 | MM | 4046356198097 | 85366990 | DE | EC002635 | Imagen | Catálogo
1593811 | RC-06S1N1290EP | Conector de acoplamiento | M23, Conector de acoplamiento, serie: RC, recto, apantallado: sí, Bloqueo por tornillo, Nº de polos: 6, Sentido de giro: Estándar, tipo de conexión del contacto: Hembra, Copa de soldar, rango de diámetro de cable: 3 mm ... 10,5 mm, codificación: N, se espera que este artículo no contenga plomo a partir del primer trimestre de 2027 de acuerdo con RoHS II sin excepción 6c (Pb &lt;0,1 %), una alternativa sin plomo está disponible previamente a petición | 51.16 | 1 | AB | Field Device Connectors (FDC) | ABR | ABRAFG | 20 | 1 | SÍ | PC | F | 73,67 | G | 0 | 0 | 0 |  | 4046356198196 | 85366990 | DE | EC002635 | Imagen | Catálogo
1088931 | EML (80X20) CUS | Etiqueta | Etiqueta, disponible: por líneas, blanco, rotulado según las indicaciones del cliente, clase de montaje: pegado, superficie útil: 80 x 20 mm | 1110.7623 | 100 | BG | Marking and Installation (MI) | BG8 | BG8141 | 1 | 1 | SÍ | PC | F | 2,00 | G | 1 | 90 | 25 | MM | 4055626891491 | 0 | ES | 0 |  | Catálogo
1593957 | RC-06S1N12T0EP | Conector para cables | M23, Conector para cables, serie: RC, acodado, apantallado: sí, Bloqueo por tornillo, Nº de polos: 6, Sentido de giro: Estándar, tipo de conexión del contacto: Hembra, Copa de soldar, rango de diámetro de cable: 3 mm ... 10,5 mm, codificación: N, se espera que este artículo no contenga plomo a partir del primer trimestre de 2027 de acuerdo con RoHS II sin excepción 6c (Pb &lt;0,1 %), una alternativa sin plomo está disponible previamente a petición | 69.58 | 1 | AB | Field Device Connectors (FDC) | ABR | ABRAFC | 8 | 1 | SÍ | PC | F | 152,20 | G | 0 | 0 | 0 |  | 4046356198769 | 85366990 | DE | EC002635 | Imagen | Catálogo
1593961 | RC-06S1N12T0K5 | Conector para cables | M23, Conector para cables, serie: RC, acodado, apantallado: sí, Bloqueo por tornillo, Nº de polos: 6, Sentido de giro: Estándar, tipo de conexión del contacto: Hembra, Copa de soldar, codificación: N, se espera que este artículo no contenga plomo a partir del primer trimestre de 2027 de acuerdo con RoHS II sin excepción 6c (Pb &lt;0,1 %), una alternativa sin plomo está disponible previamente a petición | 60.17 | 1 | AB | Field Device Connectors (FDC) | ABR | ABRAFC | 8 | 1 | SÍ | PC | F | 147,91 | G | 0 | 0 | 0 |  | 4046356198783 | 85366990 | DE | EC002635 | Imagen | Catálogo
1593967 | RC-06S1N12T0T1 | Conector para cables | M23, Conector para cables, serie: RC, acodado, apantallado: sí, Bloqueo por tornillo, Nº de polos: 6, Sentido de giro: Estándar, tipo de conexión del contacto: Hembra, Copa de soldar, rango de diámetro de cable: 7,5 mm ... 9,5 mm, codificación: N | 64.3338 | 1 | AB | Field Device Connectors (FDC) | ABR | ABRAFC | 8 | 1 | SÍ | PC | F | 144,84 | G | 0 | 0 | 0 |  | 4046356198820 | 85366990 | DE | EC002635 | Imagen | Catálogo
1593976 | RC-06S1N12WB00 | Conect. enchuf. para apar. pared delant. | M23, Conect. enchuf. para apar. pared delant., serie: RC, recto, apantallado: sí, Bloqueo por tornillo, Nº de polos: 6, Sentido de giro: Estándar, tipo de conexión del contacto: Hembra, Copa de soldar, Anillo tórico axial, codificación: N, se espera que este artículo no contenga plomo a partir del tercer trimestre de 2025 de acuerdo con RoHS II sin excepción 6c (Pb &lt;0,1 %), una alternativa sin plomo está disponible previamente a petición | 38.53 | 1 | AB | Field Device Connectors (FDC) | ABR | ABRAFL | 40 | 40 | NO | PC | F | 34,20 | G | 0 | 0 | 0 |  | 4046356198868 | 85366990 | DE | EC003569 | Imagen | Catálogo
1089388 | SACC-CI-M12FS-8P-L180-THR SHPD | Soporte de contactos | Soporte de contactos, Hembra de conexión, M12, A-codificación, Conexión por soldadura THR, se espera que este artículo no contenga plomo a partir del cuarto trimestre de 2025 de acuerdo con RoHS II sin excepción 6c (Pb &lt;0,1 %), una alternativa sin plomo está disponible previamente a petición | 11.47 | 1 | AB | Field Device Connectors (FDC) | ABQ | ABQAGG | 60 | 60 | NO | PC |  | 5,54 | G | 28 | 231 | 156 | MM | 4055626893808 | 85366990 | DE | EC003557 |  | Catálogo
1594013 | RC-06S1N8A0000 | Inserto de contactos | Inserto de contactos, M23, número de polos: 6, tipo de conexión del contacto: Hembra, Conexión crimpada, serie: NC, RC, RM, TU, UC | 3.66 | 1 | AB | Field Device Connectors (FDC) | ABR | ABRAFT | 10 | 10 | NO | PC |  | 2,97 | G | 21 | 150 | 100 | MM | 4046356199070 | 85389099 | DE | EC003557 | Imagen | Catálogo
1594026 | RC-06S1N8A1C00 | Conector para cables | M23, Conector para cables, serie: RC, recto, apantallado: no, Bloqueo por tornillo, Nº de polos: 6, Sentido de giro: Estándar, tipo de conexión del contacto: Hembra, Conexión crimpada, codificación: N, se espera que este artículo no contenga plomo a partir del segundo trimestre de 2026 de acuerdo con RoHS II sin excepción 6c (Pb &lt;0,1 %), una alternativa sin plomo está disponible previamente a petición | 42.83 | 1 | AB | Field Device Connectors (FDC) | ABR | ABRAFA | 20 | 1 | SÍ | PC | F | 102,42 | G | 0 | 0 | 0 |  | 4046356199155 | 85366990 | DE | EC002635 | Imagen | Catálogo
1594031 | RC-06S1N8A2300 | Conect. enchuf. para apar. pared delant. | M23, Conect. enchuf. para apar. pared delant., serie: RC, recto, apantallado: sí, Bloqueo por tornillo, Nº de polos: 6, Sentido de giro: Estándar, tipo de conexión del contacto: Hembra, Conexión crimpada, Junta plana, codificación: N, se espera que este artículo no contenga plomo a partir del primer trimestre de 2026 de acuerdo con RoHS II sin excepción 6c (Pb &lt;0,1 %), una alternativa sin plomo está disponible previamente a petición | 28.35 | 1 | AB | Field Device Connectors (FDC) | ABR | ABRAFL | 40 | 1 | SÍ | PC | F | 29,78 | G | 0 | 0 | 0 |  | 4046356199186 | 85366990 | DE | EC003569 | Imagen | Catálogo
1594043 | RC-06S1N8A631B | Conect. enchuf. para apar. pared delant. | M23, Conect. enchuf. para apar. pared delant., serie: RC, recto, apantallado: sí, Bloqueo por tornillo, Nº de polos: 6, Sentido de giro: Estándar, tipo de conexión del contacto: Hembra, Conexión crimpada, Anillo tórico axial, Espesor de pared mín.: 1 mm, Espesor de pared máx.: 4,5 mm, codificación: N, se espera que este artículo no contenga plomo a partir del tercer trimestre de 2026 de acuerdo con RoHS II sin excepción 6c (Pb &lt;0,1 %), una alternativa sin plomo está disponible previamente a petición | 31.5 | 1 | AB | Field Device Connectors (FDC) | ABR | ABRAFL | 40 | 40 | NO | PC |  | 30,55 | G | 0 | 0 | 0 |  | 4046356199278 | 85366990 | DE | EC003569 | Imagen | Catálogo
1594049 | RC-06S1N8A8004 | Conector para cables | M23, Conector para cables, recto, Bloqueo por tornillo, Nº de polos: 6, Sentido de giro: Estándar, tipo de conexión del contacto: Hembra, Conexión crimpada, rango de diámetro de cable: 7,5 mm ... 9,5 mm, codificación: N, se espera que este artículo no contenga plomo a partir del primer trimestre de 2027 de acuerdo con RoHS II sin excepción 6c (Pb &lt;0,1 %), una alternativa sin plomo está disponible previamente a petición | 32.55 | 1 | AB | Field Device Connectors (FDC) | ABR | ABRAFA | 20 | 1 | SÍ | PC |  | 71,50 | G | 60 | 145 | 115 | MM | 4046356199315 | 85366990 | DE | EC002635 | Imagen | Catálogo
1594059 | RC-06S1N8A80B7 | Conector para cables | M23, Conector para cables, recto, Bloqueo por tornillo, Nº de polos: 6, Sentido de giro: Estándar, tipo de conexión del contacto: Hembra, Conexión crimpada, rango de diámetro de cable: 7,5 mm ... 9,5 mm, codificación: N, se espera que este artículo no contenga plomo a partir del primer trimestre de 2027 de acuerdo con RoHS II sin excepción 6c (Pb &lt;0,1 %), una alternativa sin plomo está disponible previamente a petición | 28.31 | 1 | AB | Field Device Connectors (FDC) | ABR | ABRAFA | 20 | 1 | SÍ | PC |  | 72,17 | G | 0 | 0 | 0 |  | 4046356199377 | 85366990 | DE | EC002635 | Imagen | Catálogo
1594065 | RC-06S1N8A80EP | Conector para cables | M23, Conector para cables, recto, Bloqueo por tornillo, Nº de polos: 6, Sentido de giro: Estándar, tipo de conexión del contacto: Hembra, Conexión crimpada, rango de diámetro de cable: 3 mm ... 10,5 mm, codificación: N, se espera que este artículo no contenga plomo a partir del primer trimestre de 2027 de acuerdo con RoHS II sin excepción 6c (Pb &lt;0,1 %), una alternativa sin plomo está disponible previamente a petición | 37.05 | 1 | AB | Field Device Connectors (FDC) | ABR | ABRAFA | 20 | 1 | SÍ | PC | F | 72,44 | G | 0 | 0 | 0 |  | 4046356199438 | 85366990 | DE | EC002635 | Imagen | Catálogo
1594066 | RC-06S1N8A80EQ | Conector para cables | M23, Conector para cables, recto, Bloqueo por tornillo, Nº de polos: 6, Sentido de giro: Estándar, tipo de conexión del contacto: Hembra, Conexión crimpada, rango de diámetro de cable: 3 mm ... 10,5 mm, codificación: N, se espera que este artículo no contenga plomo a partir del primer trimestre de 2027 de acuerdo con RoHS II sin excepción 6c (Pb &lt;0,1 %), una alternativa sin plomo está disponible previamente a petición | 35.16 | 1 | AB | Field Device Connectors (FDC) | ABR | ABRAFA | 20 | 1 | SÍ | PC |  | 72,63 | G | 63 | 142 | 115 | MM | 4046356199445 | 85366990 | DE | EC002635 | Imagen | Catálogo
1594072 | RC-06S1N8A80LB | Conector para cables | M23, Conector para cables, recto, Bloqueo por tornillo, Nº de polos: 6, Sentido de giro: Estándar, tipo de conexión del contacto: Hembra, Conexión crimpada, rango de diámetro de cable: 3 mm ... 10,5 mm, codificación: N, se espera que este artículo no contenga plomo a partir del primer trimestre de 2027 de acuerdo con RoHS II sin excepción 6c (Pb &lt;0,1 %), una alternativa sin plomo está disponible previamente a petición | 37.05 | 1 | AB | Field Device Connectors (FDC) | ABR | ABRAFA | 20 | 20 | NO | PC |  | 73,08 | G | 0 | 0 | 0 |  | 4046356199483 | 85366990 | DE | EC002635 | Imagen | Catálogo
1594082 | RC-06S1N8A80S1 | Conector para cables | M23, Conector para cables, recto, Bloqueo por tornillo, Nº de polos: 6, Sentido de giro: Estándar, tipo de conexión del contacto: Hembra, Conexión crimpada, rango de diámetro de cable: 6,5 mm ... 7,5 mm, codificación: N, se espera que este artículo no contenga plomo a partir del primer trimestre de 2027 de acuerdo con RoHS II sin excepción 6c (Pb &lt;0,1 %), una alternativa sin plomo está disponible previamente a petición | 32.55 | 1 | AB | Field Device Connectors (FDC) | ABR | ABRAFA | 20 | 1 | SÍ | PC | F | 75,80 | G | 65 | 140 | 110 | MM | 4046356199551 | 85366990 | DE | EC002635 | Imagen | Catálogo
1089392 | SACC-CI-M12MS-8P-L180-THR SHPD | Soporte de contactos | Soporte de contactos, Conector macho, recto, M12, A-codificación, Conexión por soldadura THR, se espera que este artículo no contenga plomo a partir del primer trimestre de 2027 de acuerdo con RoHS II sin excepción 6c (Pb &lt;0,1 %), una alternativa sin plomo está disponible previamente a petición | 11.47 | 1 | AB | Field Device Connectors (FDC) | ABQ | ABQAGA | 60 | 60 | NO | PC |  | 5,28 | G | 30 | 233 | 157 | MM | 4055626893624 | 85366990 | DE | EC003557 |  | Catálogo
1594123 | RC-06S1N8AT004 | Conector para cables | M23, Conector para cables, serie: RC, acodado, apantallado: sí, Bloqueo por tornillo, Nº de polos: 6, Sentido de giro: Estándar, tipo de conexión del contacto: Hembra, Conexión crimpada, rango de diámetro de cable: 7,5 mm ... 9,5 mm, codificación: N | 53.6733 | 1 | AB | Field Device Connectors (FDC) | ABR | ABRAFC | 8 | 1 | SÍ | PC | F | 145,50 | G | 0 | 0 | 0 |  | 4046356199735 | 85366990 | DE | EC002635 | Imagen | Catálogo
1594126 | RC-06S1N8AT0EK | Conector para cables | M23, Conector para cables, serie: RC, acodado, apantallado: sí, Bloqueo por tornillo, Nº de polos: 6, Sentido de giro: Estándar, tipo de conexión del contacto: Hembra, Conexión crimpada, rango de diámetro de cable: 3 mm ... 10,5 mm, codificación: N, se espera que este artículo no contenga plomo a partir del primer trimestre de 2027 de acuerdo con RoHS II sin excepción 6c (Pb &lt;0,1 %), una alternativa sin plomo está disponible previamente a petición | 58.69 | 1 | AB | Field Device Connectors (FDC) | ABR | ABRAFC | 8 | 1 | SÍ | PC | F | 150,24 | G | 55 | 140 | 115 | MM | 4046356199766 | 85366990 | DE | EC002635 | Imagen | Catálogo
1594145 | RC-06S1N8B0000 | Inserto de contactos | Inserto de contactos, M23, número de polos: 6, tipo de conexión del contacto: Hembra, Conexión crimpada, serie: NC, RC, RM, TU, UC, se espera que este artículo no contenga plomo a partir del primer trimestre de 2026 de acuerdo con RoHS II sin excepción 6c (Pb &lt;0,1 %), una alternativa sin plomo está disponible previamente a petición | 8.61 | 1 | AB | Field Device Connectors (FDC) | ABR | ABRAFU | 1 | 10 | NO | PC |  | 12,12 | G | 18 | 117 | 65 | MM | 4046356199872 | 85389099 | DE | EC003557 | Imagen | Catálogo
1594163 | RC-06S1NC2H000 | Conect. enchuf. para apar. pared poster. | M23, Conect. enchuf. para apar. pared poster., serie: RC, recto, apantallado: sí, Bloqueo por tornillo, Nº de polos: 6, Sentido de giro: Estándar, tipo de conexión del contacto: Hembra, Conexión por soldadura, Anillo tórico axial, Espesor de pared mín.: 0,8 mm, Espesor de pared máx.: 6,5 mm, codificación: N, se espera que este artículo no contenga plomo a partir del primer trimestre de 2027 de acuerdo con RoHS II sin excepción 6c (Pb &lt;0,1 %), una alternativa sin plomo está disponible previamente a petición | 58.92 | 1 | AB | Field Device Connectors (FDC) | ABR | ABRAFR | 12 | 1 | SÍ | PC | F | 67,38 | G | 0 | 0 | 0 |  | 4046356200011 | 85366990 | DE | EC003569 | Imagen | Catálogo
1091379 | SAC-4P-M12MS/20,0-28X SH OD | Cable para sensores/actuadores | Cable para sensores/actuadores, 4-polos, PE-X/PE-X sin halógenos, negro grisáceo RAL 7021, apantallado, Conector recta M12, codificación: A, a extremo de cable libre, longitud de cable: 20 m, para aplicaciones exteriores | 153.66 | 1 | AF | Industrial Field Connectivity (IFC) | AF1 | AF1CJA | 1 | 50 | SÍ | PC | F | 1.485,00 | G | 0 | 0 | 0 |  | 4055626903378 | 85444290 | PL | EC001855 |  | Catálogo
1092576 | KK-1907/8005964-02 | Juego de conectores enchufables | Juego de conectores enchufables | 227.45 | 1 | AB | Field Device Connectors (FDC) | ABQ | ABQSAD | 1 | 40 | NO | PC |  | 20.000,00 | G | 40 | 230 | 230 | MM | 4055626959481 | 85444290 | DE | EC001262 |  | Catálogo
1594263 | RC-07P1N120000 | Inserto de contactos | Inserto de contactos, M23, número de polos: 7, tipo de conexión del contacto: Macho, Copa de soldar, serie: NC, RC, RM, TU, UC, se espera que este artículo no contenga plomo a partir del tercer trimestre de 2025 de acuerdo con RoHS II sin excepción 6c (Pb &lt;0,1 %), una alternativa sin plomo está disponible previamente a petición | 10.81 | 1 | AB | Field Device Connectors (FDC) | ABR | ABRAFU | 10 | 10 | NO | PC |  | 11,00 | G | 42 | 175 | 123 | MM | 4046356200431 | 85366990 | DE | EC003557 | Imagen | Catálogo
1594269 | RC-07P1N121500 | Conector para cables | M23, Conector para cables, serie: RC, recto, apantallado: no, Bloqueo por tornillo, Nº de polos: 7, Sentido de giro: Estándar, tipo de conexión del contacto: Macho, Copa de soldar, codificación: N, se espera que este artículo no contenga plomo a partir del cuarto trimestre de 2025 de acuerdo con RoHS II sin excepción 6c (Pb &lt;0,1 %), una alternativa sin plomo está disponible previamente a petición | 40.13 | 1 | AB | Field Device Connectors (FDC) | ABR | ABRAFA | 20 | 1 | SÍ | PC |  | 85,98 | G | 0 | 0 | 0 |  | 4046356200486 | 85366990 | DE | EC002635 | Imagen | Catálogo
1594271 | RC-07P1N121600 | Conector para cables | M23, Conector para cables, serie: RC, recto, apantallado: no, Bloqueo por tornillo, Nº de polos: 7, Sentido de giro: Estándar, tipo de conexión del contacto: Macho, Copa de soldar, codificación: N, se espera que este artículo no contenga plomo a partir del segundo trimestre de 2026 de acuerdo con RoHS II sin excepción 6c (Pb &lt;0,1 %), una alternativa sin plomo está disponible previamente a petición | 40.93 | 1 | AB | Field Device Connectors (FDC) | ABR | ABRAFA | 20 | 1 | SÍ | PC | F | 85,65 | G | 0 | 0 | 0 |  | 4046356200493 | 85366990 | DE | EC002635 | Imagen | Catálogo
1093110 | AP-ME 220MM LL 2X8X6,5 | Perfil cobertor | Perfil cobertor | 8.88 | 1 | BH | Industrial Cabinet Solutions (ICS) | BH8 | BH8412 | 20 | 20 | SÍ | PC |  | 22,22 | G | 0 | 0 | 0 |  | 4055626911342 | 39169010 | DE | 0 |  | Catálogo
1094060 | SAC-3P-M12MS/0,5-PUR BKOBS 345 | Cable para sensores/actuadores | Cable para sensores/actuadores, 5-polos, PUR sin halógenos, gris RAL 7001, Conector recta M12, codificación: A, a extremo de cable libre, longitud de cable: 0,5 m, Circuito: 1=nc, 2=BN, 3=nc, 4=BK, 5=BU | 17.28 | 1 | AF | Industrial Field Connectivity (IFC) | AF1 | AF1CBA | 1 | 100 | SÍ | PC | F | 19,50 | G | 0 | 0 | 0 |  | 4055626916026 | 85444290 | PL | EC001855 |  | Catálogo
1094431 | NBC-M12MSA/10,0-93E D-NL | Cable de red | Cable de red, 4-polos, PUR sin halógenos, azul agua RAL 5021, Conector recta M12, codificación: A, a extremo de cable libre, longitud de cable: 10 m | 86.25 | 1 | AF | Industrial Field Connectivity (IFC) | AF1 | AF1CJI | 1 | 50 | SÍ | PC | F | 458,90 | G | 0 | 0 | 0 |  | 4055626918129 | 85444290 | PL | EC001855 |  | Catálogo
1594308 | RC-07P1N127D00 | Conector de acoplamiento | M23, Conector de acoplamiento, serie: RC, recto, apantallado: no, Bloqueo por tornillo, Nº de polos: 7, Sentido de giro: Estándar, tipo de conexión del contacto: Macho, Copa de soldar, codificación: N, se espera que este artículo no contenga plomo a partir del cuarto trimestre de 2025 de acuerdo con RoHS II sin excepción 6c (Pb &lt;0,1 %), una alternativa sin plomo está disponible previamente a petición | 63.9 | 1 | AB | Field Device Connectors (FDC) | ABR | ABRAFG | 20 | 1 | SÍ | PC | F | 114,34 | G | 70 | 140 | 110 | MM | 4046356200714 | 85366990 | DE | EC002635 | Imagen | Catálogo
1594313 | RC-07P1N128006 | Conector para cables | M23, Conector para cables, recto, Bloqueo por tornillo, Nº de polos: 7, Sentido de giro: Estándar, tipo de conexión del contacto: Macho, Copa de soldar, rango de diámetro de cable: 7,5 mm ... 9,5 mm, codificación: N, se espera que este artículo no contenga plomo a partir del primer trimestre de 2027 de acuerdo con RoHS II sin excepción 6c (Pb &lt;0,1 %), una alternativa sin plomo está disponible previamente a petición | 41.25 | 1 | AB | Field Device Connectors (FDC) | ABR | ABRAFA | 20 | 20 | NO | PC | F | 78,67 | G | 0 | 0 | 0 |  | 4046356200738 | 85366990 | DE | EC002635 | Imagen | Catálogo
1094443 | NBC-M12MSA/ 5,0-93E D-NL | Cable de red | Cable de red, 4-polos, PUR sin halógenos, azul agua RAL 5021, Conector recta M12, codificación: A, a extremo de cable libre, longitud de cable: 5 m | 55.47 | 1 | AF | Industrial Field Connectivity (IFC) | AF1 | AF1CJI | 1 | 50 | SÍ | PC | F | 237,45 | G | 0 | 0 | 0 |  | 4055626918136 | 85444290 | PL | EC001855 |  | Catálogo
1594323 | RC-07P1N1280EM | Conector para cables | M23, Conector para cables, recto, Bloqueo por tornillo, Nº de polos: 7, Sentido de giro: Estándar, tipo de conexión del contacto: Macho, Copa de soldar, rango de diámetro de cable: 3 mm ... 10,5 mm, codificación: N | 32.5892 | 1 | AB | Field Device Connectors (FDC) | ABR | ABRAFA | 20 | 1 | SÍ | PC | F | 79,55 | G | 0 | 0 | 0 |  | 4046356200783 | 85366990 | DE | EC002635 | Imagen | Catálogo
1094446 | NBC-M12MSA/ 3,0-93E D-NL | Cable de red | Cable de red, 4-polos, PUR sin halógenos, azul agua RAL 5021, Conector recta M12, codificación: A, a extremo de cable libre, longitud de cable: 3 m | 43.17 | 1 | AF | Industrial Field Connectivity (IFC) | AF1 | AF1CJI | 1 | 50 | NO | PC | F | 148,87 | G | 0 | 0 | 0 |  | 4055626918143 | 85444290 | PL | EC001855 |  | Catálogo
1594339 | RC-07P1N129006 | Conector de acoplamiento | M23, Conector de acoplamiento, serie: RC, recto, apantallado: sí, Bloqueo por tornillo, Nº de polos: 7, Sentido de giro: Estándar, tipo de conexión del contacto: Macho, Copa de soldar, rango de diámetro de cable: 7,5 mm ... 9,5 mm, codificación: N, se espera que este artículo no contenga plomo a partir del primer trimestre de 2027 de acuerdo con RoHS II sin excepción 6c (Pb &lt;0,1 %), una alternativa sin plomo está disponible previamente a petición | 43.18 | 1 | AB | Field Device Connectors (FDC) | ABR | ABRAFG | 20 | 1 | SÍ | PC | F | 77,15 | G | 0 | 0 | 0 |  | 4046356200851 | 85366990 | DE | EC002635 | Imagen | Catálogo
1594387 | RC-07P1N12R2EP | Conector para cables | M23, Conector para cables, serie: RC, recto, apantallado: sí, Bloqueo por tornillo, Nº de polos: 7, Sentido de giro: Estándar, tipo de conexión del contacto: Macho, Copa de soldar, rango de diámetro de cable: 3 mm ... 10,5 mm, codificación: N | 54.0441 | 1 | AB | Field Device Connectors (FDC) | ABR | ABRAFA | 20 | 1 | SÍ | PC | F | 91,94 | G | 0 | 0 | 0 |  | 4046356201087 | 85366990 | DE | EC002635 | Imagen | Catálogo
1594418 | RC-07P1N12WA00 | Conect. enchuf. para apar. pared delant. | M23, Conect. enchuf. para apar. pared delant., serie: RC, recto, apantallado: sí, Bloqueo por tornillo, Nº de polos: 7, Sentido de giro: Estándar, tipo de conexión del contacto: Macho, Copa de soldar, Anillo tórico radial, codificación: N, se espera que este artículo no contenga plomo a partir del tercer trimestre de 2025 de acuerdo con RoHS II sin excepción 6c (Pb &lt;0,1 %), una alternativa sin plomo está disponible previamente a petición | 35.07 | 1 | AB | Field Device Connectors (FDC) | ABR | ABRAFL | 40 | 1 | SÍ | PC | F | 37,95 | G | 0 | 0 | 0 |  | 4046356201209 | 85366990 | DE | EC003569 | Imagen | Catálogo
1594422 | RC-07P1N12WT00 | Conect. enchuf. para apar. pared delant. | M23, Conect. enchuf. para apar. pared delant., serie: RC, recto, apantallado: sí, Bloqueo por tornillo, Nº de polos: 7, Sentido de giro: Estándar, tipo de conexión del contacto: Macho, Copa de soldar, Anillo tórico axial, codificación: N, se espera que este artículo no contenga plomo a partir del tercer trimestre de 2025 de acuerdo con RoHS II sin excepción 6c (Pb &lt;0,1 %), una alternativa sin plomo está disponible previamente a petición | 33.36 | 1 | AB | Field Device Connectors (FDC) | ABR | ABRAFL | 40 | 1 | SÍ | PC | F | 32,36 | G | 0 | 0 | 0 |  | 4046356201247 | 85366990 | DE | EC003569 | Imagen | Catálogo
1594429 | RC-07P1N220000 | Inserto de contactos | Inserto de contactos, M23, número de polos: 7, tipo de conexión del contacto: Macho, Conexión por soldadura, serie: RC, TU, se espera que este artículo no contenga plomo a partir del primer trimestre de 2027 de acuerdo con RoHS II sin excepción 6c (Pb &lt;0,1 %), una alternativa sin plomo está disponible previamente a petición | 11.67 | 1 | AB | Field Device Connectors (FDC) | ABR | ABRAFU | 10 | 10 | NO | PC |  | 11,31 | G | 0 | 0 | 0 |  | 4046356201308 | 85366990 | DE | EC003557 | Imagen | Catálogo
1594435 | RC-07P1N8A0000 | Inserto de contactos | Inserto de contactos, M23, número de polos: 7, tipo de conexión del contacto: Macho, Conexión crimpada, serie: NC, RC, RM, TU, UC | 4 | 1 | AB | Field Device Connectors (FDC) | ABR | ABRAFT | 10 | 10 | NO | PC |  | 1,83 | G | 0 | 0 | 0 |  | 4046356201339 | 85389099 | DE | EC003557 | Imagen | Catálogo
1594448 | RC-07P1N8A6100 | Conect. enchuf. para apar. pared delant. | M23, Conect. enchuf. para apar. pared delant., serie: RC, recto, apantallado: sí, Bloqueo por tornillo, Nº de polos: 7, Sentido de giro: Estándar, tipo de conexión del contacto: Macho, Conexión crimpada, Anillo tórico axial, Espesor de pared mín.: 0,8 mm, Espesor de pared máx.: 6,5 mm, codificación: N, se espera que este artículo no contenga plomo a partir del primer trimestre de 2026 de acuerdo con RoHS II sin excepción 6c (Pb &lt;0,1 %), una alternativa sin plomo está disponible previamente a petición | 30.97 | 1 | AB | Field Device Connectors (FDC) | ABR | ABRAFL | 40 | 1 | SÍ | PC | F | 33,28 | G | 0 | 0 | 0 |  | 4046356201421 | 85366990 | DE | EC003569 | Imagen | Catálogo
1594449 | RC-07P1N8A6300 | Conect. enchuf. para apar. pared delant. | M23, Conect. enchuf. para apar. pared delant., serie: RC, recto, apantallado: sí, Bloqueo por tornillo, Nº de polos: 7, Sentido de giro: Estándar, tipo de conexión del contacto: Macho, Conexión crimpada, Anillo tórico axial, Espesor de pared mín.: 1 mm, Espesor de pared máx.: 4,5 mm, codificación: N, se espera que este artículo no contenga plomo a partir del tercer trimestre de 2026 de acuerdo con RoHS II sin excepción 6c (Pb &lt;0,1 %), una alternativa sin plomo está disponible previamente a petición | 30.97 | 1 | AB | Field Device Connectors (FDC) | ABR | ABRAFL | 40 | 1 | SÍ | PC | F | 29,66 | G | 0 | 0 | 0 |  | 4046356201438 | 85366990 | DE | EC003569 | Imagen | Catálogo
1095178 | SAC-4P-MS/1,0-28R/MS SCO RAIL | Cable para sensores/actuadores | Cable para sensores/actuadores, 4-polos, PE-X sin halógenos, negro RAL 9005, apantallado, Conector recta M12, codificación: A, a Conector recta M12, codificación: A, longitud de cable: 1 m, Para aplicaciones ferroviarias | 37.61 | 1 | AF | Industrial Field Connectivity (IFC) | AF1 | AF1CCA | 1 | 50 | SÍ | PC | F | 86,07 | G | 0 | 0 | 0 |  | 4055626923130 | 85444290 | PL | EC001855 |  | Catálogo
1096563 | AP 3 120,5MM 2X6 28.599 VAR.06 | Perfil cobertor | Perfil cobertor | 8.78 | 1 | BH | Industrial Cabinet Solutions (ICS) | BH8 | BH8412 | 1 | 1 | SÍ | PC |  | 22,22 | G | 0 | 0 | 0 |  | 4055626933993 | 39162000 | DE | 0 |  | Catálogo
1594472 | RC-07P1N8AE000 | Conect. enchuf. para apar. pared delant. | M23, Conect. enchuf. para apar. pared delant., serie: RC, recto, apantallado: sí, Bloqueo por tornillo, Nº de polos: 7, Sentido de giro: Estándar, tipo de conexión del contacto: Macho, Conexión crimpada, Anillo tórico radial, Espesor de pared mín.: 3 mm, Espesor de pared máx.: 10,5 mm, codificación: N, se espera que este artículo no contenga plomo a partir del primer trimestre de 2027 de acuerdo con RoHS II sin excepción 6c (Pb &lt;0,1 %), una alternativa sin plomo está disponible previamente a petición | 28.68 | 1 | AB | Field Device Connectors (FDC) | ABR | ABRAFL | 40 | 1 | SÍ | PC | F | 38,94 | G | 0 | 0 | 0 |  | 4046356201582 | 85366990 | DE | EC003569 | Imagen | Catálogo
1594474 | RC-07P1N8AE100 | Conect. enchuf. para apar. pared poster. | M23, Conect. enchuf. para apar. pared poster., serie: RC, recto, apantallado: sí, Bloqueo por tornillo, Nº de polos: 7, Sentido de giro: Estándar, tipo de conexión del contacto: Macho, Conexión crimpada, Junta plana, Espesor de pared mín.: 3 mm, Espesor de pared máx.: 10,5 mm, codificación: N, se espera que este artículo no contenga plomo a partir del primer trimestre de 2027 de acuerdo con RoHS II sin excepción 6c (Pb &lt;0,1 %), una alternativa sin plomo está disponible previamente a petición | 28.68 | 1 | AB | Field Device Connectors (FDC) | ABR | ABRAFR | 20 | 1 | SÍ | PC | F | 39,84 | G | 0 | 0 | 0 |  | 4046356201605 | 85366990 | DE | EC003569 | Imagen | Catálogo
1594489 | RC-07P1N8AT0EM | Conector para cables | M23, Conector para cables, serie: RC, acodado, apantallado: sí, Bloqueo por tornillo, Nº de polos: 7, Sentido de giro: Estándar, tipo de conexión del contacto: Macho, Conexión crimpada, rango de diámetro de cable: 3 mm ... 10,5 mm, codificación: N, se espera que este artículo no contenga plomo a partir del primer trimestre de 2027 de acuerdo con RoHS II sin excepción 6c (Pb &lt;0,1 %), una alternativa sin plomo está disponible previamente a petición | 57.33 | 1 | AB | Field Device Connectors (FDC) | ABR | ABRAFC | 8 | 8 | NO | PC |  | 151,76 | G | 161 | 8 | 223 | MM | 4046356201698 | 85366990 | DE | EC002635 | Imagen | Catálogo
1594493 | RC-07P1N8AWB00 | Conect. enchuf. para apar. pared delant. | M23, Conect. enchuf. para apar. pared delant., serie: RC, recto, apantallado: sí, Bloqueo por tornillo, Nº de polos: 7, Sentido de giro: Estándar, tipo de conexión del contacto: Macho, Conexión crimpada, Anillo tórico axial, codificación: N, El artículo no contiene plomo según la directiva RoHS II sin la excepción 6c (Pb&lt; 0,1 %) | 26.84 | 1 | AB | Field Device Connectors (FDC) | ABR | ABRAFL | 40 | 1 | SÍ | PC |  | 31,04 | G | 67 | 141 | 114 | MM | 4046356201728 | 85366990 | DE | EC003569 | Imagen | Catálogo
1594497 | RC-07P1N8B0000 | Inserto de contactos | Inserto de contactos, M23, número de polos: 7, tipo de conexión del contacto: Macho, Conexión crimpada, serie: NC, RC, RM, TU, UC, se espera que este artículo no contenga plomo a partir del cuarto trimestre de 2025 de acuerdo con RoHS II sin excepción 6c (Pb &lt;0,1 %), una alternativa sin plomo está disponible previamente a petición | 5.9 | 1 | AB | Field Device Connectors (FDC) | ABR | ABRAFU | 1 | 10 | NO | PC | F | 10,80 | G | 20 | 70 | 50 | MM | 4046356201766 | 85366990 | DE | EC003557 | Imagen | Catálogo
1594500 | RC-07P1NA20000 | Inserto de contactos | Inserto de contactos, M23, número de polos: 7, tipo de conexión del contacto: Macho, Conexión por soldadura, serie: RC, TU, se espera que este artículo no contenga plomo a partir del segundo trimestre de 2026 de acuerdo con RoHS II sin excepción 6c (Pb &lt;0,1 %), una alternativa sin plomo está disponible previamente a petición | 16.84 | 1 | AB | Field Device Connectors (FDC) | ABR | ABRAFU | 10 | 10 | NO | PC | F | 15,06 | G | 40 | 140 | 115 | MM | 4046356201797 | 85366990 | DE | EC003557 | Imagen | Catálogo
1096958 | NS 35/15 UNP 130MM LL2X6,5X15 | Carril DIN | Carril DIN | 2.75 | 1 | BH | Industrial Cabinet Solutions (ICS) | BH8 | BH8422 | 20 | 20 | SÍ | PC |  | 29,58 | G | 0 | 0 | 0 |  | 4055626936147 | 72166190 | DE | EC001285 |  | Catálogo
1096959 | NS 35/15 UNP 440MM LL2X6,5X15 | Carril DIN | Carril DIN | 6.56 | 1 | BH | Industrial Cabinet Solutions (ICS) | BH8 | BH8422 | 20 | 20 | SÍ | PC |  | 89,58 | G | 0 | 0 | 0 |  | 4055626936154 | 72166190 | DE | EC001285 |  | Catálogo
1594508 | RC-07P1NC24100 | Conect. enchuf. para apar. pared poster. | M23, Conect. enchuf. para apar. pared poster., serie: RC, recto, Bloqueo por tornillo, Nº de polos: 7, Sentido de giro: Estándar, tipo de conexión del contacto: Macho, Conexión por soldadura, Junta plana, Espesor de pared mín.: 2,7 mm, Espesor de pared máx.: 3,5 mm, codificación: N, se espera que este artículo no contenga plomo a partir del primer trimestre de 2027 de acuerdo con RoHS II sin excepción 6c (Pb &lt;0,1 %), una alternativa sin plomo está disponible previamente a petición | 40.55 | 1 | AB | Field Device Connectors (FDC) | ABR | ABRAFR | 20 | 1 | SÍ | PC | F | 40,03 | G | 0 | 0 | 0 |  | 4046356879330 | 85366990 | DE | EC003569 | Imagen | Catálogo
1594558 | RC-07S1N120000 | Inserto de contactos | Inserto de contactos, M23, número de polos: 7, tipo de conexión del contacto: Hembra, Copa de soldar, serie: NC, RC, RM, TU, UC, se espera que este artículo no contenga plomo a partir del tercer trimestre de 2025 de acuerdo con RoHS II sin excepción 6c (Pb &lt;0,1 %), una alternativa sin plomo está disponible previamente a petición | 15.73 | 1 | AB | Field Device Connectors (FDC) | ABR | ABRAFU | 10 | 10 | NO | PC |  | 7,36 | G | 30 | 175 | 120 | MM | 4046356202091 | 85366990 | DE | EC003557 | Imagen | Catálogo
1594564 | RC-07S1N121300 | Conector para cables | M23, Conector para cables, serie: RC, recto, apantallado: no, Bloqueo por tornillo, Nº de polos: 7, Sentido de giro: Estándar, tipo de conexión del contacto: Hembra, Copa de soldar, codificación: N, se espera que este artículo no contenga plomo a partir del cuarto trimestre de 2025 de acuerdo con RoHS II sin excepción 6c (Pb &lt;0,1 %), una alternativa sin plomo está disponible previamente a petición | 42.29 | 1 | AB | Field Device Connectors (FDC) | ABR | ABRAFA | 20 | 1 | SÍ | PC | F | 69,94 | G | 0 | 0 | 0 |  | 4046356202138 | 85366990 | DE | EC002635 | Imagen | Catálogo
1594566 | RC-07S1N121500 | Conector para cables | M23, Conector para cables, serie: RC, recto, apantallado: no, Bloqueo por tornillo, Nº de polos: 7, Sentido de giro: Estándar, tipo de conexión del contacto: Hembra, Copa de soldar, codificación: N, se espera que este artículo no contenga plomo a partir del cuarto trimestre de 2025 de acuerdo con RoHS II sin excepción 6c (Pb &lt;0,1 %), una alternativa sin plomo está disponible previamente a petición | 46.16 | 1 | AB | Field Device Connectors (FDC) | ABR | ABRAFA | 20 | 1 | SÍ | PC | F | 82,90 | G | 0 | 0 | 0 |  | 4046356202152 | 85366990 | DE | EC002635 | Imagen | Catálogo
1594568 | RC-07S1N121600 | Conector para cables | M23, Conector para cables, serie: RC, recto, apantallado: no, Bloqueo por tornillo, Nº de polos: 7, Sentido de giro: Estándar, tipo de conexión del contacto: Hembra, Copa de soldar, codificación: N, se espera que este artículo no contenga plomo a partir del segundo trimestre de 2026 de acuerdo con RoHS II sin excepción 6c (Pb &lt;0,1 %), una alternativa sin plomo está disponible previamente a petición | 46.95 | 1 | AB | Field Device Connectors (FDC) | ABR | ABRAFA | 20 | 1 | SÍ | PC | F | 82,80 | G | 0 | 0 | 0 |  | 4046356202169 | 85366990 | DE | EC002635 | Imagen | Catálogo
1594571 | RC-07S1N121D00 | Conector para cables | M23, Conector para cables, serie: RC, recto, apantallado: no, Bloqueo por tornillo, Nº de polos: 7, Sentido de giro: Estándar, tipo de conexión del contacto: Hembra, Copa de soldar, codificación: N, se espera que este artículo no contenga plomo a partir del cuarto trimestre de 2025 de acuerdo con RoHS II sin excepción 6c (Pb &lt;0,1 %), una alternativa sin plomo está disponible previamente a petición | 59.4 | 1 | AB | Field Device Connectors (FDC) | ABR | ABRAFA | 20 | 1 | SÍ | PC |  | 106,14 | G | 70 | 140 | 110 | MM | 4046356202183 | 85366990 | DE | EC002635 | Imagen | Catálogo
1594579 | RC-07S1N122300 | Conect. enchuf. para apar. pared delant. | M23, Conect. enchuf. para apar. pared delant., serie: RC, recto, apantallado: sí, Bloqueo por tornillo, Nº de polos: 7, Sentido de giro: Estándar, tipo de conexión del contacto: Hembra, Copa de soldar, Junta plana, codificación: N, se espera que este artículo no contenga plomo a partir del primer trimestre de 2026 de acuerdo con RoHS II sin excepción 6c (Pb &lt;0,1 %), una alternativa sin plomo está disponible previamente a petición | 37.87 | 1 | AB | Field Device Connectors (FDC) | ABR | ABRAFL | 40 | 1 | SÍ | PC | F | 35,90 | G | 0 | 0 | 0 |  | 4046356202251 | 85366990 | DE | EC003569 | Imagen | Catálogo
1594593 | RC-07S1N126100 | Conect. enchuf. para apar. pared delant. | M23, Conect. enchuf. para apar. pared delant., serie: RC, recto, apantallado: sí, Bloqueo por tornillo, Nº de polos: 7, Sentido de giro: Estándar, tipo de conexión del contacto: Hembra, Copa de soldar, Anillo tórico axial, Espesor de pared mín.: 0,8 mm, Espesor de pared máx.: 6,5 mm, codificación: N, se espera que este artículo no contenga plomo a partir del primer trimestre de 2026 de acuerdo con RoHS II sin excepción 6c (Pb &lt;0,1 %), una alternativa sin plomo está disponible previamente a petición | 44.66 | 1 | AB | Field Device Connectors (FDC) | ABR | ABRAFL | 40 | 1 | SÍ | PC | F | 37,36 | G | 60 | 140 | 115 | MM | 4046356202336 | 85366990 | DE | EC003569 | Imagen | Catálogo
1594599 | RC-07S1N127500 | Conector de acoplamiento | M23, Conector de acoplamiento, serie: RC, recto, apantallado: no, Bloqueo por tornillo, Nº de polos: 7, Sentido de giro: Estándar, tipo de conexión del contacto: Hembra, Copa de soldar, codificación: N, se espera que este artículo no contenga plomo a partir del cuarto trimestre de 2025 de acuerdo con RoHS II sin excepción 6c (Pb &lt;0,1 %), una alternativa sin plomo está disponible previamente a petición | 56.68 | 1 | AB | Field Device Connectors (FDC) | ABR | ABRAFG | 20 | 1 | SÍ | PC | F | 87,00 | G | 0 | 0 | 0 |  | 4046356202381 | 85366990 | DE | EC002635 | Imagen | Catálogo
1594604 | RC-07S1N128006 | Conector para cables | M23, Conector para cables, recto, Bloqueo por tornillo, Nº de polos: 7, Sentido de giro: Estándar, tipo de conexión del contacto: Hembra, Copa de soldar, rango de diámetro de cable: 7,5 mm ... 9,5 mm, codificación: N, se espera que este artículo no contenga plomo a partir del primer trimestre de 2027 de acuerdo con RoHS II sin excepción 6c (Pb &lt;0,1 %), una alternativa sin plomo está disponible previamente a petición | 47.08 | 1 | AB | Field Device Connectors (FDC) | ABR | ABRAFA | 20 | 1 | SÍ | PC | F | 75,41 | G | 0 | 0 | 0 |  | 4046356202411 | 85366990 | DE | EC002635 | Imagen | Catálogo
1096960 | NS 35/15 UNP 400MM LL2X6,5X15 | Carril DIN | Carril DIN | 6.09 | 1 | BH | Industrial Cabinet Solutions (ICS) | BH8 | BH8422 | 20 | 20 | SÍ | PC |  | 259,00 | G | 0 | 0 | 0 |  | 4055626936161 | 72166190 | DE | EC001285 |  | Catálogo
1594620 | RC-07S1N1280EQ | Conector para cables | M23, Conector para cables, recto, Bloqueo por tornillo, Nº de polos: 7, Sentido de giro: Estándar, tipo de conexión del contacto: Hembra, Copa de soldar, rango de diámetro de cable: 3 mm ... 10,5 mm, codificación: N, se espera que este artículo no contenga plomo a partir del primer trimestre de 2027 de acuerdo con RoHS II sin excepción 6c (Pb &lt;0,1 %), una alternativa sin plomo está disponible previamente a petición | 49.65 | 1 | AB | Field Device Connectors (FDC) | ABR | ABRAFA | 20 | 1 | SÍ | PC | F | 75,94 | G | 0 | 0 | 0 |  | 4046356202527 | 85366990 | DE | EC002635 | Imagen | Catálogo
1594637 | RC-07S1N129006 | Conector de acoplamiento | M23, Conector de acoplamiento, serie: RC, recto, apantallado: sí, Bloqueo por tornillo, Nº de polos: 7, Sentido de giro: Estándar, tipo de conexión del contacto: Hembra, Copa de soldar, rango de diámetro de cable: 7,5 mm ... 9,5 mm, codificación: N, se espera que este artículo no contenga plomo a partir del primer trimestre de 2027 de acuerdo con RoHS II sin excepción 6c (Pb &lt;0,1 %), una alternativa sin plomo está disponible previamente a petición | 49.13 | 1 | AB | Field Device Connectors (FDC) | ABR | ABRAFG | 20 | 1 | SÍ | PC | F | 73,69 | G | 0 | 0 | 0 |  | 4046356202596 | 85366990 | DE | EC002635 | Imagen | Catálogo
1594641 | RC-07S1N1290EP | Conector de acoplamiento | M23, Conector de acoplamiento, serie: RC, recto, apantallado: sí, Bloqueo por tornillo, Nº de polos: 7, Sentido de giro: Estándar, tipo de conexión del contacto: Hembra, Copa de soldar, rango de diámetro de cable: 3 mm ... 10,5 mm, codificación: N | 49.0795 | 1 | AB | Field Device Connectors (FDC) | ABR | ABRAFG | 20 | 1 | SÍ | PC | F | 71,04 | G | 0 | 0 | 0 |  | 4046356377577 | 85366990 | DE | EC002635 | Imagen | Catálogo
1096961 | NS 35/15 UNP 670MM LL3X6,5X15 | Carril DIN | Carril DIN | 9.41 | 1 | BH | Industrial Cabinet Solutions (ICS) | BH8 | BH8422 | 20 | 20 | SÍ | PC |  | 22,22 | G | 0 | 0 | 0 |  | 4055626936178 | 72166190 | DE | EC001285 |  | Catálogo
1594644 | RC-07S1N12B1EL | Pasamuro pared anterior | M23, Pasamuro pared anterior, serie: RC, recto, apantallado: sí, Bloqueo por tornillo, Nº de polos: 7, Sentido de giro: Estándar, tipo de conexión del contacto: Hembra, Copa de soldar, Junta plana, Espesor de pared mín.: 3 mm, Espesor de pared máx.: 7 mm, rango de diámetro de cable: 3 mm ... 10,5 mm, codificación: N, se espera que este artículo no contenga plomo a partir del primer trimestre de 2027 de acuerdo con RoHS II sin excepción 6c (Pb &lt;0,1 %), una alternativa sin plomo está disponible previamente a petición | 69.1 | 1 | AB | Field Device Connectors (FDC) | ABR | ABRAFJ | 20 | 1 | SÍ | PC | F | 78,06 | G | 60 | 140 | 115 | MM | 4046356202626 | 85366990 | DE | EC003569 | Imagen | Catálogo
1096962 | NS 35/15 UNP 1045MM LL36,5X15 | Carril DIN | Carril DIN | 14.03 | 1 | BH | Industrial Cabinet Solutions (ICS) | BH8 | BH8422 | 20 | 20 | SÍ | PC |  | 25,89 | G | 0 | 0 | 0 |  | 4055626936185 | 72166190 | DE | EC001285 |  | Catálogo
1594731 | RC-07S1N8A0000 | Inserto de contactos | Inserto de contactos, M23, número de polos: 7, tipo de conexión del contacto: Hembra, Conexión crimpada, serie: NC, RC, RM, TU, UC | 4 | 1 | AB | Field Device Connectors (FDC) | ABR | ABRAFT | 10 | 10 | NO | PC |  | 2,85 | G | 21 | 100 | 85 | MM | 4046356203043 | 85389099 | DE | EC003557 | Imagen | Catálogo
1097237 | SAC-4P-M12MS/ 1,0-PUR 0,007 OBS | Cable para sensores/actuadores | Cable para sensores/actuadores, 4-polos, PUR sin halógenos, negro grisáceo RAL 7021, Conector recta M12, codificación: A, a extremo de cable libre, longitud de cable: 1 m, Variante del cliente | 13.04 | 1 | AF | Industrial Field Connectivity (IFC) | AF1 | AF1CCA | 1 | 50 | SÍ | PC | F | 34,48 | G | 0 | 0 | 0 |  | 4055626938271 | 85444290 | DE | EC001855 |  | Catálogo
1097262 | SAC-3P-M 8MS/0,10-542 | Cable para sensores/actuadores | Cable para sensores/actuadores, 3-polos, PVC, amarillo, Conector recta M8, codificación: A, a extremo de cable libre, longitud de cable: 0,1 m | 10.32 | 1 | AF | Industrial Field Connectivity (IFC) | AF1 | AF1BBA | 1 | 100 | SÍ | PC | F | 9,40 | G | 0 | 0 | 0 |  | 4055626938295 | 85444290 | DE | EC001855 |  | Catálogo
1097722 | NS 35 /7,5 UNP 32MM 2X15X6 | Carril DIN | Carril DIN | 1.44 | 1 | BH | Industrial Cabinet Solutions (ICS) | BH8 | BH8422 | 1 | 20 | SÍ | PC |  | 22,38 | G | 0 | 0 | 0 |  | 4055626939773 | 72166190 | DE | EC001285 |  | Catálogo
1594786 | RC-07S1N8B0000 | Inserto de contactos | Inserto de contactos, M23, número de polos: 7, tipo de conexión del contacto: Hembra, Conexión crimpada, serie: NC, RC, RM, TU, UC, se espera que este artículo no contenga plomo a partir del primer trimestre de 2026 de acuerdo con RoHS II sin excepción 6c (Pb &lt;0,1 %), una alternativa sin plomo está disponible previamente a petición | 9.78 | 1 | AB | Field Device Connectors (FDC) | ABR | ABRAFU | 1 | 10 | SÍ | PC | F | 12,17 | G | 20 | 20 | 100 | MM | 4046356203401 | 85389099 | DE | EC003557 | Imagen | Catálogo
1594788 | RC-07S1NA20000 | Inserto de contactos | Inserto de contactos, M23, número de polos: 6, tipo de conexión del contacto: Hembra, Conexión por soldadura, serie: RC, TU, se espera que este artículo no contenga plomo a partir del primer trimestre de 2027 de acuerdo con RoHS II sin excepción 6c (Pb &lt;0,1 %), una alternativa sin plomo está disponible previamente a petición | 20.14 | 1 | AB | Field Device Connectors (FDC) | ABR | ABRAFU | 10 | 10 | NO | PC | F | 11,37 | G | 55 | 140 | 115 | MM | 4046356203425 | 85366990 | DE | EC003557 | Imagen | Catálogo
1594793 | RC-07S1NC20000 | Inserto de contactos | Inserto de contactos, M23, número de polos: 7, tipo de conexión del contacto: Hembra, Conexión por soldadura, se espera que este artículo no contenga plomo a partir del primer trimestre de 2027 de acuerdo con RoHS II sin excepción 6c (Pb &lt;0,1 %), una alternativa sin plomo está disponible previamente a petición | 23.31 | 1 | AB | Field Device Connectors (FDC) | ABR | ABRAFU | 10 | 10 | NO | PC | F | 12,84 | G | 55 | 140 | 115 | MM | 4046356203456 | 85366990 | DE | EC003557 | Imagen | Catálogo
1594796 | RC-07S1NC24100 | Conect. enchuf. para apar. pared poster. | Conect. enchuf. para apar. pared poster., M23, se espera que este artículo no contenga plomo a partir del primer trimestre de 2027 de acuerdo con RoHS II sin excepción 6c (Pb &lt;0,1 %), una alternativa sin plomo está disponible previamente a petición | 49.34 | 1 | AB | Field Device Connectors (FDC) | ABR | ABRAFR | 20 | 1 | SÍ | PC | F | 36,85 | G | 0 | 0 | 0 |  | 4046356203487 | 85366990 | DE | EC003569 | Imagen | Catálogo
1097824 | SACC-DSIV-M8FS-4P-M10-L90 SHWN | Conect. enchuf. para apar. pared poster. | Conect. enchuf. para apar. pared poster., 4-polos, Hembra de conexión, acodado, M8, A-codificación, Soldadura por ola | 35.2878 | 1 | AB | Field Device Connectors (FDC) | ABQ | ABQYAA | 20 | 1000 | NO | PC |  | 6,72 | G | 0 | 0 | 0 |  | 4055626938042 | 85444290 | DE | EC003568 |  | Catálogo
1594800 | RC-07S1NH25013 | Conect. enchuf. para apar. pared delant. | M23, Conect. enchuf. para apar. pared delant., serie: RC, recto, Bloqueo por tornillo, Sentido de giro: Estándar, tipo de conexión del contacto: Hembra, Conexión por soldadura, Junta plana, Espesor de pared mín.: 2,7 mm, Espesor de pared máx.: 3,5 mm, codificación: N, se espera que este artículo no contenga plomo a partir del segundo trimestre de 2026 de acuerdo con RoHS II sin excepción 6c (Pb &lt;0,1 %), una alternativa sin plomo está disponible previamente a petición | 46.77 | 1 | AB | Field Device Connectors (FDC) | ABR | ABRAFL | 20 | 20 | NO | PC |  | 36,38 | G | 60 | 141 | 117 | MM | 4046356203524 | 85366990 | DE | EC003569 | Imagen | Catálogo
1594887 | RC-09P1N120000 | Inserto de contactos | Inserto de contactos, M23, número de polos: 8+1, tipo de conexión del contacto: Macho, Copa de soldar, serie: NC, RC, RM, TU, UC, se espera que este artículo no contenga plomo a partir del tercer trimestre de 2025 de acuerdo con RoHS II sin excepción 6c (Pb &lt;0,1 %), una alternativa sin plomo está disponible previamente a petición | 8.57 | 1 | AB | Field Device Connectors (FDC) | ABR | ABRAFU | 10 | 10 | NO | PC |  | 8,71 | G | 18 | 22 | 10 | MM | 4046356203883 | 85366990 | DE | EC003557 | Imagen | Catálogo
1594895 | RC-09P1N121300 | Conector para cables | M23, Conector para cables, serie: RC, recto, apantallado: no, Bloqueo por tornillo, Nº de polos: 8+1, Sentido de giro: Estándar, tipo de conexión del contacto: Macho, Copa de soldar, codificación: N | 32.4038 | 1 | AB | Field Device Connectors (FDC) | ABR | ABRAFA | 20 | 20 | NO | PC | F | 74,90 | G | 0 | 0 | 0 |  | 4046356203920 | 85366990 | DE | EC002635 | Imagen | Catálogo
1594899 | RC-09P1N121500 | Conector para cables | M23, Conector para cables, serie: RC, recto, apantallado: no, Bloqueo por tornillo, Nº de polos: 8+1, Sentido de giro: Estándar, tipo de conexión del contacto: Macho, Copa de soldar, codificación: N, se espera que este artículo no contenga plomo a partir del cuarto trimestre de 2025 de acuerdo con RoHS II sin excepción 6c (Pb &lt;0,1 %), una alternativa sin plomo está disponible previamente a petición | 38.43 | 1 | AB | Field Device Connectors (FDC) | ABR | ABRAFA | 20 | 1 | SÍ | PC | F | 83,17 | G | 0 | 0 | 0 |  | 4046356203951 | 85366990 | DE | EC002635 | Imagen | Catálogo
1098058 | SAC-8P-M12MS/15-PVC/MS SH8 VA | Cable para sensores/actuadores | Cable para sensores/actuadores, 8-polos, PVC, negro RAL 9005, apantallado, Conector recta M12, codificación: A, a Hembra recta M12, codificación: A, longitud de cable: 15 m, Variante del cliente | 110.4 | 1 | AF | Industrial Field Connectivity (IFC) | AF1 | AF1CMA | 1 | 50 | SÍ | PC | F | 1.357,00 | G | 0 | 0 | 0 |  | 4055626942018 | 85444290 | PL | EC001855 |  | Catálogo
1098315 | SAC-8P-M 8FR/ 0,3-PUR/M 8FR | Cable para sensores/actuadores | Cable para sensores/actuadores, 8-polos, PUR sin halógenos, negro grisáceo RAL 7021, Hembra acodado M8, a Hembra acodado M8, longitud de cable: 0,3 m | 43.95 | 1 | AF | Industrial Field Connectivity (IFC) | AF1 | AF1BGA | 1 | 50 | NO | PC | F | 31,41 | G | 0 | 0 | 0 |  | 4055626942551 | 85444290 | PL | EC001855 |  | Catálogo
1098385 | SAC-4P-M12MS/18,0-186/M12MS | Cable para sensores/actuadores | Cable para sensores/actuadores, 4-polos, PUR, negro grisáceo RAL 7021, Conector recta M12, codificación: A, a Conector recta M12, codificación: A, longitud de cable: 18 m, Variante del cliente | 84.76 | 1 | AF | Industrial Field Connectivity (IFC) | AF1 | AF1CCA | 1 | 50 | SÍ | PC | F | 1.066,00 | G | 0 | 0 | 0 |  | 4055626943855 | 85444290 | PL | EC001855 |  | Catálogo
1594928 | RC-09P1N122K00 | Conect. enchuf. para apar. pared delant. | M23, Conect. enchuf. para apar. pared delant., serie: RC, recto, apantallado: sí, Bloqueo por tornillo, Nº de polos: 8+1, Sentido de giro: Estándar, tipo de conexión del contacto: Macho, Copa de soldar, Junta plana, medida de brida: 25 mm x 25 mm, codificación: N | 28.2529 | 1 | AB | Field Device Connectors (FDC) | ABR | ABRAFL | 40 | 1 | SÍ | PC | F | 26,57 | G | 0 | 0 | 0 |  | 4046356204156 | 85366990 | DE | EC003569 | Imagen | Catálogo
1594936 | RC-09P1N124000 | Conect. enchuf. para apar. pared delant. | M23, Conect. enchuf. para apar. pared delant., serie: RC, recto, Bloqueo por tornillo, Nº de polos: 8+1, Sentido de giro: Estándar, tipo de conexión del contacto: Macho, Copa de soldar, Junta plana, codificación: N, se espera que este artículo no contenga plomo a partir del tercer trimestre de 2026 de acuerdo con RoHS II sin excepción 6c (Pb &lt;0,1 %), una alternativa sin plomo está disponible previamente a petición | 33.81 | 1 | AB | Field Device Connectors (FDC) | ABR | ABRAFL | 40 | 1 | SÍ | PC | F | 34,53 | G | 0 | 0 | 0 |  | 4046356204200 | 85366990 | DE | EC003569 | Imagen | Catálogo
1594939 | RC-09P1N124200 | Conect. enchuf. para apar. pared delant. | M23, Conect. enchuf. para apar. pared delant., serie: RC, recto, apantallado: sí, Bloqueo por tornillo, Nº de polos: 8+1, Sentido de giro: Estándar, tipo de conexión del contacto: Macho, Copa de soldar, Anillo tórico radial, Espesor de pared mín.: 2,7 mm, Espesor de pared máx.: 3,5 mm, codificación: N | 34.1445 | 1 | AB | Field Device Connectors (FDC) | ABR | ABRAFL | 40 | 1 | SÍ | PC | F | 34,47 | G | 0 | 0 | 0 |  | 4046356204231 | 85366990 | DE | EC003569 | Imagen | Catálogo
1594949 | RC-09P1N126100 | Conect. enchuf. para apar. pared delant. | M23, Conect. enchuf. para apar. pared delant., serie: RC, recto, apantallado: sí, Bloqueo por tornillo, Nº de polos: 8+1, Sentido de giro: Estándar, tipo de conexión del contacto: Macho, Copa de soldar, Anillo tórico axial, Espesor de pared mín.: 0,8 mm, Espesor de pared máx.: 6,5 mm, codificación: N | 37.7186 | 1 | AB | Field Device Connectors (FDC) | ABR | ABRAFL | 40 | 1 | SÍ | PC | F | 38,75 | G | 0 | 0 | 0 |  | 4046356204316 | 85366990 | DE | EC003569 | Imagen | Catálogo
1594951 | RC-09P1N126300 | Conect. enchuf. para apar. pared delant. | M23, Conect. enchuf. para apar. pared delant., serie: RC, recto, apantallado: sí, Bloqueo por tornillo, Nº de polos: 8+1, Sentido de giro: Estándar, tipo de conexión del contacto: Macho, Copa de soldar, Anillo tórico axial, Espesor de pared mín.: 1 mm, Espesor de pared máx.: 4,5 mm, codificación: N, se espera que este artículo no contenga plomo a partir del tercer trimestre de 2026 de acuerdo con RoHS II sin excepción 6c (Pb &lt;0,1 %), una alternativa sin plomo está disponible previamente a petición | 37.34 | 1 | AB | Field Device Connectors (FDC) | ABR | ABRAFL | 40 | 40 | NO | PC |  | 34,08 | G | 0 | 0 | 0 |  | 4046356204323 | 85366990 | DE | EC003569 | Imagen | Catálogo
1594962 | RC-09P1N127500 | Conector de acoplamiento | M23, Conector de acoplamiento, serie: RC, recto, apantallado: no, Bloqueo por tornillo, Nº de polos: 8+1, Sentido de giro: Estándar, tipo de conexión del contacto: Macho, Copa de soldar, codificación: N | 45.8762 | 1 | AB | Field Device Connectors (FDC) | ABR | ABRAFG | 20 | 1 | SÍ | PC | F | 88,42 | G | 0 | 0 | 0 |  | 4046356204392 | 85366990 | DE | EC002635 | Imagen | Catálogo
1594978 | RC-09P1N128049 | Conector para cables | M23, Conector para cables, recto, Bloqueo por tornillo, Nº de polos: 8+1, Sentido de giro: Estándar, tipo de conexión del contacto: Macho, Copa de soldar, rango de diámetro de cable: 6,5 mm ... 7,5 mm, codificación: N, se espera que este artículo no contenga plomo a partir del primer trimestre de 2027 de acuerdo con RoHS II sin excepción 6c (Pb &lt;0,1 %), una alternativa sin plomo está disponible previamente a petición | 39.55 | 1 | AB | Field Device Connectors (FDC) | ABR | ABRAFA | 20 | 1 | SÍ | PC | F | 76,97 | G | 0 | 0 | 0 |  | 4046356204514 | 85366990 | DE | EC002635 | Imagen | Catálogo
1594981 | RC-09P1N128052 | Conector para cables | M23, Conector para cables, recto, Bloqueo por tornillo, Nº de polos: 8+1, Sentido de giro: Estándar, tipo de conexión del contacto: Macho, Copa de soldar, rango de diámetro de cable: 7,5 mm ... 9,5 mm, codificación: N, se espera que este artículo no contenga plomo a partir del primer trimestre de 2027 de acuerdo con RoHS II sin excepción 6c (Pb &lt;0,1 %), una alternativa sin plomo está disponible previamente a petición | 39.55 | 1 | AB | Field Device Connectors (FDC) | ABR | ABRAFA | 20 | 1 | SÍ | PC | F | 75,15 | G | 0 | 0 | 0 |  | 4046356204521 | 85366990 | DE | EC002635 | Imagen | Catálogo
1595025 | RC-09P1N1280EP | Conector para cables | M23, Conector para cables, recto, Bloqueo por tornillo, Nº de polos: 8+1, Sentido de giro: Estándar, tipo de conexión del contacto: Macho, Copa de soldar, rango de diámetro de cable: 3 mm ... 10,5 mm, codificación: N, se espera que este artículo no contenga plomo a partir del primer trimestre de 2027 de acuerdo con RoHS II sin excepción 6c (Pb &lt;0,1 %), una alternativa sin plomo está disponible previamente a petición | 43.97 | 1 | AB | Field Device Connectors (FDC) | ABR | ABRAFA | 20 | 1 | SÍ | PC |  | 78,06 | G | 0 | 0 | 0 |  | 4046356204705 | 85366990 | DE | EC002635 | Imagen | Catálogo
1595041 | RC-09P1N1280K5 | Conector para cables | M23, Conector para cables, recto, Bloqueo por tornillo, Nº de polos: 8+1, Sentido de giro: Estándar, tipo de conexión del contacto: Macho, Copa de soldar, codificación: N, se espera que este artículo no contenga plomo a partir del primer trimestre de 2027 de acuerdo con RoHS II sin excepción 6c (Pb &lt;0,1 %), una alternativa sin plomo está disponible previamente a petición | 33.53 | 1 | AB | Field Device Connectors (FDC) | ABR | ABRAFA | 20 | 1 | SÍ | PC | F | 72,36 | G | 0 | 0 | 0 |  | 4046356204828 | 85366990 | DE | EC002635 | Imagen | Catálogo
1098539 | SACC-FP-F-M8/M10 SMD WG | Prensaestopas para carcasa | Prensaestopas para carcasa, Hembra de conexión, M8-Bloqueo por tornillo | 5.27 | 1 | AB | Field Device Connectors (FDC) | ABQ | ABQHAH | 500 | 500 | NO | PC |  | 4,17 | G | 0 | 0 | 0 |  | 4055626943985 | 74198090 | DE | EC003556 |  | Catálogo
1595088 | RC-09P1N129052 | Conector de acoplamiento | M23, Conector de acoplamiento, serie: RC, recto, apantallado: sí, Bloqueo por tornillo, Nº de polos: 8+1, Sentido de giro: Estándar, tipo de conexión del contacto: Macho, Copa de soldar, rango de diámetro de cable: 7,5 mm ... 9,5 mm, codificación: N, se espera que este artículo no contenga plomo a partir del primer trimestre de 2027 de acuerdo con RoHS II sin excepción 6c (Pb &lt;0,1 %), una alternativa sin plomo está disponible previamente a petición | 41.5 | 1 | AB | Field Device Connectors (FDC) | ABR | ABRAFG | 20 | 1 | SÍ | PC | F | 78,26 | G | 0 | 0 | 0 |  | 4046356205078 | 85366990 | DE | EC002635 | Imagen | Catálogo
1595091 | RC-09P1N129062 | Conector de acoplamiento | M23, Conector de acoplamiento, serie: RC, recto, apantallado: sí, Bloqueo por tornillo, Nº de polos: 8+1, Sentido de giro: Estándar, tipo de conexión del contacto: Macho, Copa de soldar, rango de diámetro de cable: 5,5 mm ... 6,5 mm, codificación: N, se espera que este artículo no contenga plomo a partir del primer trimestre de 2027 de acuerdo con RoHS II sin excepción 6c (Pb &lt;0,1 %), una alternativa sin plomo está disponible previamente a petición | 36.1 | 1 | AB | Field Device Connectors (FDC) | ABR | ABRAFG | 20 | 1 | SÍ | PC | F | 74,92 | G | 0 | 0 | 0 |  | 4046356205092 | 85366990 | DE | EC002635 | Imagen | Catálogo
1595108 | RC-09P1N1290K5 | Conector de acoplamiento | M23, Conector de acoplamiento, serie: RC, recto, apantallado: sí, Bloqueo por tornillo, Nº de polos: 8+1, Sentido de giro: Estándar, tipo de conexión del contacto: Macho, Copa de soldar, codificación: N, se espera que este artículo no contenga plomo a partir del primer trimestre de 2027 de acuerdo con RoHS II sin excepción 6c (Pb &lt;0,1 %), una alternativa sin plomo está disponible previamente a petición | 35.48 | 1 | AB | Field Device Connectors (FDC) | ABR | ABRAFG | 20 | 1 | SÍ | PC | F | 77,75 | G | 0 | 0 | 0 |  | 4046356205207 | 85366990 | DE | EC002635 | Imagen | Catálogo
1595111 | RC-09P1N1290N9 | Conector de acoplamiento | M23, Conector de acoplamiento, serie: RC, recto, apantallado: sí, Bloqueo por tornillo, Nº de polos: 8+1, Sentido de giro: Estándar, tipo de conexión del contacto: Macho, Copa de soldar, rango de diámetro de cable: 9,5 mm ... 10,5 mm, codificación: N, se espera que este artículo no contenga plomo a partir del primer trimestre de 2027 de acuerdo con RoHS II sin excepción 6c (Pb &lt;0,1 %), una alternativa sin plomo está disponible previamente a petición | 41.5 | 1 | AB | Field Device Connectors (FDC) | ABR | ABRAFG | 20 | 1 | SÍ | PC |  | 74,16 | G | 0 | 0 | 0 |  | 4046356205221 | 85366990 | DE | EC002635 | Imagen | Catálogo
1098544 | SACC-FP-F-M12/M14 SMD WG | Prensaestopas para carcasa | Prensaestopas para carcasa, Hembra de conexión, M12-Bloqueo por tornillo | 4.96 | 1 | AB | Field Device Connectors (FDC) | ABQ | ABQBCI | 500 | 500 | NO | PC | F | 7,81 | G | 0 | 0 | 0 |  | 4055626943534 | 74198090 | DE | EC003556 |  | Catálogo
1098930 | SACC-CI-M12FS-4CON WGWC | Soporte de contactos | Soporte de contactos, Hembra de conexión, M12, A-codificación, Conexión por soldadura THR | 1.4 | 1 | AB | Field Device Connectors (FDC) | ABQ | ABQAGS | 100 | 100 | NO | PC | F | 0,81 | G | 0 | 0 | 0 |  | 4055626945637 | 85366990 | DE | EC003557 |  | Catálogo
1595283 | RC-09P1N12T049 | Conector para cables | M23, Conector para cables, serie: RC, acodado, apantallado: sí, Bloqueo por tornillo, Nº de polos: 8+1, Sentido de giro: Estándar, tipo de conexión del contacto: Macho, Copa de soldar, rango de diámetro de cable: 6,5 mm ... 7,5 mm, codificación: N | 60.6567 | 1 | AB | Field Device Connectors (FDC) | ABR | ABRAFC | 8 | 1 | SÍ | PC | F | 169,46 | G | 0 | 0 | 0 |  | 4046356377959 | 85366990 | DE | EC002635 | Imagen | Catálogo
1595284 | RC-09P1N12T050 | Conector para cables | M23, Conector para cables, serie: RC, acodado, apantallado: sí, Bloqueo por tornillo, Nº de polos: 8+1, Sentido de giro: Estándar, tipo de conexión del contacto: Macho, Copa de soldar, rango de diámetro de cable: 4,5 mm ... 5,5 mm, codificación: N, se espera que este artículo no contenga plomo a partir del primer trimestre de 2027 de acuerdo con RoHS II sin excepción 6c (Pb &lt;0,1 %), una alternativa sin plomo está disponible previamente a petición | 60.92 | 1 | AB | Field Device Connectors (FDC) | ABR | ABRAFC | 8 | 1 | SÍ | PC | F | 149,29 | G | 0 | 0 | 0 |  | 4046356205887 | 85366990 | DE | EC002635 | Imagen | Catálogo
1595301 | RC-09P1N12T0EQ | Conector para cables | M23, Conector para cables, serie: RC, acodado, apantallado: sí, Bloqueo por tornillo, Nº de polos: 8+1, Sentido de giro: Estándar, tipo de conexión del contacto: Macho, Copa de soldar, rango de diámetro de cable: 3 mm ... 10,5 mm, codificación: N, se espera que este artículo no contenga plomo a partir del primer trimestre de 2027 de acuerdo con RoHS II sin excepción 6c (Pb &lt;0,1 %), una alternativa sin plomo está disponible previamente a petición | 63.23 | 1 | AB | Field Device Connectors (FDC) | ABR | ABRAFC | 8 | 1 | SÍ | PC | F | 147,28 | G | 0 | 0 | 0 |  | 4046356205962 | 85366990 | DE | EC002635 | Imagen | Catálogo
1595330 | RC-09P1N12WA00 | Conect. enchuf. para apar. pared delant. | M23, Conect. enchuf. para apar. pared delant., serie: RC, recto, apantallado: sí, Bloqueo por tornillo, Nº de polos: 8+1, Sentido de giro: Estándar, tipo de conexión del contacto: Macho, Copa de soldar, Anillo tórico radial, codificación: N | 31.2296 | 1 | AB | Field Device Connectors (FDC) | ABR | ABRAFL | 40 | 1 | SÍ | PC | F | 42,04 | G | 0 | 0 | 0 |  | 4046356206075 | 85366990 | DE | EC003569 | Imagen | Catálogo
1595336 | RC-09P1N12Y300 | Conector enchufable para aparatos pared delantera con tuerca moleteada | M23, Conector enchufable para aparatos pared delantera con tuerca moleteada, serie: RC, recto, apantallado: no, Bloqueo por tornillo, Nº de polos: 8+1, Sentido de giro: Estándar, tipo de conexión del contacto: Macho, Copa de soldar, Junta plana, codificación: N, se espera que este artículo no contenga plomo a partir del segundo trimestre de 2026 de acuerdo con RoHS II sin excepción 6c (Pb &lt;0,1 %), una alternativa sin plomo está disponible previamente a petición | 49.79 | 1 | AB | Field Device Connectors (FDC) | ABR | ABRAFO | 20 | 1 | SÍ | PC | F | 40,06 | G | 0 | 0 | 0 |  | 4046356206112 | 85366990 | DE | EC003569 | Imagen | Catálogo
1098946 | CC-1,0-BA-0,34-FS AU | Contacto crimpado | Contacto crimpado, Hembra, mecanizado, diámetro de contacto: 1 mm, sección de conexión: 0,08 mm² ... 0,34 mm², material contacto: CuZn, Este artículo se encuentra en un proceso de reconversión. Alternativa sin plomo según RoHS II sin excepción 6c (Pb &lt; 0,1 %) disponible previamente a petición. | 2.28 | 1 | AB | Field Device Connectors (FDC) | ABQ | ABQZEB | 100 | 100 | NO | PC | F | 0,17 | G | 0 | 0 | 0 |  | 4055626945934 | 85366990 | DE | EC000796 |  | Catálogo
1595375 | RC-09P1N8A0000 | Inserto de contactos | Inserto de contactos, M23, número de polos: 8+1, tipo de conexión del contacto: Macho, Conexión crimpada, serie: NC, RC, RM, TU, UC | 3.41 | 1 | AB | Field Device Connectors (FDC) | ABR | ABRAFT | 10 | 10 | NO | PC |  | 2,03 | G | 18 | 149 | 90 | MM | 4046356206297 | 85389099 | DE | EC003557 | Imagen | Catálogo
1595390 | RC-09P1N8A2300 | Conect. enchuf. para apar. pared delant. | M23, Conect. enchuf. para apar. pared delant., serie: RC, recto, apantallado: sí, Bloqueo por tornillo, Nº de polos: 8+1, Sentido de giro: Estándar, tipo de conexión del contacto: Macho, Conexión crimpada, Junta plana, codificación: N, se espera que este artículo no contenga plomo a partir del primer trimestre de 2026 de acuerdo con RoHS II sin excepción 6c (Pb &lt;0,1 %), una alternativa sin plomo está disponible previamente a petición | 28.08 | 1 | AB | Field Device Connectors (FDC) | ABR | ABRAFL | 40 | 40 | NO | PC | F | 28,03 | G | 0 | 0 | 0 |  | 4046356206402 | 85366990 | DE | EC003569 | Imagen | Catálogo
1595395 | RC-09P1N8A60VP | Conect. enchuf. para apar. pared delant. | M23, Conect. enchuf. para apar. pared delant., serie: RC, recto, apantallado: sí, Bloqueo por tornillo, Nº de polos: 8+1, Sentido de giro: Estándar, tipo de conexión del contacto: Macho, Conexión crimpada, Junta axial, Espesor de pared mín.: 0,8 mm, Espesor de pared máx.: 6,5 mm, codificación: N, se espera que este artículo no contenga plomo a partir del tercer trimestre de 2025 de acuerdo con RoHS II sin excepción 6c (Pb &lt;0,1 %), una alternativa sin plomo está disponible previamente a petición | 33.74 | 1 | AB | Field Device Connectors (FDC) | ABR | ABRAFL | 40 | 1 | SÍ | PC | F | 27,79 | G | 0 | 0 | 0 |  | 4046356206457 | 85366990 | DE | EC003569 | Imagen | Catálogo
1595404 | RC-09P1N8A8049 | Conector para cables | M23, Conector para cables, recto, Bloqueo por tornillo, Nº de polos: 8+1, Sentido de giro: Estándar, tipo de conexión del contacto: Macho, Conexión crimpada, rango de diámetro de cable: 6,5 mm ... 7,5 mm, codificación: N, se espera que este artículo no contenga plomo a partir del primer trimestre de 2027 de acuerdo con RoHS II sin excepción 6c (Pb &lt;0,1 %), una alternativa sin plomo está disponible previamente a petición | 32.33 | 1 | AB | Field Device Connectors (FDC) | ABR | ABRAFA | 20 | 1 | SÍ | PC |  | 71,44 | G | 0 | 0 | 0 |  | 4046356206525 | 85366990 | DE | EC002635 | Imagen | Catálogo
1595409 | RC-09P1N8A8063 | Conector para cables | M23, Conector para cables, recto, Bloqueo por tornillo, Nº de polos: 8+1, Sentido de giro: Estándar, tipo de conexión del contacto: Macho, Conexión crimpada, rango de diámetro de cable: 5,5 mm ... 6,5 mm, codificación: N, se espera que este artículo no contenga plomo a partir del primer trimestre de 2027 de acuerdo con RoHS II sin excepción 6c (Pb &lt;0,1 %), una alternativa sin plomo está disponible previamente a petición | 32.33 | 1 | AB | Field Device Connectors (FDC) | ABR | ABRAFA | 20 | 1 | SÍ | PC | F | 71,90 | G | 0 | 0 | 0 |  | 4046356206563 | 85366990 | DE | EC002635 | Imagen | Catálogo
1595421 | RC-09P1N8A80EK | Conector para cables | M23, Conector para cables, recto, Bloqueo por tornillo, Nº de polos: 8+1, Sentido de giro: Estándar, tipo de conexión del contacto: Macho, Conexión crimpada, rango de diámetro de cable: 3 mm ... 10,5 mm, codificación: N, se espera que este artículo no contenga plomo a partir del primer trimestre de 2027 de acuerdo con RoHS II sin excepción 6c (Pb &lt;0,1 %), una alternativa sin plomo está disponible previamente a petición | 36.76 | 1 | AB | Field Device Connectors (FDC) | ABR | ABRAFA | 20 | 1 | SÍ | PC | F | 73,04 | G | 65 | 140 | 115 | MM | 4046356206631 | 85366990 | DE | EC002635 | Imagen | Catálogo
1595440 | RC-09P1N8A9049 | Conector de acoplamiento | M23, Conector de acoplamiento, serie: RC, recto, apantallado: sí, Bloqueo por tornillo, Nº de polos: 8+1, Sentido de giro: Estándar, tipo de conexión del contacto: Macho, Conexión crimpada, rango de diámetro de cable: 6,5 mm ... 7,5 mm, codificación: N | 32.0845 | 1 | AB | Field Device Connectors (FDC) | ABR | ABRAFG | 20 | 1 | SÍ | PC | F | 70,75 | G | 0 | 0 | 0 |  | 4046356206778 | 85366990 | DE | EC002635 | Imagen | Catálogo
1595481 | RC-09P1N8AR1Q8 | Conector para cables | M23, Conector para cables, serie: RC, recto, apantallado: sí, Bloqueo por tornillo, Nº de polos: 8+1, Sentido de giro: Estándar, tipo de conexión del contacto: Macho, Conexión crimpada, rango de diámetro de cable: 6,5 mm ... 7,5 mm, codificación: N | 40.6747 | 1 | AB | Field Device Connectors (FDC) | ABR | ABRAFA | 20 | 1 | SÍ | PC | F | 88,02 | G | 0 | 0 | 0 |  | 4046356207010 | 85366990 | DE | EC002635 | Imagen | Catálogo
1595488 | RC-09P1N8AT003 | Conector para cables | M23, Conector para cables, serie: RC, acodado, apantallado: sí, Bloqueo por tornillo, Nº de polos: 8+1, Sentido de giro: Estándar, tipo de conexión del contacto: Macho, Conexión crimpada, rango de diámetro de cable: 6,5 mm ... 7,5 mm, codificación: N | 53.3952 | 1 | AB | Field Device Connectors (FDC) | ABR | ABRAFC | 8 | 1 | SÍ | PC | F | 144,57 | G | 0 | 0 | 0 |  | 4046356207058 | 85366990 | DE | EC002635 | Imagen | Catálogo
1098952 | SAC-17P-MS/1,5-35T/FR SH SCO | Cable para sensores/actuadores | Cable para sensores/actuadores, 17-polos, PUR/PVC, negro RAL 9005, apantallado, Conector recta M12 SPEEDCON, codificación: A, a Hembra acodado M12 SPEEDCON, codificación: A, longitud de cable: 1,5 m | 155.5 | 1 | AF | Industrial Field Connectivity (IFC) | AF1 | AF1CNA | 1 | 50 | NO | PC | F | 203,40 | G | 29 | 268 | 260 | MM | 4055626947068 | 85444290 | DE | EC001855 |  | Catálogo
1595501 | RC-09P1N8C0000 | Inserto de contactos | Inserto de contactos, M23, número de polos: 8+1, tipo de conexión del contacto: Macho, Conexión crimpada, serie: NC, RC, RM, TU, UC, se espera que este artículo no contenga plomo a partir del cuarto trimestre de 2025 de acuerdo con RoHS II sin excepción 6c (Pb &lt;0,1 %), una alternativa sin plomo está disponible previamente a petición | 9.21 | 1 | AB | Field Device Connectors (FDC) | ABR | ABRAFU | 1 | 10 | NO | PC |  | 10,97 | G | 0 | 0 | 0 |  | 4046356207133 | 85389099 | DE | EC003557 | Imagen | Catálogo
1595507 | RC-09P1NA20000 | Inserto de contactos | Inserto de contactos, M23, número de polos: 8+1, tipo de conexión del contacto: Macho, Conexión por soldadura, serie: RC, TU, se espera que este artículo no contenga plomo a partir del segundo trimestre de 2026 de acuerdo con RoHS II sin excepción 6c (Pb &lt;0,1 %), una alternativa sin plomo está disponible previamente a petición | 17.89 | 1 | AB | Field Device Connectors (FDC) | ABR | ABRAFU | 10 | 10 | NO | PC | F | 12,82 | G | 60 | 144 | 118 | MM | 4046356207171 | 85366990 | DE | EC003557 | Imagen | Catálogo
1595519 | RC-09P1NC20000 | Inserto de contactos | Inserto de contactos, M23, número de polos: 8+1, tipo de conexión del contacto: Macho, Conexión por soldadura, serie: RC, TU, se espera que este artículo no contenga plomo a partir del primer trimestre de 2027 de acuerdo con RoHS II sin excepción 6c (Pb &lt;0,1 %), una alternativa sin plomo está disponible previamente a petición | 17.17 | 1 | AB | Field Device Connectors (FDC) | ABR | ABRAFU | 10 | 10 | NO | PC |  | 13,24 | G | 0 | 0 | 0 |  | 4046356207249 | 85366990 | DE | EC003557 | Imagen | Catálogo
1595600 | RC-09P2N120000 | Inserto de contactos | Inserto de contactos, M23, número de polos: 8+1, tipo de conexión del contacto: Macho, Copa de soldar, serie: NC, RC, RM, TU, UC, se espera que este artículo no contenga plomo a partir del tercer trimestre de 2025 de acuerdo con RoHS II sin excepción 6c (Pb &lt;0,1 %), una alternativa sin plomo está disponible previamente a petición | 9.42 | 1 | AB | Field Device Connectors (FDC) | ABR | ABRAFU | 10 | 10 | NO | PC |  | 8,52 | G | 40 | 175 | 125 | MM | 4046356207485 | 85366990 | DE | EC003557 | Imagen | Catálogo
1595603 | RC-09P2N121016 | Conector para cables | M23, Conector para cables, serie: RC, recto, apantallado: no, Bloqueo por tornillo, Nº de polos: 8+1, Sentido de giro: Movimiento contrario, tipo de conexión del contacto: Macho, Copa de soldar, codificación: N, se espera que este artículo no contenga plomo a partir del primer trimestre de 2027 de acuerdo con RoHS II sin excepción 6c (Pb &lt;0,1 %), una alternativa sin plomo está disponible previamente a petición | 34.6 | 1 | AB | Field Device Connectors (FDC) | ABR | ABRAFA | 20 | 1 | SÍ | PC | F | 80,11 | G | 62 | 142 | 114 | MM | 4046356207492 | 85366990 | DE | EC002635 | Imagen | Catálogo
1099584 | NS 35/ 7,5 UNP 614MM 3X6,5 | Carril DIN | Carril DIN | 5.3 | 1 | BH | Industrial Cabinet Solutions (ICS) | BH8 | BH8422 | 1 | 20 | SÍ | PC |  | 105,92 | G | 0 | 0 | 0 |  | 4055626949529 | 72166190 | DE | EC001285 |  | Catálogo
1099585 | NS 35/ 7,5 UNP 640MM 3X6,5 | Carril DIN | Carril DIN | 5.48 | 1 | BH | Industrial Cabinet Solutions (ICS) | BH8 | BH8422 | 1 | 20 | SÍ | PC |  | 110,40 | G | 0 | 0 | 0 |  | 4055626949536 | 72166190 | DE | EC001285 |  | Catálogo
1595730 | RC-09P2N12R1NY | Conector para cables | M23, Conector para cables, serie: RC, recto, apantallado: sí, Bloqueo por tornillo, Nº de polos: 8+1, Sentido de giro: Movimiento contrario, tipo de conexión del contacto: Macho, Copa de soldar, rango de diámetro de cable: 7,5 mm ... 9,5 mm, codificación: N | 51.7575 | 1 | AB | Field Device Connectors (FDC) | ABR | ABRAFA | 20 | 1 | SÍ | PC | F | 93,05 | G | 0 | 0 | 0 |  | 4046356207973 | 85366990 | DE | EC002635 | Imagen | Catálogo
1595733 | RC-09P2N12RB25 | Conector para cables | M23, Conector para cables, serie: RC, recto, apantallado: sí, Bloqueo por tornillo, Nº de polos: 8+1, Sentido de giro: Movimiento contrario, tipo de conexión del contacto: Macho, Copa de soldar, codificación: N, se espera que este artículo no contenga plomo a partir del cuarto trimestre de 2025 de acuerdo con RoHS II sin excepción 6c (Pb &lt;0,1 %), una alternativa sin plomo está disponible previamente a petición | 75.03 | 1 | AB | Field Device Connectors (FDC) | ABR | ABRAFA | 20 | 1 | SÍ | PC | F | 107,25 | G | 0 | 0 | 0 |  | 4046356207980 | 85366990 | DE | EC002635 | Imagen | Catálogo
1595791 | RC-09S1N120000 | Inserto de contactos | Inserto de contactos, M23, número de polos: 8+1, tipo de conexión del contacto: Hembra, Copa de soldar, serie: NC, RC, RM, TU, UC, se espera que este artículo no contenga plomo a partir del tercer trimestre de 2025 de acuerdo con RoHS II sin excepción 6c (Pb &lt;0,1 %), una alternativa sin plomo está disponible previamente a petición | 9.57 | 1 | AB | Field Device Connectors (FDC) | ABR | ABRAFU | 10 | 10 | NO | PC |  | 7,09 | G | 40 | 175 | 120 | MM | 4046356208246 | 85366990 | DE | EC003557 | Imagen | Catálogo
1595797 | RC-09S1N121300 | Conector para cables | M23, Conector para cables, serie: RC, recto, apantallado: no, Bloqueo por tornillo, Nº de polos: 8+1, Sentido de giro: Estándar, tipo de conexión del contacto: Hembra, Copa de soldar, codificación: N, se espera que este artículo no contenga plomo a partir del cuarto trimestre de 2025 de acuerdo con RoHS II sin excepción 6c (Pb &lt;0,1 %), una alternativa sin plomo está disponible previamente a petición | 35.97 | 1 | AB | Field Device Connectors (FDC) | ABR | ABRAFA | 20 | 1 | SÍ | PC | F | 69,50 | G | 0 | 0 | 0 |  | 4046356208284 | 85366990 | DE | EC002635 | Imagen | Catálogo
1595802 | RC-09S1N121500 | Conector para cables | M23, Conector para cables, serie: RC, recto, apantallado: no, Bloqueo por tornillo, Nº de polos: 8+1, Sentido de giro: Estándar, tipo de conexión del contacto: Hembra, Copa de soldar, codificación: N, se espera que este artículo no contenga plomo a partir del cuarto trimestre de 2025 de acuerdo con RoHS II sin excepción 6c (Pb &lt;0,1 %), una alternativa sin plomo está disponible previamente a petición | 39.82 | 1 | AB | Field Device Connectors (FDC) | ABR | ABRAFA | 20 | 1 | SÍ | PC | F | 82,03 | G | 70 | 140 | 120 | MM | 4046356208314 | 85366990 | DE | EC002635 | Imagen | Catálogo
1595821 | RC-09S1N122200 | Conect. enchuf. para apar. pared delant. | M23, Conect. enchuf. para apar. pared delant., serie: RC, recto, apantallado: sí, Bloqueo por tornillo, Nº de polos: 8+1, Sentido de giro: Estándar, tipo de conexión del contacto: Hembra, Copa de soldar, Junta plana, medida de brida: 25 mm x 25 mm, Espesor de pared mín.: 1 mm, codificación: N | 34.7007 | 1 | AB | Field Device Connectors (FDC) | ABR | ABRAFL | 40 | 1 | SÍ | PC |  | 31,06 | G | 0 | 0 | 0 |  | 4046356208437 | 85366990 | DE | EC003569 | Imagen | Catálogo
1595823 | RC-09S1N122300 | Conect. enchuf. para apar. pared delant. | M23, Conect. enchuf. para apar. pared delant., serie: RC, recto, apantallado: sí, Bloqueo por tornillo, Nº de polos: 8+1, Sentido de giro: Estándar, tipo de conexión del contacto: Hembra, Copa de soldar, Junta plana, codificación: N, se espera que este artículo no contenga plomo a partir del primer trimestre de 2026 de acuerdo con RoHS II sin excepción 6c (Pb &lt;0,1 %), una alternativa sin plomo está disponible previamente a petición | 37.05 | 1 | AB | Field Device Connectors (FDC) | ABR | ABRAFL | 40 | 1 | SÍ | PC | F | 30,93 | G | 0 | 0 | 0 |  | 4046356208451 | 85366990 | DE | EC003569 | Imagen | Catálogo
1595830 | RC-09S1N122K00 | Conect. enchuf. para apar. pared delant. | M23, Conect. enchuf. para apar. pared delant., serie: RC, recto, apantallado: sí, Bloqueo por tornillo, Nº de polos: 8+1, Sentido de giro: Estándar, tipo de conexión del contacto: Hembra, Copa de soldar, Junta plana, medida de brida: 25 mm x 25 mm, codificación: N, se espera que este artículo no contenga plomo a partir del tercer trimestre de 2025 de acuerdo con RoHS II sin excepción 6c (Pb &lt;0,1 %), una alternativa sin plomo está disponible previamente a petición | 31.64 | 1 | AB | Field Device Connectors (FDC) | ABR | ABRAFL | 40 | 1 | SÍ | PC | F | 25,28 | G | 0 | 0 | 0 |  | 4046356208505 | 85366990 | DE | EC003569 | Imagen | Catálogo
1595844 | RC-09S1N124100 | Conect. enchuf. para apar. pared poster. | M23, Conect. enchuf. para apar. pared poster., serie: RC, recto, Bloqueo por tornillo, Nº de polos: 8+1, Sentido de giro: Estándar, tipo de conexión del contacto: Hembra, Copa de soldar, Junta plana, Espesor de pared mín.: 2,7 mm, Espesor de pared máx.: 3,5 mm, codificación: N, se espera que este artículo no contenga plomo a partir del cuarto trimestre de 2025 de acuerdo con RoHS II sin excepción 6c (Pb &lt;0,1 %), una alternativa sin plomo está disponible previamente a petición | 35.11 | 1 | AB | Field Device Connectors (FDC) | ABR | ABRAFR | 40 | 1 | SÍ | PC |  | 32,58 | G | 0 | 0 | 0 |  | 4046356208550 | 85366990 | DE | EC003569 | Imagen | Catálogo
1595846 | RC-09S1N124200 | Conect. enchuf. para apar. pared poster. | M23, Conect. enchuf. para apar. pared poster., serie: RC, recto, apantallado: sí, Bloqueo por tornillo, Nº de polos: 8+1, Sentido de giro: Estándar, tipo de conexión del contacto: Hembra, Copa de soldar, Anillo tórico radial, Espesor de pared mín.: 2,7 mm, Espesor de pared máx.: 3,5 mm, codificación: N, se espera que este artículo no contenga plomo a partir del tercer trimestre de 2026 de acuerdo con RoHS II sin excepción 6c (Pb &lt;0,1 %), una alternativa sin plomo está disponible previamente a petición | 35.57 | 1 | AB | Field Device Connectors (FDC) | ABR | ABRAFR | 40 | 1 | SÍ | PC | F | 32,93 | G | 0 | 0 | 0 |  | 4046356378321 | 85366990 | DE | EC003569 | Imagen | Catálogo
1595858 | RC-09S1N126000 | Conect. enchuf. para apar. pared delant. | M23, Conect. enchuf. para apar. pared delant., serie: RC, recto, apantallado: sí, Bloqueo por tornillo, Nº de polos: 8+1, Sentido de giro: Estándar, tipo de conexión del contacto: Hembra, Copa de soldar, Junta axial, Espesor de pared mín.: 0,8 mm, Espesor de pared máx.: 6,5 mm, codificación: N, se espera que este artículo no contenga plomo a partir del primer trimestre de 2026 de acuerdo con RoHS II sin excepción 6c (Pb &lt;0,1 %), una alternativa sin plomo está disponible previamente a petición | 38.64 | 1 | AB | Field Device Connectors (FDC) | ABR | ABRAFL | 40 | 1 | SÍ | PC | F | 36,64 | G | 0 | 0 | 0 |  | 4046356208611 | 85366990 | DE | EC003569 | Imagen | Catálogo
1595860 | RC-09S1N126100 | Conect. enchuf. para apar. pared delant. | M23, Conect. enchuf. para apar. pared delant., serie: RC, recto, apantallado: sí, Bloqueo por tornillo, Nº de polos: 8+1, Sentido de giro: Estándar, tipo de conexión del contacto: Hembra, Copa de soldar, Anillo tórico axial, Espesor de pared mín.: 0,8 mm, Espesor de pared máx.: 6,5 mm, codificación: N | 39.0164 | 1 | AB | Field Device Connectors (FDC) | ABR | ABRAFL | 40 | 1 | SÍ | PC | F | 36,00 | G | 0 | 0 | 0 |  | 4046356208635 | 85366990 | DE | EC003569 | Imagen | Catálogo
1595862 | RC-09S1N126300 | Conect. enchuf. para apar. pared delant. | M23, Conect. enchuf. para apar. pared delant., serie: RC, recto, apantallado: sí, Bloqueo por tornillo, Nº de polos: 8+1, Sentido de giro: Estándar, tipo de conexión del contacto: Hembra, Copa de soldar, Anillo tórico axial, Espesor de pared mín.: 1 mm, Espesor de pared máx.: 4,5 mm, codificación: N, se espera que este artículo no contenga plomo a partir del tercer trimestre de 2026 de acuerdo con RoHS II sin excepción 6c (Pb &lt;0,1 %), una alternativa sin plomo está disponible previamente a petición | 38.64 | 1 | AB | Field Device Connectors (FDC) | ABR | ABRAFL | 40 | 1 | SÍ | PC | F | 32,77 | G | 0 | 0 | 0 |  | 4046356208642 | 85366990 | DE | EC003569 | Imagen | Catálogo
1595890 | RC-09S1N128049 | Conector para cables | M23, Conector para cables, recto, Bloqueo por tornillo, Nº de polos: 8+1, Sentido de giro: Estándar, tipo de conexión del contacto: Hembra, Copa de soldar, rango de diámetro de cable: 6,5 mm ... 7,5 mm, codificación: N | 38.2542 | 1 | AB | Field Device Connectors (FDC) | ABR | ABRAFA | 20 | 1 | SÍ | PC | F | 75,16 | G | 0 | 0 | 0 |  | 4046356208826 | 85366990 | DE | EC002635 | Imagen | Catálogo
1595893 | RC-09S1N128052 | Conector para cables | M23, Conector para cables, recto, Bloqueo por tornillo, Nº de polos: 8+1, Sentido de giro: Estándar, tipo de conexión del contacto: Hembra, Copa de soldar, rango de diámetro de cable: 7,5 mm ... 9,5 mm, codificación: N, se espera que este artículo no contenga plomo a partir del primer trimestre de 2027 de acuerdo con RoHS II sin excepción 6c (Pb &lt;0,1 %), una alternativa sin plomo está disponible previamente a petición | 40.85 | 1 | AB | Field Device Connectors (FDC) | ABR | ABRAFA | 20 | 1 | SÍ | PC | F | 73,92 | G | 0 | 0 | 0 |  | 4046356208840 | 85366990 | DE | EC002635 | Imagen | Catálogo
1595936 | RC-09S1N1280EL | Conector para cables | M23, Conector para cables, recto, Bloqueo por tornillo, Nº de polos: 8+1, Sentido de giro: Estándar, tipo de conexión del contacto: Hembra, Copa de soldar, rango de diámetro de cable: 3 mm ... 10,5 mm, codificación: N | 42.4772 | 1 | AB | Field Device Connectors (FDC) | ABR | ABRAFA | 20 | 1 | SÍ | PC | F | 82,46 | G | 0 | 0 | 0 |  | 4046356209021 | 85366990 | DE | EC002635 | Imagen | Catálogo
1595938 | RC-09S1N1280EN | Conector para cables | M23, Conector para cables, recto, Bloqueo por tornillo, Nº de polos: 8+1, Sentido de giro: Estándar, tipo de conexión del contacto: Hembra, Copa de soldar, rango de diámetro de cable: 3 mm ... 10,5 mm, codificación: N | 42.4772 | 1 | AB | Field Device Connectors (FDC) | ABR | ABRAFA | 20 | 1 | SÍ | PC | F | 77,21 | G | 0 | 0 | 0 |  | 4046356209045 | 85366990 | DE | EC002635 | Imagen | Catálogo
1595951 | RC-09S1N1280K5 | Conector para cables | M23, Conector para cables, recto, Bloqueo por tornillo, Nº de polos: 8+1, Sentido de giro: Estándar, tipo de conexión del contacto: Hembra, Copa de soldar, codificación: N, se espera que este artículo no contenga plomo a partir del primer trimestre de 2027 de acuerdo con RoHS II sin excepción 6c (Pb &lt;0,1 %), una alternativa sin plomo está disponible previamente a petición | 34.85 | 1 | AB | Field Device Connectors (FDC) | ABR | ABRAFA | 20 | 1 | SÍ | PC | F | 70,84 | G | 0 | 0 | 0 |  | 4046356209137 | 85366990 | DE | EC002635 | Imagen | Catálogo
1595960 | RC-09S1N1280N9 | Conector para cables | M23, Conector para cables, recto, Bloqueo por tornillo, Nº de polos: 8+1, Sentido de giro: Estándar, tipo de conexión del contacto: Hembra, Copa de soldar, rango de diámetro de cable: 9,5 mm ... 10,5 mm, codificación: N, se espera que este artículo no contenga plomo a partir del primer trimestre de 2027 de acuerdo con RoHS II sin excepción 6c (Pb &lt;0,1 %), una alternativa sin plomo está disponible previamente a petición | 40.85 | 1 | AB | Field Device Connectors (FDC) | ABR | ABRAFA | 20 | 1 | SÍ | PC |  | 73,94 | G | 0 | 0 | 0 |  | 4046356209182 | 85366990 | DE | EC002635 | Imagen | Catálogo
1595968 | RC-09S1N1280S1 | Conector para cables | M23, Conector para cables, recto, Bloqueo por tornillo, Nº de polos: 8+1, Sentido de giro: Estándar, tipo de conexión del contacto: Hembra, Copa de soldar, rango de diámetro de cable: 6,5 mm ... 7,5 mm, codificación: N | 38.2542 | 1 | AB | Field Device Connectors (FDC) | ABR | ABRAFA | 20 | 1 | SÍ | PC | F | 74,93 | G | 0 | 0 | 0 |  | 4046356209236 | 85366990 | DE | EC002635 | Imagen | Catálogo
1596020 | RC-09S1N1290S1 | Conector de acoplamiento | M23, Conector de acoplamiento, serie: RC, recto, apantallado: sí, Bloqueo por tornillo, Nº de polos: 8+1, Sentido de giro: Estándar, tipo de conexión del contacto: Hembra, Copa de soldar, rango de diámetro de cable: 6,5 mm ... 7,5 mm, codificación: N, se espera que este artículo no contenga plomo a partir del primer trimestre de 2027 de acuerdo con RoHS II sin excepción 6c (Pb &lt;0,1 %), una alternativa sin plomo está disponible previamente a petición | 42.86 | 1 | AB | Field Device Connectors (FDC) | ABR | ABRAFG | 20 | 1 | SÍ | PC | F | 72,28 | G | 65 | 140 | 115 | MM | 4046356209519 | 85366990 | DE | EC002635 | Imagen | Catálogo
1596207 | RC-09S1N12T004 | Conector para cables | M23, Conector para cables, serie: RC, acodado, apantallado: sí, Bloqueo por tornillo, Nº de polos: 8+1, Sentido de giro: Estándar, tipo de conexión del contacto: Hembra, Copa de soldar, rango de diámetro de cable: 7,5 mm ... 9,5 mm, codificación: N | 60.9142 | 1 | AB | Field Device Connectors (FDC) | ABR | ABRAFC | 8 | 1 | SÍ | PC |  | 146,21 | G | 0 | 0 | 0 |  | 4046356210157 | 85366990 | DE | EC002635 | Imagen | Catálogo
1596211 | RC-09S1N12T049 | Conector para cables | M23, Conector para cables, serie: RC, acodado, apantallado: sí, Bloqueo por tornillo, Nº de polos: 8+1, Sentido de giro: Estándar, tipo de conexión del contacto: Hembra, Copa de soldar, rango de diámetro de cable: 6,5 mm ... 7,5 mm, codificación: N, se espera que este artículo no contenga plomo a partir del primer trimestre de 2027 de acuerdo con RoHS II sin excepción 6c (Pb &lt;0,1 %), una alternativa sin plomo está disponible previamente a petición | 62.09 | 1 | AB | Field Device Connectors (FDC) | ABR | ABRAFC | 8 | 1 | SÍ | PC | F | 149,91 | G | 0 | 0 | 0 |  | 4046356210188 | 85366990 | DE | EC002635 | Imagen | Catálogo
1596212 | RC-09S1N12T052 | Conector para cables | M23, Conector para cables, serie: RC, acodado, apantallado: sí, Bloqueo por tornillo, Nº de polos: 8+1, Sentido de giro: Estándar, tipo de conexión del contacto: Hembra, Copa de soldar, rango de diámetro de cable: 7,5 mm ... 9,5 mm, codificación: N, se espera que este artículo no contenga plomo a partir del primer trimestre de 2027 de acuerdo con RoHS II sin excepción 6c (Pb &lt;0,1 %), una alternativa sin plomo está disponible previamente a petición | 62.09 | 1 | AB | Field Device Connectors (FDC) | ABR | ABRAFC | 8 | 1 | SÍ | PC | F | 146,86 | G | 0 | 0 | 0 |  | 4046356210195 | 85366990 | DE | EC002635 | Imagen | Catálogo
1596264 | RC-09S1N12Y300 | Conector enchufable para aparatos pared delantera con tuerca moleteada | M23, Conector enchufable para aparatos pared delantera con tuerca moleteada, serie: RC, recto, apantallado: no, Bloqueo por tornillo, Nº de polos: 8+1, Sentido de giro: Estándar, tipo de conexión del contacto: Hembra, Copa de soldar, Junta plana, codificación: N, se espera que este artículo no contenga plomo a partir del segundo trimestre de 2026 de acuerdo con RoHS II sin excepción 6c (Pb &lt;0,1 %), una alternativa sin plomo está disponible previamente a petición | 50.95 | 1 | AB | Field Device Connectors (FDC) | ABR | ABRAFO | 20 | 1 | SÍ | PC | F | 42,91 | G | 0 | 0 | 0 |  | 4046356210393 | 85366990 | DE | EC003569 | Imagen | Catálogo
1596266 | RC-09S1N12YP00 | Conector enchufable para aparatos pared delantera con tuerca moleteada | M23, Conector enchufable para aparatos pared delantera con tuerca moleteada, serie: RC, recto, apantallado: sí, Bloqueo por tornillo, Nº de polos: 8+1, Sentido de giro: Estándar, tipo de conexión del contacto: Hembra, Copa de soldar, Anillo tórico axial, codificación: N, se espera que este artículo no contenga plomo a partir del primer trimestre de 2027 de acuerdo con RoHS II sin excepción 6c (Pb &lt;0,1 %), una alternativa sin plomo está disponible previamente a petición | 53.96 | 1 | AB | Field Device Connectors (FDC) | ABR | ABRAFO | 20 | 1 | SÍ | PC | F | 55,17 | G | 0 | 0 | 0 |  | 4046356210409 | 85366990 | DE | EC003569 | Imagen | Catálogo
1099588 | PROT-M 8 MS-PA-CHAIN-EYE-DM7,5 | Capuchón roscado | Capuchón roscado | 4.68 | 1 | AB | Field Device Connectors (FDC) | ABQ | ABQZAB | 10 | 500 | NO | PC |  | 1,30 | G | 10 | 70 | 100 | MM | 4055626949222 | 39269097 | DE | EC002314 |  | Catálogo
1596279 | RC-09S1N220000 | Inserto de contactos | Inserto de contactos, M23, número de polos: 8+1, tipo de conexión del contacto: Hembra, Conexión por soldadura, serie: RC, TU, se espera que este artículo no contenga plomo a partir del primer trimestre de 2027 de acuerdo con RoHS II sin excepción 6c (Pb &lt;0,1 %), una alternativa sin plomo está disponible previamente a petición | 13.07 | 1 | AB | Field Device Connectors (FDC) | ABR | ABRAFU | 10 | 10 | NO | PC | F | 7,21 | G | 0 | 0 | 0 |  | 4046356330190 | 85366990 | DE | EC003557 | Imagen | Catálogo
1596303 | RC-09S1N8A0000 | Inserto de contactos | Inserto de contactos, M23, número de polos: 8+1, tipo de conexión del contacto: Hembra, Conexión crimpada, serie: NC, RC, RM, TU, UC | 3.66 | 1 | AB | Field Device Connectors (FDC) | ABR | ABRAFT | 10 | 10 | NO | PC |  | 3,03 | G | 22 | 100 | 75 | MM | 4046356210515 | 85389099 | DE | EC003557 | Imagen | Catálogo
1596314 | RC-09S1N8A2300 | Conect. enchuf. para apar. pared delant. | M23, Conect. enchuf. para apar. pared delant., serie: RC, recto, apantallado: sí, Bloqueo por tornillo, Nº de polos: 8+1, Sentido de giro: Estándar, tipo de conexión del contacto: Hembra, Conexión crimpada, Junta plana, codificación: N | 26.5534 | 1 | AB | Field Device Connectors (FDC) | ABR | ABRAFL | 40 | 1 | SÍ | PC | F | 28,73 | G | 0 | 0 | 0 |  | 4046356210577 | 85366990 | DE | EC003569 | Imagen | Catálogo
1596351 | RC-09S1N8A80EP | Conector para cables | M23, Conector para cables, recto, Bloqueo por tornillo, Nº de polos: 8+1, Sentido de giro: Estándar, tipo de conexión del contacto: Hembra, Conexión crimpada, rango de diámetro de cable: 3 mm ... 10,5 mm, codificación: N, se espera que este artículo no contenga plomo a partir del primer trimestre de 2027 de acuerdo con RoHS II sin excepción 6c (Pb &lt;0,1 %), una alternativa sin plomo está disponible previamente a petición | 37.05 | 1 | AB | Field Device Connectors (FDC) | ABR | ABRAFA | 20 | 1 | SÍ | PC | F | 72,42 | G | 0 | 0 | 0 |  | 4046356210782 | 85366990 | DE | EC002635 | Imagen | Catálogo
1596352 | RC-09S1N8A80EQ | Conector para cables | M23, Conector para cables, recto, Bloqueo por tornillo, Nº de polos: 8+1, Sentido de giro: Estándar, tipo de conexión del contacto: Hembra, Conexión crimpada, rango de diámetro de cable: 3 mm ... 10,5 mm, codificación: N | 28.6237 | 1 | AB | Field Device Connectors (FDC) | ABR | ABRAFA | 20 | 1 | SÍ | PC | F | 73,99 | G | 0 | 0 | 0 |  | 4046356210799 | 85366990 | DE | EC002635 | Imagen | Catálogo
1596391 | RC-09S1N8AQ0EK | Pasamuro pared posterior | M23, Pasamuro pared posterior, serie: RC, recto, apantallado: sí, Nº de polos: 8+1, Sentido de giro: Estándar, tipo de conexión del contacto: Hembra, Conexión crimpada, Anillo tórico axial, rango de diámetro de cable: 3 mm ... 10,5 mm, codificación: N, se espera que este artículo no contenga plomo a partir del primer trimestre de 2027 de acuerdo con RoHS II sin excepción 6c (Pb &lt;0,1 %), una alternativa sin plomo está disponible previamente a petición | 64.84 | 1 | AB | Field Device Connectors (FDC) | ABR | ABRAFJ | 12 | 1 | SÍ | PC | F | 106,04 | G | 0 | 0 | 0 |  | 4046356211048 | 85366990 | DE | EC003569 | Imagen | Catálogo
1596399 | RC-09S1N8AT003 | Conector para cables | M23, Conector para cables, serie: RC, acodado, apantallado: sí, Bloqueo por tornillo, Nº de polos: 8+1, Sentido de giro: Estándar, tipo de conexión del contacto: Hembra, Conexión crimpada, rango de diámetro de cable: 6,5 mm ... 7,5 mm, codificación: N | 53.6733 | 1 | AB | Field Device Connectors (FDC) | ABR | ABRAFC | 8 | 1 | SÍ | PC | F | 149,60 | G | 0 | 0 | 0 |  | 4046356211086 | 85366990 | DE | EC002635 | Imagen | Catálogo
1596417 | RC-09S1N8C0000 | Inserto de contactos | Inserto de contactos, M23, número de polos: 8+1, tipo de conexión del contacto: Hembra, Conexión crimpada, serie: NC, RC, RM, TU, UC, se espera que este artículo no contenga plomo a partir del primer trimestre de 2026 de acuerdo con RoHS II sin excepción 6c (Pb &lt;0,1 %), una alternativa sin plomo está disponible previamente a petición | 9.2 | 1 | AB | Field Device Connectors (FDC) | ABR | ABRAFU | 1 | 10 | NO | PC |  | 12,20 | G | 20 | 120 | 110 | MM | 4046356211215 | 85389099 | DE | EC003557 | Imagen | Catálogo
1596421 | RC-09S1NA20000 | Inserto de contactos | Inserto de contactos, M23, número de polos: 8+1, tipo de conexión del contacto: Hembra, Conexión por soldadura, serie: RC, TU, se espera que este artículo no contenga plomo a partir del primer trimestre de 2027 de acuerdo con RoHS II sin excepción 6c (Pb &lt;0,1 %), una alternativa sin plomo está disponible previamente a petición | 16.38 | 1 | AB | Field Device Connectors (FDC) | ABR | ABRAFU | 10 | 10 | NO | PC | F | 11,20 | G | 60 | 142 | 120 | MM | 4046356211246 | 85366990 | DE | EC003557 | Imagen | Catálogo
1596425 | RC-09S1NA24100 | Conect. enchuf. para apar. pared poster. | M23, Conect. enchuf. para apar. pared poster., serie: RC, recto, Bloqueo por tornillo, Nº de polos: 8+1, Sentido de giro: Estándar, tipo de conexión del contacto: Hembra, Conexión por soldadura, Junta plana, Espesor de pared mín.: 2,7 mm, Espesor de pared máx.: 3,5 mm, codificación: N, se espera que este artículo no contenga plomo a partir del primer trimestre de 2027 de acuerdo con RoHS II sin excepción 6c (Pb &lt;0,1 %), una alternativa sin plomo está disponible previamente a petición | 41.57 | 1 | AB | Field Device Connectors (FDC) | ABR | ABRAFR | 20 | 1 | SÍ | PC | F | 34,96 | G | 60 | 140 | 110 | MM | 4046356211253 | 85366990 | DE | EC003569 | Imagen | Catálogo
1099779 | SAC-5P-M12MS/ 0,3-811/M12FS | Cable para sensores/actuadores | Cable para sensores/actuadores, 5-polos, PUR sin halógenos, resistente a salpicaduras de soldadura, naranja RAL 2003, Conector recta M12, codificación: A, a Hembra recta M12, codificación: A, longitud de cable: 0,3 m | 23.71 | 1 | AF | Industrial Field Connectivity (IFC) | AF1 | AF1CDA | 1 | 50 | SÍ | PC | F | 37,32 | G | 0 | 0 | 0 |  | 4055626957463 | 85444290 | PL | EC001855 |  | Catálogo
1596535 | RC-09S2N120000 | Inserto de contactos | Inserto de contactos, M23, número de polos: 8+1, tipo de conexión del contacto: Hembra, Copa de soldar, serie: NC, RC, RM, TU, UC, se espera que este artículo no contenga plomo a partir del tercer trimestre de 2025 de acuerdo con RoHS II sin excepción 6c (Pb &lt;0,1 %), una alternativa sin plomo está disponible previamente a petición | 10.55 | 1 | AB | Field Device Connectors (FDC) | ABR | ABRAFU | 10 | 10 | NO | PC |  | 7,36 | G | 25 | 115 | 65 | MM | 4046356211703 | 85366990 | DE | EC003557 | Imagen | Catálogo
1596547 | RC-09S2N122000 | Conect. enchuf. para apar. pared delant. | M23, Conect. enchuf. para apar. pared delant., serie: RC, recto, apantallado: sí, Bloqueo por tornillo, Nº de polos: 8+1, Sentido de giro: Movimiento contrario, tipo de conexión del contacto: Hembra, Copa de soldar, Junta plana, codificación: N | 32.4656 | 1 | AB | Field Device Connectors (FDC) | ABR | ABRAFL | 40 | 1 | SÍ | PC | F | 31,00 | G | 0 | 0 | 0 |  | 4046356211741 | 85366990 | DE | EC003569 | Imagen | Catálogo
1596548 | RC-09S2N122100 | Conect. enchuf. para apar. pared delant. | M23, Conect. enchuf. para apar. pared delant., serie: RC, recto, apantallado: sí, Bloqueo por tornillo, Nº de polos: 8+1, Sentido de giro: Movimiento contrario, tipo de conexión del contacto: Hembra, Copa de soldar, Junta plana, codificación: N | 32.4656 | 1 | AB | Field Device Connectors (FDC) | ABR | ABRAFL | 40 | 1 | SÍ | PC | F | 33,20 | G | 0 | 0 | 0 |  | 4046356211758 | 85366990 | DE | EC003569 | Imagen | Catálogo
1099780 | SAC-5P-M12MS/ 0,6-811/M12FS | Cable para sensores/actuadores | Cable para sensores/actuadores, 5-polos, PUR sin halógenos, resistente a salpicaduras de soldadura, naranja RAL 2003, Conector recta M12, codificación: A, a Hembra recta M12, codificación: A, longitud de cable: 0,6 m | 25.25 | 1 | AF | Industrial Field Connectivity (IFC) | AF1 | AF1CDA | 1 | 50 | SÍ | PC | F | 54,08 | G | 0 | 0 | 0 |  | 4055626957470 | 85444290 | PL | EC001855 |  | Catálogo
1596642 | RC-09S2N12F106 | Conector de acoplamiento | M23, Conector de acoplamiento, serie: RC, recto, apantallado: sí, Bloqueo por tornillo, Nº de polos: 8+1, Sentido de giro: Movimiento contrario, tipo de conexión del contacto: Hembra, Copa de soldar, rango de diámetro de cable: 7,5 mm ... 9,5 mm, codificación: N, se espera que este artículo no contenga plomo a partir del segundo trimestre de 2026 de acuerdo con RoHS II sin excepción 6c (Pb &lt;0,1 %), una alternativa sin plomo está disponible previamente a petición | 52.84 | 1 | AB | Field Device Connectors (FDC) | ABR | ABRAFG | 20 | 1 | SÍ | PC | F | 90,37 | G | 0 | 0 | 0 |  | 4046356212106 | 85366990 | DE | EC002635 | Imagen | Catálogo
1596699 | RC-09S2N224000 | Conect. enchuf. para apar. pared poster. | M23, Conect. enchuf. para apar. pared poster., serie: RC, recto, Bloqueo por tornillo, Junta plana, se espera que este artículo no contenga plomo a partir del primer trimestre de 2027 de acuerdo con RoHS II sin excepción 6c (Pb &lt;0,1 %), una alternativa sin plomo está disponible previamente a petición | 39.32 | 1 | AB | Field Device Connectors (FDC) | ABR | ABRAFR | 40 | 1 | SÍ | PC | F | 30,81 | G | 0 | 0 | 0 |  | 4046356212229 | 85366990 | DE | EC003569 | Imagen | Catálogo
1596770 | RC-11P2000 | Contacto crimpado | Contacto crimpado, Macho, mecanizado, diámetro de contacto: 1 mm, sección de conexión: 0,08 mm² ... 0,22 mm², material contacto: CuZn, Producto alternativo según RoHS II sin excepción 6c (Pb &lt; 0,1 %) código de art.: 1240882 | 66.7 | 100 | AB | Field Device Connectors (FDC) | ABR | ABREAD | 100 | 100 | NO | PC |  | 0,22 | G | 10 | 70 | 40 | MM | 4046356212595 | 85366990 | DE | EC000796 | Imagen | Catálogo
1596772 | RC-11S2000 | Contacto crimpado | Contacto crimpado, Hembra, mecanizado, diámetro de contacto: 1 mm, sección de conexión: 0,08 mm² ... 0,22 mm², material contacto: CuZn, Producto alternativo según RoHS II sin excepción 6c (Pb &lt; 0,1 %) código de art.: 1241093 | 67.47 | 100 | AB | Field Device Connectors (FDC) | ABR | ABREAD | 100 | 100 | NO | PC |  | 0,25 | G | 6 | 100 | 40 | MM | 4046356212601 | 85366990 | DE | EC000796 | Imagen | Catálogo
1099782 | SAC-5P-M12MS/ 1,0-811/M12FS | Cable para sensores/actuadores | Cable para sensores/actuadores, 5-polos, PUR sin halógenos, resistente a salpicaduras de soldadura, naranja RAL 2003, Conector recta M12, codificación: A, a Hembra recta M12, codificación: A, longitud de cable: 1 m | 27.29 | 1 | AF | Industrial Field Connectivity (IFC) | AF1 | AF1CDA | 1 | 50 | SÍ | PC | F | 76,49 | G | 0 | 0 | 0 |  | 4055626970240 | 85444290 | PL | EC001855 |  | Catálogo
1099783 | SAC-5P-M12MS/ 1,5-811/M12FS | Cable para sensores/actuadores | Cable para sensores/actuadores | 29.89 | 1 | AF | Industrial Field Connectivity (IFC) | AF1 | AF1CDA | 1 | 50 | SÍ | PC | F | 103,73 | G | 0 | 0 | 0 |  | 4055626965406 | 85444290 | PL | EC001855 |  | Catálogo
1100501 | QPD N2,5 9-14 BK VPE100 | Tuerca | Tuerca, 20 A | 4.77 | 1 | AF | Industrial Field Connectivity (IFC) | AF6 | AF6UCX | 100 | 100 | NO | PC | F | 18,15 | G | 160 | 335 | 260 | MM | 4055626955230 | 85472000 | PL | EC002863 |  | Catálogo
1596856 | RC-12P1N120000 | Inserto de contactos | Inserto de contactos, M23, número de polos: 12, tipo de conexión del contacto: Macho, Copa de soldar, serie: RC, CA, NC, RM, TU, UC, se espera que este artículo no contenga plomo a partir del tercer trimestre de 2025 de acuerdo con RoHS II sin excepción 6c (Pb &lt;0,1 %), una alternativa sin plomo está disponible previamente a petición | 11.01 | 1 | AB | Field Device Connectors (FDC) | ABR | ABRAFU | 10 | 10 | NO | PC |  | 9,12 | G | 50 | 175 | 122 | MM | 4046356212960 | 85366990 | DE | EC003557 | Imagen | Catálogo
1596859 | RC-12P1N121100 | Conector para cables | M23, Conector para cables, serie: RC, recto, apantallado: no, Bloqueo por tornillo, Nº de polos: 12, Sentido de giro: Estándar, tipo de conexión del contacto: Macho, Copa de soldar, codificación: N | 35.4732 | 1 | AB | Field Device Connectors (FDC) | ABR | ABRAFA | 20 | 1 | SÍ | PC |  | 79,27 | G | 0 | 0 | 0 |  | 4046356212977 | 85366990 | DE | EC002635 | Imagen | Catálogo
1596870 | RC-12P1N121400 | Conector para cables | M23, Conector para cables, serie: RC, recto, apantallado: no, Bloqueo por tornillo, Nº de polos: 12, Sentido de giro: Estándar, tipo de conexión del contacto: Macho, Copa de soldar, rango de diámetro de cable: 4 mm ... 6 mm, codificación: N, se espera que este artículo no contenga plomo a partir del primer trimestre de 2027 de acuerdo con RoHS II sin excepción 6c (Pb &lt;0,1 %), una alternativa sin plomo está disponible previamente a petición | 41.37 | 1 | AB | Field Device Connectors (FDC) | ABR | ABRAFA | 20 | 1 | SÍ | PC | F | 83,45 | G | 65 | 140 | 110 | MM | 4046356213042 | 85366990 | DE | EC002635 | Imagen | Catálogo
1596872 | RC-12P1N121500 | Conector para cables | M23, Conector para cables, serie: RC, recto, apantallado: no, Bloqueo por tornillo, Nº de polos: 12, Sentido de giro: Estándar, tipo de conexión del contacto: Macho, Copa de soldar, codificación: N, se espera que este artículo no contenga plomo a partir del cuarto trimestre de 2025 de acuerdo con RoHS II sin excepción 6c (Pb &lt;0,1 %), una alternativa sin plomo está disponible previamente a petición | 41.78 | 1 | AB | Field Device Connectors (FDC) | ABR | ABRAFA | 20 | 1 | SÍ | PC |  | 84,14 | G | 0 | 0 | 0 |  | 4046356213059 | 85366990 | DE | EC002635 | Imagen | Catálogo
1648174 | SACC-FP-M-S15 | Prensaestopas para carcasa | Prensaestopas para carcasa, Conector macho, S15 | 7.71 | 1 | AB | Field Device Connectors (FDC) | ABQ | ABQOAA | 350 | 350 | NO | PC |  | 22,22 | G |  |  |  |  | 4067923180420 | 85366990 | DE | EC003556 |  | Catálogo
1648176 | SACC-FP-F-S15 | Prensaestopas para carcasa | Prensaestopas para carcasa, Hembra de conexión, S15 | 11.9 | 1 | AB | Field Device Connectors (FDC) | ABQ | ABQOAC | 350 | 350 | NO | PC |  | 7,42 | G |  |  |  |  | 4067923180222 | 85366990 | DE | EC003556 |  | Catálogo
1648166 | SACC-CIP-S15MS-3PE+2-L180 T | Soporte de contactos | Soporte de contactos, 6-polos, Conector macho, recto, S15, Soldadura por reflujo THR/ola THT | 25.72 | 1 | AB | Field Device Connectors (FDC) | ABQ | ABQOCA | 35 | 35 | NO | PC |  | 19,52 | G |  |  |  |  | 4067923180147 | 85366990 | DE | EC003557 |  | Catálogo
1648170 | SACC-CIP-S15FS-3PE+2-L180 T | Soporte de contactos | Soporte de contactos, 6-polos, Hembra de conexión, recto, S15, Soldadura por reflujo THR/ola THT | 27.36 | 1 | AB | Field Device Connectors (FDC) | ABQ | ABQOCC | 35 | 35 | NO | PC |  | 19,38 | G |  |  |  |  | 4067923179769 | 85366990 | DE | EC003557 |  | Catálogo
1514512 | SACC-E-S15MS-5PE-M20/0,25 | Conect. enchuf. para apar. pared delant. | Conect. enchuf. para apar. pared delant., 6-polos, Conector macho, recto, S15, a extremo de cable libre, Hilos trenzados individuales, longitud de cable: 0,25 m, 2,50 mm² | 76.28 | 1 | AB | Field Device Connectors (FDC) | ABQ | ABQODA | 1 | 1 | SÍ | PC |  | 73,20 | G |  |  |  |  | 4063151978600 | 85444290 | DE | EC003570 |  | Catálogo
1514513 | SACC-E-S15MS-5PE-M20/0,5 | Conect. enchuf. para apar. pared delant. | Conect. enchuf. para apar. pared delant., 6-polos, Conector macho, recto, S15, a extremo de cable libre, Hilos trenzados individuales, longitud de cable: 0,5 m, 2,50 mm² | 80.18 | 1 | AB | Field Device Connectors (FDC) | ABQ | ABQODA | 1 | 1 | SÍ | PC |  | 119,40 | G |  |  |  |  | 4063151978440 | 85444290 | DE | EC003570 |  | Catálogo
1514509 | SACC-E-S15FS-5PE-M20/0,25 | Conect. enchuf. para apar. pared delant. | Conect. enchuf. para apar. pared delant., 6-polos, Hembra de conexión, recto, S15, a extremo de cable libre, Hilos trenzados individuales, longitud de cable: 0,25 m, 2,50 mm² | 84.85 | 1 | AB | Field Device Connectors (FDC) | ABQ | ABQODB | 1 | 1 | SÍ | PC |  | 77,20 | G |  |  |  |  | 4063151977597 | 85444290 | DE | EC003570 |  | Catálogo
1514510 | SACC-E-S15FS-5PE-M20/0,5 | Conect. enchuf. para apar. pared delant. | Conect. enchuf. para apar. pared delant., 6-polos, Hembra de conexión, recto, S15, a extremo de cable libre, Hilos trenzados individuales, longitud de cable: 0,5 m, 2,50 mm² | 88.74 | 1 | AB | Field Device Connectors (FDC) | ABQ | ABQODB | 1 | 1 | SÍ | PC |  | 123,80 | G |  |  |  |  | 4063151977788 | 85444290 | DE | EC003570 |  | Catálogo
1596876 | RC-12P1N121600 | Conector para cables | M23, Conector para cables, serie: RC, recto, apantallado: no, Bloqueo por tornillo, Nº de polos: 12, Sentido de giro: Estándar, tipo de conexión del contacto: Macho, Copa de soldar, codificación: N, se espera que este artículo no contenga plomo a partir del segundo trimestre de 2026 de acuerdo con RoHS II sin excepción 6c (Pb &lt;0,1 %), una alternativa sin plomo está disponible previamente a petición | 42.53 | 1 | AB | Field Device Connectors (FDC) | ABR | ABRAFA | 20 | 1 | SÍ | PC | F | 84,07 | G | 0 | 0 | 0 |  | 4046356213097 | 85366990 | DE | EC002635 | Imagen | Catálogo
1100503 | QPD W3PE2,5M25 0,5BKVPE100D-DT | Pasamuros | Pasamuros, 20 A | 24.4 | 1 | AF | Industrial Field Connectivity (IFC) | AF6 | AF6ABB | 100 | 100 | NO | PC | F | 22,22 | G | 290 | 395 | 260 | MM | 4055626955247 | 85444290 | PL | EC002566 |  | Catálogo
1596879 | RC-12P1N121700 | Conector para cables | M23, Conector para cables, serie: RC, recto, apantallado: no, Bloqueo por tornillo, Nº de polos: 12, Sentido de giro: Estándar, tipo de conexión del contacto: Macho, Copa de soldar, codificación: N, se espera que este artículo no contenga plomo a partir del primer trimestre de 2027 de acuerdo con RoHS II sin excepción 6c (Pb &lt;0,1 %), una alternativa sin plomo está disponible previamente a petición | 42.98 | 1 | AB | Field Device Connectors (FDC) | ABR | ABRAFA | 20 | 1 | SÍ | PC |  | 81,41 | G | 0 | 0 | 0 |  | 4046356213110 | 85366990 | DE | EC002635 | Imagen | Catálogo
1596890 | RC-12P1N121K00 | Conector para cables | M23, Conector para cables, serie: RC, recto, apantallado: no, Bloqueo por tornillo, Nº de polos: 12, Sentido de giro: Estándar, tipo de conexión del contacto: Macho, Copa de soldar, codificación: N, se espera que este artículo no contenga plomo a partir del segundo trimestre de 2026 de acuerdo con RoHS II sin excepción 6c (Pb &lt;0,1 %), una alternativa sin plomo está disponible previamente a petición | 50.25 | 1 | AB | Field Device Connectors (FDC) | ABR | ABRAFA | 20 | 1 | SÍ | PC | F | 104,27 | G | 94 | 150 | 127 | MM | 4046356213189 | 85366990 | DE | EC002635 | Imagen | Catálogo
1100618 | SAC-4P-M12MS/ 3,0-810/M12FS | Cable para sensores/actuadores | Cable para sensores/actuadores | 34.61 | 1 | AF | Industrial Field Connectivity (IFC) | AF1 | AF1CCA | 1 | 50 | SÍ | PC | F | 163,66 | G | 0 | 0 | 0 |  | 4055626955438 | 85444290 | PL | EC001855 |  | Catálogo
1596899 | RC-12P1N122100 | Conect. enchuf. para apar. pared delant. | M23, Conect. enchuf. para apar. pared delant., serie: RC, recto, apantallado: sí, Bloqueo por tornillo, Nº de polos: 12, Sentido de giro: Estándar, tipo de conexión del contacto: Macho, Copa de soldar, Junta plana, codificación: N | 34.4123 | 1 | AB | Field Device Connectors (FDC) | ABR | ABRAFL | 40 | 1 | SÍ | PC |  | 32,88 | G | 0 | 0 | 0 |  | 4046356213226 | 85366990 | DE | EC003569 | Imagen | Catálogo
1596900 | RC-12P1N122200 | Conect. enchuf. para apar. pared delant. | M23, Conect. enchuf. para apar. pared delant., serie: RC, recto, apantallado: sí, Bloqueo por tornillo, Nº de polos: 12, Sentido de giro: Estándar, tipo de conexión del contacto: Macho, Copa de soldar, Junta plana, medida de brida: 25 mm x 25 mm, Espesor de pared mín.: 1 mm, codificación: N, se espera que este artículo no contenga plomo a partir del segundo trimestre de 2026 de acuerdo con RoHS II sin excepción 6c (Pb &lt;0,1 %), una alternativa sin plomo está disponible previamente a petición | 39.1 | 1 | AB | Field Device Connectors (FDC) | ABR | ABRAFL | 40 | 1 | SÍ | PC |  | 33,04 | G | 0 | 0 | 0 |  | 4046356213233 | 85366990 | DE | EC003569 | Imagen | Catálogo
1100652 | SAC-5P-100,0-817/0,34 | Anillo de cable | Por metros, Anillo de cable, longitud de cable: 100 m | 819.4062 | 1 | AF | Industrial Field Connectivity (IFC) | AF1 | AF1LBA | 1 | 1 | SÍ | PC | F | 5.563,00 | G | 0 | 0 | 0 |  | 4055626955469 | 85444995 | DE | EC003249 |  | Catálogo
1596906 | RC-12P1N122K00 | Conect. enchuf. para apar. pared delant. | M23, Conect. enchuf. para apar. pared delant., serie: RC, recto, apantallado: sí, Bloqueo por tornillo, Nº de polos: 12, Sentido de giro: Estándar, tipo de conexión del contacto: Macho, Copa de soldar, Junta plana, medida de brida: 25 mm x 25 mm, codificación: N, se espera que este artículo no contenga plomo a partir del tercer trimestre de 2025 de acuerdo con RoHS II sin excepción 6c (Pb &lt;0,1 %), una alternativa sin plomo está disponible previamente a petición | 33.65 | 1 | AB | Field Device Connectors (FDC) | ABR | ABRAFL | 40 | 1 | SÍ | PC |  | 26,91 | G | 55 | 140 | 115 | MM | 4046356213288 | 85366990 | DE | EC003569 | Imagen | Catálogo
1100790 | SAC-3P-M12MSS/20,0-PVC PE | Cable de potencia | Cable de potencia, 3-polos, PVC, negro, Conector recta M12, codificación: S, a extremo de cable libre, longitud de cable: 20 m, para corriente alterna hasta 16 A/230 V | 98.18 | 1 | AF | Industrial Field Connectivity (IFC) | AF1 | AF1CBB | 1 | 1 | NO | PC | F | 1.662,48 | G | 0 | 0 | 0 |  | 4055626956152 | 85444290 | PL | EC001855 |  | Catálogo
1596920 | RC-12P1N124300 | Conect. enchuf. para apar. pared poster. | M23, Conect. enchuf. para apar. pared poster., serie: RC, recto, Bloqueo por tornillo, Nº de polos: 12, Sentido de giro: Estándar, tipo de conexión del contacto: Macho, Copa de soldar, Anillo tórico radial, Espesor de pared mín.: 2,7 mm, Espesor de pared máx.: 3,5 mm, codificación: N | 37.2036 | 1 | AB | Field Device Connectors (FDC) | ABR | ABRAFR | 40 | 1 | SÍ | PC | F | 32,37 | G | 0 | 0 | 0 |  | 4046356213363 | 85366990 | DE | EC003569 | Imagen | Catálogo
1596927 | RC-12P1N126000 | Conect. enchuf. para apar. pared delant. | M23, Conect. enchuf. para apar. pared delant., serie: RC, recto, apantallado: sí, Bloqueo por tornillo, Nº de polos: 12, Sentido de giro: Estándar, tipo de conexión del contacto: Macho, Copa de soldar, Junta axial, Espesor de pared mín.: 0,8 mm, Espesor de pared máx.: 6,5 mm, codificación: N, se espera que este artículo no contenga plomo a partir del primer trimestre de 2026 de acuerdo con RoHS II sin excepción 6c (Pb &lt;0,1 %), una alternativa sin plomo está disponible previamente a petición | 40.48 | 1 | AB | Field Device Connectors (FDC) | ABR | ABRAFL | 40 | 40 | NO | PC |  | 38,43 | G | 0 | 0 | 0 |  | 4046356213417 | 85366990 | DE | EC003569 | Imagen | Catálogo
1596931 | RC-12P1N126100 | Conect. enchuf. para apar. pared delant. | M23, Conect. enchuf. para apar. pared delant., serie: RC, recto, apantallado: sí, Bloqueo por tornillo, Nº de polos: 12, Sentido de giro: Estándar, tipo de conexión del contacto: Macho, Copa de soldar, Anillo tórico axial, Espesor de pared mín.: 0,8 mm, Espesor de pared máx.: 6,5 mm, codificación: N, se espera que este artículo no contenga plomo a partir del primer trimestre de 2026 de acuerdo con RoHS II sin excepción 6c (Pb &lt;0,1 %), una alternativa sin plomo está disponible previamente a petición | 40.48 | 1 | AB | Field Device Connectors (FDC) | ABR | ABRAFL | 40 | 1 | SÍ | PC | F | 38,34 | G | 113 | 113 | 144 | MM | 4046356213448 | 85366990 | DE | EC003569 | Imagen | Catálogo
1596934 | RC-12P1N126300 | Conect. enchuf. para apar. pared delant. | M23, Conect. enchuf. para apar. pared delant., serie: RC, recto, apantallado: sí, Bloqueo por tornillo, Nº de polos: 12, Sentido de giro: Estándar, tipo de conexión del contacto: Macho, Copa de soldar, Anillo tórico axial, Espesor de pared mín.: 1 mm, Espesor de pared máx.: 4,5 mm, codificación: N, se espera que este artículo no contenga plomo a partir del tercer trimestre de 2026 de acuerdo con RoHS II sin excepción 6c (Pb &lt;0,1 %), una alternativa sin plomo está disponible previamente a petición | 40.48 | 1 | AB | Field Device Connectors (FDC) | ABR | ABRAFL | 40 | 1 | SÍ | PC |  | 33,45 | G | 0 | 0 | 0 |  | 4046356213462 | 85366990 | DE | EC003569 | Imagen | Catálogo
1596940 | RC-12P1N126R00 | Conect. enchuf. para apar. pared delant. | M23, Conect. enchuf. para apar. pared delant., serie: RC, recto, apantallado: sí, Bloqueo por tornillo, Nº de polos: 12, Sentido de giro: Estándar, tipo de conexión del contacto: Macho, Copa de soldar, Junta axial, codificación: N, se espera que este artículo no contenga plomo a partir del primer trimestre de 2026 de acuerdo con RoHS II sin excepción 6c (Pb &lt;0,1 %), una alternativa sin plomo está disponible previamente a petición | 39.4 | 1 | AB | Field Device Connectors (FDC) | ABR | ABRAFL | 20 | 1 | SÍ | PC | F | 42,02 | G | 60 | 140 | 115 | MM | 4046356213509 | 85366990 | DE | EC003569 | Imagen | Catálogo
1596949 | RC-12P1N127400 | Conector de acoplamiento | M23, Conector de acoplamiento, serie: RC, recto, apantallado: no, Bloqueo por tornillo, Nº de polos: 12, Sentido de giro: Estándar, tipo de conexión del contacto: Macho, Copa de soldar, rango de diámetro de cable: 4 mm ... 6 mm, codificación: N | 48.5645 | 1 | AB | Field Device Connectors (FDC) | ABR | ABRAFG | 20 | 1 | SÍ | PC | F | 88,50 | G | 0 | 0 | 0 |  | 4046356213561 | 85366990 | DE | EC002635 | Imagen | Catálogo
1596950 | RC-12P1N127500 | Conector de acoplamiento | M23, Conector de acoplamiento, serie: RC, recto, apantallado: no, Bloqueo por tornillo, Nº de polos: 12, Sentido de giro: Estándar, tipo de conexión del contacto: Macho, Copa de soldar, codificación: N, se espera que este artículo no contenga plomo a partir del cuarto trimestre de 2025 de acuerdo con RoHS II sin excepción 6c (Pb &lt;0,1 %), una alternativa sin plomo está disponible previamente a petición | 52.32 | 1 | AB | Field Device Connectors (FDC) | ABR | ABRAFG | 20 | 1 | SÍ | PC |  | 88,86 | G | 0 | 0 | 0 |  | 4046356213578 | 85366990 | DE | EC002635 | Imagen | Catálogo
1596953 | RC-12P1N127600 | Conector de acoplamiento | M23, Conector de acoplamiento, serie: RC, recto, apantallado: no, Bloqueo por tornillo, Nº de polos: 12, Sentido de giro: Estándar, tipo de conexión del contacto: Macho, Copa de soldar, codificación: N, se espera que este artículo no contenga plomo a partir del segundo trimestre de 2026 de acuerdo con RoHS II sin excepción 6c (Pb &lt;0,1 %), una alternativa sin plomo está disponible previamente a petición | 53.2 | 1 | AB | Field Device Connectors (FDC) | ABR | ABRAFG | 20 | 1 | SÍ | PC |  | 92,16 | G | 60 | 140 | 120 | MM | 4046356213592 | 85366990 | DE | EC002635 | Imagen | Catálogo
1596955 | RC-12P1N127700 | Conector de acoplamiento | M23, Conector de acoplamiento, serie: RC, recto, apantallado: no, Bloqueo por tornillo, Nº de polos: 12, Sentido de giro: Estándar, tipo de conexión del contacto: Macho, Copa de soldar, codificación: N, se espera que este artículo no contenga plomo a partir del primer trimestre de 2027 de acuerdo con RoHS II sin excepción 6c (Pb &lt;0,1 %), una alternativa sin plomo está disponible previamente a petición | 53.7 | 1 | AB | Field Device Connectors (FDC) | ABR | ABRAFG | 20 | 1 | SÍ | PC | F | 85,90 | G | 0 | 0 | 0 |  | 4046356213608 | 85366990 | DE | EC002635 | Imagen | Catálogo
1596958 | RC-12P1N1277X8 | Conector de acoplamiento | M23, Conector de acoplamiento, serie: RC, recto, apantallado: no, Bloqueo por tornillo, Nº de polos: 12, Sentido de giro: Estándar, tipo de conexión del contacto: Macho, Copa de soldar, codificación: N, se espera que este artículo no contenga plomo a partir del primer trimestre de 2027 de acuerdo con RoHS II sin excepción 6c (Pb &lt;0,1 %), una alternativa sin plomo está disponible previamente a petición | 49.62 | 1 | AB | Field Device Connectors (FDC) | ABR | ABRAFG | 20 | 1 | SÍ | PC | F | 85,66 | G | 0 | 0 | 0 |  | 4046356213622 | 85366990 | DE | EC002635 | Imagen | Catálogo
1596969 | RC-12P1N128006 | Conector para cables | M23, Conector para cables, recto, Bloqueo por tornillo, Nº de polos: 12, Sentido de giro: Estándar, tipo de conexión del contacto: Macho, Copa de soldar, rango de diámetro de cable: 7,5 mm ... 9,5 mm, codificación: N, se espera que este artículo no contenga plomo a partir del primer trimestre de 2027 de acuerdo con RoHS II sin excepción 6c (Pb &lt;0,1 %), una alternativa sin plomo está disponible previamente a petición | 42.81 | 1 | AB | Field Device Connectors (FDC) | ABR | ABRAFA | 20 | 1 | SÍ | PC | F | 77,72 | G | 70 | 140 | 120 | MM | 4046356213684 | 85366990 | DE | EC002635 | Imagen | Catálogo
1596973 | RC-12P1N128025 | Conector para cables | M23, Conector para cables, recto, Bloqueo por tornillo, Nº de polos: 12, Sentido de giro: Estándar, tipo de conexión del contacto: Macho, Copa de soldar, codificación: N, se espera que este artículo no contenga plomo a partir del primer trimestre de 2026 de acuerdo con RoHS II sin excepción 6c (Pb &lt;0,1 %), una alternativa sin plomo está disponible previamente a petición | 35.81 | 1 | AB | Field Device Connectors (FDC) | ABR | ABRAFA | 20 | 1 | SÍ | PC | F | 64,15 | G | 0 | 0 | 0 |  | 4046356213707 | 85366990 | DE | EC002635 | Imagen | Catálogo
1596975 | RC-12P1N128049 | Conector para cables | M23, Conector para cables, recto, Bloqueo por tornillo, Nº de polos: 12, Sentido de giro: Estándar, tipo de conexión del contacto: Macho, Copa de soldar, rango de diámetro de cable: 6,5 mm ... 7,5 mm, codificación: N | 34.8449 | 1 | AB | Field Device Connectors (FDC) | ABR | ABRAFA | 20 | 20 | NO | PC | F | 81,33 | G | 0 | 0 | 0 |  | 4046356213714 | 85366990 | DE | EC002635 | Imagen | Catálogo
1596981 | RC-12P1N128055 | Conector para cables | M23, Conector para cables, recto, Bloqueo por tornillo, Nº de polos: 12, Sentido de giro: Estándar, tipo de conexión del contacto: Macho, Copa de soldar, rango de diámetro de cable: 5,5 mm ... 6,5 mm, codificación: N, se espera que este artículo no contenga plomo a partir del primer trimestre de 2027 de acuerdo con RoHS II sin excepción 6c (Pb &lt;0,1 %), una alternativa sin plomo está disponible previamente a petición | 42.81 | 1 | AB | Field Device Connectors (FDC) | ABR | ABRAFA | 20 | 1 | SÍ | PC | F | 77,40 | G | 0 | 0 | 0 |  | 4046356213752 | 85366990 | DE | EC002635 | Imagen | Catálogo
1596984 | RC-12P1N128059 | Conector para cables | M23, Conector para cables, recto, Bloqueo por tornillo, Nº de polos: 12, Sentido de giro: Estándar, tipo de conexión del contacto: Macho, Copa de soldar, rango de diámetro de cable: 4,5 mm ... 5,5 mm, codificación: N, se espera que este artículo no contenga plomo a partir del primer trimestre de 2027 de acuerdo con RoHS II sin excepción 6c (Pb &lt;0,1 %), una alternativa sin plomo está disponible previamente a petición | 42.81 | 1 | AB | Field Device Connectors (FDC) | ABR | ABRAFA | 20 | 1 | SÍ | PC | F | 76,65 | G | 63 | 142 | 122 | MM | 4046356213783 | 85366990 | DE | EC002635 | Imagen | Catálogo
1596988 | RC-12P1N128064 | Conector para cables | M23, Conector para cables, recto, Bloqueo por tornillo, Nº de polos: 12, Sentido de giro: Estándar, tipo de conexión del contacto: Macho, Copa de soldar, rango de diámetro de cable: 6,5 mm ... 7,5 mm, codificación: N, se espera que este artículo no contenga plomo a partir del primer trimestre de 2027 de acuerdo con RoHS II sin excepción 6c (Pb &lt;0,1 %), una alternativa sin plomo está disponible previamente a petición | 42.81 | 1 | AB | Field Device Connectors (FDC) | ABR | ABRAFA | 20 | 1 | SÍ | PC |  | 78,08 | G | 0 | 0 | 0 |  | 4046356213806 | 85366990 | DE | EC002635 | Imagen | Catálogo
1100857 | SAC-4P-M12MS/15,0-186/M12MS | Cable para sensores/actuadores | Cable para sensores/actuadores, 4-polos, PUR, negro grisáceo RAL 7021, Conector recta M12, codificación: A, a Hembra recta M12, codificación: A, longitud de cable: 15 m, Variante del cliente | 73.44 | 1 | AF | Industrial Field Connectivity (IFC) | AF1 | AF1CCA | 1 | 50 | SÍ | PC | F | 892,00 | G | 60 | 200 | 200 | MM | 4055626957456 | 85444290 | PL | EC001855 |  | Catálogo
1597016 | RC-12P1N1280EN | Conector para cables | M23, Conector para cables, recto, Bloqueo por tornillo, Nº de polos: 12, Sentido de giro: Estándar, tipo de conexión del contacto: Macho, Copa de soldar, rango de diámetro de cable: 3 mm ... 10,5 mm, codificación: N, se espera que este artículo no contenga plomo a partir del primer trimestre de 2027 de acuerdo con RoHS II sin excepción 6c (Pb &lt;0,1 %), una alternativa sin plomo está disponible previamente a petición | 47.22 | 1 | AB | Field Device Connectors (FDC) | ABR | ABRAFA | 20 | 1 | SÍ | PC | F | 77,88 | G | 0 | 0 | 0 |  | 4046356213943 | 85366990 | DE | EC002635 | Imagen | Catálogo
1597017 | RC-12P1N1280EP | Conector para cables | M23, Conector para cables, recto, Bloqueo por tornillo, Nº de polos: 12, Sentido de giro: Estándar, tipo de conexión del contacto: Macho, Copa de soldar, rango de diámetro de cable: 3 mm ... 10,5 mm, codificación: N, se espera que este artículo no contenga plomo a partir del primer trimestre de 2027 de acuerdo con RoHS II sin excepción 6c (Pb &lt;0,1 %), una alternativa sin plomo está disponible previamente a petición | 47.22 | 1 | AB | Field Device Connectors (FDC) | ABR | ABRAFA | 20 | 20 | NO | PC |  | 77,66 | G | 0 | 0 | 0 |  | 4046356213950 | 85366990 | DE | EC002635 | Imagen | Catálogo
1597018 | RC-12P1N1280EQ | Conector para cables | M23, Conector para cables, recto, Bloqueo por tornillo, Nº de polos: 12, Sentido de giro: Estándar, tipo de conexión del contacto: Macho, Copa de soldar, rango de diámetro de cable: 3 mm ... 10,5 mm, codificación: N, se espera que este artículo no contenga plomo a partir del primer trimestre de 2027 de acuerdo con RoHS II sin excepción 6c (Pb &lt;0,1 %), una alternativa sin plomo está disponible previamente a petición | 45.36 | 1 | AB | Field Device Connectors (FDC) | ABR | ABRAFA | 20 | 1 | SÍ | PC |  | 77,78 | G | 0 | 0 | 0 |  | 4046356213967 | 85366990 | DE | EC002635 | Imagen | Catálogo
1423426 | SACC-CIM12FSK4PEL180THRASAMPLE | Juego de muestras | Juego de muestras, Potencia, 5-polos, Hembra de conexión, recto, K-codificación, Conexión por soldadura THR | 38.89 | 1 | AB | Field Device Connectors (FDC) | ABQ | ABQXAA | 1 | 1 | NO | PC |  | 6,10 | G | 15 | 25 | 15 | MM | 4055626345796 | 85366990 | DE | EC003557 | Imagen | Catálogo
1101750 | KK-90120/8004352-03 | Placa separadora | Placa separadora | 842.69 | 1 | AB | Field Device Connectors (FDC) | ABP | ABPSKS | 1 | 40 | NO | PC |  | 2.050,00 | G | 140 | 290 | 250 | MM | 4055626971933 | 85444290 | DE | 0 |  | Catálogo
1423428 | SACC-CIM12FSM5PEL180THRSAMPLE | Juego de muestras | Juego de muestras, Universal, Hembra de conexión, recto, M-codificación, Conexión por soldadura THR | 42.3742 | 1 | AB | Field Device Connectors (FDC) | ABQ | ABQXAA | 1 | 1 | NO | PC |  | 5,50 | G | 15 | 30 | 50 | MM | 4055626345918 | 85366990 | DE | EC003557 | Imagen | Catálogo
1597026 | RC-12P1N1280G0 | Conector para cables | M23, Conector para cables, recto, Bloqueo por tornillo, Nº de polos: 12, Sentido de giro: Estándar, tipo de conexión del contacto: Macho, Copa de soldar, codificación: N, se espera que este artículo no contenga plomo a partir del primer trimestre de 2026 de acuerdo con RoHS II sin excepción 6c (Pb &lt;0,1 %), una alternativa sin plomo está disponible previamente a petición | 37.05 | 1 | AB | Field Device Connectors (FDC) | ABR | ABRAFA | 20 | 1 | SÍ | PC |  | 73,09 | G | 0 | 0 | 0 |  | 4046356214001 | 85366990 | DE | EC002635 | Imagen | Catálogo
1597041 | RC-12P1N1280K5 | Conector para cables | M23, Conector para cables, recto, Bloqueo por tornillo, Nº de polos: 12, Sentido de giro: Estándar, tipo de conexión del contacto: Macho, Copa de soldar, codificación: N, se espera que este artículo no contenga plomo a partir del primer trimestre de 2027 de acuerdo con RoHS II sin excepción 6c (Pb &lt;0,1 %), una alternativa sin plomo está disponible previamente a petición | 36.76 | 1 | AB | Field Device Connectors (FDC) | ABR | ABRAFA | 20 | 1 | SÍ | PC | F | 72,20 | G | 0 | 0 | 0 |  | 4046356214063 | 85366990 | DE | EC002635 | Imagen | Catálogo
1102246 | SAC-4P- 2,55-534/AD AE | Cable para sensores/actuadores | Cable para sensores/actuadores, 4-polos, PVC, negro, extremo de cable libre, a Conector de válvula AD (conmutador de presión), Circuito: sin conectar, longitud de cable: 3 m | 15.95 | 1 | AF | Industrial Field Connectivity (IFC) | AF1 | AF1CDA | 1 | 100 | SÍ | PC |  | 168,45 | G | 0 | 0 | 0 |  | 4055626962177 | 85444290 | PL | EC001855 |  | Catálogo
1597096 | RC-12P1N129064 | Conector de acoplamiento | M23, Conector de acoplamiento, serie: RC, recto, apantallado: sí, Bloqueo por tornillo, Nº de polos: 12, Sentido de giro: Estándar, tipo de conexión del contacto: Macho, Copa de soldar, rango de diámetro de cable: 6,5 mm ... 7,5 mm, codificación: N | 41.921 | 1 | AB | Field Device Connectors (FDC) | ABR | ABRAFG | 20 | 1 | SÍ | PC | F | 79,72 | G | 0 | 0 | 0 |  | 4046356214346 | 85366990 | DE | EC002635 | Imagen | Catálogo
1597112 | RC-12P1N1290EG | Conector de acoplamiento | M23, Conector de acoplamiento, serie: RC, recto, apantallado: sí, Bloqueo por tornillo, Nº de polos: 12, Sentido de giro: Estándar, tipo de conexión del contacto: Macho, Copa de soldar, rango de diámetro de cable: 6,5 mm ... 7,5 mm, codificación: N | 41.921 | 1 | AB | Field Device Connectors (FDC) | ABR | ABRAFG | 20 | 1 | SÍ | PC | F | 75,38 | G | 0 | 0 | 0 |  | 4046356214384 | 85366990 | DE | EC002635 | Imagen | Catálogo
1423415 | SACC-CIM12MSK4PEL180THRSAMPLE | Juego de muestras | Juego de muestras, Potencia, 5-polos, Conector macho, recto, K-codificación, Conexión por soldadura THR | 38.89 | 1 | AB | Field Device Connectors (FDC) | ABQ | ABQXAA | 1 | 1 | NO | PC |  | 6,20 | G | 0 | 0 | 0 |  | 4055626345789 | 85366990 | DE | EC003557 | Imagen | Catálogo
1423413 | SACCCIM12MSL4FEL180THRSHSAMPLE | Juego de muestras | Juego de muestras, Potencia, 5-polos, Conector macho, recto, L-codificación, Conexión por soldadura THR | 38.89 | 1 | AB | Field Device Connectors (FDC) | ABQ | ABQXAA | 1 | 1 | SÍ | PC |  | 5,80 | G | 0 | 0 | 0 |  | 4055626345765 | 85366990 | DE | EC003557 | Imagen | Catálogo
1102382 | NBC-M12MS/90-94D/R4AC VA NC | Cable de red | Cable de red, Ethernet, 8-polos, PVC (reforzado) resistente a los rayos UV, negro RAL 9005, apantallado, Conector recta M12, codificación: A / IP67, a Conector recta RJ45 / IP20, longitud de cable: 90 m, La pantalla no está colocada en el moleteado | 474.26 | 1 | AF | Industrial Field Connectivity (IFC) | AF1 | AF1CMI | 1 | 10 | SÍ | PC | F | 4.460,90 | G | 0 | 0 | 0 |  | 4055626962566 | 85444290 | PL | EC001855 |  | Catálogo
1597113 | RC-12P1N1290EM | Conector de acoplamiento | M23, Conector de acoplamiento, serie: RC, recto, apantallado: sí, Bloqueo por tornillo, Nº de polos: 12, Sentido de giro: Estándar, tipo de conexión del contacto: Macho, Copa de soldar, rango de diámetro de cable: 3 mm ... 10,5 mm, codificación: N, se espera que este artículo no contenga plomo a partir del primer trimestre de 2027 de acuerdo con RoHS II sin excepción 6c (Pb &lt;0,1 %), una alternativa sin plomo está disponible previamente a petición | 48.03 | 1 | AB | Field Device Connectors (FDC) | ABR | ABRAFG | 20 | 1 | SÍ | PC |  | 77,47 | G | 0 | 0 | 0 |  | 4046356378963 | 85366990 | DE | EC002635 | Imagen | Catálogo
1597115 | RC-12P1N1290EP | Conector de acoplamiento | M23, Conector de acoplamiento, serie: RC, recto, apantallado: sí, Bloqueo por tornillo, Nº de polos: 12, Sentido de giro: Estándar, tipo de conexión del contacto: Macho, Copa de soldar, rango de diámetro de cable: 3 mm ... 10,5 mm, codificación: N, se espera que este artículo no contenga plomo a partir del primer trimestre de 2027 de acuerdo con RoHS II sin excepción 6c (Pb &lt;0,1 %), una alternativa sin plomo está disponible previamente a petición | 49.28 | 1 | AB | Field Device Connectors (FDC) | ABR | ABRAFG | 20 | 1 | SÍ | PC | F | 75,72 | G | 70 | 140 | 120 | MM | 4046356214407 | 85366990 | DE | EC002635 | Imagen | Catálogo
1597117 | RC-12P1N1290FR | Conector de acoplamiento | M23, Conector de acoplamiento, serie: RC, recto, apantallado: sí, Bloqueo por tornillo, Nº de polos: 12, Sentido de giro: Estándar, tipo de conexión del contacto: Macho, Copa de soldar, rango de diámetro de cable: 3 mm ... 10,5 mm, codificación: N, se espera que este artículo no contenga plomo a partir del tercer trimestre de 2026 de acuerdo con RoHS II sin excepción 6c (Pb &lt;0,1 %), una alternativa sin plomo está disponible previamente a petición | 49.28 | 1 | AB | Field Device Connectors (FDC) | ABR | ABRAFG | 20 | 1 | SÍ | PC | F | 75,95 | G | 0 | 0 | 0 |  | 4046356214421 | 85366990 | DE | EC002635 | Imagen | Catálogo
1597135 | RC-12P1N1293NN | Conector de acoplamiento | Conector de acoplamiento, Nº de polos: 12, Sentido de giro: Estándar, tipo de conexión del contacto: Macho, Copa de soldar, codificación: N, se espera que este artículo no contenga plomo a partir del primer trimestre de 2026 de acuerdo con RoHS II sin excepción 6c (Pb &lt;0,1 %), una alternativa sin plomo está disponible previamente a petición | 54.12 | 1 | AB | Field Device Connectors (FDC) | ABR | ABRAFG | 20 | 1 | SÍ | PC | F | 74,17 | G | 0 | 0 | 0 |  | 4046356378987 | 85366990 | DE | EC002635 | Imagen | Catálogo
1597167 | RC-12P1N12C364 | Pasamuro pared posterior | M23, Pasamuro pared posterior, serie: RC, recto, apantallado: sí, Bloqueo por tornillo, Nº de polos: 12, Sentido de giro: Estándar, tipo de conexión del contacto: Macho, Copa de soldar, Anillo tórico radial, Espesor de pared máx.: 2,5 mm, rango de diámetro de cable: 6,5 mm ... 7,5 mm, codificación: N, se espera que este artículo no contenga plomo a partir del cuarto trimestre de 2026 de acuerdo con RoHS II sin excepción 6c (Pb &lt;0,1 %), una alternativa sin plomo está disponible previamente a petición | 60.19 | 1 | AB | Field Device Connectors (FDC) | ABR | ABRAFJ | 20 | 1 | SÍ | PC |  | 86,65 | G | 0 | 0 | 0 |  | 4046356214704 | 85366990 | DE | EC003569 | Imagen | Catálogo
1102384 | NBC-M12MS/60-94D/R4AC VA NC | Cable de red | Cable de red, Ethernet, 8-polos, PVC (reforzado) resistente a los rayos UV, negro RAL 9005, apantallado, Conector recta M12, codificación: A / IP67, a Conector recta RJ45 / IP20, longitud de cable: 60 m, La pantalla no está colocada en el moleteado | 334.93 | 1 | AF | Industrial Field Connectivity (IFC) | AF1 | AF1CMI | 1 | 10 | SÍ | PC | F | 2.984,60 | G | 400 | 400 | 300 | MM | 4055626962573 | 85444290 | PL | EC001855 |  | Catálogo
1102729 | SAC-5P-M12MS/ 2,5-811/M12FS | Cable para sensores/actuadores | Cable para sensores/actuadores | 35.01 | 1 | AF | Industrial Field Connectivity (IFC) | AF1 | AF1CDA | 1 | 50 | SÍ | PC | F | 158,22 | G | 0 | 0 | 0 |  | 4055626965413 | 85444290 | PL | EC001855 |  | Catálogo
1597202 | RC-12P1N12G500 | Pasamuro pared posterior | M23, Pasamuro pared posterior, serie: RC, recto, apantallado: no, Bloqueo por tornillo, Nº de polos: 12, Sentido de giro: Estándar, tipo de conexión del contacto: Macho, Copa de soldar, Anillo tórico axial, Espesor de pared máx.: 6,5 mm, codificación: N, se espera que este artículo no contenga plomo a partir del primer trimestre de 2027 de acuerdo con RoHS II sin excepción 6c (Pb &lt;0,1 %), una alternativa sin plomo está disponible previamente a petición | 63.48 | 1 | AB | Field Device Connectors (FDC) | ABR | ABRAFJ | 10 | 1 | SÍ | PC | F | 121,00 | G | 0 | 0 | 0 |  | 4046356214872 | 85366990 | DE | EC003569 | Imagen | Catálogo
1597224 | RC-12P1N12K006 | Conector para cables | M23, Conector para cables, serie: RC, Recto, revestido de plástico, apantallado: sí, Bloqueo por tornillo, Nº de polos: 12, Sentido de giro: Estándar, tipo de conexión del contacto: Macho, Copa de soldar, rango de diámetro de cable: 7,5 mm ... 9,5 mm, codificación: N, se espera que este artículo no contenga plomo a partir del segundo trimestre de 2026 de acuerdo con RoHS II sin excepción 6c (Pb &lt;0,1 %), una alternativa sin plomo está disponible previamente a petición | 39.75 | 1 | AB | Field Device Connectors (FDC) | ABR | ABRAFA | 20 | 20 | NO | PC | F | 47,16 | G | 0 | 0 | 0 |  | 4046356215008 | 85366990 | DE | EC002635 | Imagen | Catálogo
1597225 | RC-12P1N12K049 | Conector para cables | M23, Conector para cables, serie: RC, Recto, revestido de plástico, apantallado: sí, Bloqueo por tornillo, Nº de polos: 12, Sentido de giro: Estándar, tipo de conexión del contacto: Macho, Copa de soldar, rango de diámetro de cable: 6,5 mm ... 7,5 mm, codificación: N, se espera que este artículo no contenga plomo a partir del cuarto trimestre de 2025 de acuerdo con RoHS II sin excepción 6c (Pb &lt;0,1 %), una alternativa sin plomo está disponible previamente a petición | 40.92 | 1 | AB | Field Device Connectors (FDC) | ABR | ABRAFA | 20 | 1 | SÍ | PC | F | 47,16 | G | 0 | 0 | 0 |  | 4046356215015 | 85366990 | DE | EC002635 | Imagen | Catálogo
1597330 | RC-12P1N12RB25 | Conector para cables | M23, Conector para cables, serie: RC, recto, apantallado: sí, Bloqueo por tornillo, Nº de polos: 12, Sentido de giro: Estándar, tipo de conexión del contacto: Macho, Copa de soldar, codificación: N, se espera que este artículo no contenga plomo a partir del cuarto trimestre de 2025 de acuerdo con RoHS II sin excepción 6c (Pb &lt;0,1 %), una alternativa sin plomo está disponible previamente a petición | 78.61 | 1 | AB | Field Device Connectors (FDC) | ABR | ABRAFA | 20 | 1 | SÍ | PC | F | 107,59 | G | 0 | 0 | 0 |  | 4046356215534 | 85366990 | DE | EC002635 | Imagen | Catálogo
1597357 | RC-12P1N12T0EM | Conector para cables | M23, Conector para cables, serie: RC, acodado, apantallado: sí, Bloqueo por tornillo, Nº de polos: 12, Sentido de giro: Estándar, tipo de conexión del contacto: Macho, Copa de soldar, rango de diámetro de cable: 3 mm ... 10,5 mm, codificación: N, se espera que este artículo no contenga plomo a partir del primer trimestre de 2027 de acuerdo con RoHS II sin excepción 6c (Pb &lt;0,1 %), una alternativa sin plomo está disponible previamente a petición | 66.16 | 1 | AB | Field Device Connectors (FDC) | ABR | ABRAFC | 8 | 1 | SÍ | PC | F | 154,55 | G | 0 | 0 | 0 |  | 4046356215671 | 85366990 | DE | EC002635 | Imagen | Catálogo
1597375 | RC-12P1N12W200 | Conect. enchuf. para apar. pared delant. | M23, Conect. enchuf. para apar. pared delant., serie: RC, recto, apantallado: sí, Bloqueo por tornillo, Nº de polos: 12, Sentido de giro: Estándar, tipo de conexión del contacto: Macho, Copa de soldar, Anillo tórico radial, codificación: N, se espera que este artículo no contenga plomo a partir del tercer trimestre de 2025 de acuerdo con RoHS II sin excepción 6c (Pb &lt;0,1 %), una alternativa sin plomo está disponible previamente a petición | 36.59 | 1 | AB | Field Device Connectors (FDC) | ABR | ABRAFL | 40 | 1 | SÍ | PC |  | 37,65 | G | 0 | 0 | 0 |  | 4046356215756 | 85366990 | DE | EC003569 | Imagen | Catálogo
1597385 | RC-12P1N12Y000 | Conector enchufable para aparatos pared delantera con tuerca moleteada | M23, Conector enchufable para aparatos pared delantera con tuerca moleteada, serie: RC, recto, apantallado: no, Bloqueo por tornillo, Nº de polos: 12, Sentido de giro: Estándar, tipo de conexión del contacto: Macho, Copa de soldar, Junta plana, codificación: N | 53.1068 | 1 | AB | Field Device Connectors (FDC) | ABR | ABRAFO | 20 | 1 | SÍ | PC | F | 39,23 | G | 0 | 0 | 0 |  | 4046356215831 | 85366990 | DE | EC003569 | Imagen | Catálogo
1103179 | SAC-5P-M12MS/ 7,5-811/M12FR | Cable para sensores/actuadores | Cable para sensores/actuadores | 61.4 | 1 | AF | Industrial Field Connectivity (IFC) | AF1 | AF1CDA | 1 | 50 | SÍ | PC | F | 430,68 | G | 0 | 0 | 0 |  | 4055626965444 | 85444290 | PL | EC001855 |  | Catálogo
1104132 | SAC-5P-M12MS/ 4,0-811/M12FS | Cable para sensores/actuadores | Cable para sensores/actuadores, 5-polos, PUR sin halógenos, resistente a salpicaduras de soldadura, naranja RAL 2003, Conector recta M12, codificación: A, a Hembra recta M12, codificación: A, longitud de cable: 4 m | 42.65 | 1 | AF | Industrial Field Connectivity (IFC) | AF1 | AF1CDA | 1 | 50 | SÍ | PC | F | 239,96 | G | 0 | 0 | 0 |  | 4055626970264 | 85444290 | PL | EC001855 |  | Catálogo
1597418 | RC-12P1N224ZDL | Conect. enchuf. para apar. pared poster. | M23, Conect. enchuf. para apar. pared poster., serie: RC, recto, apantallado: sí, Bloqueo por tornillo, Nº de polos: 12, Sentido de giro: Estándar, tipo de conexión del contacto: Macho, Conexión por soldadura, Anillo tórico radial, Espesor de pared mín.: 2,7 mm, Espesor de pared máx.: 3,5 mm, codificación: N, se espera que este artículo no contenga plomo a partir del tercer trimestre de 2025 de acuerdo con RoHS II sin excepción 6c (Pb &lt;0,1 %), una alternativa sin plomo está disponible previamente a petición | 36.63 | 1 | AB | Field Device Connectors (FDC) | ABR | ABRAFR | 40 | 1 | SÍ | PC | F | 27,98 | G | 0 | 0 | 0 |  | 4046356216012 | 85366990 | DE | EC003569 | Imagen | Catálogo
1597464 | RC-12P1N8A0000 | Inserto de contactos | Inserto de contactos, M23, número de polos: 12, tipo de conexión del contacto: Macho, Conexión crimpada, serie: NC, RC, RM, TU, UC | 3.41 | 1 | AB | Field Device Connectors (FDC) | ABR | ABRAFT | 10 | 10 | NO | PC |  | 1,66 | G | 18 | 102 | 80 | MM | 4046356216173 | 85389099 | DE | EC003557 | Imagen | Catálogo
1597471 | RC-12P1N8A1500 | Conector para cables | M23, Conector para cables, serie: RC, recto, apantallado: no, Bloqueo por tornillo, Nº de polos: 12, Sentido de giro: Estándar, tipo de conexión del contacto: Macho, Conexión crimpada, codificación: N, se espera que este artículo no contenga plomo a partir del cuarto trimestre de 2025 de acuerdo con RoHS II sin excepción 6c (Pb &lt;0,1 %), una alternativa sin plomo está disponible previamente a petición | 31.03 | 1 | AB | Field Device Connectors (FDC) | ABR | ABRAFA | 20 | 20 | NO | PC | F | 78,30 | G | 0 | 0 | 0 |  | 4046356216210 | 85366990 | DE | EC002635 | Imagen | Catálogo
1597483 | RC-12P1N8A2300 | Conect. enchuf. para apar. pared delant. | M23, Conect. enchuf. para apar. pared delant., serie: RC, recto, apantallado: sí, Bloqueo por tornillo, Nº de polos: 12, Sentido de giro: Estándar, tipo de conexión del contacto: Macho, Conexión crimpada, Junta plana, codificación: N, se espera que este artículo no contenga plomo a partir del primer trimestre de 2026 de acuerdo con RoHS II sin excepción 6c (Pb &lt;0,1 %), una alternativa sin plomo está disponible previamente a petición | 28.08 | 1 | AB | Field Device Connectors (FDC) | ABR | ABRAFL | 40 | 1 | SÍ | PC |  | 27,71 | G | 59 | 142 | 115 | MM | 4046356216302 | 85366990 | DE | EC003569 | Imagen | Catálogo
1597488 | RC-12P1N8A4100 | Conect. enchuf. para apar. pared poster. | M23, Conect. enchuf. para apar. pared poster., serie: RC, recto, Bloqueo por tornillo, Nº de polos: 12, Sentido de giro: Estándar, tipo de conexión del contacto: Macho, Conexión crimpada, Junta plana, Espesor de pared mín.: 2,7 mm, Espesor de pared máx.: 3,5 mm, codificación: N, se espera que este artículo no contenga plomo a partir del cuarto trimestre de 2025 de acuerdo con RoHS II sin excepción 6c (Pb &lt;0,1 %), una alternativa sin plomo está disponible previamente a petición | 23.58 | 1 | AB | Field Device Connectors (FDC) | ABR | ABRAFR | 40 | 1 | SÍ | PC | F | 29,47 | G | 0 | 0 | 0 |  | 4046356216326 | 85366990 | DE | EC003569 | Imagen | Catálogo
1597491 | RC-12P1N8A4300 | Conect. enchuf. para apar. pared poster. | M23, Conect. enchuf. para apar. pared poster., serie: RC, recto, Bloqueo por tornillo, Nº de polos: 12, Sentido de giro: Estándar, tipo de conexión del contacto: Macho, Conexión crimpada, Anillo tórico radial, Espesor de pared mín.: 2,7 mm, Espesor de pared máx.: 3,5 mm, codificación: N, se espera que este artículo no contenga plomo a partir del cuarto trimestre de 2025 de acuerdo con RoHS II sin excepción 6c (Pb &lt;0,1 %), una alternativa sin plomo está disponible previamente a petición | 27.13 | 1 | AB | Field Device Connectors (FDC) | ABR | ABRAFR | 40 | 1 | SÍ | PC |  | 29,42 | G | 0 | 0 | 0 |  | 4046356216340 | 85366990 | DE | EC003569 | Imagen | Catálogo
1597494 | RC-12P1N8A6100 | Conect. enchuf. para apar. pared delant. | M23, Conect. enchuf. para apar. pared delant., serie: RC, recto, apantallado: sí, Bloqueo por tornillo, Nº de polos: 12, Sentido de giro: Estándar, tipo de conexión del contacto: Macho, Conexión crimpada, Anillo tórico axial, Espesor de pared mín.: 0,8 mm, Espesor de pared máx.: 6,5 mm, codificación: N, se espera que este artículo no contenga plomo a partir del primer trimestre de 2026 de acuerdo con RoHS II sin excepción 6c (Pb &lt;0,1 %), una alternativa sin plomo está disponible previamente a petición | 30.32 | 1 | AB | Field Device Connectors (FDC) | ABR | ABRAFL | 40 | 40 | NO | PC |  | 33,25 | G | 0 | 0 | 0 |  | 4046356216371 | 85366990 | DE | EC003569 | Imagen | Catálogo
1597503 | RC-12P1N8A7500 | Conector de acoplamiento | M23, Conector de acoplamiento, serie: RC, recto, apantallado: no, Bloqueo por tornillo, Nº de polos: 12, Sentido de giro: Estándar, tipo de conexión del contacto: Macho, Conexión crimpada, codificación: N, se espera que este artículo no contenga plomo a partir del cuarto trimestre de 2025 de acuerdo con RoHS II sin excepción 6c (Pb &lt;0,1 %), una alternativa sin plomo está disponible previamente a petición | 41.62 | 1 | AB | Field Device Connectors (FDC) | ABR | ABRAFG | 20 | 1 | SÍ | PC | F | 83,15 | G | 0 | 0 | 0 |  | 4046356216432 | 85366990 | DE | EC002635 | Imagen | Catálogo
1597504 | RC-12P1N8A7600 | Conector de acoplamiento | M23, Conector de acoplamiento, serie: RC, recto, apantallado: no, Bloqueo por tornillo, Nº de polos: 12, Sentido de giro: Estándar, tipo de conexión del contacto: Macho, Conexión crimpada, codificación: N | 39.7683 | 1 | AB | Field Device Connectors (FDC) | ABR | ABRAFG | 20 | 1 | SÍ | PC | F | 83,42 | G | 0 | 0 | 0 |  | 4046356216449 | 85366990 | DE | EC002635 | Imagen | Catálogo
1239219 | SACC-CIP-M8FS-8P SMD-SPX | Juego de muestras | Juego de muestras, 8-polos, Hembra de conexión, recto, M8, A-codificación, Reflujo SMD, El artículo no contiene plomo según la directiva RoHS II sin la excepción 6c (Pb&lt; 0,1 %) | 24.46 | 1 | AB | Field Device Connectors (FDC) | ABQ | ABQXAA | 5 | 5 | NO | PC |  | 7,80 | G | 0 | 0 | 0 |  | 4063151420468 | 85366990 | DE | EC003557 | Imagen | Catálogo
1597518 | RC-12P1N8A8096 | Conector para cables | M23, Conector para cables, recto, Bloqueo por tornillo, Nº de polos: 12, Sentido de giro: Estándar, tipo de conexión del contacto: Macho, Conexión crimpada, rango de diámetro de cable: 9,5 mm ... 10,5 mm, codificación: N | 30.2614 | 1 | AB | Field Device Connectors (FDC) | ABR | ABRAFA | 20 | 1 | SÍ | PC |  | 71,50 | G | 55 | 140 | 115 | MM | 4046356216517 | 85366990 | DE | EC002635 | Imagen | Catálogo
1597524 | RC-12P1N8A80EL | Conector para cables | M23, Conector para cables, recto, Bloqueo por tornillo, Nº de polos: 12, Sentido de giro: Estándar, tipo de conexión del contacto: Macho, Conexión crimpada, rango de diámetro de cable: 3 mm ... 10,5 mm, codificación: N, se espera que este artículo no contenga plomo a partir del primer trimestre de 2027 de acuerdo con RoHS II sin excepción 6c (Pb &lt;0,1 %), una alternativa sin plomo está disponible previamente a petición | 36.76 | 1 | AB | Field Device Connectors (FDC) | ABR | ABRAFA | 20 | 1 | SÍ | PC | F | 72,45 | G | 0 | 0 | 0 |  | 4046356216555 | 85366990 | DE | EC002635 | Imagen | Catálogo
1597527 | RC-12P1N8A80EP | Conector para cables | M23, Conector para cables, recto, Bloqueo por tornillo, Nº de polos: 12, Sentido de giro: Estándar, tipo de conexión del contacto: Macho, Conexión crimpada, rango de diámetro de cable: 3 mm ... 10,5 mm, codificación: N, se espera que este artículo no contenga plomo a partir del primer trimestre de 2027 de acuerdo con RoHS II sin excepción 6c (Pb &lt;0,1 %), una alternativa sin plomo está disponible previamente a petición | 31.97 | 1 | AB | Field Device Connectors (FDC) | ABR | ABRAFA | 20 | 1 | SÍ | PC | F | 71,00 | G | 0 | 0 | 0 |  | 4046356276542 | 85366990 | DE | EC002635 | Imagen | Catálogo
1597535 | RC-12P1N8A80K5 | Conector para cables | M23, Conector para cables, recto, Bloqueo por tornillo, Nº de polos: 12, Sentido de giro: Estándar, tipo de conexión del contacto: Macho, Conexión crimpada, codificación: N, se espera que este artículo no contenga plomo a partir del primer trimestre de 2027 de acuerdo con RoHS II sin excepción 6c (Pb &lt;0,1 %), una alternativa sin plomo está disponible previamente a petición | 26.28 | 1 | AB | Field Device Connectors (FDC) | ABR | ABRAFA | 20 | 20 | NO | PC |  | 69,54 | G | 0 | 0 | 0 |  | 4046356216647 | 85366990 | DE | EC002635 | Imagen | Catálogo
1597551 | RC-12P1N8A90A5 | Conector de acoplamiento | M23, Conector de acoplamiento, serie: RC, recto, apantallado: sí, Bloqueo por tornillo, Nº de polos: 12, Sentido de giro: Estándar, tipo de conexión del contacto: Macho, Conexión crimpada, rango de diámetro de cable: 6,5 mm ... 7,5 mm, codificación: N | 32.0845 | 1 | AB | Field Device Connectors (FDC) | ABR | ABRAFG | 20 | 1 | SÍ | PC | F | 74,43 | G | 0 | 0 | 0 |  | 4046356276559 | 85366990 | DE | EC002635 | Imagen | Catálogo
1597554 | RC-12P1N8A90EJ | Conector de acoplamiento | M23, Conector de acoplamiento, serie: RC, recto, apantallado: sí, Bloqueo por tornillo, Nº de polos: 12, Sentido de giro: Estándar, tipo de conexión del contacto: Macho, Conexión crimpada, rango de diámetro de cable: 6,5 mm ... 7,5 mm, codificación: N, se espera que este artículo no contenga plomo a partir del primer trimestre de 2027 de acuerdo con RoHS II sin excepción 6c (Pb &lt;0,1 %), una alternativa sin plomo está disponible previamente a petición | 34.27 | 1 | AB | Field Device Connectors (FDC) | ABR | ABRAFG | 20 | 1 | SÍ | PC |  | 70,58 | G | 70 | 140 | 120 | MM | 4046356216784 | 85366990 | DE | EC002635 | Imagen | Catálogo
1597562 | RC-12P1N8A90K5 | Conector de acoplamiento | M23, Conector de acoplamiento, serie: RC, recto, apantallado: sí, Bloqueo por tornillo, Nº de polos: 12, Sentido de giro: Estándar, tipo de conexión del contacto: Macho, Conexión crimpada, codificación: N, se espera que este artículo no contenga plomo a partir del primer trimestre de 2027 de acuerdo con RoHS II sin excepción 6c (Pb &lt;0,1 %), una alternativa sin plomo está disponible previamente a petición | 28.29 | 1 | AB | Field Device Connectors (FDC) | ABR | ABRAFG | 20 | 1 | SÍ | PC | F | 66,18 | G | 0 | 0 | 0 |  | 4046356216845 | 85366990 | DE | EC002635 | Imagen | Catálogo
1104136 | SAC-5P-M12MS/ 3,0-811/M12FS | Cable para sensores/actuadores | Cable para sensores/actuadores, 5-polos, PUR sin halógenos, resistente a salpicaduras de soldadura, naranja RAL 2003, Conector recta M12, codificación: A, a Hembra recta M12, codificación: A, longitud de cable: 3 m | 37.54 | 1 | AF | Industrial Field Connectivity (IFC) | AF1 | AF1CDA | 1 | 50 | SÍ | PC | F | 185,47 | G | 0 | 0 | 0 |  | 4055626970288 | 85444290 | PL | EC001855 |  | Catálogo
1597567 | RC-12P1N8A90R9 | Conector de acoplamiento | M23, Conector de acoplamiento, serie: RC, recto, apantallado: sí, Bloqueo por tornillo, Nº de polos: 12, Sentido de giro: Estándar, tipo de conexión del contacto: Macho, Conexión crimpada, rango de diámetro de cable: 7,5 mm ... 9,5 mm, codificación: N, se espera que este artículo no contenga plomo a partir del primer trimestre de 2027 de acuerdo con RoHS II sin excepción 6c (Pb &lt;0,1 %), una alternativa sin plomo está disponible previamente a petición | 34.27 | 1 | AB | Field Device Connectors (FDC) | ABR | ABRAFG | 20 | 20 | NO | PC | F | 69,64 | G | 0 | 0 | 0 |  | 4046356216876 | 85366990 | DE | EC002635 | Imagen | Catálogo
1597579 | RC-12P1N8AC3K5 | Pasamuro pared posterior | M23, Pasamuro pared posterior, serie: RC, recto, apantallado: sí, Bloqueo por tornillo, Nº de polos: 12, Sentido de giro: Estándar, tipo de conexión del contacto: Macho, Conexión crimpada, Anillo tórico radial, Espesor de pared máx.: 2,5 mm, codificación: N, se espera que este artículo no contenga plomo a partir del cuarto trimestre de 2026 de acuerdo con RoHS II sin excepción 6c (Pb &lt;0,1 %), una alternativa sin plomo está disponible previamente a petición | 45.43 | 1 | AB | Field Device Connectors (FDC) | ABR | ABRAFJ | 20 | 1 | SÍ | PC |  | 82,89 | G | 0 | 0 | 0 |  | 4046356216937 | 85366990 | DE | EC003569 | Imagen | Catálogo
1597583 | RC-12P1N8AE100 | Conect. enchuf. para apar. pared delant. | M23, Conect. enchuf. para apar. pared delant., serie: RC, recto, apantallado: sí, Bloqueo por tornillo, Nº de polos: 12, Sentido de giro: Estándar, tipo de conexión del contacto: Macho, Conexión crimpada, Junta plana, Espesor de pared mín.: 3 mm, Espesor de pared máx.: 10,5 mm, codificación: N, se espera que este artículo no contenga plomo a partir del primer trimestre de 2027 de acuerdo con RoHS II sin excepción 6c (Pb &lt;0,1 %), una alternativa sin plomo está disponible previamente a petición | 27.3 | 1 | AB | Field Device Connectors (FDC) | ABR | ABRAFL | 20 | 1 | SÍ | PC | F | 38,27 | G | 0 | 0 | 0 |  | 4046356879286 | 85366990 | DE | EC003569 | Imagen | Catálogo
1597587 | RC-12P1N8AH000 | Conect. enchuf. para apar. pared delant. | M23, Conect. enchuf. para apar. pared delant., serie: RC, recto, apantallado: sí, Bloqueo por tornillo, Nº de polos: 12, Sentido de giro: Estándar, tipo de conexión del contacto: Macho, Conexión crimpada, Anillo tórico axial, Espesor de pared mín.: 0,8 mm, Espesor de pared máx.: 6,5 mm, codificación: N | 40.2318 | 1 | AB | Field Device Connectors (FDC) | ABR | ABRAFL | 20 | 1 | SÍ | PC | F | 57,10 | G | 0 | 0 | 0 |  | 4046356379250 | 85366990 | DE | EC003569 | Imagen | Catálogo
1597594 | RC-12P1N8AK0K5 | Conector para cables | M23, Conector para cables, serie: RC, Recto, revestido de plástico, apantallado: sí, Bloqueo por tornillo, Nº de polos: 12, Sentido de giro: Estándar, tipo de conexión del contacto: Macho, Conexión crimpada, codificación: N | 25.6161 | 1 | AB | Field Device Connectors (FDC) | ABR | ABRAFA | 20 | 1 | SÍ | PC | F | 42,26 | G | 0 | 0 | 0 |  | 4046356216975 | 85366990 | DE | EC002635 | Imagen | Catálogo
1104164 | SACC-E-FS-5P-M16/0,07-0,25-100 | Conect. enchuf. para apar. pared delant. | Conect. enchuf. para apar. pared delant., 5-polos, Hembra de conexión, recto, M12, A-codificación, a extremo de cable libre, Hilos trenzados individuales, longitud de cable: 0,07 m, 0,25 mm², encapsulado | 17.25 | 1 | AB | Field Device Connectors (FDC) | ABQ | ABQCFB | 100 | 100 | NO | PC |  | 12,39 | G | 0 | 0 | 0 |  | 4055626970059 | 85444290 | DE | EC003570 |  | Catálogo
1105331 | NS 35/ 7,5 PERF 123MM | Carril DIN | Carril DIN | 199.83 | 100 | BH | Industrial Cabinet Solutions (ICS) | BH8 | BH8422 | 1 | 1 | SÍ | PC |  | 38,60 | G | 0 | 0 | 0 |  | 4055626976068 | 72166190 | DE | EC001285 |  | Catálogo
1597628 | RC-12P1N8AWA00 | Conect. enchuf. para apar. pared delant. | M23, Conect. enchuf. para apar. pared delant., serie: RC, recto, apantallado: sí, Bloqueo por tornillo, Nº de polos: 12, Sentido de giro: Estándar, tipo de conexión del contacto: Macho, Conexión crimpada, Anillo tórico radial, codificación: N, El artículo no contiene plomo según la directiva RoHS II sin la excepción 6c (Pb&lt; 0,1 %) | 26.12 | 1 | AB | Field Device Connectors (FDC) | ABR | ABRAFL | 40 | 40 | NO | PC | F | 30,72 | G | 0 | 0 | 0 |  | 4046356217156 | 85366990 | DE | EC003569 | Imagen | Catálogo
1597635 | RC-12P1N8D0000 | Inserto de contactos | Inserto de contactos, M23, número de polos: 12, tipo de conexión del contacto: Macho, Conexión crimpada, serie: NC, RC, RM, TU, UC, se espera que este artículo no contenga plomo a partir del cuarto trimestre de 2025 de acuerdo con RoHS II sin excepción 6c (Pb &lt;0,1 %), una alternativa sin plomo está disponible previamente a petición | 7.59 | 1 | AB | Field Device Connectors (FDC) | ABR | ABRAFU | 1 | 10 | SÍ | PC |  | 10,00 | G | 12 | 208 | 112 | MM | 4046356217217 | 85389099 | DE | EC003557 | Imagen | Catálogo
1597641 | RC-12P1N8E0000 | Inserto de contactos | Inserto de contactos, M23, número de polos: 12, tipo de conexión del contacto: Macho, Conexión crimpada, serie: NC, RC, RM, TU, UC | 5.64 | 1 | AB | Field Device Connectors (FDC) | ABR | ABRAFU | 1 | 10 | SÍ | PC |  | 8,60 | G | 12 | 209 | 110 | MM | 4046356217262 | 85389099 | DE | EC003557 | Imagen | Catálogo
1597643 | RC-12P1NA20000 | Inserto de contactos | Inserto de contactos, M23, número de polos: 12, tipo de conexión del contacto: Macho, Conexión por soldadura, serie: RC, TU, se espera que este artículo no contenga plomo a partir del cuarto trimestre de 2025 de acuerdo con RoHS II sin excepción 6c (Pb &lt;0,1 %), una alternativa sin plomo está disponible previamente a petición | 23.19 | 1 | AB | Field Device Connectors (FDC) | ABR | ABRAFU | 10 | 10 | NO | PC |  | 11,23 | G | 57 | 142 | 115 | MM | 4046356217279 | 85366990 | DE | EC003557 | Imagen | Catálogo
1105332 | NS 35/ 7,5 PERF 174MM | Carril DIN | Carril DIN | 237.01 | 100 | BH | Industrial Cabinet Solutions (ICS) | BH8 | BH8422 | 1 | 1 | SÍ | PC |  | 55,60 | G | 8 | 174 | 35 | MM | 4055626987200 | 72166190 | DE | EC001285 |  | Catálogo
1597660 | RC-12P1NC20000 | Inserto de contactos | Inserto de contactos, M23, número de polos: 12, tipo de conexión del contacto: Macho, Conexión por soldadura, serie: RC, TU, se espera que este artículo no contenga plomo a partir del cuarto trimestre de 2025 de acuerdo con RoHS II sin excepción 6c (Pb &lt;0,1 %), una alternativa sin plomo está disponible previamente a petición | 24.26 | 1 | AB | Field Device Connectors (FDC) | ABR | ABRAFU | 10 | 10 | NO | PC |  | 14,10 | G | 0 | 0 | 0 |  | 4046356217392 | 85366990 | DE | EC003557 | Imagen | Catálogo
1597664 | RC-12P1NC24100 | Conect. enchuf. para apar. pared poster. | M23, Conect. enchuf. para apar. pared poster., serie: RC, recto, Bloqueo por tornillo, Nº de polos: 12, Sentido de giro: Estándar, tipo de conexión del contacto: Macho, Conexión por soldadura, Junta plana, Espesor de pared mín.: 2,7 mm, Espesor de pared máx.: 3,5 mm, codificación: N, se espera que este artículo no contenga plomo a partir del cuarto trimestre de 2025 de acuerdo con RoHS II sin excepción 6c (Pb &lt;0,1 %), una alternativa sin plomo está disponible previamente a petición | 50.4 | 1 | AB | Field Device Connectors (FDC) | ABR | ABRAFR | 20 | 1 | SÍ | PC | F | 38,17 | G | 0 | 0 | 0 |  | 4046356217415 | 85366990 | DE | EC003569 | Imagen | Catálogo
1597666 | RC-12P1NC2E000 | Conect. enchuf. para apar. pared poster. | M23, Conect. enchuf. para apar. pared poster., serie: RC, recto, apantallado: sí, Bloqueo por tornillo, Nº de polos: 12, Sentido de giro: Estándar, tipo de conexión del contacto: Macho, Conexión por soldadura, Anillo tórico radial, Espesor de pared mín.: 3 mm, Espesor de pared máx.: 10,5 mm, codificación: N, se espera que este artículo no contenga plomo a partir del primer trimestre de 2027 de acuerdo con RoHS II sin excepción 6c (Pb &lt;0,1 %), una alternativa sin plomo está disponible previamente a petición | 49.96 | 1 | AB | Field Device Connectors (FDC) | ABR | ABRAFR | 20 | 1 | SÍ | PC |  | 47,60 | G | 0 | 0 | 0 |  | 4046356217422 | 85366990 | DE | EC003569 | Imagen | Catálogo
1105333 | NS 35/ 7,5 PERF 245MM | Carril DIN | Carril DIN | 292.77 | 100 | BH | Industrial Cabinet Solutions (ICS) | BH8 | BH8422 | 1 | 1 | SÍ | PC |  | 77,80 | G | 0 | 0 | 0 |  | 4055626987217 | 72166190 | DE | EC001285 |  | Catálogo
1105334 | NS 35/ 7,5 PERF 355MM | Carril DIN | Carril DIN | 376.39 | 100 | BH | Industrial Cabinet Solutions (ICS) | BH8 | BH8422 | 1 | 1 | SÍ | PC |  | 112,00 | G | 8 | 356 | 36 | MM | 4055626976334 | 72166190 | DE | EC001285 |  | Catálogo
1597737 | RC-12P1NV25013 | Conect. enchuf. para apar. pared poster. | M23, Conect. enchuf. para apar. pared poster., serie: RC, recto, Bloqueo por tornillo, Junta plana, Espesor de pared mín.: 2,7 mm, Espesor de pared máx.: 3,5 mm, se espera que este artículo no contenga plomo a partir del cuarto trimestre de 2026 de acuerdo con RoHS II sin excepción 6c (Pb &lt;0,1 %), una alternativa sin plomo está disponible previamente a petición | 46.52 | 1 | AB | Field Device Connectors (FDC) | ABR | ABRAFR | 20 | 1 | SÍ | PC |  | 37,20 | G | 64 | 116 | 141 | MM | 4046356217798 | 85366990 | DE | EC003569 | Imagen | Catálogo
1597740 | RC-12P1NX2E0S7 | Conect. enchuf. para apar. pared poster. | M23, Conect. enchuf. para apar. pared poster., serie: RC, recto, apantallado: sí, Bloqueo por tornillo, Anillo tórico radial, Espesor de pared mín.: 3 mm, Espesor de pared máx.: 10,5 mm, se espera que este artículo no contenga plomo a partir del primer trimestre de 2027 de acuerdo con RoHS II sin excepción 6c (Pb &lt;0,1 %), una alternativa sin plomo está disponible previamente a petición | 64.73 | 1 | AB | Field Device Connectors (FDC) | ABR | ABRAFR | 20 | 1 | SÍ | PC |  | 46,95 | G | 0 | 0 | 0 |  | 4046356217811 | 85366990 | DE | EC003569 | Imagen | Catálogo
1105483 | SAC-8P-1,5-285/M12FR SH | Cable para sensores/actuadores | Cable para sensores/actuadores, 8-polos, PUR, muy flexible, gris RAL 7001, apantallado, extremo de cable libre, a Hembra acodado M12, codificación: A, longitud de cable: 1,5 m | 42.13 | 1 | AF | Industrial Field Connectivity (IFC) | AF1 | AF1CMA | 1 | 100 | NO | PC | F | 135,90 | G | 20 | 300 | 200 | MM | 4055626987927 | 85444290 | PL | EC001855 |  | Catálogo
1105665 | SAC-4P-M 8MR/0,2-PUR/M 8FR OBS | Cable para sensores/actuadores | Cable para sensores/actuadores, 4-polos, PUR sin halógenos, negro grisáceo RAL 7021, Conector acodado M8, a Hembra acodado M8, longitud de cable: 0,2 m | 20.91 | 1 | AF | Industrial Field Connectivity (IFC) | AF1 | AF1BCA | 1 | 100 | SÍ | PC | F | 12,72 | G | 0 | 0 | 0 |  | 4055626989914 | 85444290 | DE | EC001855 |  | Catálogo
1597862 | RC-12P2000 | Contacto crimpado | Contacto crimpado, Macho, mecanizado, diámetro de contacto: 1 mm, sección de conexión: 0,14 mm² ... 0,56 mm², material contacto: CuZn, Producto alternativo según RoHS II sin excepción 6c (Pb &lt; 0,1 %) código de art.: 1240882 | 66.7 | 100 | AB | Field Device Connectors (FDC) | ABR | ABREAD | 100 | 100 | NO | PC |  | 0,20 | G | 5 | 80 | 45 | MM | 4046356218184 | 85366990 | DE | EC000796 | Imagen | Catálogo
1597867 | RC-12P2N120000 | Inserto de contactos | Inserto de contactos, M23, número de polos: 12, tipo de conexión del contacto: Macho, Copa de soldar, serie: NC, RC, RM, TU, UC, se espera que este artículo no contenga plomo a partir del tercer trimestre de 2025 de acuerdo con RoHS II sin excepción 6c (Pb &lt;0,1 %), una alternativa sin plomo está disponible previamente a petición | 12.1 | 1 | AB | Field Device Connectors (FDC) | ABR | ABRAFU | 10 | 10 | NO | PC |  | 9,09 | G | 41 | 176 | 124 | MM | 4046356218207 | 85366990 | DE | EC003557 | Imagen | Catálogo
1597875 | RC-12P2N121500 | Conector para cables | M23, Conector para cables, serie: RC, recto, apantallado: no, Bloqueo por tornillo, Nº de polos: 12, Sentido de giro: Movimiento contrario, tipo de conexión del contacto: Macho, Copa de soldar, codificación: N, se espera que este artículo no contenga plomo a partir del cuarto trimestre de 2025 de acuerdo con RoHS II sin excepción 6c (Pb &lt;0,1 %), una alternativa sin plomo está disponible previamente a petición | 41.78 | 1 | AB | Field Device Connectors (FDC) | ABR | ABRAFA | 20 | 1 | SÍ | PC | F | 83,75 | G | 0 | 0 | 0 |  | 4046356218252 | 85366990 | DE | EC002635 | Imagen | Catálogo
1597890 | RC-12P2N121K00 | Conector para cables | M23, Conector para cables, serie: RC, recto, apantallado: no, Bloqueo por tornillo, Nº de polos: 12, Sentido de giro: Movimiento contrario, tipo de conexión del contacto: Macho, Copa de soldar, codificación: N, se espera que este artículo no contenga plomo a partir del segundo trimestre de 2026 de acuerdo con RoHS II sin excepción 6c (Pb &lt;0,1 %), una alternativa sin plomo está disponible previamente a petición | 50.25 | 1 | AB | Field Device Connectors (FDC) | ABR | ABRAFA | 20 | 20 | NO | PC | F | 103,72 | G | 0 | 0 | 0 |  | 4046356218306 | 85366990 | DE | EC002635 | Imagen | Catálogo
1105823 | SAC-3P-M12MS/1,5-PUR/M 8FS 1X4 | Cable para sensores/actuadores | Cable para sensores/actuadores, 3-polos, PUR sin halógenos, negro grisáceo RAL 7021, Conector recta M12, codificación: A, a Hembra recta M8, longitud de cable: 0,3 m, Variante del cliente | 24.57 | 1 | AF | Industrial Field Connectivity (IFC) | AF1 | AF1CBA | 1 | 50 | SÍ | PC | F | 47,91 | G | 10 | 160 | 160 | MM | 4055626990361 | 85444290 | PL | EC001855 |  | Catálogo
1105902 | FKC 2,5/ 2-ST-5,08 VPE500 SET | Juego de conectores enchufables | Set de conectores enchufables, familia de artículos: SET | 160.52 | 100 | AA | PCB Connectors (PCC) | AAH | AAHGAD | 500 | 500 | NO | PC |  | 3,98 | G | 193 | 275 | 175 | MM | 4055626996615 | 85366990 | DE | EC004746 |  | Catálogo
1597897 | RC-12P2N122300 | Conect. enchuf. para apar. pared delant. | M23, Conect. enchuf. para apar. pared delant., serie: RC, recto, apantallado: sí, Bloqueo por tornillo, Nº de polos: 12, Sentido de giro: Movimiento contrario, tipo de conexión del contacto: Macho, Copa de soldar, Junta plana, codificación: N, se espera que este artículo no contenga plomo a partir del primer trimestre de 2026 de acuerdo con RoHS II sin excepción 6c (Pb &lt;0,1 %), una alternativa sin plomo está disponible previamente a petición | 39.1 | 1 | AB | Field Device Connectors (FDC) | ABR | ABRAFL | 40 | 1 | SÍ | PC | F | 33,06 | G | 0 | 0 | 0 |  | 4046356218337 | 85366990 | DE | EC003569 | Imagen | Catálogo
1597899 | RC-12P2N122K00 | Conect. enchuf. para apar. pared delant. | M23, Conect. enchuf. para apar. pared delant., serie: RC, recto, apantallado: sí, Bloqueo por tornillo, Nº de polos: 12, Sentido de giro: Movimiento contrario, tipo de conexión del contacto: Macho, Copa de soldar, Junta plana, medida de brida: 25 mm x 25 mm, codificación: N, se espera que este artículo no contenga plomo a partir del tercer trimestre de 2025 de acuerdo con RoHS II sin excepción 6c (Pb &lt;0,1 %), una alternativa sin plomo está disponible previamente a petición | 33.65 | 1 | AB | Field Device Connectors (FDC) | ABR | ABRAFL | 40 | 1 | SÍ | PC |  | 27,67 | G | 0 | 0 | 0 |  | 4046356218351 | 85366990 | DE | EC003569 | Imagen | Catálogo
1105903 | FKC 2,5/ 4-ST-5,08 VPE500 SET | Juego de conectores enchufables | Set de conectores enchufables, familia de artículos: SET | 322.58 | 100 | AA | PCB Connectors (PCC) | AAH | AAHGAD | 500 | 500 | NO | PC |  | 7,87 | G | 166 | 336 | 268 | MM | 4055626996806 | 85366990 | DE | EC004746 |  | Catálogo
1239603 | PROT-M12 FS-M-CHAINX | Capuchón roscado | Capuchón roscado, El artículo no contiene plomo según la directiva RoHS II sin la excepción 6c (Pb&lt; 0,1 %) | 30.39 | 1 | AB | Field Device Connectors (FDC) | ABQ | ABQZAB | 10 | 10 | NO | PC |  | 13,23 | G | 16 | 77 | 77 | MM | 4063151425425 | 74198090 | DE | EC002314 | Imagen | Catálogo
1597911 | RC-12P2N126000 | Conect. enchuf. para apar. pared delant. | M23, Conect. enchuf. para apar. pared delant., serie: RC, recto, apantallado: sí, Bloqueo por tornillo, Nº de polos: 12, Sentido de giro: Movimiento contrario, tipo de conexión del contacto: Macho, Copa de soldar, Junta axial, Espesor de pared mín.: 0,8 mm, Espesor de pared máx.: 6,5 mm, codificación: N, se espera que este artículo no contenga plomo a partir del primer trimestre de 2026 de acuerdo con RoHS II sin excepción 6c (Pb &lt;0,1 %), una alternativa sin plomo está disponible previamente a petición | 40.48 | 1 | AB | Field Device Connectors (FDC) | ABR | ABRAFL | 40 | 1 | SÍ | PC | F | 38,48 | G | 0 | 0 | 0 |  | 4046356218436 | 85366990 | DE | EC003569 | Imagen | Catálogo
1597914 | RC-12P2N126200 | Conect. enchuf. para apar. pared delant. | M23, Conect. enchuf. para apar. pared delant., serie: RC, recto, apantallado: sí, Bloqueo por tornillo, Nº de polos: 12, Sentido de giro: Movimiento contrario, tipo de conexión del contacto: Macho, Copa de soldar, Junta axial, Espesor de pared mín.: 1 mm, Espesor de pared máx.: 4,5 mm, codificación: N | 37.8834 | 1 | AB | Field Device Connectors (FDC) | ABR | ABRAFL | 40 | 1 | SÍ | PC |  | 33,68 | G | 0 | 0 | 0 |  | 4046356218450 | 85366990 | DE | EC003569 | Imagen | Catálogo
1597924 | RC-12P2N127500 | Conector de acoplamiento | M23, Conector de acoplamiento, serie: RC, recto, apantallado: no, Bloqueo por tornillo, Nº de polos: 12, Sentido de giro: Movimiento contrario, tipo de conexión del contacto: Macho, Copa de soldar, codificación: N | 48.9971 | 1 | AB | Field Device Connectors (FDC) | ABR | ABRAFG | 20 | 1 | SÍ | PC | F | 84,51 | G | 0 | 0 | 0 |  | 4046356218511 | 85366990 | DE | EC002635 | Imagen | Catálogo
1105905 | FKC 2,5/ 8-ST-5,08 VPE250 SET | Juego de conectores enchufables | Set de conectores enchufables, familia de artículos: SET | 643.6 | 100 | AA | PCB Connectors (PCC) | AAH | AAHGAD | 250 | 250 | NO | PC |  | 15,73 | G | 160 | 335 | 260 | MM | 4055626990453 | 85366990 | DE | EC004746 |  | Catálogo
1105941 | SAC-12P-15,0-35T/FR SH SCO | Cable para sensores/actuadores | Cable para sensores/actuadores, 12-polos, PUR/PVC, negro RAL 9005, apantallado, extremo de cable libre, a Hembra acodado M12 SPEEDCON, codificación: A, longitud de cable: 15 m | 270.29 | 1 | AF | Industrial Field Connectivity (IFC) | AF1 | AF1CNA | 1 | 25 | NO | PC | F | 1.413,00 | G | 0 | 0 | 0 |  | 4055626996646 | 85444290 | DE | EC001855 |  | Catálogo
1598010 | RC-12P2N12AD00 | Conect. enchuf. para apar. pared delant. | M23, Conect. enchuf. para apar. pared delant., serie: RC, recto, apantallado: sí, Bloqueo por tornillo, Nº de polos: 12, Sentido de giro: Movimiento contrario, tipo de conexión del contacto: Macho, Copa de soldar, Anillo tórico axial, Espesor de pared mín.: 0,8 mm, Espesor de pared máx.: 6,5 mm, codificación: N, se espera que este artículo no contenga plomo a partir del tercer trimestre de 2025 de acuerdo con RoHS II sin excepción 6c (Pb &lt;0,1 %), una alternativa sin plomo está disponible previamente a petición | 35.11 | 1 | AB | Field Device Connectors (FDC) | ABR | ABRAFM | 16 | 1 | SÍ | PC | F | 129,27 | G | 0 | 0 | 0 |  | 4046356218962 | 85366990 | DE | EC003569 | Imagen | Catálogo
1107037 | RC-Z2064/VPE 50 | Capuchón | Capuchón, se espera que este artículo no contenga plomo a partir del primer trimestre de 2026 de acuerdo con RoHS II sin excepción 6c (Pb &lt;0,1 %), una alternativa sin plomo está disponible previamente a petición | 12.08 | 1 | AB | Field Device Connectors (FDC) | ABR | ABRGAB | 50 | 50 | NO | PC |  | 14,23 | G | 0 | 0 | 0 |  | 4063151000349 | 39235090 | DE | EC002314 |  | Catálogo
1598055 | RC-12P2N12G500 | Pasamuro pared posterior | M23, Pasamuro pared posterior, serie: RC, recto, apantallado: no, Bloqueo por tornillo, Nº de polos: 12, Sentido de giro: Movimiento contrario, tipo de conexión del contacto: Macho, Copa de soldar, Anillo tórico axial, Espesor de pared máx.: 6,5 mm, codificación: N, se espera que este artículo no contenga plomo a partir del primer trimestre de 2027 de acuerdo con RoHS II sin excepción 6c (Pb &lt;0,1 %), una alternativa sin plomo está disponible previamente a petición | 63.48 | 1 | AB | Field Device Connectors (FDC) | ABR | ABRAFJ | 12 | 1 | SÍ | PC | F | 119,50 | G | 66 | 140 | 115 | MM | 4046356219150 | 85366990 | DE | EC003569 | Imagen | Catálogo
1598102 | RC-12P2N12M0NY | Conector de acoplamiento | M23, Conector de acoplamiento, serie: RC, Recto, revestido de plástico, apantallado: sí, Bloqueo por tornillo, Nº de polos: 12, Sentido de giro: Movimiento contrario, tipo de conexión del contacto: Macho, Copa de soldar, rango de diámetro de cable: 7,5 mm ... 9,5 mm, codificación: N | 45.1758 | 1 | AB | Field Device Connectors (FDC) | ABR | ABRAFG | 20 | 1 | SÍ | PC | F | 52,72 | G | 0 | 0 | 0 |  | 4046356219327 | 85366990 | DE | EC002635 | Imagen | Catálogo
1598111 | RC-12P2N12Q0G5 | Pasamuro pared posterior | M23, Pasamuro pared posterior, serie: RC, recto, apantallado: sí, Nº de polos: 12, Sentido de giro: Movimiento contrario, tipo de conexión del contacto: Macho, Copa de soldar, Anillo tórico axial, rango de diámetro de cable: 6,5 mm ... 7,5 mm, codificación: N, se espera que este artículo no contenga plomo a partir del primer trimestre de 2027 de acuerdo con RoHS II sin excepción 6c (Pb &lt;0,1 %), una alternativa sin plomo está disponible previamente a petición | 70.01 | 1 | AB | Field Device Connectors (FDC) | ABR | ABRAFJ | 12 | 1 | SÍ | PC | F | 107,37 | G | 0 | 0 | 0 |  | 4046356219358 | 85366990 | DE | EC003569 | Imagen | Catálogo
1598133 | RC-12P2N12WQ00 | Conect. enchuf. para apar. pared delant. | M23, Conect. enchuf. para apar. pared delant., serie: RC, recto, apantallado: sí, Bloqueo por tornillo, Nº de polos: 12, Sentido de giro: Movimiento contrario, tipo de conexión del contacto: Macho, Copa de soldar, Anillo tórico radial, Espesor de pared mín.: 3 mm, codificación: N | 32.7025 | 1 | AB | Field Device Connectors (FDC) | ABR | ABRAFL | 40 | 1 | SÍ | PC |  | 35,80 | G | 0 | 0 | 0 |  | 4046356219433 | 85366990 | DE | EC003569 | Imagen | Catálogo
1598134 | RC-12P2N12WS00 | Conect. enchuf. para apar. pared delant. | M23, Conect. enchuf. para apar. pared delant., serie: RC, recto, apantallado: sí, Bloqueo por tornillo, Nº de polos: 12, Sentido de giro: Movimiento contrario, tipo de conexión del contacto: Macho, Copa de soldar, Anillo tórico axial, codificación: N, se espera que este artículo no contenga plomo a partir del tercer trimestre de 2025 de acuerdo con RoHS II sin excepción 6c (Pb &lt;0,1 %), una alternativa sin plomo está disponible previamente a petición | 34.93 | 1 | AB | Field Device Connectors (FDC) | ABR | ABRAFL | 40 | 1 | SÍ | PC |  | 30,70 | G | 60 | 145 | 115 | MM | 4046356219440 | 85366990 | DE | EC003569 | Imagen | Catálogo
1598146 | RC-12P2N224000 | Conect. enchuf. para apar. pared poster. | M23, Conect. enchuf. para apar. pared poster., serie: RC, recto, Bloqueo por tornillo, Nº de polos: 12, Sentido de giro: Movimiento contrario, tipo de conexión del contacto: Macho, Conexión por soldadura, Junta plana, codificación: N | 41.7768 | 1 | AB | Field Device Connectors (FDC) | ABR | ABRAFR | 40 | 1 | SÍ | PC | F | 34,92 | G | 0 | 0 | 0 |  | 4046356219518 | 85366990 | DE | EC003569 | Imagen | Catálogo
1598196 | RC-12P2N8A0000 | Inserto de contactos | Inserto de contactos, M23, número de polos: 12, tipo de conexión del contacto: Macho, Conexión crimpada, serie: NC, RC, RM, TU, UC | 3.1 | 1 | AB | Field Device Connectors (FDC) | ABR | ABRAFT | 10 | 10 | NO | PC |  | 1,71 | G | 15 | 150 | 90 | MM | 4046356219617 | 85389099 | DE | EC003557 | Imagen | Catálogo
1107149 | FK-MCP STECKERSATZ AIO216 | Conectores para placa de circuito impreso confeccionados | Conectores para placa de circuito impreso confeccionados | 14671.18 | 100 | AA | PCB Connectors (PCC) | AAH | AAHGAD | 10 | 10 | NO | PC |  | 81,42 | G | 86 | 192 | 140 | MM | 4063151006167 | 85366990 | DE | EC002638 |  | Catálogo
1107153 | FK-MCP STECKERSATZ GIO212 | Conectores para placa de circuito impreso confeccionados | Conectores para placa de circuito impreso confeccionados | 11487.26 | 100 | AA | PCB Connectors (PCC) | AAH | AAHGAD | 10 | 10 | NO | PC |  | 63,76 | G | 93 | 181 | 116 | MM | 4063151006570 | 85366990 | DE | EC002638 |  | Catálogo
1107158 | FK-MCP STECKERSATZ DIO232 | Conectores para placa de circuito impreso confeccionados | Conectores para placa de circuito impreso confeccionados | 4471.21 | 100 | AA | PCB Connectors (PCC) | AAH | AAHGAD | 10 | 10 | NO | PC |  | 69,73 | G | 88 | 190 | 140 | MM | 4063151006174 | 85366990 | DE | EC002638 |  | Catálogo
1107178 | FK-MCP STECKERSATZ DIO280 | Conectores para placa de circuito impreso confeccionados | Conectores para placa de circuito impreso confeccionados | 12276.03 | 100 | AA | PCB Connectors (PCC) | AAH | AAHGAD | 10 | 10 | NO | PC |  | 93,19 | G | 90 | 252 | 140 | MM | 4063151005290 | 85366990 | DE | EC002638 |  | Catálogo
1598245 | RC-12P2N8AAD00 | Conect. enchuf. para apar. pared delant. | Conect. enchuf. para apar. pared delant., Bloqueo por tornillo, M23, número de polos: 12, tipo de conexión del contacto: Macho, apantallado: sí, rango de diámetro de cable: 0 mm ... 0 mm, serie: RC | 22.03 | 1 | AB | Field Device Connectors (FDC) | ABR | ABRAFM | 16 | 1 | SÍ | PC | F | 126,12 | G | 60 | 350 | 275 | MM | 4046356219860 | 85366990 | DE | EC003569 | Imagen | Catálogo
1598252 | RC-12P2N8AC3K5 | Pasamuro pared posterior | M23, Pasamuro pared posterior, serie: RC, recto, apantallado: sí, Bloqueo por tornillo, Nº de polos: 12, Sentido de giro: Movimiento contrario, tipo de conexión del contacto: Macho, Conexión crimpada, Anillo tórico radial, Espesor de pared máx.: 2,5 mm, codificación: N, se espera que este artículo no contenga plomo a partir del cuarto trimestre de 2026 de acuerdo con RoHS II sin excepción 6c (Pb &lt;0,1 %), una alternativa sin plomo está disponible previamente a petición | 45.43 | 1 | AB | Field Device Connectors (FDC) | ABR | ABRAFJ | 20 | 1 | SÍ | PC |  | 82,00 | G | 0 | 0 | 0 |  | 4046356219921 | 85366990 | DE | EC003569 | Imagen | Catálogo
1598263 | RC-12P2N8AK0K5 | Conector para cables | M23, Conector para cables, serie: RC, Recto, revestido de plástico, apantallado: sí, Bloqueo por tornillo, Nº de polos: 12, Sentido de giro: Movimiento contrario, tipo de conexión del contacto: Macho, Conexión crimpada, codificación: N, se espera que este artículo no contenga plomo a partir del primer trimestre de 2027 de acuerdo con RoHS II sin excepción 6c (Pb &lt;0,1 %), una alternativa sin plomo está disponible previamente a petición | 26.11 | 1 | AB | Field Device Connectors (FDC) | ABR | ABRAFA | 20 | 1 | SÍ | PC | F | 35,26 | G | 0 | 0 | 0 |  | 4046356219952 | 85366990 | DE | EC002635 | Imagen | Catálogo
1598268 | RC-12P2N8AM0K5 | Conector de acoplamiento | M23, Conector de acoplamiento, serie: RC, Recto, revestido de plástico, apantallado: sí, Bloqueo por tornillo, Nº de polos: 12, Sentido de giro: Movimiento contrario, tipo de conexión del contacto: Macho, Conexión crimpada, codificación: N | 27.73 | 1 | AB | Field Device Connectors (FDC) | ABR | ABRAFG | 20 | 20 | NO | PC | F | 41,40 | G | 0 | 0 | 0 |  | 4046356219976 | 85366990 | DE | EC002635 | Imagen | Catálogo
1598286 | RC-12P2N8AWA00 | Conect. enchuf. para apar. pared delant. | M23, Conect. enchuf. para apar. pared delant., serie: RC, recto, apantallado: sí, Bloqueo por tornillo, Nº de polos: 12, Sentido de giro: Movimiento contrario, tipo de conexión del contacto: Macho, Conexión crimpada, Anillo tórico radial, codificación: N, El artículo no contiene plomo según la directiva RoHS II sin la excepción 6c (Pb&lt; 0,1 %) | 26.12 | 1 | AB | Field Device Connectors (FDC) | ABR | ABRAFL | 40 | 1 | SÍ | PC | F | 37,22 | G | 0 | 0 | 0 |  | 4046356220033 | 85366990 | DE | EC003569 | Imagen | Catálogo
1598292 | RC-12P2N8D0000 | Inserto de contactos | Inserto de contactos, M23, número de polos: 12, tipo de conexión del contacto: Macho, Conexión crimpada, serie: NC, RC, RM, TU, UC, se espera que este artículo no contenga plomo a partir del cuarto trimestre de 2025 de acuerdo con RoHS II sin excepción 6c (Pb &lt;0,1 %), una alternativa sin plomo está disponible previamente a petición | 7.59 | 1 | AB | Field Device Connectors (FDC) | ABR | ABRAFU | 1 | 10 | SÍ | PC | F | 9,45 | G | 0 | 0 | 0 |  | 4046356220071 | 85389099 | DE | EC003557 | Imagen | Catálogo
1598295 | RC-12P2N8E0000 | Inserto de contactos | Inserto de contactos, M23, número de polos: 12, tipo de conexión del contacto: Macho, Conexión crimpada, serie: NC, RC, RM, TU, UC | 5.64 | 1 | AB | Field Device Connectors (FDC) | ABR | ABRAFU | 1 | 10 | SÍ | PC | F | 8,50 | G | 0 | 0 | 0 |  | 4046356220095 | 85472000 | DE | EC003557 | Imagen | Catálogo
1598300 | RC-12P2NA2E000 | Conect. enchuf. para apar. pared poster. | M23, Conect. enchuf. para apar. pared poster., serie: RC, recto, apantallado: sí, Bloqueo por tornillo, Anillo tórico radial, Espesor de pared mín.: 3 mm, Espesor de pared máx.: 10,5 mm, se espera que este artículo no contenga plomo a partir del primer trimestre de 2027 de acuerdo con RoHS II sin excepción 6c (Pb &lt;0,1 %), una alternativa sin plomo está disponible previamente a petición | 48.88 | 1 | AB | Field Device Connectors (FDC) | ABR | ABRAFR | 20 | 1 | SÍ | PC |  | 46,88 | G | 0 | 0 | 0 |  | 4046356220125 | 85366990 | DE | EC003569 | Imagen | Catálogo
1598323 | RC-12P2NK2WADS | Conect. enchuf. para apar. pared delant. | M23, Conect. enchuf. para apar. pared delant., serie: RC, recto, apantallado: sí, Bloqueo por tornillo, Nº de polos: 12, Sentido de giro: Movimiento contrario, tipo de conexión del contacto: Macho, Anillo tórico radial, codificación: N, se espera que este artículo no contenga plomo a partir del tercer trimestre de 2026 de acuerdo con RoHS II sin excepción 6c (Pb &lt;0,1 %), una alternativa sin plomo está disponible previamente a petición | 66.03 | 1 | AB | Field Device Connectors (FDC) | ABR | ABRAFL | 40 | 40 | NO | PC |  | 33,83 | G | 0 | 0 | 0 |  | 4046356220255 | 85366990 | DE | EC003569 | Imagen | Catálogo
1107183 | FKC-STECKERSATZNT255MX207MX213 | Conectores para placa de circuito impreso confeccionados | Conectores para placa de circuito impreso confeccionados | 1535.85 | 100 | AA | PCB Connectors (PCC) | AAH | AAHGAD | 10 | 10 | NO | PC |  | 8,97 | G | 98 | 90 | 102 | MM | 4063151006914 | 85366990 | DE | EC002638 |  | Catálogo
1107191 | FK-MCP STECKERSATZ AIO208/SI | Conectores para placa de circuito impreso confeccionados | Conectores para placa de circuito impreso confeccionados | 6078.22 | 100 | AA | PCB Connectors (PCC) | AAH | AAHGAD | 10 | 10 | NO | PC |  | 50,27 | G | 93 | 181 | 116 | MM | 4063151007102 | 85366990 | DE | EC002638 |  | Catálogo
1107340 | SACC-M12MST-4CON-PG 9-M | Conector de potencia | Conector de potencia, Potencia, 4-polos, sin apantallar, Conector macho recto M12, codificación: T, material de moleteado: Fundición inyectada de cinc, niquelada, prensaestopas Pg9, diámetro exterior del cable 6 mm ... 8 mm, para corriente continua hasta 12 A/63 V, Contacto 4 en avance | 25.76 | 1 | AF | Industrial Field Connectivity (IFC) | AF2 | AF2CAB | 1 | 50 | NO | PC | F | 24,29 | G | 0 | 0 | 0 |  | 4063151267797 | 85366990 | DE | EC002635 |  | Catálogo
1107343 | SACC-M12MRT-4CON-PG 9-M | Conector de potencia | Conector de potencia, Potencia, 4-polos, sin apantallar, Conector macho acodado M12, codificación: T, Conexión por tornillo, material de moleteado: Fundición inyectada de cinc, niquelada, prensaestopas Pg9, diámetro exterior del cable 6 mm ... 8 mm, para corriente continua hasta 12 A/63 V, Contacto 4 en avance | 28.39 | 1 | AF | Industrial Field Connectivity (IFC) | AF2 | AF2CAB | 1 | 50 | NO | PC |  | 25,47 | G | 22 | 23 | 52 | MM | 4063151269159 | 85366990 | DE | EC002635 |  | Catálogo
1598466 | RC-12S1N120000 | Inserto de contactos | Inserto de contactos, M23, número de polos: 12, tipo de conexión del contacto: Hembra, Copa de soldar, serie: NC, RC, RM, TU, UC, se espera que este artículo no contenga plomo a partir del tercer trimestre de 2025 de acuerdo con RoHS II sin excepción 6c (Pb &lt;0,1 %), una alternativa sin plomo está disponible previamente a petición | 11.29 | 1 | AB | Field Device Connectors (FDC) | ABR | ABRAFU | 10 | 10 | NO | PC |  | 7,16 | G | 50 | 180 | 120 | MM | 4046356220743 | 85366990 | DE | EC003557 | Imagen | Catálogo
1598477 | RC-12S1N121300 | Conector para cables | M23, Conector para cables, serie: RC, recto, apantallado: no, Bloqueo por tornillo, Nº de polos: 12, Sentido de giro: Estándar, tipo de conexión del contacto: Hembra, Copa de soldar, codificación: N | 35.8543 | 1 | AB | Field Device Connectors (FDC) | ABR | ABRAFA | 20 | 1 | SÍ | PC |  | 69,55 | G | 60 | 140 | 115 | MM | 4046356220781 | 85366990 | DE | EC002635 | Imagen | Catálogo
1598487 | RC-12S1N121500 | Conector para cables | M23, Conector para cables, serie: RC, recto, apantallado: no, Bloqueo por tornillo, Nº de polos: 12, Sentido de giro: Estándar, tipo de conexión del contacto: Hembra, Copa de soldar, codificación: N, se espera que este artículo no contenga plomo a partir del cuarto trimestre de 2025 de acuerdo con RoHS II sin excepción 6c (Pb &lt;0,1 %), una alternativa sin plomo está disponible previamente a petición | 42.11 | 1 | AB | Field Device Connectors (FDC) | ABR | ABRAFA | 20 | 20 | NO | PC |  | 82,51 | G | 0 | 0 | 0 |  | 4046356220835 | 85366990 | DE | EC002635 | Imagen | Catálogo
1598489 | RC-12S1N121520 | Conector para cables | M23, Conector para cables, serie: RC, recto, apantallado: no, Bloqueo por tornillo, Nº de polos: 12, Sentido de giro: Estándar, tipo de conexión del contacto: Hembra, Copa de soldar, codificación: N, se espera que este artículo no contenga plomo a partir del cuarto trimestre de 2025 de acuerdo con RoHS II sin excepción 6c (Pb &lt;0,1 %), una alternativa sin plomo está disponible previamente a petición | 42.11 | 1 | AB | Field Device Connectors (FDC) | ABR | ABRAFA | 20 | 1 | SÍ | PC | F | 82,26 | G | 0 | 0 | 0 |  | 4046356220859 | 85366990 | DE | EC002635 | Imagen | Catálogo
1598494 | RC-12S1N121600 | Conector para cables | M23, Conector para cables, serie: RC, recto, apantallado: no, Bloqueo por tornillo, Nº de polos: 12, Sentido de giro: Estándar, tipo de conexión del contacto: Hembra, Copa de soldar, codificación: N, se espera que este artículo no contenga plomo a partir del segundo trimestre de 2026 de acuerdo con RoHS II sin excepción 6c (Pb &lt;0,1 %), una alternativa sin plomo está disponible previamente a petición | 42.94 | 1 | AB | Field Device Connectors (FDC) | ABR | ABRAFA | 20 | 1 | SÍ | PC | F | 82,88 | G | 0 | 0 | 0 |  | 4046356220873 | 85366990 | DE | EC002635 | Imagen | Catálogo
1598497 | RC-12S1N121700 | Conector para cables | M23, Conector para cables, serie: RC, recto, apantallado: no, Bloqueo por tornillo, Nº de polos: 12, Sentido de giro: Estándar, tipo de conexión del contacto: Hembra, Copa de soldar, codificación: N, se espera que este artículo no contenga plomo a partir del primer trimestre de 2027 de acuerdo con RoHS II sin excepción 6c (Pb &lt;0,1 %), una alternativa sin plomo está disponible previamente a petición | 43.35 | 1 | AB | Field Device Connectors (FDC) | ABR | ABRAFA | 20 | 1 | SÍ | PC |  | 79,92 | G | 70 | 140 | 115 | MM | 4046356220903 | 85366990 | DE | EC002635 | Imagen | Catálogo
1598510 | RC-12S1N121L00 | Conector para cables | M23, Conector para cables, serie: RC, recto, apantallado: no, Bloqueo por tornillo, Nº de polos: 12, Sentido de giro: Estándar, tipo de conexión del contacto: Hembra, Copa de soldar, codificación: N, se espera que este artículo no contenga plomo a partir del cuarto trimestre de 2025 de acuerdo con RoHS II sin excepción 6c (Pb &lt;0,1 %), una alternativa sin plomo está disponible previamente a petición | 51.16 | 1 | AB | Field Device Connectors (FDC) | ABR | ABRAFA | 20 | 1 | SÍ | PC | F | 101,75 | G | 0 | 0 | 0 |  | 4046356220996 | 85366990 | DE | EC002635 | Imagen | Catálogo
1598512 | RC-12S1N122000 | Conect. enchuf. para apar. pared delant. | M23, Conect. enchuf. para apar. pared delant., serie: RC, recto, apantallado: sí, Bloqueo por tornillo, Nº de polos: 12, Sentido de giro: Estándar, tipo de conexión del contacto: Hembra, Copa de soldar, Junta plana, codificación: N, se espera que este artículo no contenga plomo a partir del segundo trimestre de 2026 de acuerdo con RoHS II sin excepción 6c (Pb &lt;0,1 %), una alternativa sin plomo está disponible previamente a petición | 37.05 | 1 | AB | Field Device Connectors (FDC) | ABR | ABRAFL | 40 | 1 | SÍ | PC |  | 31,43 | G | 0 | 0 | 0 |  | 4046356221016 | 85366990 | DE | EC003569 | Imagen | Catálogo
1598514 | RC-12S1N122100 | Conect. enchuf. para apar. pared delant. | M23, Conect. enchuf. para apar. pared delant., serie: RC, recto, apantallado: sí, Bloqueo por tornillo, Nº de polos: 12, Sentido de giro: Estándar, tipo de conexión del contacto: Hembra, Copa de soldar, Junta plana, codificación: N, se espera que este artículo no contenga plomo a partir del primer trimestre de 2026 de acuerdo con RoHS II sin excepción 6c (Pb &lt;0,1 %), una alternativa sin plomo está disponible previamente a petición | 37.05 | 1 | AB | Field Device Connectors (FDC) | ABR | ABRAFL | 40 | 1 | SÍ | PC |  | 31,25 | G | 0 | 0 | 0 |  | 4046356221030 | 85366990 | DE | EC003569 | Imagen | Catálogo
1598517 | RC-12S1N122300 | Conect. enchuf. para apar. pared delant. | M23, Conect. enchuf. para apar. pared delant., serie: RC, recto, apantallado: sí, Bloqueo por tornillo, Nº de polos: 12, Sentido de giro: Estándar, tipo de conexión del contacto: Hembra, Copa de soldar, Junta plana, codificación: N, se espera que este artículo no contenga plomo a partir del primer trimestre de 2026 de acuerdo con RoHS II sin excepción 6c (Pb &lt;0,1 %), una alternativa sin plomo está disponible previamente a petición | 34.27 | 1 | AB | Field Device Connectors (FDC) | ABR | ABRAFL | 40 | 1 | SÍ | PC |  | 31,46 | G | 63 | 120 | 143 | MM | 4046356221061 | 85366990 | DE | EC003569 | Imagen | Catálogo
1598520 | RC-12S1N122K00 | Conect. enchuf. para apar. pared delant. | M23, Conect. enchuf. para apar. pared delant., serie: RC, recto, apantallado: sí, Bloqueo por tornillo, Nº de polos: 12, Sentido de giro: Estándar, tipo de conexión del contacto: Hembra, Copa de soldar, Junta plana, medida de brida: 25 mm x 25 mm, codificación: N, se espera que este artículo no contenga plomo a partir del tercer trimestre de 2025 de acuerdo con RoHS II sin excepción 6c (Pb &lt;0,1 %), una alternativa sin plomo está disponible previamente a petición | 34.03 | 1 | AB | Field Device Connectors (FDC) | ABR | ABRAFL | 40 | 1 | SÍ | PC | F | 25,25 | G | 0 | 0 | 0 |  | 4046356221092 | 85366990 | DE | EC003569 | Imagen | Catálogo
1598534 | RC-12S1N124100 | Conect. enchuf. para apar. pared delant. | M23, Conect. enchuf. para apar. pared delant., serie: RC, recto, Bloqueo por tornillo, Nº de polos: 12, Sentido de giro: Estándar, tipo de conexión del contacto: Hembra, Copa de soldar, Junta plana, Espesor de pared mín.: 2,7 mm, Espesor de pared máx.: 3,5 mm, codificación: N, se espera que este artículo no contenga plomo a partir del cuarto trimestre de 2025 de acuerdo con RoHS II sin excepción 6c (Pb &lt;0,1 %), una alternativa sin plomo está disponible previamente a petición | 37.16 | 1 | AB | Field Device Connectors (FDC) | ABR | ABRAFL | 40 | 1 | SÍ | PC |  | 32,85 | G | 0 | 0 | 0 |  | 4046356221184 | 85366990 | DE | EC003569 | Imagen | Catálogo
1598536 | RC-12S1N124200 | Conect. enchuf. para apar. pared delant. | M23, Conect. enchuf. para apar. pared delant., serie: RC, recto, apantallado: sí, Bloqueo por tornillo, Nº de polos: 12, Sentido de giro: Estándar, tipo de conexión del contacto: Hembra, Copa de soldar, Anillo tórico radial, Espesor de pared mín.: 2,7 mm, Espesor de pared máx.: 3,5 mm, codificación: N, se espera que este artículo no contenga plomo a partir del tercer trimestre de 2026 de acuerdo con RoHS II sin excepción 6c (Pb &lt;0,1 %), una alternativa sin plomo está disponible previamente a petición | 37.16 | 1 | AB | Field Device Connectors (FDC) | ABR | ABRAFL | 40 | 1 | SÍ | PC | F | 31,60 | G | 0 | 0 | 0 |  | 4046356221207 | 85366990 | DE | EC003569 | Imagen | Catálogo
1598542 | RC-12S1N125000 | Conect. enchuf. para apar. pared delant. | M23, Conect. enchuf. para apar. pared delant., serie: RC, recto, Bloqueo por tornillo, Nº de polos: 12, Sentido de giro: Estándar, tipo de conexión del contacto: Hembra, Copa de soldar, Junta plana, Espesor de pared mín.: 2,7 mm, Espesor de pared máx.: 3,5 mm, codificación: N, se espera que este artículo no contenga plomo a partir del tercer trimestre de 2025 de acuerdo con RoHS II sin excepción 6c (Pb &lt;0,1 %), una alternativa sin plomo está disponible previamente a petición | 36.97 | 1 | AB | Field Device Connectors (FDC) | ABR | ABRAFL | 40 | 1 | SÍ | PC | F | 34,34 | G | 0 | 0 | 0 |  | 4046356221245 | 85366990 | DE | EC003569 | Imagen | Catálogo
1598543 | RC-12S1N125100 | Conect. enchuf. para apar. pared delant. | M23, Conect. enchuf. para apar. pared delant., serie: RC, recto, Bloqueo por tornillo, Nº de polos: 12, Sentido de giro: Estándar, tipo de conexión del contacto: Hembra, Copa de soldar, Junta plana, Espesor de pared mín.: 2,7 mm, Espesor de pared máx.: 3,5 mm, codificación: N | 37.3375 | 1 | AB | Field Device Connectors (FDC) | ABR | ABRAFL | 40 | 1 | SÍ | PC | F | 30,99 | G | 0 | 0 | 0 |  | 4046356221252 | 85366990 | DE | EC003569 | Imagen | Catálogo
1598545 | RC-12S1N126000 | Conect. enchuf. para apar. pared delant. | M23, Conect. enchuf. para apar. pared delant., serie: RC, recto, apantallado: sí, Bloqueo por tornillo, Nº de polos: 12, Sentido de giro: Estándar, tipo de conexión del contacto: Hembra, Copa de soldar, Junta axial, Espesor de pared mín.: 0,8 mm, Espesor de pared máx.: 6,5 mm, codificación: N, se espera que este artículo no contenga plomo a partir del primer trimestre de 2026 de acuerdo con RoHS II sin excepción 6c (Pb &lt;0,1 %), una alternativa sin plomo está disponible previamente a petición | 35.53 | 1 | AB | Field Device Connectors (FDC) | ABR | ABRAFL | 40 | 40 | NO | PC | F | 37,43 | G | 0 | 0 | 0 |  | 4046356221269 | 85366990 | DE | EC003569 | Imagen | Catálogo
1598547 | RC-12S1N126100 | Conect. enchuf. para apar. pared delant. | M23, Conect. enchuf. para apar. pared delant., serie: RC, recto, apantallado: sí, Bloqueo por tornillo, Nº de polos: 12, Sentido de giro: Estándar, tipo de conexión del contacto: Hembra, Copa de soldar, Anillo tórico axial, Espesor de pared mín.: 0,8 mm, Espesor de pared máx.: 6,5 mm, codificación: N, se espera que este artículo no contenga plomo a partir del primer trimestre de 2026 de acuerdo con RoHS II sin excepción 6c (Pb &lt;0,1 %), una alternativa sin plomo está disponible previamente a petición | 40.85 | 1 | AB | Field Device Connectors (FDC) | ABR | ABRAFL | 40 | 1 | SÍ | PC | F | 41,68 | G | 0 | 0 | 0 |  | 4046356221283 | 85366990 | DE | EC003569 | Imagen | Catálogo
1598550 | RC-12S1N126300 | Conect. enchuf. para apar. pared delant. | M23, Conect. enchuf. para apar. pared delant., serie: RC, recto, apantallado: sí, Bloqueo por tornillo, Nº de polos: 12, Sentido de giro: Estándar, tipo de conexión del contacto: Hembra, Copa de soldar, Anillo tórico axial, Espesor de pared mín.: 1 mm, Espesor de pared máx.: 4,5 mm, codificación: N, se espera que este artículo no contenga plomo a partir del tercer trimestre de 2026 de acuerdo con RoHS II sin excepción 6c (Pb &lt;0,1 %), una alternativa sin plomo está disponible previamente a petición | 40.85 | 1 | AB | Field Device Connectors (FDC) | ABR | ABRAFL | 40 | 1 | SÍ | PC | F | 33,17 | G | 0 | 0 | 0 |  | 4046356221313 | 85366990 | DE | EC003569 | Imagen | Catálogo
1598565 | RC-12S1N127300 | Conector de acoplamiento | M23, Conector de acoplamiento, serie: RC, recto, apantallado: no, Bloqueo por tornillo, Nº de polos: 12, Sentido de giro: Estándar, tipo de conexión del contacto: Hembra, Copa de soldar, codificación: N, se espera que este artículo no contenga plomo a partir del cuarto trimestre de 2025 de acuerdo con RoHS II sin excepción 6c (Pb &lt;0,1 %), una alternativa sin plomo está disponible previamente a petición | 48.84 | 1 | AB | Field Device Connectors (FDC) | ABR | ABRAFG | 20 | 1 | SÍ | PC | F | 78,27 | G | 0 | 0 | 0 |  | 4046356221399 | 85366990 | DE | EC002635 | Imagen | Catálogo
1598579 | RC-12S1N127B20 | Conector de acoplamiento | M23, Conector de acoplamiento, serie: RC, recto, apantallado: no, Bloqueo por tornillo, Nº de polos: 12, Sentido de giro: Estándar, tipo de conexión del contacto: Hembra, Copa de soldar, codificación: N, se espera que este artículo no contenga plomo a partir del cuarto trimestre de 2025 de acuerdo con RoHS II sin excepción 6c (Pb &lt;0,1 %), una alternativa sin plomo está disponible previamente a petición | 62.96 | 1 | AB | Field Device Connectors (FDC) | ABR | ABRAFG | 20 | 20 | NO | PC | F | 101,98 | G | 0 | 0 | 0 |  | 4046356221467 | 85366990 | DE | EC002635 | Imagen | Catálogo
1598584 | RC-12S1N127K00 | Conector de acoplamiento | M23, Conector de acoplamiento, serie: RC, recto, apantallado: no, Bloqueo por tornillo, Nº de polos: 12, Sentido de giro: Estándar, tipo de conexión del contacto: Hembra, Copa de soldar, codificación: N, se espera que este artículo no contenga plomo a partir del segundo trimestre de 2026 de acuerdo con RoHS II sin excepción 6c (Pb &lt;0,1 %), una alternativa sin plomo está disponible previamente a petición | 61.31 | 1 | AB | Field Device Connectors (FDC) | ABR | ABRAFG | 20 | 1 | SÍ | PC |  | 111,82 | G | 94 | 148 | 128 | MM | 4046356221481 | 85366990 | DE | EC002635 | Imagen | Catálogo
1598590 | RC-12S1N128006 | Conector para cables | M23, Conector para cables, recto, Bloqueo por tornillo, Nº de polos: 12, Sentido de giro: Estándar, tipo de conexión del contacto: Hembra, Copa de soldar, rango de diámetro de cable: 7,5 mm ... 9,5 mm, codificación: N | 40.3966 | 1 | AB | Field Device Connectors (FDC) | ABR | ABRAFA | 20 | 1 | SÍ | PC | F | 75,60 | G | 60 | 140 | 120 | MM | 4046356221528 | 85366990 | DE | EC002635 | Imagen | Catálogo
1598591 | RC-12S1N128007 | Conector para cables | M23, Conector para cables, recto, Bloqueo por tornillo, Nº de polos: 12, Sentido de giro: Estándar, tipo de conexión del contacto: Hembra, Copa de soldar, rango de diámetro de cable: 7,5 mm ... 9,5 mm, codificación: N, se espera que este artículo no contenga plomo a partir del primer trimestre de 2027 de acuerdo con RoHS II sin excepción 6c (Pb &lt;0,1 %), una alternativa sin plomo está disponible previamente a petición | 43.14 | 1 | AB | Field Device Connectors (FDC) | ABR | ABRAFA | 20 | 1 | SÍ | PC | F | 74,40 | G | 0 | 0 | 0 |  | 4046356221535 | 85366990 | DE | EC002635 | Imagen | Catálogo
1598601 | RC-12S1N128063 | Conector para cables | M23, Conector para cables, recto, Bloqueo por tornillo, Nº de polos: 12, Sentido de giro: Estándar, tipo de conexión del contacto: Hembra, Copa de soldar, rango de diámetro de cable: 5,5 mm ... 6,5 mm, codificación: N, se espera que este artículo no contenga plomo a partir del primer trimestre de 2027 de acuerdo con RoHS II sin excepción 6c (Pb &lt;0,1 %), una alternativa sin plomo está disponible previamente a petición | 43.14 | 1 | AB | Field Device Connectors (FDC) | ABR | ABRAFA | 20 | 1 | SÍ | PC |  | 78,47 | G | 0 | 0 | 0 |  | 4046356221580 | 85366990 | DE | EC002635 | Imagen | Catálogo
1598602 | RC-12S1N128064 | Conector para cables | M23, Conector para cables, recto, Bloqueo por tornillo, Nº de polos: 12, Sentido de giro: Estándar, tipo de conexión del contacto: Hembra, Copa de soldar, rango de diámetro de cable: 6,5 mm ... 7,5 mm, codificación: N, se espera que este artículo no contenga plomo a partir del primer trimestre de 2027 de acuerdo con RoHS II sin excepción 6c (Pb &lt;0,1 %), una alternativa sin plomo está disponible previamente a petición | 43.14 | 1 | AB | Field Device Connectors (FDC) | ABR | ABRAFA | 20 | 1 | SÍ | PC | F | 73,48 | G | 0 | 0 | 0 |  | 4046356221597 | 85366990 | DE | EC002635 | Imagen | Catálogo
1598617 | RC-12S1N1280AP | Conector para cables | M23, Conector para cables, recto, Bloqueo por tornillo, Nº de polos: 12, Sentido de giro: Estándar, tipo de conexión del contacto: Hembra, Copa de soldar, rango de diámetro de cable: 5,5 mm ... 6,5 mm, codificación: N | 37.2242 | 1 | AB | Field Device Connectors (FDC) | ABR | ABRAFA | 20 | 1 | SÍ | PC | F | 75,42 | G | 0 | 0 | 0 |  | 4046356221658 | 85366990 | DE | EC002635 | Imagen | Catálogo
1598627 | RC-12S1N1280EM | Conector para cables | M23, Conector para cables, recto, Bloqueo por tornillo, Nº de polos: 12, Sentido de giro: Estándar, tipo de conexión del contacto: Hembra, Copa de soldar, rango de diámetro de cable: 3 mm ... 10,5 mm, codificación: N, se espera que este artículo no contenga plomo a partir del primer trimestre de 2027 de acuerdo con RoHS II sin excepción 6c (Pb &lt;0,1 %), una alternativa sin plomo está disponible previamente a petición | 45.69 | 1 | AB | Field Device Connectors (FDC) | ABR | ABRAFA | 20 | 1 | SÍ | PC |  | 76,04 | G | 0 | 0 | 0 |  | 4046356221719 | 85366990 | DE | EC002635 | Imagen | Catálogo
1598629 | RC-12S1N1280EP | Conector para cables | M23, Conector para cables, recto, Bloqueo por tornillo, Nº de polos: 12, Sentido de giro: Estándar, tipo de conexión del contacto: Hembra, Copa de soldar, rango de diámetro de cable: 3 mm ... 10,5 mm, codificación: N, se espera que este artículo no contenga plomo a partir del primer trimestre de 2027 de acuerdo con RoHS II sin excepción 6c (Pb &lt;0,1 %), una alternativa sin plomo está disponible previamente a petición | 47.64 | 1 | AB | Field Device Connectors (FDC) | ABR | ABRAFA | 20 | 1 | SÍ | PC | F | 75,62 | G | 60 | 140 | 110 | MM | 4046356221733 | 85366990 | DE | EC002635 | Imagen | Catálogo
1598632 | RC-12S1N1280FR | Conector para cables | M23, Conector para cables, recto, Bloqueo por tornillo, Nº de polos: 12, Sentido de giro: Estándar, tipo de conexión del contacto: Hembra, Copa de soldar, rango de diámetro de cable: 3 mm ... 10,5 mm, codificación: N, se espera que este artículo no contenga plomo a partir del primer trimestre de 2027 de acuerdo con RoHS II sin excepción 6c (Pb &lt;0,1 %), una alternativa sin plomo está disponible previamente a petición | 47.64 | 1 | AB | Field Device Connectors (FDC) | ABR | ABRAFA | 20 | 1 | SÍ | PC | F | 108,20 | G | 0 | 0 | 0 |  | 4046356221764 | 85366990 | DE | EC002635 | Imagen | Catálogo
1598634 | RC-12S1N1280G5 | Conector para cables | M23, Conector para cables, recto, Bloqueo por tornillo, Nº de polos: 12, Sentido de giro: Estándar, tipo de conexión del contacto: Hembra, Copa de soldar, rango de diámetro de cable: 6,5 mm ... 7,5 mm, codificación: N, se espera que este artículo no contenga plomo a partir del tercer trimestre de 2026 de acuerdo con RoHS II sin excepción 6c (Pb &lt;0,1 %), una alternativa sin plomo está disponible previamente a petición | 43.14 | 1 | AB | Field Device Connectors (FDC) | ABR | ABRAFA | 20 | 20 | NO | PC | F | 75,49 | G | 0 | 0 | 0 |  | 4046356221788 | 85366990 | DE | EC002635 | Imagen | Catálogo
1598657 | RC-12S1N1280NY | Conector para cables | M23, Conector para cables, recto, Bloqueo por tornillo, Nº de polos: 12, Sentido de giro: Estándar, tipo de conexión del contacto: Hembra, Copa de soldar, rango de diámetro de cable: 7,5 mm ... 9,5 mm, codificación: N | 43.672 | 1 | AB | Field Device Connectors (FDC) | ABR | ABRAFA | 20 | 1 | SÍ | PC | F | 70,94 | G | 0 | 0 | 0 |  | 4046356221917 | 85366990 | DE | EC002635 | Imagen | Catálogo
1107886 | SAC-5P- 2,0-115/M12FRB | Cable para sensores/actuadores | Cable para sensores/actuadores, 5-polos, PUR sin halógenos, negro grisáceo RAL 7021, extremo de cable libre, a Hembra acodado M12, codificación: B, longitud de cable: 2 m | 17.54 | 1 | AF | Industrial Field Connectivity (IFC) | AF1 | AF1CDA | 1 | 50 | SÍ | PC | F | 80,56 | G | 0 | 0 | 0 |  | 4063151010928 | 85444290 | PL | EC001855 |  | Catálogo
1107990 | NS 35 /7,5 UNP 486MM 2X6X15 | Carril DIN | Carril DIN | 385.68 | 100 | BH | Industrial Cabinet Solutions (ICS) | BH8 | BH8422 | 1 | 20 | SÍ | PC |  | 32,77 | G | 0 | 0 | 0 |  | 4063151015749 | 72166190 | DE | EC001285 |  | Catálogo
1598665 | RC-12S1N1280R9 | Conector para cables | M23, Conector para cables, recto, Bloqueo por tornillo, Nº de polos: 12, Sentido de giro: Estándar, tipo de conexión del contacto: Hembra, Copa de soldar, rango de diámetro de cable: 7,5 mm ... 9,5 mm, codificación: N | 40.3966 | 1 | AB | Field Device Connectors (FDC) | ABR | ABRAFA | 20 | 1 | SÍ | PC | F | 75,20 | G | 0 | 0 | 0 |  | 4046356221955 | 85366990 | DE | EC002635 | Imagen | Catálogo
1598678 | RC-12S1N129006 | Conector de acoplamiento | M23, Conector de acoplamiento, serie: RC, recto, apantallado: sí, Bloqueo por tornillo, Nº de polos: 12, Sentido de giro: Estándar, tipo de conexión del contacto: Hembra, Copa de soldar, rango de diámetro de cable: 7,5 mm ... 9,5 mm, codificación: N, se espera que este artículo no contenga plomo a partir del primer trimestre de 2027 de acuerdo con RoHS II sin excepción 6c (Pb &lt;0,1 %), una alternativa sin plomo está disponible previamente a petición | 45.17 | 1 | AB | Field Device Connectors (FDC) | ABR | ABRAFG | 20 | 1 | SÍ | PC |  | 76,95 | G | 50 | 140 | 110 | MM | 4046356222020 | 85366990 | DE | EC002635 | Imagen | Catálogo
1598690 | RC-12S1N129064 | Conector de acoplamiento | M23, Conector de acoplamiento, serie: RC, recto, apantallado: sí, Bloqueo por tornillo, Nº de polos: 12, Sentido de giro: Estándar, tipo de conexión del contacto: Hembra, Copa de soldar, rango de diámetro de cable: 6,5 mm ... 7,5 mm, codificación: N, se espera que este artículo no contenga plomo a partir del primer trimestre de 2027 de acuerdo con RoHS II sin excepción 6c (Pb &lt;0,1 %), una alternativa sin plomo está disponible previamente a petición | 45.17 | 1 | AB | Field Device Connectors (FDC) | ABR | ABRAFG | 20 | 1 | SÍ | PC | F | 72,80 | G | 0 | 0 | 0 |  | 4046356222068 | 85366990 | DE | EC002635 | Imagen | Catálogo
1598699 | RC-12S1N129092 | Conector de acoplamiento | M23, Conector de acoplamiento, serie: RC, recto, apantallado: sí, Bloqueo por tornillo, Nº de polos: 12, Sentido de giro: Estándar, tipo de conexión del contacto: Hembra, Copa de soldar, rango de diámetro de cable: 7,5 mm ... 9,5 mm, codificación: N, se espera que este artículo no contenga plomo a partir del segundo trimestre de 2026 de acuerdo con RoHS II sin excepción 6c (Pb &lt;0,1 %), una alternativa sin plomo está disponible previamente a petición | 45.17 | 1 | AB | Field Device Connectors (FDC) | ABR | ABRAFG | 20 | 1 | SÍ | PC | F | 73,12 | G | 0 | 0 | 0 |  | 4046356222075 | 85366990 | DE | EC002635 | Imagen | Catálogo
1598715 | RC-12S1N1290EP | Conector de acoplamiento | M23, Conector de acoplamiento, serie: RC, recto, apantallado: sí, Bloqueo por tornillo, Nº de polos: 12, Sentido de giro: Estándar, tipo de conexión del contacto: Hembra, Copa de soldar, rango de diámetro de cable: 3 mm ... 10,5 mm, codificación: N, se espera que este artículo no contenga plomo a partir del primer trimestre de 2027 de acuerdo con RoHS II sin excepción 6c (Pb &lt;0,1 %), una alternativa sin plomo está disponible previamente a petición | 49.62 | 1 | AB | Field Device Connectors (FDC) | ABR | ABRAFG | 20 | 1 | SÍ | PC | F | 74,16 | G | 0 | 0 | 0 |  | 4046356222167 | 85366990 | DE | EC002635 | Imagen | Catálogo
1598720 | RC-12S1N1290G0 | Conector de acoplamiento | M23, Conector de acoplamiento, serie: RC, recto, apantallado: sí, Bloqueo por tornillo, Nº de polos: 12, Sentido de giro: Estándar, tipo de conexión del contacto: Hembra, Copa de soldar, codificación: N, se espera que este artículo no contenga plomo a partir del primer trimestre de 2026 de acuerdo con RoHS II sin excepción 6c (Pb &lt;0,1 %), una alternativa sin plomo está disponible previamente a petición | 39.4 | 1 | AB | Field Device Connectors (FDC) | ABR | ABRAFG | 20 | 1 | SÍ | PC | F | 69,60 | G | 0 | 0 | 0 |  | 4046356222174 | 85366990 | DE | EC002635 | Imagen | Catálogo
1598783 | RC-12S1N12C364 | Pasamuro pared posterior | M23, Pasamuro pared posterior, serie: RC, recto, apantallado: sí, Bloqueo por tornillo, Nº de polos: 12, Sentido de giro: Estándar, tipo de conexión del contacto: Hembra, Copa de soldar, Anillo tórico radial, Espesor de pared máx.: 2,5 mm, rango de diámetro de cable: 6,5 mm ... 7,5 mm, codificación: N, se espera que este artículo no contenga plomo a partir del cuarto trimestre de 2026 de acuerdo con RoHS II sin excepción 6c (Pb &lt;0,1 %), una alternativa sin plomo está disponible previamente a petición | 60.54 | 1 | AB | Field Device Connectors (FDC) | ABR | ABRAFJ | 20 | 20 | NO | PC |  | 89,40 | G | 0 | 0 | 0 |  | 4046356222488 | 85366990 | DE | EC003569 | Imagen | Catálogo
1598790 | RC-12S1N12C3K5 | Pasamuro pared posterior | M23, Pasamuro pared posterior, serie: RC, recto, apantallado: sí, Bloqueo por tornillo, Nº de polos: 12, Sentido de giro: Estándar, tipo de conexión del contacto: Hembra, Copa de soldar, Anillo tórico radial, Espesor de pared máx.: 2,5 mm, codificación: N, se espera que este artículo no contenga plomo a partir del cuarto trimestre de 2026 de acuerdo con RoHS II sin excepción 6c (Pb &lt;0,1 %), una alternativa sin plomo está disponible previamente a petición | 55.1 | 1 | AB | Field Device Connectors (FDC) | ABR | ABRAFJ | 20 | 1 | SÍ | PC | F | 82,00 | G | 0 | 0 | 0 |  | 4046356222501 | 85366990 | DE | EC003569 | Imagen | Catálogo
1108138 | HCS-C MINI 2W 9V 1 C 7035 | Caja para electrónica | Caja para electrónica, recta, color: gris claro (similar RAL 7035), índice de protección: IP54, dimensiones: 70,5 x 110 x 26 mm | 59.18 | 1 | AC | DCS | ACF | ACFACA | 1 | 100 | NO | PC |  | 99,60 | G | 0 | 0 | 0 |  | 4063151010898 | 84879090 | DE | EC001031 |  | Catálogo
1598821 | RC-12S1N12G500 | Pasamuro pared posterior | M23, Pasamuro pared posterior, serie: RC, recto, apantallado: no, Bloqueo por tornillo, Nº de polos: 12, Sentido de giro: Estándar, tipo de conexión del contacto: Hembra, Copa de soldar, Anillo tórico axial, Espesor de pared máx.: 6,5 mm, codificación: N | 64.4265 | 1 | AB | Field Device Connectors (FDC) | ABR | ABRAFJ | 10 | 1 | SÍ | PC | F | 117,67 | G | 0 | 0 | 0 |  | 4046356222686 | 85366990 | DE | EC003569 | Imagen | Catálogo
1598863 | RC-12S1N12M006 | Conector de acoplamiento | M23, Conector de acoplamiento, serie: RC, Recto, revestido de plástico, apantallado: sí, Bloqueo por tornillo, Nº de polos: 12, Sentido de giro: Estándar, tipo de conexión del contacto: Hembra, Copa de soldar, rango de diámetro de cable: 7,5 mm ... 9,5 mm, codificación: N, se espera que este artículo no contenga plomo a partir del segundo trimestre de 2026 de acuerdo con RoHS II sin excepción 6c (Pb &lt;0,1 %), una alternativa sin plomo está disponible previamente a petición | 41.66 | 1 | AB | Field Device Connectors (FDC) | ABR | ABRAFG | 20 | 1 | SÍ | PC | F | 46,90 | G | 0 | 0 | 0 |  | 4046356222938 | 85366990 | DE | EC002635 | Imagen | Catálogo
1598875 | RC-12S1N12M0B7 | Conector de acoplamiento | M23, Conector de acoplamiento, serie: RC, Recto, revestido de plástico, apantallado: sí, Bloqueo por tornillo, Nº de polos: 12, Sentido de giro: Estándar, tipo de conexión del contacto: Hembra, Copa de soldar, rango de diámetro de cable: 7,5 mm ... 9,5 mm, codificación: N, se espera que este artículo no contenga plomo a partir del primer trimestre de 2026 de acuerdo con RoHS II sin excepción 6c (Pb &lt;0,1 %), una alternativa sin plomo está disponible previamente a petición | 42.89 | 1 | AB | Field Device Connectors (FDC) | ABR | ABRAFG | 20 | 1 | SÍ | PC |  | 46,90 | G | 0 | 0 | 0 |  | 4046356222983 | 85366990 | DE | EC002635 | Imagen | Catálogo
1598878 | RC-12S1N12M0EF | Conector de acoplamiento | M23, Conector de acoplamiento, serie: RC, Recto, revestido de plástico, apantallado: sí, Bloqueo por tornillo, Nº de polos: 12, Sentido de giro: Estándar, tipo de conexión del contacto: Hembra, Copa de soldar, rango de diámetro de cable: 5,5 mm ... 6,5 mm, codificación: N, se espera que este artículo no contenga plomo a partir del cuarto trimestre de 2026 de acuerdo con RoHS II sin excepción 6c (Pb &lt;0,1 %), una alternativa sin plomo está disponible previamente a petición | 42.89 | 1 | AB | Field Device Connectors (FDC) | ABR | ABRAFG | 20 | 20 | NO | PC |  | 48,17 | G | 0 | 0 | 0 |  | 4046356223010 | 85366990 | DE | EC002635 | Imagen | Catálogo
1599012 | RC-12S1N12T0K5 | Conector para cables | M23, Conector para cables, serie: RC, acodado, apantallado: sí, Bloqueo por tornillo, Nº de polos: 12, Sentido de giro: Estándar, tipo de conexión del contacto: Hembra, Copa de soldar, codificación: N, se espera que este artículo no contenga plomo a partir del primer trimestre de 2027 de acuerdo con RoHS II sin excepción 6c (Pb &lt;0,1 %), una alternativa sin plomo está disponible previamente a petición | 58.73 | 1 | AB | Field Device Connectors (FDC) | ABR | ABRAFC | 8 | 1 | SÍ | PC |  | 144,46 | G | 0 | 0 | 0 |  | 4046356223614 | 85366990 | DE | EC002635 | Imagen | Catálogo
1108365 | KK-0053/C1-R | Placa separadora | Placa separadora | 903.94 | 1 | AB | Field Device Connectors (FDC) | ABP | ABPSBC | 1 | 1 | NO | PC |  | 2.891,41 | G | 100 | 460 | 400 | MM | 4063151013714 | 85444290 | DE | 0 |  | Catálogo
1108887 | SAC-2P-MS/0,3-PUR/DTFS-1L AC | Cable para sensores/actuadores | Cable para sensores/actuadores, Conector recta, a Hembra recta, Variante del cliente | 29.73 | 1 | AF | Industrial Field Connectivity (IFC) | AF1 | AF1DWA | 1 | 50 | SÍ | PC | F | 72,10 | G | 0 | 0 | 0 |  | 4063151018320 | 85444290 | PL | EC001855 |  | Catálogo
1109264 | SAC-5P-10,0-817/M12FS YE | Cable para sensores/actuadores | Cable para sensores/actuadores, 5-polos, PUR sin halógenos, resistente a salpicaduras de soldadura, amarillo, extremo de cable libre, a Hembra recta M12, codificación: A, longitud de cable: 10 m | 73.25 | 1 | AF | Industrial Field Connectivity (IFC) | AF1 | AF1CDA | 1 | 25 | SÍ | PC | F | 567,30 | G | 0 | 0 | 0 |  | 4063151020743 | 85444290 | PL | EC001855 |  | Catálogo
1109269 | SAC-5P-20,0-817/M12FS YE | Cable para sensores/actuadores | Cable para sensores/actuadores, 5-polos, PUR sin halógenos, resistente a salpicaduras de soldadura, amarillo, extremo de cable libre, a Hembra recta M12, codificación: A, longitud de cable: 20 m | 133.74 | 1 | AF | Industrial Field Connectivity (IFC) | AF1 | AF1CDA | 1 | 25 | SÍ | PC | F | 1.123,60 | G | 0 | 0 | 0 |  | 4063151020750 | 85444290 | PL | EC001855 |  | Catálogo
1599083 | RC-12S1N224000 | Conect. enchuf. para apar. pared poster. | M23, Conect. enchuf. para apar. pared poster., serie: RC, recto, Bloqueo por tornillo, Nº de polos: 12, Sentido de giro: Estándar, tipo de conexión del contacto: Hembra, Conexión por soldadura, Junta plana, codificación: N | 43.7544 | 1 | AB | Field Device Connectors (FDC) | ABR | ABRAFR | 40 | 1 | SÍ | PC |  | 33,25 | G | 0 | 0 | 0 |  | 4046356224055 | 85366990 | DE | EC003569 | Imagen | Catálogo
1110213 | KU-K0398/12,00 | Conector | Conector | 569.76 | 1 | AB | Field Device Connectors (FDC) | ABR | ABRSAH | 1 | 10 | NO | PC |  | 1.257,00 | G | 0 | 0 | 0 |  | 4063151025601 | 85444290 | DE | EC003250 |  | Catálogo
1599106 | RC-12S1N522000 | Conect. enchuf. para apar. pared delant. | M23, Conect. enchuf. para apar. pared delant., serie: RC, recto, apantallado: sí, Bloqueo por tornillo, Junta plana, se espera que este artículo no contenga plomo a partir del primer trimestre de 2027 de acuerdo con RoHS II sin excepción 6c (Pb &lt;0,1 %), una alternativa sin plomo está disponible previamente a petición | 60.79 | 1 | AB | Field Device Connectors (FDC) | ABR | ABRAFL | 20 | 1 | SÍ | PC | F | 35,67 | G | 72 | 144 | 119 | MM | 4046356224154 | 85366990 | DE | EC003569 | Imagen | Catálogo
1599138 | RC-12S1N8A0000 | Inserto de contactos | Inserto de contactos, M23, número de polos: 12, tipo de conexión del contacto: Hembra, Conexión crimpada, serie: NC, RC, RM, TU, UC | 3.66 | 1 | AB | Field Device Connectors (FDC) | ABR | ABRAFT | 10 | 10 | NO | PC |  | 3,05 | G | 15 | 90 | 80 | MM | 4046356224215 | 85389099 | DE | EC003557 | Imagen | Catálogo
1599146 | RC-12S1N8A1500 | Conector para cables | M23, Conector para cables, serie: RC, recto, apantallado: no, Bloqueo por tornillo, Nº de polos: 12, Sentido de giro: Estándar, tipo de conexión del contacto: Hembra, Conexión crimpada, codificación: N | 29.355 | 1 | AB | Field Device Connectors (FDC) | ABR | ABRAFA | 20 | 1 | SÍ | PC | F | 79,55 | G | 0 | 0 | 0 |  | 4046356224246 | 85366990 | DE | EC002635 | Imagen | Catálogo
1599147 | RC-12S1N8A1600 | Conector para cables | M23, Conector para cables, serie: RC, recto, apantallado: no, Bloqueo por tornillo, Nº de polos: 12, Sentido de giro: Estándar, tipo de conexión del contacto: Hembra, Conexión crimpada, codificación: N | 30.076 | 1 | AB | Field Device Connectors (FDC) | ABR | ABRAFA | 20 | 1 | SÍ | PC | F | 80,62 | G | 0 | 0 | 0 |  | 4046356224253 | 85366990 | DE | EC002635 | Imagen | Catálogo
1599155 | RC-12S1N8A1L00 | Conector para cables | M23, Conector para cables, serie: RC, recto, apantallado: no, Bloqueo por tornillo, Nº de polos: 12, Sentido de giro: Estándar, tipo de conexión del contacto: Hembra, Conexión crimpada, codificación: N, se espera que este artículo no contenga plomo a partir del cuarto trimestre de 2025 de acuerdo con RoHS II sin excepción 6c (Pb &lt;0,1 %), una alternativa sin plomo está disponible previamente a petición | 40.46 | 1 | AB | Field Device Connectors (FDC) | ABR | ABRAFA | 20 | 1 | SÍ | PC |  | 98,88 | G | 0 | 0 | 0 |  | 4046356224307 | 85366990 | DE | EC002635 | Imagen | Catálogo
1599159 | RC-12S1N8A2300 | Conect. enchuf. para apar. pared delant. | M23, Conect. enchuf. para apar. pared delant., serie: RC, recto, apantallado: sí, Bloqueo por tornillo, Nº de polos: 12, Sentido de giro: Estándar, tipo de conexión del contacto: Hembra, Conexión crimpada, Junta plana, codificación: N | 26.5534 | 1 | AB | Field Device Connectors (FDC) | ABR | ABRAFL | 40 | 1 | SÍ | PC |  | 28,66 | G | 0 | 0 | 0 |  | 4046356224345 | 85366990 | DE | EC003569 | Imagen | Catálogo
1599164 | RC-12S1N8A4100L | Conect. enchuf. para apar. pared poster. | M23, Conect. enchuf. para apar. pared poster., serie: RC, recto, Bloqueo por tornillo, Nº de polos: 12, Sentido de giro: Estándar, tipo de conexión del contacto: Hembra, Conexión crimpada, Junta plana, Espesor de pared mín.: 2,7 mm, Espesor de pared máx.: 3,5 mm, codificación: N, se espera que este artículo no contenga plomo a partir del cuarto trimestre de 2025 de acuerdo con RoHS II sin excepción 6c (Pb &lt;0,1 %), una alternativa sin plomo está disponible previamente a petición | 27.38 | 1 | AB | Field Device Connectors (FDC) | ABR | ABRAFR | 10 | 1 | SÍ | PC | F | 34,97 | G | 0 | 0 | 0 |  | 4046356224376 | 85366990 | DE | EC003569 | Imagen | Catálogo
1599172 | RC-12S1N8A6300 | Conect. enchuf. para apar. pared delant. | M23, Conect. enchuf. para apar. pared delant., serie: RC, recto, apantallado: sí, Bloqueo por tornillo, Nº de polos: 12, Sentido de giro: Estándar, tipo de conexión del contacto: Hembra, Conexión crimpada, Anillo tórico axial, Espesor de pared mín.: 1 mm, Espesor de pared máx.: 4,5 mm, codificación: N, se espera que este artículo no contenga plomo a partir del tercer trimestre de 2026 de acuerdo con RoHS II sin excepción 6c (Pb &lt;0,1 %), una alternativa sin plomo está disponible previamente a petición | 27.52 | 1 | AB | Field Device Connectors (FDC) | ABR | ABRAFL | 40 | 1 | SÍ | PC | F | 30,66 | G | 0 | 0 | 0 |  | 4046356224420 | 85366990 | DE | EC003569 | Imagen | Catálogo
1599203 | RC-12S1N8A80EL | Conector para cables | M23, Conector para cables, recto, Bloqueo por tornillo, Nº de polos: 12, Sentido de giro: Estándar, tipo de conexión del contacto: Hembra, Conexión crimpada, rango de diámetro de cable: 3 mm ... 10,5 mm, codificación: N, se espera que este artículo no contenga plomo a partir del primer trimestre de 2027 de acuerdo con RoHS II sin excepción 6c (Pb &lt;0,1 %), una alternativa sin plomo está disponible previamente a petición | 37.05 | 1 | AB | Field Device Connectors (FDC) | ABR | ABRAFA | 20 | 1 | SÍ | PC | F | 73,07 | G | 0 | 0 | 0 |  | 4046356224635 | 85366990 | DE | EC002635 | Imagen | Catálogo
1599206 | RC-12S1N8A80EP | Conector para cables | M23, Conector para cables, recto, Bloqueo por tornillo, Nº de polos: 12, Sentido de giro: Estándar, tipo de conexión del contacto: Hembra, Conexión crimpada, rango de diámetro de cable: 3 mm ... 10,5 mm, codificación: N | 34.7007 | 1 | AB | Field Device Connectors (FDC) | ABR | ABRAFA | 20 | 1 | SÍ | PC | F | 68,59 | G | 0 | 0 | 0 |  | 4046356224666 | 85366990 | DE | EC002635 | Imagen | Catálogo
1599207 | RC-12S1N8A80EQ | Conector para cables | M23, Conector para cables, recto, Bloqueo por tornillo, Nº de polos: 12, Sentido de giro: Estándar, tipo de conexión del contacto: Hembra, Conexión crimpada, rango de diámetro de cable: 3 mm ... 10,5 mm, codificación: N, se espera que este artículo no contenga plomo a partir del primer trimestre de 2027 de acuerdo con RoHS II sin excepción 6c (Pb &lt;0,1 %), una alternativa sin plomo está disponible previamente a petición | 30.57 | 1 | AB | Field Device Connectors (FDC) | ABR | ABRAFA | 20 | 1 | SÍ | PC | F | 72,71 | G | 55 | 140 | 115 | MM | 4046356224673 | 85366990 | DE | EC002635 | Imagen | Catálogo
1599218 | RC-12S1N8A80K5 | Conector para cables | M23, Conector para cables, recto, Bloqueo por tornillo, Nº de polos: 12, Sentido de giro: Estándar, tipo de conexión del contacto: Hembra, Conexión crimpada, codificación: N, se espera que este artículo no contenga plomo a partir del primer trimestre de 2027 de acuerdo con RoHS II sin excepción 6c (Pb &lt;0,1 %), una alternativa sin plomo está disponible previamente a petición | 26.55 | 1 | AB | Field Device Connectors (FDC) | ABR | ABRAFA | 20 | 1 | SÍ | PC |  | 69,44 | G | 0 | 0 | 0 |  | 4046356224772 | 85366990 | DE | EC002635 | Imagen | Catálogo
1599220 | RC-12S1N8A80LA | Conector para cables | M23, Conector para cables, recto, Bloqueo por tornillo, Nº de polos: 12, Sentido de giro: Estándar, tipo de conexión del contacto: Hembra, Conexión crimpada, rango de diámetro de cable: 3 mm ... 10,5 mm, codificación: N, se espera que este artículo no contenga plomo a partir del primer trimestre de 2027 de acuerdo con RoHS II sin excepción 6c (Pb &lt;0,1 %), una alternativa sin plomo está disponible previamente a petición | 37.05 | 1 | AB | Field Device Connectors (FDC) | ABR | ABRAFA | 20 | 1 | SÍ | PC |  | 73,31 | G | 59 | 141 | 115 | MM | 4046356224789 | 85366990 | DE | EC002635 | Imagen | Catálogo
1599227 | RC-12S1N8A80R9 | Conector para cables | M23, Conector para cables, recto, Bloqueo por tornillo, Nº de polos: 12, Sentido de giro: Estándar, tipo de conexión del contacto: Hembra, Conexión crimpada, rango de diámetro de cable: 7,5 mm ... 9,5 mm, codificación: N, se espera que este artículo no contenga plomo a partir del primer trimestre de 2027 de acuerdo con RoHS II sin excepción 6c (Pb &lt;0,1 %), una alternativa sin plomo está disponible previamente a petición | 32.55 | 1 | AB | Field Device Connectors (FDC) | ABR | ABRAFA | 20 | 1 | SÍ | PC |  | 73,14 | G | 0 | 0 | 0 |  | 4046356224819 | 85366990 | DE | EC002635 | Imagen | Catálogo
1599243 | RC-12S1N8A90K5 | Conector de acoplamiento | M23, Conector de acoplamiento, serie: RC, recto, apantallado: sí, Bloqueo por tornillo, Nº de polos: 12, Sentido de giro: Estándar, tipo de conexión del contacto: Hembra, Conexión crimpada, codificación: N, se espera que este artículo no contenga plomo a partir del primer trimestre de 2027 de acuerdo con RoHS II sin excepción 6c (Pb &lt;0,1 %), una alternativa sin plomo está disponible previamente a petición | 28.54 | 1 | AB | Field Device Connectors (FDC) | ABR | ABRAFG | 20 | 1 | SÍ | PC | F | 67,32 | G | 0 | 0 | 0 |  | 4046356224901 | 85366990 | DE | EC002635 | Imagen | Catálogo
1599258 | RC-12S1N8AC1K5 | Pasamuro pared posterior | M23, Pasamuro pared posterior, serie: RC, recto, apantallado: sí, Bloqueo por tornillo, Nº de polos: 12, Sentido de giro: Estándar, tipo de conexión del contacto: Hembra, Conexión crimpada, Junta plana, Espesor de pared máx.: 2,5 mm, codificación: N, se espera que este artículo no contenga plomo a partir del cuarto trimestre de 2026 de acuerdo con RoHS II sin excepción 6c (Pb &lt;0,1 %), una alternativa sin plomo está disponible previamente a petición | 45.65 | 1 | AB | Field Device Connectors (FDC) | ABR | ABRAFJ | 20 | 1 | SÍ | PC | F | 83,36 | G | 0 | 0 | 0 |  | 4046356225007 | 85366990 | DE | EC003569 | Imagen | Catálogo
1599263 | RC-12S1N8AC3K5 | Pasamuro pared posterior | M23, Pasamuro pared posterior, serie: RC, recto, apantallado: sí, Bloqueo por tornillo, Nº de polos: 12, Sentido de giro: Estándar, tipo de conexión del contacto: Hembra, Conexión crimpada, Anillo tórico axial, Espesor de pared mín.: 0,8 mm, Espesor de pared máx.: 6,5 mm, codificación: N, se espera que este artículo no contenga plomo a partir del cuarto trimestre de 2026 de acuerdo con RoHS II sin excepción 6c (Pb &lt;0,1 %), una alternativa sin plomo está disponible previamente a petición | 45.65 | 1 | AB | Field Device Connectors (FDC) | ABR | ABRAFJ | 20 | 20 | NO | PC |  | 83,38 | G | 0 | 0 | 0 |  | 4046356225021 | 85366990 | DE | EC003569 | Imagen | Catálogo
1599274 | RC-12S1N8AH000 | Conect. enchuf. para apar. pared poster. | M23, Conect. enchuf. para apar. pared poster., serie: RC, recto, apantallado: sí, Bloqueo por tornillo, Nº de polos: 12, Sentido de giro: Estándar, tipo de conexión del contacto: Hembra, Conexión crimpada, Anillo tórico axial, Espesor de pared mín.: 0,8 mm, Espesor de pared máx.: 6,5 mm, codificación: N, se espera que este artículo no contenga plomo a partir del primer trimestre de 2027 de acuerdo con RoHS II sin excepción 6c (Pb &lt;0,1 %), una alternativa sin plomo está disponible previamente a petición | 39.56 | 1 | AB | Field Device Connectors (FDC) | ABR | ABRAFR | 24 | 1 | SÍ | PC |  | 58,73 | G | 0 | 0 | 0 |  | 4046356225090 | 85366990 | DE | EC003569 | Imagen | Catálogo
1599297 | RC-12S1N8AM0K5 | Conector de acoplamiento | M23, Conector de acoplamiento, serie: RC, Recto, revestido de plástico, apantallado: sí, Bloqueo por tornillo, Nº de polos: 12, Sentido de giro: Estándar, tipo de conexión del contacto: Hembra, Conexión crimpada, codificación: N | 27.4804 | 1 | AB | Field Device Connectors (FDC) | ABR | ABRAFG | 20 | 20 | NO | PC | F | 37,88 | G | 0 | 0 | 0 |  | 4046356225205 | 85366990 | DE | EC002635 | Imagen | Catálogo
1110304 | KU-K0399/04,00 | Conector | Conector | 336.92 | 1 | AB | Field Device Connectors (FDC) | ABR | ABRSAH | 1 | 10 | NO | PC |  | 507,60 | G | 0 | 0 | 0 |  | 4063151024949 | 85444290 | DE | EC003250 |  | Catálogo
1599326 | RC-12S1N8AT0K5 | Conector para cables | M23, Conector para cables, serie: RC, acodado, apantallado: sí, Bloqueo por tornillo, Nº de polos: 12, Sentido de giro: Estándar, tipo de conexión del contacto: Hembra, Conexión crimpada, codificación: N, se espera que este artículo no contenga plomo a partir del primer trimestre de 2027 de acuerdo con RoHS II sin excepción 6c (Pb &lt;0,1 %), una alternativa sin plomo está disponible previamente a petición | 49.28 | 1 | AB | Field Device Connectors (FDC) | ABR | ABRAFC | 8 | 1 | SÍ | PC |  | 142,80 | G | 0 | 0 | 0 |  | 4046356225335 | 85366990 | DE | EC002635 | Imagen | Catálogo
1599327 | RC-12S1N8AT0LA | Conector para cables | M23, Conector para cables, serie: RC, acodado, apantallado: sí, Bloqueo por tornillo, Nº de polos: 12, Sentido de giro: Estándar, tipo de conexión del contacto: Hembra, Conexión crimpada, rango de diámetro de cable: 3 mm ... 10,5 mm, codificación: N, se espera que este artículo no contenga plomo a partir del primer trimestre de 2027 de acuerdo con RoHS II sin excepción 6c (Pb &lt;0,1 %), una alternativa sin plomo está disponible previamente a petición | 58.69 | 1 | AB | Field Device Connectors (FDC) | ABR | ABRAFC | 8 | 8 | NO | PC | F | 143,83 | G | 0 | 0 | 0 |  | 4046356225342 | 85366990 | DE | EC002635 | Imagen | Catálogo
1110311 | KU-K0400/03,00 | Conector | Conector | 308.6 | 1 | AB | Field Device Connectors (FDC) | ABR | ABRSAH | 1 | 10 | NO | PC |  | 414,00 | G | 0 | 0 | 0 |  | 4063151025496 | 85444290 | DE | EC003250 |  | Catálogo
1599343 | RC-12S1N8D0000 | Inserto de contactos | Inserto de contactos, M23, número de polos: 12, tipo de conexión del contacto: Hembra, Conexión crimpada, serie: NC, RC, RM, TU, UC, se espera que este artículo no contenga plomo a partir del cuarto trimestre de 2025 de acuerdo con RoHS II sin excepción 6c (Pb &lt;0,1 %), una alternativa sin plomo está disponible previamente a petición | 9.73 | 1 | AB | Field Device Connectors (FDC) | ABR | ABRAFU | 1 | 10 | NO | PC |  | 11,70 | G | 0 | 0 | 0 |  | 4046356225465 | 85389099 | DE | EC003557 | Imagen | Catálogo
1599348 | RC-12S1N8E0000 | Inserto de contactos | Inserto de contactos, M23, número de polos: 12, tipo de conexión del contacto: Hembra, Conexión crimpada, serie: NC, RC, RM, TU, UC | 6.52 | 1 | AB | Field Device Connectors (FDC) | ABR | ABRAFU | 1 | 10 | NO | PC |  | 10,50 | G | 19 | 107 | 55 | MM | 4046356225502 | 85389099 | DE | EC003557 | Imagen | Catálogo
1110313 | KU-K0401/05,00 | Conector | Conector | 365.23 | 1 | AB | Field Device Connectors (FDC) | ABR | ABRSAH | 1 | 10 | NO | PC |  | 601,20 | G | 0 | 0 | 0 |  | 4063151025328 | 85444290 | DE | EC003250 |  | Catálogo
1599357 | RC-12S1NA24300 | Conect. enchuf. para apar. pared poster. | M23, Conect. enchuf. para apar. pared poster., serie: RC, recto, Bloqueo por tornillo, Nº de polos: 12, Sentido de giro: Estándar, tipo de conexión del contacto: Hembra, Conexión por soldadura, Anillo tórico radial, Espesor de pared mín.: 2,7 mm, Espesor de pared máx.: 3,5 mm, codificación: N, se espera que este artículo no contenga plomo a partir del cuarto trimestre de 2025 de acuerdo con RoHS II sin excepción 6c (Pb &lt;0,1 %), una alternativa sin plomo está disponible previamente a petición | 45.49 | 1 | AB | Field Device Connectors (FDC) | ABR | ABRAFR | 20 | 1 | SÍ | PC |  | 35,80 | G | 0 | 0 | 0 |  | 4046356225571 | 85366990 | DE | EC003569 | Imagen | Catálogo
1110318 | KU-K0392/07,50 | Conector | Conector | 436.02 | 1 | AB | Field Device Connectors (FDC) | ABR | ABRSAH | 1 | 10 | NO | PC |  | 840,90 | G | 0 | 0 | 0 |  | 4063151026011 | 85444290 | DE | EC003250 |  | Catálogo
1599367 | RC-12S1NC20000 | Inserto de contactos | Inserto de contactos, M23, número de polos: 12, tipo de conexión del contacto: Hembra, Conexión por soldadura, serie: RC, TU, se espera que este artículo no contenga plomo a partir del primer trimestre de 2027 de acuerdo con RoHS II sin excepción 6c (Pb &lt;0,1 %), una alternativa sin plomo está disponible previamente a petición | 20.9 | 1 | AB | Field Device Connectors (FDC) | ABR | ABRAFU | 10 | 10 | NO | PC |  | 12,51 | G | 0 | 0 | 0 |  | 4046356225618 | 85366990 | DE | EC003557 | Imagen | Catálogo
1599380 | RC-12S1NC2H000 | Conect. enchuf. para apar. pared poster. | M23, Conect. enchuf. para apar. pared poster., serie: RC, recto, apantallado: sí, Bloqueo por tornillo, Nº de polos: 12, Sentido de giro: Estándar, tipo de conexión del contacto: Hembra, Conexión por soldadura, Anillo tórico axial, Espesor de pared mín.: 0,8 mm, Espesor de pared máx.: 6,5 mm, codificación: N, se espera que este artículo no contenga plomo a partir del primer trimestre de 2027 de acuerdo con RoHS II sin excepción 6c (Pb &lt;0,1 %), una alternativa sin plomo está disponible previamente a petición | 59.68 | 1 | AB | Field Device Connectors (FDC) | ABR | ABRAFR | 12 | 12 | NO | PC |  | 63,93 | G | 0 | 0 | 0 |  | 4046356225687 | 85366990 | DE | EC003569 | Imagen | Catálogo
1110376 | KU-K0391/04,50 | Conector | Conector | 351.07 | 1 | AB | Field Device Connectors (FDC) | ABR | ABRSAH | 1 | 10 | NO | PC |  | 556,50 | G | 0 | 0 | 0 |  | 4063151026035 | 85444290 | DE | EC003250 |  | Catálogo
1599393 | RC-12S1NH24100 | Conect. enchuf. para apar. pared poster. | M23, Conect. enchuf. para apar. pared poster., serie: RC, recto, Bloqueo por tornillo, Junta plana, Espesor de pared mín.: 2,7 mm, Espesor de pared máx.: 3,5 mm, se espera que este artículo no contenga plomo a partir del primer trimestre de 2027 de acuerdo con RoHS II sin excepción 6c (Pb &lt;0,1 %), una alternativa sin plomo está disponible previamente a petición | 62.04 | 1 | AB | Field Device Connectors (FDC) | ABR | ABRAFR | 20 | 1 | SÍ | PC | F | 35,39 | G | 0 | 0 | 0 |  | 4046356225748 | 85366990 | DE | EC003569 | Imagen | Catálogo
1110381 | KU-K0403/22,00 | Conector | Conector | 857.71 | 1 | AB | Field Device Connectors (FDC) | ABR | ABRSAH | 1 | 10 | NO | PC |  | 2.207,64 | G | 0 | 0 | 0 |  | 4063151025625 | 85444290 | DE | EC003250 |  | Catálogo
1110390 | KU-K0404/02,00 | Conector | Conector | 280.29 | 1 | AB | Field Device Connectors (FDC) | ABR | ABRSAH | 1 | 10 | NO | PC |  | 319,50 | G | 0 | 0 | 0 |  | 4063151024970 | 85444290 | DE | EC003250 |  | Catálogo
1110681 | NBC-M12MS/30,0-94D/R4AC | Cable de red | Cable de red | 177.63 | 1 | AF | Industrial Field Connectivity (IFC) | AF1 | AF1CMI | 1 | 25 | SÍ | PC | F | 1.499,30 | G | 0 | 0 | 0 |  | 4063151028459 | 85444290 | PL | EC001855 |  | Catálogo
1599600 | RC-12S2000 | Contacto crimpado | Contacto crimpado, Hembra, mecanizado, diámetro de contacto: 1 mm, sección de conexión: 0,14 mm² ... 0,56 mm², material contacto: CuZn, Producto alternativo según RoHS II sin excepción 6c (Pb &lt; 0,1 %) código de art.: 1241093 | 67.47 | 100 | AB | Field Device Connectors (FDC) | ABR | ABREAD | 100 | 100 | NO | PC |  | 0,25 | G | 4 | 150 | 210 | MM | 4046356226424 | 85366990 | DE | EC000796 | Imagen | Catálogo
1599614 | RC-12S2N120000 | Inserto de contactos | Inserto de contactos, M23, número de polos: 12, tipo de conexión del contacto: Hembra, Copa de soldar, serie: NC, RC, RM, TU, UC, se espera que este artículo no contenga plomo a partir del tercer trimestre de 2025 de acuerdo con RoHS II sin excepción 6c (Pb &lt;0,1 %), una alternativa sin plomo está disponible previamente a petición | 11.29 | 1 | AB | Field Device Connectors (FDC) | ABR | ABRAFU | 10 | 10 | NO | PC |  | 7,11 | G | 40 | 178 | 122 | MM | 4046356226462 | 85366990 | DE | EC003557 | Imagen | Catálogo
1431550 | M17PRO-VIB-ORING | Anillo obturador | Junta tórica para vibraciones, accesorio opcional para conector para equipos M17-PRO | 88.64 | 100 | AB | Field Device Connectors (FDC) | ABR | ABRAAT | 50 | 50 | NO | PC |  | 0,17 | G | 0 | 0 | 0 |  | 4063151798666 | 40169300 | DE | EC001181 | Imagen | Catálogo
1599617 | RC-12S2N121100 | Conector para cables | M23, Conector para cables, serie: RC, recto, apantallado: no, Bloqueo por tornillo, Nº de polos: 12, Sentido de giro: Movimiento contrario, tipo de conexión del contacto: Hembra, Copa de soldar, codificación: N, se espera que este artículo no contenga plomo a partir del cuarto trimestre de 2025 de acuerdo con RoHS II sin excepción 6c (Pb &lt;0,1 %), una alternativa sin plomo está disponible previamente a petición | 38.29 | 1 | AB | Field Device Connectors (FDC) | ABR | ABRAFA | 20 | 1 | SÍ | PC |  | 77,69 | G | 0 | 0 | 0 |  | 4046356226479 | 85366990 | DE | EC002635 | Imagen | Catálogo
1599627 | RC-12S2N121300 | Conector para cables | M23, Conector para cables, serie: RC, recto, apantallado: no, Bloqueo por tornillo, Nº de polos: 12, Sentido de giro: Movimiento contrario, tipo de conexión del contacto: Hembra, Copa de soldar, codificación: N, se espera que este artículo no contenga plomo a partir del cuarto trimestre de 2025 de acuerdo con RoHS II sin excepción 6c (Pb &lt;0,1 %), una alternativa sin plomo está disponible previamente a petición | 38.29 | 1 | AB | Field Device Connectors (FDC) | ABR | ABRAFA | 20 | 1 | SÍ | PC |  | 69,40 | G | 0 | 0 | 0 |  | 4046356226516 | 85366990 | DE | EC002635 | Imagen | Catálogo
1599632 | RC-12S2N121400 | Conector para cables | M23, Conector para cables, serie: RC, recto, apantallado: no, Bloqueo por tornillo, Nº de polos: 12, Sentido de giro: Movimiento contrario, tipo de conexión del contacto: Hembra, Copa de soldar, rango de diámetro de cable: 4 mm ... 6 mm, codificación: N, se espera que este artículo no contenga plomo a partir del primer trimestre de 2027 de acuerdo con RoHS II sin excepción 6c (Pb &lt;0,1 %), una alternativa sin plomo está disponible previamente a petición | 36.19 | 1 | AB | Field Device Connectors (FDC) | ABR | ABRAFA | 20 | 1 | SÍ | PC | F | 82,80 | G | 60 | 140 | 110 | MM | 4046356226530 | 85366990 | DE | EC002635 | Imagen | Catálogo
1599634 | RC-12S2N121500 | Conector para cables | M23, Conector para cables, serie: RC, recto, apantallado: no, Bloqueo por tornillo, Nº de polos: 12, Sentido de giro: Movimiento contrario, tipo de conexión del contacto: Hembra, Copa de soldar, codificación: N, se espera que este artículo no contenga plomo a partir del cuarto trimestre de 2025 de acuerdo con RoHS II sin excepción 6c (Pb &lt;0,1 %), una alternativa sin plomo está disponible previamente a petición | 42.11 | 1 | AB | Field Device Connectors (FDC) | ABR | ABRAFA | 20 | 20 | NO | PC |  | 82,12 | G | 0 | 0 | 0 |  | 4046356226554 | 85366990 | DE | EC002635 | Imagen | Catálogo
1599637 | RC-12S2N121520 | Conector para cables | M23, Conector para cables, serie: RC, recto, apantallado: no, Bloqueo por tornillo, Nº de polos: 12, Sentido de giro: Movimiento contrario, tipo de conexión del contacto: Hembra, Copa de soldar, codificación: N, se espera que este artículo no contenga plomo a partir del cuarto trimestre de 2025 de acuerdo con RoHS II sin excepción 6c (Pb &lt;0,1 %), una alternativa sin plomo está disponible previamente a petición | 42.11 | 1 | AB | Field Device Connectors (FDC) | ABR | ABRAFA | 20 | 20 | NO | PC | F | 82,19 | G | 0 | 0 | 0 |  | 4046356226578 | 85366990 | DE | EC002635 | Imagen | Catálogo
1599640 | RC-12S2N121600 | Conector para cables | M23, Conector para cables, serie: RC, recto, apantallado: no, Bloqueo por tornillo, Nº de polos: 12, Sentido de giro: Movimiento contrario, tipo de conexión del contacto: Hembra, Copa de soldar, codificación: N | 40.2009 | 1 | AB | Field Device Connectors (FDC) | ABR | ABRAFA | 20 | 1 | SÍ | PC | F | 82,68 | G | 60 | 140 | 115 | MM | 4046356226585 | 85366990 | DE | EC002635 | Imagen | Catálogo
1599654 | RC-12S2N121K00 | Conector para cables | M23, Conector para cables, serie: RC, recto, apantallado: no, Bloqueo por tornillo, Nº de polos: 12, Sentido de giro: Movimiento contrario, tipo de conexión del contacto: Hembra, Copa de soldar, codificación: N, se espera que este artículo no contenga plomo a partir del segundo trimestre de 2026 de acuerdo con RoHS II sin excepción 6c (Pb &lt;0,1 %), una alternativa sin plomo está disponible previamente a petición | 50.64 | 1 | AB | Field Device Connectors (FDC) | ABR | ABRAFA | 20 | 20 | NO | PC |  | 102,76 | G | 0 | 0 | 0 |  | 4046356226646 | 85366990 | DE | EC002635 | Imagen | Catálogo
1599661 | RC-12S2N122300 | Conect. enchuf. para apar. pared delant. | M23, Conect. enchuf. para apar. pared delant., serie: RC, recto, apantallado: sí, Bloqueo por tornillo, Nº de polos: 12, Sentido de giro: Movimiento contrario, tipo de conexión del contacto: Hembra, Copa de soldar, Junta plana, codificación: N, se espera que este artículo no contenga plomo a partir del primer trimestre de 2026 de acuerdo con RoHS II sin excepción 6c (Pb &lt;0,1 %), una alternativa sin plomo está disponible previamente a petición | 39.43 | 1 | AB | Field Device Connectors (FDC) | ABR | ABRAFL | 40 | 1 | SÍ | PC | F | 31,40 | G | 0 | 0 | 0 |  | 4046356226707 | 85366990 | DE | EC003569 | Imagen | Catálogo
1599696 | RC-12S2N128025 | Conector para cables | M23, Conector para cables, recto, Bloqueo por tornillo, Nº de polos: 12, Sentido de giro: Movimiento contrario, tipo de conexión del contacto: Hembra, Copa de soldar, codificación: N | 38.1203 | 1 | AB | Field Device Connectors (FDC) | ABR | ABRAFA | 20 | 1 | SÍ | PC | F | 69,40 | G | 0 | 0 | 0 |  | 4046356226882 | 85366990 | DE | EC002635 | Imagen | Catálogo
1599698 | RC-12S2N128049 | Conector para cables | M23, Conector para cables, recto, Bloqueo por tornillo, Nº de polos: 12, Sentido de giro: Movimiento contrario, tipo de conexión del contacto: Hembra, Copa de soldar, rango de diámetro de cable: 6,5 mm ... 7,5 mm, codificación: N | 40.3966 | 1 | AB | Field Device Connectors (FDC) | ABR | ABRAFA | 20 | 1 | SÍ | PC |  | 74,69 | G | 0 | 0 | 0 |  | 4046356226905 | 85366990 | DE | EC002635 | Imagen | Catálogo
1599711 | RC-12S2N128084 | Conector para cables | M23, Conector para cables, recto, Bloqueo por tornillo, Nº de polos: 12, Sentido de giro: Movimiento contrario, tipo de conexión del contacto: Hembra, Copa de soldar, rango de diámetro de cable: 5,5 mm ... 6,5 mm, codificación: N, se espera que este artículo no contenga plomo a partir del primer trimestre de 2027 de acuerdo con RoHS II sin excepción 6c (Pb &lt;0,1 %), una alternativa sin plomo está disponible previamente a petición | 43.14 | 1 | AB | Field Device Connectors (FDC) | ABR | ABRAFA | 20 | 1 | SÍ | PC |  | 75,22 | G | 0 | 0 | 0 |  | 4046356227001 | 85366990 | DE | EC002635 | Imagen | Catálogo
1599721 | RC-12S2N1280AP | Conector para cables | M23, Conector para cables, recto, Bloqueo por tornillo, Nº de polos: 12, Sentido de giro: Movimiento contrario, tipo de conexión del contacto: Hembra, Copa de soldar, rango de diámetro de cable: 5,5 mm ... 6,5 mm, codificación: N, se espera que este artículo no contenga plomo a partir del primer trimestre de 2027 de acuerdo con RoHS II sin excepción 6c (Pb &lt;0,1 %), una alternativa sin plomo está disponible previamente a petición | 43.14 | 1 | AB | Field Device Connectors (FDC) | ABR | ABRAFA | 20 | 1 | SÍ | PC | F | 75,28 | G | 0 | 0 | 0 |  | 4046356227056 | 85366990 | DE | EC002635 | Imagen | Catálogo
1599730 | RC-12S2N1280E2 | Conector para cables | M23, Conector para cables, recto, Bloqueo por tornillo, Nº de polos: 12, Sentido de giro: Movimiento contrario, tipo de conexión del contacto: Hembra, Copa de soldar, rango de diámetro de cable: 5,5 mm ... 6,5 mm, codificación: N, se espera que este artículo no contenga plomo a partir del primer trimestre de 2027 de acuerdo con RoHS II sin excepción 6c (Pb &lt;0,1 %), una alternativa sin plomo está disponible previamente a petición | 43.14 | 1 | AB | Field Device Connectors (FDC) | ABR | ABRAFA | 20 | 20 | NO | PC |  | 75,49 | G | 60 | 140 | 115 | MM | 4046356227100 | 85366990 | DE | EC002635 | Imagen | Catálogo
1599731 | RC-12S2N1280E6 | Conector para cables | M23, Conector para cables, recto, Bloqueo por tornillo, Nº de polos: 12, Sentido de giro: Movimiento contrario, tipo de conexión del contacto: Hembra, Copa de soldar, rango de diámetro de cable: 9,5 mm ... 10,5 mm, codificación: N, se espera que este artículo no contenga plomo a partir del primer trimestre de 2027 de acuerdo con RoHS II sin excepción 6c (Pb &lt;0,1 %), una alternativa sin plomo está disponible previamente a petición | 43.14 | 1 | AB | Field Device Connectors (FDC) | ABR | ABRAFA | 20 | 20 | NO | PC |  | 74,91 | G | 0 | 0 | 0 |  | 4046356227117 | 85366990 | DE | EC002635 | Imagen | Catálogo
1599733 | RC-12S2N1280EF | Conector para cables | M23, Conector para cables, recto, Bloqueo por tornillo, Nº de polos: 12, Sentido de giro: Movimiento contrario, tipo de conexión del contacto: Hembra, Copa de soldar, rango de diámetro de cable: 5,5 mm ... 6,5 mm, codificación: N, se espera que este artículo no contenga plomo a partir del cuarto trimestre de 2026 de acuerdo con RoHS II sin excepción 6c (Pb &lt;0,1 %), una alternativa sin plomo está disponible previamente a petición | 37.5 | 1 | AB | Field Device Connectors (FDC) | ABR | ABRAFA | 20 | 1 | SÍ | PC | F | 76,30 | G | 58 | 140 | 115 | MM | 4046356227131 | 85366990 | DE | EC002635 | Imagen | Catálogo
1110830 | FBS 1/4/7-5 | Puente enchufable | Puente enchufable | 2056.99 | 100 | BE | Industrial Cabinet Connectivity (ICC) | BE2 | BE2Z2X | 200 | 200 | NO | PC |  | 4,47 | G | 0 | 0 | 0 |  | 4063151028466 | 85366990 | PL | EC000489 |  | Catálogo
1599735 | RC-12S2N1280EJ | Conector para cables | M23, Conector para cables, recto, Bloqueo por tornillo, Nº de polos: 12, Sentido de giro: Movimiento contrario, tipo de conexión del contacto: Hembra, Copa de soldar, rango de diámetro de cable: 6,5 mm ... 7,5 mm, codificación: N | 40.3966 | 1 | AB | Field Device Connectors (FDC) | ABR | ABRAFA | 20 | 1 | SÍ | PC | F | 71,40 | G | 0 | 0 | 0 |  | 4046356227155 | 85366990 | DE | EC002635 | Imagen | Catálogo
1599737 | RC-12S2N1280EL | Conector para cables | M23, Conector para cables, recto, Bloqueo por tornillo, Nº de polos: 12, Sentido de giro: Movimiento contrario, tipo de conexión del contacto: Hembra, Copa de soldar, rango de diámetro de cable: 3 mm ... 10,5 mm, codificación: N, se espera que este artículo no contenga plomo a partir del primer trimestre de 2027 de acuerdo con RoHS II sin excepción 6c (Pb &lt;0,1 %), una alternativa sin plomo está disponible previamente a petición | 47.64 | 1 | AB | Field Device Connectors (FDC) | ABR | ABRAFA | 20 | 1 | SÍ | PC |  | 76,28 | G | 0 | 0 | 0 |  | 4046356227162 | 85366990 | DE | EC002635 | Imagen | Catálogo
1599738 | RC-12S2N1280EM | Conector para cables | M23, Conector para cables, recto, Bloqueo por tornillo, Nº de polos: 12, Sentido de giro: Movimiento contrario, tipo de conexión del contacto: Hembra, Copa de soldar, rango de diámetro de cable: 3 mm ... 10,5 mm, codificación: N, se espera que este artículo no contenga plomo a partir del primer trimestre de 2027 de acuerdo con RoHS II sin excepción 6c (Pb &lt;0,1 %), una alternativa sin plomo está disponible previamente a petición | 45.69 | 1 | AB | Field Device Connectors (FDC) | ABR | ABRAFA | 20 | 1 | SÍ | PC | F | 76,03 | G | 0 | 0 | 0 |  | 4046356227179 | 85366990 | DE | EC002635 | Imagen | Catálogo
1599739 | RC-12S2N1280EN | Conector para cables | M23, Conector para cables, recto, Bloqueo por tornillo, Nº de polos: 12, Sentido de giro: Movimiento contrario, tipo de conexión del contacto: Hembra, Copa de soldar, rango de diámetro de cable: 3 mm ... 10,5 mm, codificación: N, se espera que este artículo no contenga plomo a partir del primer trimestre de 2027 de acuerdo con RoHS II sin excepción 6c (Pb &lt;0,1 %), una alternativa sin plomo está disponible previamente a petición | 47.64 | 1 | AB | Field Device Connectors (FDC) | ABR | ABRAFA | 20 | 1 | SÍ | PC | F | 75,21 | G | 0 | 0 | 0 |  | 4046356227186 | 85366990 | DE | EC002635 | Imagen | Catálogo
1599740 | RC-12S2N1280EP | Conector para cables | M23, Conector para cables, recto, Bloqueo por tornillo, Nº de polos: 12, Sentido de giro: Movimiento contrario, tipo de conexión del contacto: Hembra, Copa de soldar, rango de diámetro de cable: 3 mm ... 10,5 mm, codificación: N, se espera que este artículo no contenga plomo a partir del primer trimestre de 2027 de acuerdo con RoHS II sin excepción 6c (Pb &lt;0,1 %), una alternativa sin plomo está disponible previamente a petición | 47.64 | 1 | AB | Field Device Connectors (FDC) | ABR | ABRAFA | 20 | 1 | SÍ | PC | F | 75,39 | G | 0 | 0 | 0 |  | 4046356227193 | 85366990 | DE | EC002635 | Imagen | Catálogo
1599742 | RC-12S2N1280EZ | Conector para cables | M23, Conector para cables, recto, Bloqueo por tornillo, Nº de polos: 12, Sentido de giro: Movimiento contrario, tipo de conexión del contacto: Hembra, Copa de soldar, rango de diámetro de cable: 2 mm ... 3,5 mm, codificación: N, se espera que este artículo no contenga plomo a partir del cuarto trimestre de 2026 de acuerdo con RoHS II sin excepción 6c (Pb &lt;0,1 %), una alternativa sin plomo está disponible previamente a petición | 43.14 | 1 | AB | Field Device Connectors (FDC) | ABR | ABRAFA | 20 | 1 | SÍ | PC | F | 76,35 | G | 0 | 0 | 0 |  | 4046356227216 | 85366990 | DE | EC002635 | Imagen | Catálogo
1599746 | RC-12S2N1280FR | Conector para cables | M23, Conector para cables, recto, Bloqueo por tornillo, Nº de polos: 12, Sentido de giro: Movimiento contrario, tipo de conexión del contacto: Hembra, Copa de soldar, rango de diámetro de cable: 3 mm ... 10,5 mm, codificación: N, se espera que este artículo no contenga plomo a partir del tercer trimestre de 2026 de acuerdo con RoHS II sin excepción 6c (Pb &lt;0,1 %), una alternativa sin plomo está disponible previamente a petición | 47.64 | 1 | AB | Field Device Connectors (FDC) | ABR | ABRAFA | 20 | 1 | SÍ | PC | F | 75,41 | G | 0 | 0 | 0 |  | 4046356227230 | 85366990 | DE | EC002635 | Imagen | Catálogo
1599756 | RC-12S2N1280K5 | Conector para cables | M23, Conector para cables, recto, Bloqueo por tornillo, Nº de polos: 12, Sentido de giro: Movimiento contrario, tipo de conexión del contacto: Hembra, Copa de soldar, codificación: N, se espera que este artículo no contenga plomo a partir del primer trimestre de 2027 de acuerdo con RoHS II sin excepción 6c (Pb &lt;0,1 %), una alternativa sin plomo está disponible previamente a petición | 37.14 | 1 | AB | Field Device Connectors (FDC) | ABR | ABRAFA | 20 | 1 | SÍ | PC | F | 75,80 | G | 0 | 0 | 0 |  | 4046356227292 | 85366990 | DE | EC002635 | Imagen | Catálogo
1599763 | RC-12S2N1280LA | Conector para cables | M23, Conector para cables, recto, Bloqueo por tornillo, Nº de polos: 12, Sentido de giro: Movimiento contrario, tipo de conexión del contacto: Hembra, Copa de soldar, rango de diámetro de cable: 3 mm ... 10,5 mm, codificación: N | 44.6093 | 1 | AB | Field Device Connectors (FDC) | ABR | ABRAFA | 20 | 1 | SÍ | PC | F | 75,19 | G | 0 | 0 | 0 |  | 4046356227322 | 85366990 | DE | EC002635 | Imagen | Catálogo
1599768 | RC-12S2N1280N8 | Conector para cables | M23, Conector para cables, recto, Bloqueo por tornillo, Nº de polos: 12, Sentido de giro: Movimiento contrario, tipo de conexión del contacto: Hembra, Copa de soldar, rango de diámetro de cable: 6,5 mm ... 7,5 mm, codificación: N, se espera que este artículo no contenga plomo a partir del primer trimestre de 2027 de acuerdo con RoHS II sin excepción 6c (Pb &lt;0,1 %), una alternativa sin plomo está disponible previamente a petición | 40.79 | 1 | AB | Field Device Connectors (FDC) | ABR | ABRAFA | 20 | 1 | SÍ | PC | F | 78,41 | G | 0 | 0 | 0 |  | 4046356879200 | 85366990 | DE | EC002635 | Imagen | Catálogo
1599777 | RC-12S2N1280R9 | Conector para cables | M23, Conector para cables, recto, Bloqueo por tornillo, Nº de polos: 12, Sentido de giro: Movimiento contrario, tipo de conexión del contacto: Hembra, Copa de soldar, rango de diámetro de cable: 7,5 mm ... 9,5 mm, codificación: N, se espera que este artículo no contenga plomo a partir del primer trimestre de 2027 de acuerdo con RoHS II sin excepción 6c (Pb &lt;0,1 %), una alternativa sin plomo está disponible previamente a petición | 43.14 | 1 | AB | Field Device Connectors (FDC) | ABR | ABRAFA | 20 | 1 | SÍ | PC |  | 90,48 | G | 0 | 0 | 0 |  | 4046356227384 | 85366990 | DE | EC002635 | Imagen | Catálogo
1599815 | RC-12S2N12H000 | Conect. enchuf. para apar. pared poster. | M23, Conect. enchuf. para apar. pared poster., serie: RC, recto, apantallado: sí, Bloqueo por tornillo, Nº de polos: 12, Sentido de giro: Movimiento contrario, tipo de conexión del contacto: Hembra, Copa de soldar, Anillo tórico axial, Espesor de pared mín.: 0,8 mm, Espesor de pared máx.: 6,5 mm, codificación: N, se espera que este artículo no contenga plomo a partir del primer trimestre de 2027 de acuerdo con RoHS II sin excepción 6c (Pb &lt;0,1 %), una alternativa sin plomo está disponible previamente a petición | 43.3 | 1 | AB | Field Device Connectors (FDC) | ABR | ABRAFR | 20 | 1 | SÍ | PC | F | 61,79 | G | 0 | 0 | 0 |  | 4046356227537 | 85366990 | DE | EC003569 | Imagen | Catálogo
1599822 | RC-12S2N12K006 | Conector para cables | M23, Conector para cables, serie: RC, Recto, revestido de plástico, apantallado: sí, Bloqueo por tornillo, Nº de polos: 12, Sentido de giro: Movimiento contrario, tipo de conexión del contacto: Hembra, Copa de soldar, rango de diámetro de cable: 7,5 mm ... 9,5 mm, codificación: N, se espera que este artículo no contenga plomo a partir del segundo trimestre de 2026 de acuerdo con RoHS II sin excepción 6c (Pb &lt;0,1 %), una alternativa sin plomo está disponible previamente a petición | 40.09 | 1 | AB | Field Device Connectors (FDC) | ABR | ABRAFA | 20 | 1 | SÍ | PC | F | 45,62 | G | 0 | 0 | 0 |  | 4046356227551 | 85366990 | DE | EC002635 | Imagen | Catálogo
1599824 | RC-12S2N12K049 | Conector para cables | M23, Conector para cables, serie: RC, Recto, revestido de plástico, apantallado: sí, Bloqueo por tornillo, Nº de polos: 12, Sentido de giro: Movimiento contrario, tipo de conexión del contacto: Hembra, Copa de soldar, rango de diámetro de cable: 6,5 mm ... 7,5 mm, codificación: N, se espera que este artículo no contenga plomo a partir del cuarto trimestre de 2025 de acuerdo con RoHS II sin excepción 6c (Pb &lt;0,1 %), una alternativa sin plomo está disponible previamente a petición | 41.26 | 1 | AB | Field Device Connectors (FDC) | ABR | ABRAFA | 20 | 1 | SÍ | PC | F | 45,51 | G | 0 | 0 | 0 |  | 4046356227568 | 85366990 | DE | EC002635 | Imagen | Catálogo
1599849 | RC-12S2N12K0K5 | Conector para cables | M23, Conector para cables, serie: RC, Recto, revestido de plástico, apantallado: sí, Bloqueo por tornillo, Nº de polos: 12, Sentido de giro: Movimiento contrario, tipo de conexión del contacto: Hembra, Copa de soldar, codificación: N, se espera que este artículo no contenga plomo a partir del tercer trimestre de 2025 de acuerdo con RoHS II sin excepción 6c (Pb &lt;0,1 %), una alternativa sin plomo está disponible previamente a petición | 35.85 | 1 | AB | Field Device Connectors (FDC) | ABR | ABRAFA | 20 | 1 | SÍ | PC | F | 42,19 | G | 0 | 0 | 0 |  | 4046356227681 | 85366990 | DE | EC002635 | Imagen | Catálogo
1599970 | RC-12S2N12T0EL | Conector para cables | M23, Conector para cables, serie: RC, acodado, apantallado: sí, Bloqueo por tornillo, Nº de polos: 12, Sentido de giro: Movimiento contrario, tipo de conexión del contacto: Hembra, Copa de soldar, rango de diámetro de cable: 3 mm ... 10,5 mm, codificación: N, se espera que este artículo no contenga plomo a partir del primer trimestre de 2027 de acuerdo con RoHS II sin excepción 6c (Pb &lt;0,1 %), una alternativa sin plomo está disponible previamente a petición | 68.2 | 1 | AB | Field Device Connectors (FDC) | ABR | ABRAFC | 8 | 1 | SÍ | PC | F | 147,77 | G | 0 | 0 | 0 |  | 4046356227971 | 85366990 | DE | EC002635 | Imagen | Catálogo
1599993 | RC-12S2N12Y300 | Conector enchufable para aparatos pared delantera con tuerca moleteada | M23, Conector enchufable para aparatos pared delantera con tuerca moleteada, serie: RC, recto, apantallado: no, Bloqueo por tornillo, Nº de polos: 12, Sentido de giro: Movimiento contrario, tipo de conexión del contacto: Hembra, Copa de soldar, Junta plana, codificación: N, se espera que este artículo no contenga plomo a partir del segundo trimestre de 2026 de acuerdo con RoHS II sin excepción 6c (Pb &lt;0,1 %), una alternativa sin plomo está disponible previamente a petición | 52.91 | 1 | AB | Field Device Connectors (FDC) | ABR | ABRAFO | 20 | 1 | SÍ | PC | F | 38,47 | G | 0 | 0 | 0 |  | 4046356228091 | 85366990 | DE | EC003569 | Imagen | Catálogo
1110831 | FBS 1/5/9-5 | Puente enchufable | Puente enchufable | 2056.99 | 100 | BE | Industrial Cabinet Connectivity (ICC) | BE2 | BE2Z2X | 200 | 200 | NO | PC |  | 5,44 | G | 0 | 0 | 0 |  | 4063151028022 | 85366990 | PL | EC000489 |  | Catálogo
1110997 | DC/DC-CONVERTER-ASM/VERTICAL | Convertidor DC/DC | Convertidores DC/DC | 714.42 | 1 | CM | Power Supplies; | CMD | CMDQ4Y | 1 | 1 | NO | PC |  | 3.231,00 | G | 0 | 0 | 0 |  | 4063151029166 | 85044095 | IN | EC002046 |  | Catálogo
1600001 | HCC 4-F | Inserto hembra | Inserto hembra, tensión nominal: 500 V, corriente nominal: 25 A, número de conexiones: 10, número de polos: 10, tipo de conexión: Conexión por tornillo, Sección de dimensionamiento: 4 mm², sección: 0,2 mm² - 4 mm², clase de montaje: atornillado directo, color: gris | 2315.99 | 100 | BE | Industrial Cabinet Connectivity (ICC) | BE1 | BE1ZWX | 50 | 1 | SÍ | PC |  | 43,48 | G | 194 | 181 | 113 | MM | 4017918021733 | 85366990 | PL | EC004591 | Imagen | Catálogo
1113684 | NS 35/ 7,5 UNP 250MM 2X5,5 | Carril DIN | Carril DIN | 246.47 | 100 | BH | Industrial Cabinet Solutions (ICS) | BH8 | BH8422 | 1 | 50 | NO | PC |  | 43,12 | G | 0 | 0 | 0 |  | 4063151036898 | 72166190 | DE | EC001285 |  | Catálogo
1600014 | HCC 4-M | Parte enchufable | Parte enchufable, tensión nominal: 500 V, corriente nominal: 25 A, número de conexiones: 10, tipo de conexión: Conexión por tornillo, Sección de dimensionamiento: 4 mm², sección: 0,2 mm² - 4 mm², clase de montaje: atornillado directo, color: gris | 1500.08 | 100 | BE | Industrial Cabinet Connectivity (ICC) | BE1 | BE1ZWX | 50 | 1 | SÍ | PC |  | 37,11 | G | 194 | 181 | 113 | MM | 4017918021740 | 85366990 | PL | EC002021 | Imagen | Catálogo
1600027 | CP-HCC 4 | Perfil codificador | Elemento de codificación, color: rojo, familia de artículos: Codificación | 5.99 | 100 | AA | PCB Connectors (PCC) | AAH | AAHZBC | 100 | 100 | NO | PC |  | 0,16 | G | 10 | 90 | 136 | MM | 4017918021757 | 39269097 | DE | EC002943 | Imagen | Catálogo
1600030 | HCC 4-FC | Inserto hembra | Inserto hembra, tensión nominal: 400 V, corriente nominal: 13,5 A, número de conexiones: 10, número de polos: 10, tipo de conexión: Conexión crimpada, Sección de dimensionamiento: 1,5 mm², sección: 0,2 mm² - 4 mm², clase de montaje: atornillado directo, color: gris | 980.5 | 100 | BE | Industrial Cabinet Connectivity (ICC) | BE1 | BE1ZWX | 50 | 1 | SÍ | PC | F | 12,46 | G | 93 | 271 | 114 | MM | 4017918021764 | 85472000 | DE | EC004591 | Imagen | Catálogo
1600069 | HCC 4-FE | Elemento de pie | Elemento de pie, color: gris | 94.09 | 100 | BE | Industrial Cabinet Connectivity (ICC) | BE1 | BE1ZWX | 50 | 50 | NO | PC |  | 5,21 | G | 47 | 181 | 113 | MM | 4017918021795 | 85389099 | DE | EC004591 | Imagen | Catálogo
1600076 | RC-12S2N8A0000 | Inserto de contactos | Inserto de contactos, M23, número de polos: 12, tipo de conexión del contacto: Hembra, Conexión crimpada, serie: NC, RC, RM, TU, UC | 3.34 | 1 | AB | Field Device Connectors (FDC) | ABR | ABRAFT | 10 | 10 | NO | PC |  | 2,84 | G | 20 | 120 | 70 | MM | 4046356228398 | 85389099 | DE | EC003557 | Imagen | Catálogo
1600089 | RC-12S2N8A1I00 | Conector para cables | M23, Conector para cables, serie: RC, recto, apantallado: no, Bloqueo por tornillo, Nº de polos: 12, Sentido de giro: Movimiento contrario, tipo de conexión del contacto: Hembra, Conexión crimpada, codificación: N, se espera que este artículo no contenga plomo a partir del cuarto trimestre de 2025 de acuerdo con RoHS II sin excepción 6c (Pb &lt;0,1 %), una alternativa sin plomo está disponible previamente a petición | 33.37 | 1 | AB | Field Device Connectors (FDC) | ABR | ABRAFA | 20 | 1 | SÍ | PC | F | 94,00 | G | 0 | 0 | 0 |  | 4046356228473 | 85366990 | DE | EC002635 | Imagen | Catálogo
1600090 | RC-12S2N8A1K00 | Conector para cables | M23, Conector para cables, serie: RC, recto, apantallado: no, Bloqueo por tornillo, Nº de polos: 12, Sentido de giro: Movimiento contrario, tipo de conexión del contacto: Hembra, Conexión crimpada, codificación: N | 37.3478 | 1 | AB | Field Device Connectors (FDC) | ABR | ABRAFA | 20 | 1 | SÍ | PC | F | 99,33 | G | 0 | 0 | 0 |  | 4046356228480 | 85366990 | DE | EC002635 | Imagen | Catálogo
1114600 | SAC-4P- 2,0-800/M 8FS 0,34 | Cable para sensores/actuadores | Cable para sensores/actuadores, 4-polos, PUR sin halógenos, resistente a chispas de soldadura, muy flexible, gris RAL 7001, extremo de cable libre, a Hembra recta M8, longitud de cable: 2 m | 24.03 | 1 | AF | Industrial Field Connectivity (IFC) | AF1 | AF1BCA | 1 | 50 | SÍ | PC | F | 78,00 | G | 0 | 0 | 0 |  | 4063151038342 | 85444290 | PL | EC001855 |  | Catálogo
1600109 | RC-12S2N8A8007 | Conector para cables | M23, Conector para cables, recto, Bloqueo por tornillo, Nº de polos: 12, Sentido de giro: Movimiento contrario, tipo de conexión del contacto: Hembra, Conexión crimpada, rango de diámetro de cable: 7,5 mm ... 9,5 mm, codificación: N, se espera que este artículo no contenga plomo a partir del primer trimestre de 2027 de acuerdo con RoHS II sin excepción 6c (Pb &lt;0,1 %), una alternativa sin plomo está disponible previamente a petición | 32.55 | 1 | AB | Field Device Connectors (FDC) | ABR | ABRAFA | 20 | 1 | SÍ | PC | F | 72,88 | G | 0 | 0 | 0 |  | 4046356228565 | 85366990 | DE | EC002635 | Imagen | Catálogo
1600122 | RC-12S2N8A80A5 | Conector para cables | M23, Conector para cables, recto, Bloqueo por tornillo, Nº de polos: 12, Sentido de giro: Movimiento contrario, tipo de conexión del contacto: Hembra, Conexión crimpada, rango de diámetro de cable: 6,5 mm ... 7,5 mm, codificación: N, se espera que este artículo no contenga plomo a partir del primer trimestre de 2027 de acuerdo con RoHS II sin excepción 6c (Pb &lt;0,1 %), una alternativa sin plomo está disponible previamente a petición | 28.31 | 1 | AB | Field Device Connectors (FDC) | ABR | ABRAFA | 20 | 1 | SÍ | PC | F | 72,74 | G | 60 | 140 | 115 | MM | 4046356228640 | 85366990 | DE | EC002635 | Imagen | Catálogo
1600128 | RC-12S2N8A80E2 | Conector para cables | M23, Conector para cables, recto, Bloqueo por tornillo, Nº de polos: 12, Sentido de giro: Movimiento contrario, tipo de conexión del contacto: Hembra, Conexión crimpada, rango de diámetro de cable: 5,5 mm ... 6,5 mm, codificación: N, se espera que este artículo no contenga plomo a partir del primer trimestre de 2027 de acuerdo con RoHS II sin excepción 6c (Pb &lt;0,1 %), una alternativa sin plomo está disponible previamente a petición | 28.31 | 1 | AB | Field Device Connectors (FDC) | ABR | ABRAFA | 20 | 20 | NO | PC |  | 72,72 | G | 60 | 140 | 114 | MM | 4046356228664 | 85366990 | DE | EC002635 | Imagen | Catálogo
1600130 | RC-12S2N8A80EJ | Conector para cables | M23, Conector para cables, recto, Bloqueo por tornillo, Nº de polos: 12, Sentido de giro: Movimiento contrario, tipo de conexión del contacto: Hembra, Conexión crimpada, rango de diámetro de cable: 6,5 mm ... 7,5 mm, codificación: N | 30.4777 | 1 | AB | Field Device Connectors (FDC) | ABR | ABRAFA | 20 | 1 | SÍ | PC | F | 73,18 | G | 60 | 140 | 120 | MM | 4046356228688 | 85366990 | DE | EC002635 | Imagen | Catálogo
1114606 | SAC-4P-10,0-800/M 8FR 0,34 | Cable para sensores/actuadores | Cable para sensores/actuadores, 4-polos, extremo de cable libre, a Hembra acodado M8, Variante del cliente | 49.32 | 1 | AF | Industrial Field Connectivity (IFC) | AF1 | AF1BCA | 1 | 50 | SÍ | PC | F | 346,00 | G | 0 | 0 | 0 |  | 4063151038359 | 85444290 | PL | EC001855 |  | Catálogo
1600133 | RC-12S2N8A80EN | Conector para cables | M23, Conector para cables, recto, Bloqueo por tornillo, Nº de polos: 12, Sentido de giro: Movimiento contrario, tipo de conexión del contacto: Hembra, Conexión crimpada, rango de diámetro de cable: 3 mm ... 10,5 mm, codificación: N, se espera que este artículo no contenga plomo a partir del primer trimestre de 2027 de acuerdo con RoHS II sin excepción 6c (Pb &lt;0,1 %), una alternativa sin plomo está disponible previamente a petición | 32.23 | 1 | AB | Field Device Connectors (FDC) | ABR | ABRAFA | 20 | 1 | SÍ | PC |  | 73,78 | G | 0 | 0 | 0 |  | 4046356228718 | 85366990 | DE | EC002635 | Imagen | Catálogo
1600140 | RC-12S2N8A80G5 | Conector para cables | M23, Conector para cables, recto, Bloqueo por tornillo, Nº de polos: 12, Sentido de giro: Movimiento contrario, tipo de conexión del contacto: Hembra, Conexión crimpada, rango de diámetro de cable: 6,5 mm ... 7,5 mm, codificación: N, se espera que este artículo no contenga plomo a partir del primer trimestre de 2027 de acuerdo con RoHS II sin excepción 6c (Pb &lt;0,1 %), una alternativa sin plomo está disponible previamente a petición | 28.31 | 1 | AB | Field Device Connectors (FDC) | ABR | ABRAFA | 20 | 20 | NO | PC | F | 78,75 | G | 0 | 0 | 0 |  | 4046356228763 | 85366990 | DE | EC002635 | Imagen | Catálogo
1600147 | RC-12S2N8A80K5 | Conector para cables | M23, Conector para cables, recto, Bloqueo por tornillo, Nº de polos: 12, Sentido de giro: Movimiento contrario, tipo de conexión del contacto: Hembra, Conexión crimpada, codificación: N, se espera que este artículo no contenga plomo a partir del primer trimestre de 2027 de acuerdo con RoHS II sin excepción 6c (Pb &lt;0,1 %), una alternativa sin plomo está disponible previamente a petición | 23.09 | 1 | AB | Field Device Connectors (FDC) | ABR | ABRAFA | 20 | 20 | NO | PC |  | 69,68 | G | 0 | 0 | 0 |  | 4046356228770 | 85366990 | DE | EC002635 | Imagen | Catálogo
1600153 | RC-12S2N8A80NY | Conector para cables | M23, Conector para cables, recto, Bloqueo por tornillo, Nº de polos: 12, Sentido de giro: Movimiento contrario, tipo de conexión del contacto: Hembra, Conexión crimpada, rango de diámetro de cable: 7,5 mm ... 9,5 mm, codificación: N, se espera que este artículo no contenga plomo a partir del primer trimestre de 2027 de acuerdo con RoHS II sin excepción 6c (Pb &lt;0,1 %), una alternativa sin plomo está disponible previamente a petición | 30.66 | 1 | AB | Field Device Connectors (FDC) | ABR | ABRAFA | 20 | 20 | NO | PC |  | 72,66 | G | 0 | 0 | 0 |  | 4046356228817 | 85366990 | DE | EC002635 | Imagen | Catálogo
1116049 | SAC-4P-M 8MS/0,12-PUR 0,03 | Cable para sensores/actuadores | Cable para sensores/actuadores, 4-polos, Conector recta M8, codificación: A, a extremo de cable libre, longitud de cable: 0,12 m, Variante del cliente | 14.82 | 1 | AF | Industrial Field Connectivity (IFC) | AF1 | AF1BCA | 1 | 100 | SÍ | PC | F | 9,04 | G | 0 | 0 | 0 |  | 4063151040253 | 85444290 | DE | EC001855 |  | Catálogo
1600172 | RC-12S2N8AC3K5 | Pasamuro pared posterior | M23, Pasamuro pared posterior, serie: RC, recto, apantallado: sí, Bloqueo por tornillo, Nº de polos: 12, Sentido de giro: Movimiento contrario, tipo de conexión del contacto: Hembra, Conexión crimpada, Anillo tórico radial, Espesor de pared máx.: 2,5 mm, codificación: N, se espera que este artículo no contenga plomo a partir del cuarto trimestre de 2026 de acuerdo con RoHS II sin excepción 6c (Pb &lt;0,1 %), una alternativa sin plomo está disponible previamente a petición | 45.65 | 1 | AB | Field Device Connectors (FDC) | ABR | ABRAFJ | 20 | 1 | SÍ | PC |  | 83,12 | G | 0 | 0 | 0 |  | 4046356228923 | 85366990 | DE | EC003569 | Imagen | Catálogo
1600182 | RC-12S2N8AK064 | Conector para cables | M23, Conector para cables, serie: RC, Recto, revestido de plástico, apantallado: sí, Bloqueo por tornillo, Nº de polos: 12, Sentido de giro: Movimiento contrario, tipo de conexión del contacto: Hembra, Conexión crimpada, rango de diámetro de cable: 6,5 mm ... 7,5 mm, codificación: N | 28.325 | 1 | AB | Field Device Connectors (FDC) | ABR | ABRAFA | 20 | 1 | SÍ | PC | F | 43,26 | G | 0 | 0 | 0 |  | 4046356228961 | 85366990 | DE | EC002635 | Imagen | Catálogo
1600193 | RC-12S2N8AM0K5 | Conector de acoplamiento | M23, Conector de acoplamiento, serie: RC, Recto, revestido de plástico, apantallado: sí, Bloqueo por tornillo, Nº de polos: 12, Sentido de giro: Movimiento contrario, tipo de conexión del contacto: Hembra, Conexión crimpada, codificación: N | 28.01 | 1 | AB | Field Device Connectors (FDC) | ABR | ABRAFG | 20 | 20 | NO | PC |  | 41,65 | G | 0 | 0 | 0 |  | 4046356229005 | 85366990 | DE | EC002635 | Imagen | Catálogo
1600198 | RC-12S2N8AQ0EN | Pasamuro pared posterior | M23, Pasamuro pared posterior, serie: RC, recto, apantallado: sí, Nº de polos: 12, Sentido de giro: Movimiento contrario, tipo de conexión del contacto: Hembra, Conexión crimpada, Anillo tórico axial, rango de diámetro de cable: 3 mm ... 10,5 mm, codificación: N, se espera que este artículo no contenga plomo a partir del primer trimestre de 2027 de acuerdo con RoHS II sin excepción 6c (Pb &lt;0,1 %), una alternativa sin plomo está disponible previamente a petición | 58.96 | 1 | AB | Field Device Connectors (FDC) | ABR | ABRAFJ | 12 | 1 | SÍ | PC | F | 103,73 | G | 65 | 140 | 115 | MM | 4046356229029 | 85366990 | DE | EC003569 | Imagen | Catálogo
1600222 | RC-12S2N8AT0LA | Conector para cables | M23, Conector para cables, serie: RC, acodado, apantallado: sí, Bloqueo por tornillo, Nº de polos: 12, Sentido de giro: Movimiento contrario, tipo de conexión del contacto: Hembra, Conexión crimpada, rango de diámetro de cable: 3 mm ... 10,5 mm, codificación: N | 52.3343 | 1 | AB | Field Device Connectors (FDC) | ABR | ABRAFC | 8 | 1 | SÍ | PC | F | 143,77 | G | 0 | 0 | 0 |  | 4046356229166 | 85366990 | DE | EC002635 | Imagen | Catálogo
1600231 | RC-12S2N8D0000 | Inserto de contactos | Inserto de contactos, M23, número de polos: 12, tipo de conexión del contacto: Hembra, Conexión crimpada, serie: NC, RC, RM, TU, UC, se espera que este artículo no contenga plomo a partir del cuarto trimestre de 2025 de acuerdo con RoHS II sin excepción 6c (Pb &lt;0,1 %), una alternativa sin plomo está disponible previamente a petición | 9.73 | 1 | AB | Field Device Connectors (FDC) | ABR | ABRAFU | 1 | 10 | NO | PC | F | 11,43 | G | 0 | 0 | 0 |  | 4046356229203 | 85366990 | DE | EC003557 | Imagen | Catálogo
1600234 | RC-12S2N8E0000 | Inserto de contactos | Inserto de contactos, M23, número de polos: 12, tipo de conexión del contacto: Hembra, Conexión crimpada, serie: NC, RC, RM, TU, UC | 7.19 | 1 | AB | Field Device Connectors (FDC) | ABR | ABRAFU | 1 | 10 | SÍ | PC |  | 9,70 | G | 0 | 0 | 0 |  | 4046356229227 | 85389099 | DE | EC003557 | Imagen | Catálogo
1116091 | SAC-8P-M12MR/ 5,0-PUR SH VA | Cable para sensores/actuadores | Cable para sensores/actuadores, 8-polos, apantallado, Conector acodado M12, codificación: A, a extremo de cable libre, longitud de cable: 5 m, con moleteado de acero inoxidable | 67.26 | 1 | AF | Industrial Field Connectivity (IFC) | AF1 | AF1CMA | 1 | 50 | SÍ | PC | F | 284,50 | G | 0 | 0 | 0 |  | 4063151040260 | 85444290 | PL | EC001855 |  | Catálogo
1600333 | RC-12S2S8A1200 | Conector para cables | M23, Conector para cables, serie: RC, recto, apantallado: no, Bloqueo por tornillo, Nº de polos: 12, Sentido de giro: Movimiento contrario, tipo de conexión del contacto: Hembra, Conexión crimpada, se espera que este artículo no contenga plomo a partir del segundo trimestre de 2026 de acuerdo con RoHS II sin excepción 6c (Pb &lt;0,1 %), una alternativa sin plomo está disponible previamente a petición | 36.15 | 1 | AB | Field Device Connectors (FDC) | ABR | ABRAFA | 20 | 1 | SÍ | PC | F | 72,97 | G | 0 | 0 | 0 |  | 4046356229647 | 85366990 | DE | EC002635 | Imagen | Catálogo
1116453 | NBC-MSX/ 2,0-94S/R4AC SCO | Cable de red | Cable de red, Ethernet, 8-polos, apantallado, Conector recta M12, codificación: X, a Conector recta RJ45 / IP20, longitud de cable: 2 m | 67.5 | 1 | AF | Industrial Field Connectivity (IFC) | AF1 | AF1CMJ | 1 | 50 | SÍ | PC | F | 141,76 | G | 0 | 0 | 0 |  | 4063151043780 | 85444290 | PL | EC001855 |  | Catálogo
1600401 | RC-12S4N121300 | Conector para cables | M23, Conector para cables, serie: RC, recto, apantallado: no, Bloqueo por tornillo | 46.3603 | 1 | AB | Field Device Connectors (FDC) | ABR | ABRAFA | 12 | 1 | SÍ | PC | F | 84,65 | G | 0 | 0 | 0 |  | 4046356229852 | 85366990 | DE | EC002635 | Imagen | Catálogo
1116843 | RC-19S1NP20000/0030 | Inserto de contactos | Inserto de contactos, M23, número de polos: 16+3, tipo de conexión del contacto: Hembra, Conexión por soldadura, serie: RC, se espera que este artículo no contenga plomo a partir del primer trimestre de 2026 de acuerdo con RoHS II sin excepción 6c (Pb &lt;0,1 %), una alternativa sin plomo está disponible previamente a petición | 26.69 | 1 | AB | Field Device Connectors (FDC) | ABR | ABRAFU | 30 | 30 | NO | PC |  | 7,46 | G | 0 | 0 | 0 |  | 4063151042295 | 85366990 | DE | EC003557 |  | Catálogo
1600417 | RC-13041 | Tuerca plana | Tuerca plana, para roscas M20 x 1,5, se espera que este artículo no contenga plomo a partir del primer trimestre de 2026 de acuerdo con RoHS II sin excepción 6c (Pb &lt;0,1 %), una alternativa sin plomo está disponible previamente a petición | 2.51 | 1 | AB | Field Device Connectors (FDC) | ABR | ABRAFU | 10 | 10 | NO | PC |  | 5,14 | G | 20 | 80 | 60 | MM | 4046356229937 | 85389099 | DE | EC002310 | Imagen | Catálogo
1118444 | PV-FT-CF-C-6-175-BK-75 | Conect. enchuf. para apar. pared delant. | Conect. enchuf. para apar. pared delant., Familia de artículos: SUNCLIX, número de polos: 1, Tipo de conexión: Engaste, longitud de cable: 175 | 3.75 | 1 | AB | Field Device Connectors (FDC) | ABL | ABLBAA | 50 | 50 | NO | PC |  | 18,73 | G | 67 | 168 | 360 | MM | 4063151046514 | 85444290 | DE | EC002635 |  | Catálogo
1118445 | PV-FT-CM-C-6-175-BK-75 | Conect. enchuf. para apar. pared delant. | Conect. enchuf. para apar. pared delant., Familia de artículos: SUNCLIX, número de polos: 1, Tipo de conexión: Engaste, longitud de cable: 175 | 3.56 | 1 | AB | Field Device Connectors (FDC) | ABL | ABLBAA | 50 | 50 | NO | PC |  | 21,12 | G | 84 | 170 | 350 | MM | 4063151046965 | 85444290 | DE | EC002635 |  | Catálogo
1118515 | SACC-DSI-M12MS-5P-M16/0,11 GK 100 | Conect. enchuf. para apar. pared poster. | Conect. enchuf. para apar. pared poster., 5-polos, Conector macho, M12, A-codificación, a extremo de cable libre, Hilos trenzados individuales, longitud de cable: 0,11 m, 0,34 mm², encapsulado | 17.9838 | 1 | AB | Field Device Connectors (FDC) | ABQ | ABQCGB | 100 | 100 | NO | PC |  | 14,83 | G | 0 | 0 | 0 |  | 4063151046545 | 85444290 | DE | EC003570 |  | Catálogo
1126243 | NS 35/ 7,5 UNP 66MM 2X3,5 | Carril DIN | Carril DIN | 157.99 | 100 | BH | Industrial Cabinet Solutions (ICS) | BH8 | BH8422 | 20 | 20 | NO | PC |  | 22,22 | G | 0 | 0 | 0 |  | 4063151054816 | 72166190 | DE | EC001285 |  | Catálogo
1126829 | NS 35/ 7,5 UNP 250MM 2X5,5 | Carril DIN | Carril DIN | 283.48 | 100 | BH | Industrial Cabinet Solutions (ICS) | BH8 | BH8422 | 50 | 50 | NO | PC |  | 33,12 | G | 0 | 0 | 0 |  | 4063151054823 | 72166190 | DE | EC001285 |  | Catálogo
1127769 | BIG CONNECTOR KIT MCVR/MVSTBR | Juego de conectores enchufables | Set de conectores enchufables, familia de artículos: SET | 9908.08 | 100 | AA | PCB Connectors (PCC) | AAH | AAHGAD | 50 | 50 | NO | PC |  | 109,98 | G | 160 | 335 | 260 | MM | 4063151051679 | 85366990 | DE | EC002943 |  | Catálogo
1127777 | SAC-5P-M 8MSB/0,68-115/M 8MRB | Cable para sensores/actuadores | Cable para sensores/actuadores | 32.52 | 1 | AF | Industrial Field Connectivity (IFC) | AF1 | AF1BDA | 1 | 50 | SÍ | PC | F | 42,23 | G | 10 | 130 | 130 | MM | 4063151056926 | 85444290 | PL | EC001855 |  | Catálogo
1600480 | RC-15260 | Anillo obturador | Junta tórica 25 x1,5 | 138.05 | 100 | AB | Field Device Connectors (FDC) | ABR | ABRAFT | 100 | 100 | NO | PC | F | 0,30 | G | 0 | 0 | 0 |  | 4046356136549 | 39269097 | DE | EC001181 | Imagen | Catálogo
1131866 | SAC-4P-45,0-28X/M12FR OD | Cable para sensores/actuadores | Cable para sensores/actuadores, 4-polos, extremo de cable libre, a Hembra acodado M12, codificación: A, longitud de cable: 45 m, para aplicaciones exteriores, con moleteado de acero inoxidable | 164.73 | 1 | AF | Industrial Field Connectivity (IFC) | AF1 | AF1CCA | 1 | 20 | SÍ | PC | F | 2.056,75 | G | 0 | 0 | 0 |  | 4063151066314 | 85444290 | PL | EC001855 |  | Catálogo
1600485 | RC-15320 | Componentes de conectores enchufable | Junta tórica negra | 105.27 | 100 | AB | Field Device Connectors (FDC) | ABR | ABRAFT | 500 | 500 | NO | PC | F | 0,26 | G | 0 | 0 | 0 |  | 4046356230292 | 40169300 | DE | EC002641 | Imagen | Catálogo
1131879 | SAC-4P-45,0-28X/M12FS OD | Cable para sensores/actuadores | Cable para sensores/actuadores, 4-polos, extremo de cable libre, a Hembra recta M12, codificación: A, longitud de cable: 45 m, para aplicaciones exteriores, con moleteado de acero inoxidable | 163.59 | 1 | AF | Industrial Field Connectivity (IFC) | AF1 | AF1CCA | 1 | 20 | SÍ | PC | F | 2.056,75 | G | 0 | 0 | 0 |  | 4063151066321 | 85444290 | PL | EC001855 |  | Catálogo
1134828 | SACC-BP-M-M12/M15-6-THR WN | Prensaestopas para carcasa | Prensaestopas para carcasa, Conector macho, M12-Bloqueo por tornillo, Conexión por soldadura THR | 5.27 | 1 | AB | Field Device Connectors (FDC) | ABQ | ABQADA | 20 | 500 | NO | PC | F | 8,70 | G | 0 | 0 | 0 |  | 4063151066659 | 79070000 | DE | EC003556 |  | Catálogo
1600509 | RC-16P1N120000 | Inserto de contactos | Inserto de contactos, M23, número de polos: 16, tipo de conexión del contacto: Macho, Copa de soldar, serie: NC, RC, RM, TU, UC, se espera que este artículo no contenga plomo a partir del tercer trimestre de 2025 de acuerdo con RoHS II sin excepción 6c (Pb &lt;0,1 %), una alternativa sin plomo está disponible previamente a petición | 12.92 | 1 | AB | Field Device Connectors (FDC) | ABR | ABRAFU | 10 | 10 | NO | PC |  | 10,36 | G | 25 | 115 | 65 | MM | 4046356230421 | 85366990 | DE | EC003557 | Imagen | Catálogo
1600512 | RC-16P1N121100 | Conector para cables | M23, Conector para cables, serie: RC, recto, apantallado: no, Bloqueo por tornillo, Nº de polos: 16, Sentido de giro: Estándar, tipo de conexión del contacto: Macho, Copa de soldar, codificación: N | 31.6931 | 1 | AB | Field Device Connectors (FDC) | ABR | ABRAFA | 20 | 1 | SÍ | PC | F | 80,60 | G | 0 | 0 | 0 |  | 4046356230438 | 85366990 | DE | EC002635 | Imagen | Catálogo
1600516 | RC-16P1N121300 | Conector para cables | M23, Conector para cables, serie: RC, recto, apantallado: no, Bloqueo por tornillo, Nº de polos: 16, Sentido de giro: Estándar, tipo de conexión del contacto: Macho, Copa de soldar, codificación: N, se espera que este artículo no contenga plomo a partir del cuarto trimestre de 2025 de acuerdo con RoHS II sin excepción 6c (Pb &lt;0,1 %), una alternativa sin plomo está disponible previamente a petición | 38.93 | 1 | AB | Field Device Connectors (FDC) | ABR | ABRAFA | 20 | 1 | SÍ | PC | F | 72,57 | G | 0 | 0 | 0 |  | 4046356230452 | 85366990 | DE | EC002635 | Imagen | Catálogo
1600518 | RC-16P1N121500 | Conector para cables | M23, Conector para cables, serie: RC, recto, apantallado: no, Bloqueo por tornillo, Nº de polos: 16, Sentido de giro: Estándar, tipo de conexión del contacto: Macho, Copa de soldar, codificación: N, se espera que este artículo no contenga plomo a partir del cuarto trimestre de 2025 de acuerdo con RoHS II sin excepción 6c (Pb &lt;0,1 %), una alternativa sin plomo está disponible previamente a petición | 37.2 | 1 | AB | Field Device Connectors (FDC) | ABR | ABRAFA | 20 | 1 | SÍ | PC | F | 85,69 | G | 0 | 0 | 0 |  | 4046356230469 | 85366990 | DE | EC002635 | Imagen | Catálogo
1600520 | RC-16P1N121600 | Conector para cables | M23, Conector para cables, serie: RC, recto, apantallado: no, Bloqueo por tornillo, Nº de polos: 16, Sentido de giro: Estándar, tipo de conexión del contacto: Macho, Copa de soldar, codificación: N, se espera que este artículo no contenga plomo a partir del segundo trimestre de 2026 de acuerdo con RoHS II sin excepción 6c (Pb &lt;0,1 %), una alternativa sin plomo está disponible previamente a petición | 43.56 | 1 | AB | Field Device Connectors (FDC) | ABR | ABRAFA | 20 | 1 | SÍ | PC |  | 84,25 | G | 0 | 0 | 0 |  | 4046356230483 | 85366990 | DE | EC002635 | Imagen | Catálogo
1600526 | RC-16P1N121B20 | Conector para cables | M23, Conector para cables, serie: RC, recto, apantallado: no, Bloqueo por tornillo, Nº de polos: 16, Sentido de giro: Estándar, tipo de conexión del contacto: Macho, Copa de soldar, codificación: N, se espera que este artículo no contenga plomo a partir del cuarto trimestre de 2025 de acuerdo con RoHS II sin excepción 6c (Pb &lt;0,1 %), una alternativa sin plomo está disponible previamente a petición | 46.03 | 1 | AB | Field Device Connectors (FDC) | ABR | ABRAFA | 20 | 1 | SÍ | PC | F | 100,55 | G | 0 | 0 | 0 |  | 4046356230506 | 85366990 | DE | EC002635 | Imagen | Catálogo
1600528 | RC-16P1N121D00 | Conector para cables | M23, Conector para cables, serie: RC, recto, apantallado: no, Bloqueo por tornillo, Nº de polos: 16, Sentido de giro: Estándar, tipo de conexión del contacto: Macho, Copa de soldar, codificación: N, se espera que este artículo no contenga plomo a partir del cuarto trimestre de 2025 de acuerdo con RoHS II sin excepción 6c (Pb &lt;0,1 %), una alternativa sin plomo está disponible previamente a petición | 56.05 | 1 | AB | Field Device Connectors (FDC) | ABR | ABRAFA | 20 | 1 | SÍ | PC | F | 114,66 | G | 0 | 0 | 0 |  | 4046356230513 | 85366990 | DE | EC002635 | Imagen | Catálogo
1134872 | SACC-BP-F-M12/M15-6-THR WNO-1 | Prensaestopas para carcasa | Prensaestopas para carcasa, Hembra de conexión, M12-Bloqueo por tornillo, Conexión por soldadura THR | 5.2 | 1 | AB | Field Device Connectors (FDC) | ABQ | ABQADE | 20 | 500 | NO | PC | F | 8,35 | G | 0 | 0 | 0 |  | 4063151066499 | 79070000 | DE | EC003556 |  | Catálogo
1138788 | SAC-4P-M 8MS/0,5-PUR/M12FS OBS | Cable para sensores/actuadores | Cable para sensores/actuadores | 20.6 | 1 | AF | Industrial Field Connectivity (IFC) | AF1 | AF1CCA | 1 | 100 | SÍ | PC | F | 24,95 | G | 0 | 0 | 0 |  | 4063151086497 | 85444290 | DE | EC001855 |  | Catálogo
1138804 | SAC-3P-M8MS/0,5-PUR/M12FSBKOBS | Cable para sensores/actuadores | Cable para sensores/actuadores | 19.55 | 1 | AF | Industrial Field Connectivity (IFC) | AF1 | AF1CBA | 1 | 100 | SÍ | PC | F | 22,64 | G | 0 | 0 | 0 |  | 4063151087067 | 85444290 | DE | EC001855 |  | Catálogo
1600544 | RC-16P1N122K00 | Conect. enchuf. para apar. pared delant. | M23, Conect. enchuf. para apar. pared delant., serie: RC, recto, apantallado: sí, Bloqueo por tornillo, Nº de polos: 16, Sentido de giro: Estándar, tipo de conexión del contacto: Macho, Copa de soldar, Junta plana, medida de brida: 25 mm x 25 mm, codificación: N, se espera que este artículo no contenga plomo a partir del tercer trimestre de 2025 de acuerdo con RoHS II sin excepción 6c (Pb &lt;0,1 %), una alternativa sin plomo está disponible previamente a petición | 30.18 | 1 | AB | Field Device Connectors (FDC) | ABR | ABRAFL | 40 | 40 | NO | PC | F | 28,32 | G | 0 | 0 | 0 |  | 4046356230612 | 85366990 | DE | EC003569 | Imagen | Catálogo
1600558 | RC-16P1N126000 | Conect. enchuf. para apar. pared delant. | M23, Conect. enchuf. para apar. pared delant., serie: RC, recto, apantallado: sí, Bloqueo por tornillo, Nº de polos: 16, Sentido de giro: Estándar, tipo de conexión del contacto: Macho, Copa de soldar, Junta axial, Espesor de pared mín.: 0,8 mm, Espesor de pared máx.: 6,5 mm, codificación: N, se espera que este artículo no contenga plomo a partir del primer trimestre de 2026 de acuerdo con RoHS II sin excepción 6c (Pb &lt;0,1 %), una alternativa sin plomo está disponible previamente a petición | 36.09 | 1 | AB | Field Device Connectors (FDC) | ABR | ABRAFL | 40 | 1 | SÍ | PC | F | 39,85 | G | 0 | 0 | 0 |  | 4046356230728 | 85366990 | DE | EC003569 | Imagen | Catálogo
1600591 | RC-16P1N1280EN | Conector para cables | M23, Conector para cables, recto, Bloqueo por tornillo, Nº de polos: 16, Sentido de giro: Estándar, tipo de conexión del contacto: Macho, Copa de soldar, rango de diámetro de cable: 3 mm ... 10,5 mm, codificación: N, se espera que este artículo no contenga plomo a partir del primer trimestre de 2027 de acuerdo con RoHS II sin excepción 6c (Pb &lt;0,1 %), una alternativa sin plomo está disponible previamente a petición | 41.98 | 1 | AB | Field Device Connectors (FDC) | ABR | ABRAFA | 20 | 20 | NO | PC | F | 79,00 | G | 60 | 140 | 115 | MM | 4046356230896 | 85366990 | DE | EC002635 | Imagen | Catálogo
1600592 | RC-16P1N1280EP | Conector para cables | M23, Conector para cables, recto, Bloqueo por tornillo, Nº de polos: 16, Sentido de giro: Estándar, tipo de conexión del contacto: Macho, Copa de soldar, rango de diámetro de cable: 3 mm ... 10,5 mm, codificación: N | 39.3048 | 1 | AB | Field Device Connectors (FDC) | ABR | ABRAFA | 20 | 1 | SÍ | PC | F | 102,40 | G | 0 | 0 | 0 |  | 4046356230902 | 85366990 | DE | EC002635 | Imagen | Catálogo
1600595 | RC-16P1N1280K5 | Conector para cables | M23, Conector para cables, recto, Bloqueo por tornillo, Nº de polos: 16, Sentido de giro: Estándar, tipo de conexión del contacto: Macho, Copa de soldar, codificación: N, se espera que este artículo no contenga plomo a partir del primer trimestre de 2027 de acuerdo con RoHS II sin excepción 6c (Pb &lt;0,1 %), una alternativa sin plomo está disponible previamente a petición | 32.83 | 1 | AB | Field Device Connectors (FDC) | ABR | ABRAFA | 20 | 1 | SÍ | PC |  | 73,98 | G | 0 | 0 | 0 |  | 4046356230926 | 85366990 | DE | EC002635 | Imagen | Catálogo
1138970 | SAC-4P-M 8MS/1,5-PUR/M 8FS OBS | Cable para sensores/actuadores | Cable para sensores/actuadores | 22.08 | 1 | AF | Industrial Field Connectivity (IFC) | AF1 | AF1BCA | 1 | 100 | SÍ | PC | F | 41,90 | G | 0 | 0 | 0 |  | 4063151086411 | 85444290 | DE | EC001855 |  | Catálogo
1138995 | SAC-3P-M8MS/0,6-PUR/M8FS BKOBS | Cable para sensores/actuadores | Cable para sensores/actuadores | 19.43 | 1 | AF | Industrial Field Connectivity (IFC) | AF1 | AF1BBA | 1 | 100 | SÍ | PC | F | 19,25 | G | 0 | 0 | 0 |  | 4063151087609 | 85444290 | DE | EC001855 |  | Catálogo
1600645 | RC-16P1N12K0K5 | Conector para cables | M23, Conector para cables, serie: RC, Recto, revestido de plástico, apantallado: sí, Bloqueo por tornillo, Nº de polos: 16, Sentido de giro: Estándar, tipo de conexión del contacto: Macho, Copa de soldar, codificación: N, se espera que este artículo no contenga plomo a partir del tercer trimestre de 2025 de acuerdo con RoHS II sin excepción 6c (Pb &lt;0,1 %), una alternativa sin plomo está disponible previamente a petición | 33.13 | 1 | AB | Field Device Connectors (FDC) | ABR | ABRAFA | 20 | 1 | SÍ | PC | F | 44,76 | G | 0 | 0 | 0 |  | 4046356231145 | 85366990 | DE | EC002635 | Imagen | Catálogo
1600675 | RC-16P1N12RI55 | Conector para cables | M23, Conector para cables, serie: RC, recto, apantallado: sí, Bloqueo por tornillo, Nº de polos: 16, Sentido de giro: Estándar, tipo de conexión del contacto: Macho, Copa de soldar, rango de diámetro de cable: 5,5 mm ... 6,5 mm, codificación: N, se espera que este artículo no contenga plomo a partir del primer trimestre de 2027 de acuerdo con RoHS II sin excepción 6c (Pb &lt;0,1 %), una alternativa sin plomo está disponible previamente a petición | 55.66 | 1 | AB | Field Device Connectors (FDC) | ABR | ABRAFA | 20 | 20 | NO | PC | F | 119,27 | G | 0 | 0 | 0 |  | 4046356231220 | 85366990 | DE | EC002635 | Imagen | Catálogo
1600707 | RC-16P1N8A0000 | Inserto de contactos | Inserto de contactos, M23, número de polos: 16, tipo de conexión del contacto: Macho, Conexión crimpada, serie: NC, RC, RM, TU, UC | 3.41 | 1 | AB | Field Device Connectors (FDC) | ABR | ABRAFT | 10 | 10 | NO | PC |  | 1,67 | G | 0 | 0 | 0 |  | 4046356231398 | 85389099 | DE | EC003557 | Imagen | Catálogo
1600717 | RC-16P1N8A6300 | Conect. enchuf. para apar. pared delant. | M23, Conect. enchuf. para apar. pared delant., serie: RC, recto, apantallado: sí, Bloqueo por tornillo, Nº de polos: 16, Sentido de giro: Estándar, tipo de conexión del contacto: Macho, Conexión crimpada, Anillo tórico axial, Espesor de pared mín.: 1 mm, Espesor de pared máx.: 4,5 mm, codificación: N, se espera que este artículo no contenga plomo a partir del tercer trimestre de 2026 de acuerdo con RoHS II sin excepción 6c (Pb &lt;0,1 %), una alternativa sin plomo está disponible previamente a petición | 30.32 | 1 | AB | Field Device Connectors (FDC) | ABR | ABRAFL | 40 | 40 | NO | PC | F | 29,22 | G | 0 | 0 | 0 |  | 4046356231428 | 85366990 | DE | EC003569 | Imagen | Catálogo
1139069 | SAC-4P-M12MS/0,3-PUR/M12FR OBS | Cable para sensores/actuadores | Cable para sensores/actuadores | 21.53 | 1 | AF | Industrial Field Connectivity (IFC) | AF1 | AF1CCA | 1 | 100 | NO | PC | F | 22,22 | G | 0 | 0 | 0 |  | 4063151087500 | 85444290 | DE | EC001855 |  | Catálogo
1600738 | RC-16P1N8AQ006 | Pasamuro pared posterior | M23, Pasamuro pared posterior, serie: RC, recto, apantallado: sí, Nº de polos: 16, Sentido de giro: Estándar, tipo de conexión del contacto: Macho, Conexión crimpada, Anillo tórico axial, rango de diámetro de cable: 7,5 mm ... 9,5 mm, codificación: N | 54.0338 | 1 | AB | Field Device Connectors (FDC) | ABR | ABRAFJ | 10 | 1 | SÍ | PC | F | 103,20 | G | 0 | 0 | 0 |  | 4046356231565 | 85366990 | DE | EC003569 | Imagen | Catálogo
1139442 | SAC-4P-2,0-500/M12FS FB | Cable para sensores/actuadores | Cable para sensores/actuadores, con moleteado de acero inoxidable | 15 | 1 | AF | Industrial Field Connectivity (IFC) | AF1 | AF1CCA | 1 | 50 | NO | PC | F | 81,30 | G | 0 | 0 | 0 |  | 4063151088354 | 85444290 | PL | EC001855 |  | Catálogo
1600747 | RC-16P1N8D0000 | Inserto de contactos | Inserto de contactos, M23, número de polos: 16, tipo de conexión del contacto: Macho, Conexión crimpada, serie: NC, RC, RM, TU, UC, se espera que este artículo no contenga plomo a partir del cuarto trimestre de 2025 de acuerdo con RoHS II sin excepción 6c (Pb &lt;0,1 %), una alternativa sin plomo está disponible previamente a petición | 9.09 | 1 | AB | Field Device Connectors (FDC) | ABR | ABRAFU | 1 | 10 | SÍ | PC |  | 10,53 | G | 15 | 70 | 70 | MM | 4046356277280 | 85366990 | DE | EC003557 | Imagen | Catálogo
1600751 | RC-16P1NA24200 | Conect. enchuf. para apar. pared poster. | M23, Conect. enchuf. para apar. pared poster., serie: RC, recto, apantallado: sí, Bloqueo por tornillo, Anillo tórico radial, Espesor de pared mín.: 2,7 mm, Espesor de pared máx.: 3,5 mm, se espera que este artículo no contenga plomo a partir del tercer trimestre de 2026 de acuerdo con RoHS II sin excepción 6c (Pb &lt;0,1 %), una alternativa sin plomo está disponible previamente a petición | 48.11 | 1 | AB | Field Device Connectors (FDC) | ABR | ABRAFR | 20 | 1 | SÍ | PC | F | 39,31 | G | 0 | 0 | 0 |  | 4046356231626 | 85366990 | DE | EC003569 | Imagen | Catálogo
1139450 | SAC-4P-2,0-500/M12FR FB | Cable para sensores/actuadores | Cable para sensores/actuadores, con moleteado de acero inoxidable | 15 | 1 | AF | Industrial Field Connectivity (IFC) | AF1 | AF1CCA | 1 | 50 | NO | PC | F | 81,30 | G | 0 | 0 | 0 |  | 4063151087562 | 85444290 | PL | EC001855 |  | Catálogo
1600816 | RC-16S1N120000 | Inserto de contactos | Inserto de contactos, M23, número de polos: 16, tipo de conexión del contacto: Hembra, Copa de soldar, serie: NC, RC, RM, TU, UC, se espera que este artículo no contenga plomo a partir del tercer trimestre de 2025 de acuerdo con RoHS II sin excepción 6c (Pb &lt;0,1 %), una alternativa sin plomo está disponible previamente a petición | 13.07 | 1 | AB | Field Device Connectors (FDC) | ABR | ABRAFU | 10 | 10 | NO | PC |  | 8,24 | G | 42 | 177 | 124 | MM | 4046356231855 | 85366990 | DE | EC003557 | Imagen | Catálogo
1600823 | RC-16S1N121300 | Conector para cables | M23, Conector para cables, serie: RC, recto, apantallado: no, Bloqueo por tornillo, Nº de polos: 16, Sentido de giro: Estándar, tipo de conexión del contacto: Hembra, Copa de soldar, codificación: N, se espera que este artículo no contenga plomo a partir del cuarto trimestre de 2025 de acuerdo con RoHS II sin excepción 6c (Pb &lt;0,1 %), una alternativa sin plomo está disponible previamente a petición | 40.62 | 1 | AB | Field Device Connectors (FDC) | ABR | ABRAFA | 20 | 1 | SÍ | PC | F | 70,36 | G | 0 | 0 | 0 |  | 4046356231909 | 85366990 | DE | EC002635 | Imagen | Catálogo
1600827 | RC-16S1N121600 | Conector para cables | M23, Conector para cables, serie: RC, recto, apantallado: no, Bloqueo por tornillo, Nº de polos: 16, Sentido de giro: Estándar, tipo de conexión del contacto: Hembra, Copa de soldar, codificación: N, se espera que este artículo no contenga plomo a partir del segundo trimestre de 2026 de acuerdo con RoHS II sin excepción 6c (Pb &lt;0,1 %), una alternativa sin plomo está disponible previamente a petición | 45.32 | 1 | AB | Field Device Connectors (FDC) | ABR | ABRAFA | 20 | 20 | NO | PC |  | 82,95 | G | 0 | 0 | 0 |  | 4046356231930 | 85366990 | DE | EC002635 | Imagen | Catálogo
1600836 | RC-16S1N121C00 | Conector para cables | M23, Conector para cables, serie: RC, recto, apantallado: no, Bloqueo por tornillo, Nº de polos: 16, Sentido de giro: Estándar, tipo de conexión del contacto: Hembra, Copa de soldar, codificación: N, se espera que este artículo no contenga plomo a partir del segundo trimestre de 2026 de acuerdo con RoHS II sin excepción 6c (Pb &lt;0,1 %), una alternativa sin plomo está disponible previamente a petición | 48.73 | 1 | AB | Field Device Connectors (FDC) | ABR | ABRAFA | 20 | 1 | SÍ | PC | F | 107,50 | G | 0 | 0 | 0 |  | 4046356231985 | 85366990 | DE | EC002635 | Imagen | Catálogo
1600837 | RC-16S1N121D00 | Conector para cables | M23, Conector para cables, serie: RC, recto, apantallado: no, Bloqueo por tornillo, Nº de polos: 16, Sentido de giro: Estándar, tipo de conexión del contacto: Hembra, Copa de soldar, codificación: N, se espera que este artículo no contenga plomo a partir del cuarto trimestre de 2025 de acuerdo con RoHS II sin excepción 6c (Pb &lt;0,1 %), una alternativa sin plomo está disponible previamente a petición | 57.72 | 1 | AB | Field Device Connectors (FDC) | ABR | ABRAFA | 20 | 1 | SÍ | PC | F | 106,48 | G | 0 | 0 | 0 |  | 4046356231992 | 85366990 | DE | EC002635 | Imagen | Catálogo
1600843 | RC-16S1N122000 | Conect. enchuf. para apar. pared delant. | M23, Conect. enchuf. para apar. pared delant., serie: RC, recto, apantallado: sí, Bloqueo por tornillo, Nº de polos: 16, Sentido de giro: Estándar, tipo de conexión del contacto: Hembra, Copa de soldar, Junta plana, codificación: N, se espera que este artículo no contenga plomo a partir del segundo trimestre de 2026 de acuerdo con RoHS II sin excepción 6c (Pb &lt;0,1 %), una alternativa sin plomo está disponible previamente a petición | 34.37 | 1 | AB | Field Device Connectors (FDC) | ABR | ABRAFL | 40 | 1 | SÍ | PC |  | 32,10 | G | 0 | 0 | 0 |  | 4046356232012 | 85366990 | DE | EC003569 | Imagen | Catálogo
1600846 | RC-16S1N122200 | Conect. enchuf. para apar. pared delant. | M23, Conect. enchuf. para apar. pared delant., serie: RC, recto, apantallado: sí, Bloqueo por tornillo, Nº de polos: 16, Sentido de giro: Estándar, tipo de conexión del contacto: Hembra, Copa de soldar, Junta plana, medida de brida: 25 mm x 25 mm, Espesor de pared mín.: 1 mm, codificación: N, se espera que este artículo no contenga plomo a partir del segundo trimestre de 2026 de acuerdo con RoHS II sin excepción 6c (Pb &lt;0,1 %), una alternativa sin plomo está disponible previamente a petición | 36.42 | 1 | AB | Field Device Connectors (FDC) | ABR | ABRAFL | 40 | 1 | SÍ | PC | F | 30,42 | G | 0 | 0 | 0 |  | 4046356232043 | 85366990 | DE | EC003569 | Imagen | Catálogo
1600847 | RC-16S1N122300 | Conect. enchuf. para apar. pared delant. | M23, Conect. enchuf. para apar. pared delant., serie: RC, recto, apantallado: sí, Bloqueo por tornillo, Nº de polos: 16, Sentido de giro: Estándar, tipo de conexión del contacto: Hembra, Copa de soldar, Junta plana, codificación: N, se espera que este artículo no contenga plomo a partir del primer trimestre de 2026 de acuerdo con RoHS II sin excepción 6c (Pb &lt;0,1 %), una alternativa sin plomo está disponible previamente a petición | 41.87 | 1 | AB | Field Device Connectors (FDC) | ABR | ABRAFL | 40 | 1 | SÍ | PC | F | 32,15 | G | 0 | 0 | 0 |  | 4046356232050 | 85366990 | DE | EC003569 | Imagen | Catálogo
1139705 | SAC-12P-MS/1,5-35T/MS SH SCO | Cable para sensores/actuadores | Cable para sensores/actuadores, 12-polos, PUR/PVC, negro RAL 9005, apantallado, Conector recta M12 SPEEDCON, codificación: A, a Conector recta M12 SPEEDCON, codificación: A, longitud de cable: 1,5 m | 118.71 | 1 | AF | Industrial Field Connectivity (IFC) | AF1 | AF1CNA | 1 | 50 | NO | PC | F | 171,70 | G | 0 | 0 | 0 |  | 4063151088828 | 85444290 | DE | EC001855 |  | Catálogo
1600857 | RC-16S1N124100 | Conect. enchuf. para apar. pared poster. | M23, Conect. enchuf. para apar. pared poster., serie: RC, recto, Bloqueo por tornillo, Nº de polos: 16, Sentido de giro: Estándar, tipo de conexión del contacto: Hembra, Copa de soldar, Junta plana, Espesor de pared mín.: 2,7 mm, Espesor de pared máx.: 3,5 mm, codificación: N, se espera que este artículo no contenga plomo a partir del cuarto trimestre de 2025 de acuerdo con RoHS II sin excepción 6c (Pb &lt;0,1 %), una alternativa sin plomo está disponible previamente a petición | 34.2 | 1 | AB | Field Device Connectors (FDC) | ABR | ABRAFR | 40 | 1 | SÍ | PC |  | 33,70 | G | 72 | 118 | 144 | MM | 4046356232128 | 85366990 | DE | EC003569 | Imagen | Catálogo
1600891 | RC-16S1N128084 | Conector para cables | M23, Conector para cables, recto, Bloqueo por tornillo, Nº de polos: 16, Sentido de giro: Estándar, tipo de conexión del contacto: Hembra, Copa de soldar, rango de diámetro de cable: 5,5 mm ... 6,5 mm, codificación: N, se espera que este artículo no contenga plomo a partir del primer trimestre de 2027 de acuerdo con RoHS II sin excepción 6c (Pb &lt;0,1 %), una alternativa sin plomo está disponible previamente a petición | 39.57 | 1 | AB | Field Device Connectors (FDC) | ABR | ABRAFA | 20 | 1 | SÍ | PC | F | 75,91 | G | 0 | 0 | 0 |  | 4046356232333 | 85366990 | DE | EC002635 | Imagen | Catálogo
1293912 | M23-19P2N8A8003 | Conector para cables | M23, Conector para cables, serie: M23 PRO, recto, apantallado: sí, Bloqueo por tornillo, Nº de polos: 16+3, Sentido de giro: Estándar, tipo de conexión del contacto: Hembra, Conexión crimpada, rango de diámetro de cable: 6 mm ... 10 mm, codificación: N, El artículo no contiene plomo según la directiva RoHS II sin la excepción 6c (Pb&lt; 0,1 %) | 18.8 | 1 | AB | Field Device Connectors (FDC) | ABR | ABRABA | 1 | 1 | SÍ | PC |  | 106,80 | G | 0 | 0 | 0 |  | 4063151529703 | 85389099 | DE | EC002635 | Imagen | Catálogo
1600900 | RC-16S1N1280EN | Conector para cables | Conector para cables, Nº de polos: 16, Sentido de giro: Estándar, tipo de conexión del contacto: Hembra, Copa de soldar, codificación: N, se espera que este artículo no contenga plomo a partir del tercer trimestre de 2026 de acuerdo con RoHS II sin excepción 6c (Pb &lt;0,1 %), una alternativa sin plomo está disponible previamente a petición | 41.84 | 1 | AB | Field Device Connectors (FDC) | ABR | ABRAFA | 20 | 1 | SÍ | PC | F | 77,23 | G | 0 | 0 | 0 |  | 4046356232388 | 85366990 | DE | EC002635 | Imagen | Catálogo
1600901 | RC-16S1N1280EP | Conector para cables | M23, Conector para cables, recto, Bloqueo por tornillo, Nº de polos: 16, Sentido de giro: Estándar, tipo de conexión del contacto: Hembra, Copa de soldar, rango de diámetro de cable: 3 mm ... 10,5 mm, codificación: N, se espera que este artículo no contenga plomo a partir del primer trimestre de 2027 de acuerdo con RoHS II sin excepción 6c (Pb &lt;0,1 %), una alternativa sin plomo está disponible previamente a petición | 43.44 | 1 | AB | Field Device Connectors (FDC) | ABR | ABRAFA | 20 | 20 | NO | PC |  | 72,63 | G | 0 | 0 | 0 |  | 4046356232395 | 85366990 | DE | EC002635 | Imagen | Catálogo
1600911 | RC-16S1N1280K5 | Conector para cables | M23, Conector para cables, recto, Bloqueo por tornillo, Nº de polos: 16, Sentido de giro: Estándar, tipo de conexión del contacto: Hembra, Copa de soldar, codificación: N, se espera que este artículo no contenga plomo a partir del primer trimestre de 2027 de acuerdo con RoHS II sin excepción 6c (Pb &lt;0,1 %), una alternativa sin plomo está disponible previamente a petición | 39.48 | 1 | AB | Field Device Connectors (FDC) | ABR | ABRAFA | 20 | 1 | SÍ | PC | F | 73,15 | G | 0 | 0 | 0 |  | 4046356232463 | 85366990 | DE | EC002635 | Imagen | Catálogo
1600912 | RC-16S1N1280LA | Conector para cables | M23, Conector para cables, recto, Bloqueo por tornillo, Nº de polos: 16, Sentido de giro: Estándar, tipo de conexión del contacto: Hembra, Copa de soldar, rango de diámetro de cable: 3 mm ... 10,5 mm, codificación: N, se espera que este artículo no contenga plomo a partir del primer trimestre de 2027 de acuerdo con RoHS II sin excepción 6c (Pb &lt;0,1 %), una alternativa sin plomo está disponible previamente a petición | 43.44 | 1 | AB | Field Device Connectors (FDC) | ABR | ABRAFA | 20 | 20 | NO | PC |  | 74,65 | G | 0 | 0 | 0 |  | 4046356232470 | 85366990 | DE | EC002635 | Imagen | Catálogo
1600966 | RC-16S1N12K0U1 | Conector para cables | M23, Conector para cables, serie: RC, Recto, revestido de plástico, apantallado: sí, Bloqueo por tornillo, Nº de polos: 16, Sentido de giro: Estándar, tipo de conexión del contacto: Hembra, Copa de soldar, rango de diámetro de cable: 9,5 mm ... 10,5 mm, codificación: N, se espera que este artículo no contenga plomo a partir del segundo trimestre de 2026 de acuerdo con RoHS II sin excepción 6c (Pb &lt;0,1 %), una alternativa sin plomo está disponible previamente a petición | 39.43 | 1 | AB | Field Device Connectors (FDC) | ABR | ABRAFA | 20 | 1 | SÍ | PC | F | 45,17 | G | 0 | 0 | 0 |  | 4046356232647 | 85366990 | DE | EC002635 | Imagen | Catálogo
1140029 | NS 35/ 7,5 UNP 100MM 2X5 | Carril DIN | Carril DIN | 181.22 | 100 | BH | Industrial Cabinet Solutions (ICS) | BH8 | BH8422 | 100 | 100 | NO | PC |  | 13,25 | G | 0 | 0 | 0 |  | 4063151089481 | 72166190 | DE | EC001285 |  | Catálogo
1142713 | SAC-5P-M12MS/30,0-923/FS S-SV | Cable de sistema de bus | Cable de sistema de bus, CANopen®, DeviceNet™, 5-polos, PUR sin halógenos, gris plata RAL 7001, apantallado, Conector recta M12, codificación: A, a Hembra recta M12, codificación: A, longitud de cable: 30 m, Variante del cliente | 226.16 | 1 | AF | Industrial Field Connectivity (IFC) | AF1 | AF1CKD | 1 | 10 | NO | PC | F | 1.909,71 | G | 0 | 0 | 0 |  | 4063151129705 | 85444290 | PL | 0 |  | Catálogo
1601012 | RC-16S1N12T007 | Conector para cables | M23, Conector para cables, serie: RC, acodado, apantallado: sí, Bloqueo por tornillo, Nº de polos: 16, Sentido de giro: Estándar, tipo de conexión del contacto: Hembra, Copa de soldar, rango de diámetro de cable: 7,5 mm ... 9,5 mm, codificación: N | 59.1014 | 1 | AB | Field Device Connectors (FDC) | ABR | ABRAFC | 8 | 1 | SÍ | PC | F | 177,50 | G | 0 | 0 | 0 |  | 4046356232807 | 85366990 | DE | EC002635 | Imagen | Catálogo
1601029 | RC-16S1N12WA00 | Conect. enchuf. para apar. pared delant. | M23, Conect. enchuf. para apar. pared delant., serie: RC, recto, apantallado: sí, Bloqueo por tornillo, Nº de polos: 16, Sentido de giro: Estándar, tipo de conexión del contacto: Hembra, Copa de soldar, Anillo tórico radial, codificación: N, se espera que este artículo no contenga plomo a partir del tercer trimestre de 2025 de acuerdo con RoHS II sin excepción 6c (Pb &lt;0,1 %), una alternativa sin plomo está disponible previamente a petición | 34.17 | 1 | AB | Field Device Connectors (FDC) | ABR | ABRAFL | 40 | 1 | SÍ | PC | F | 35,15 | G | 0 | 0 | 0 |  | 4046356232845 | 85366990 | DE | EC003569 | Imagen | Catálogo
1142723 | SAC-5P-M12MS/20,0-923/FS S-SV | Cable de sistema de bus | Cable de sistema de bus, CANopen®, DeviceNet™, 5-polos, PUR sin halógenos, gris plata RAL 7001, apantallado, Conector recta M12, codificación: A, a Hembra recta M12, codificación: A, longitud de cable: 20 m, Variante del cliente | 162.32 | 1 | AF | Industrial Field Connectivity (IFC) | AF1 | AF1CKD | 1 | 25 | NO | PC | F | 1.206,94 | G | 0 | 0 | 0 |  | 4063151120283 | 85444290 | PL | EC001855 |  | Catálogo
1601058 | RC-16S1N8A0000 | Inserto de contactos | Inserto de contactos, M23, número de polos: 16, tipo de conexión del contacto: Hembra, Conexión crimpada, serie: NC, RC, RM, TU, UC | 3.34 | 1 | AB | Field Device Connectors (FDC) | ABR | ABRAFT | 10 | 10 | NO | PC | F | 2,70 | G | 0 | 0 | 0 |  | 4046356232999 | 85389099 | DE | EC003557 | Imagen | Catálogo
1601083 | RC-16S1N8A80EM | Conector para cables | M23, Conector para cables, recto, Bloqueo por tornillo, Nº de polos: 16, Sentido de giro: Estándar, tipo de conexión del contacto: Hembra, Conexión crimpada, rango de diámetro de cable: 3 mm ... 10,5 mm, codificación: N, se espera que este artículo no contenga plomo a partir del primer trimestre de 2027 de acuerdo con RoHS II sin excepción 6c (Pb &lt;0,1 %), una alternativa sin plomo está disponible previamente a petición | 35.16 | 1 | AB | Field Device Connectors (FDC) | ABR | ABRAFA | 20 | 1 | SÍ | PC | F | 73,63 | G | 0 | 0 | 0 |  | 4046356233095 | 85366990 | DE | EC002635 | Imagen | Catálogo
1143197 | SAC-4P-M12MS/15,0-186/M12FS EL | Cable para sensores/actuadores | Cable para sensores/actuadores | 73.44 | 1 | AF | Industrial Field Connectivity (IFC) | AF1 | AF1CCA | 1 | 50 | NO | PC | F | 892,00 | G | 0 | 0 | 0 |  | 4063151130435 | 85444290 | PL | EC001855 |  | Catálogo
1601116 | RC-16S1N8D0000 | Inserto de contactos | Inserto de contactos, M23, número de polos: 16, tipo de conexión del contacto: Hembra, Conexión crimpada, serie: NC, RC, RM, TU, UC, se espera que este artículo no contenga plomo a partir del cuarto trimestre de 2025 de acuerdo con RoHS II sin excepción 6c (Pb &lt;0,1 %), una alternativa sin plomo está disponible previamente a petición | 13.08 | 1 | AB | Field Device Connectors (FDC) | ABR | ABRAFU | 1 | 10 | NO | PC |  | 12,57 | G | 15 | 70 | 70 | MM | 4046356233279 | 85389099 | DE | EC003557 | Imagen | Catálogo
1601118 | RC-16S1NA24000 | Conect. enchuf. para apar. pared poster. | M23, Conect. enchuf. para apar. pared poster., serie: RC, recto, Bloqueo por tornillo, Junta plana, se espera que este artículo no contenga plomo a partir del tercer trimestre de 2026 de acuerdo con RoHS II sin excepción 6c (Pb &lt;0,1 %), una alternativa sin plomo está disponible previamente a petición | 50.4 | 1 | AB | Field Device Connectors (FDC) | ABR | ABRAFR | 20 | 1 | SÍ | PC | F | 41,50 | G | 0 | 0 | 0 |  | 4046356233286 | 85366990 | DE | EC003569 | Imagen | Catálogo
1601121 | RC-16S1NC22000 | Conect. enchuf. para apar. pared delant. | M23, Conect. enchuf. para apar. pared delant., serie: RC, recto, apantallado: sí, Bloqueo por tornillo, Nº de polos: 16, Sentido de giro: Estándar, tipo de conexión del contacto: Hembra, Conexión por soldadura, Junta plana, codificación: N, se espera que este artículo no contenga plomo a partir del primer trimestre de 2027 de acuerdo con RoHS II sin excepción 6c (Pb &lt;0,1 %), una alternativa sin plomo está disponible previamente a petición | 53.57 | 1 | AB | Field Device Connectors (FDC) | ABR | ABRAFL | 20 | 1 | SÍ | PC | F | 44,00 | G | 70 | 114 | 146 | MM | 4046356233293 | 85366990 | DE | EC003569 | Imagen | Catálogo
1601165 | RC-16S2N12K063 | Conector para cables | M23, Conector para cables, serie: RC, Recto, revestido de plástico, apantallado: sí, Bloqueo por tornillo, Sentido de giro: Movimiento contrario, tipo de conexión del contacto: Hembra, Copa de soldar, rango de diámetro de cable: 5,5 mm ... 6,5 mm, codificación: N, se espera que este artículo no contenga plomo a partir del segundo trimestre de 2026 de acuerdo con RoHS II sin excepción 6c (Pb &lt;0,1 %), una alternativa sin plomo está disponible previamente a petición | 46.9 | 1 | AB | Field Device Connectors (FDC) | ABR | ABRAFA | 20 | 1 | SÍ | PC | F | 46,44 | G | 0 | 0 | 0 |  | 4046356233408 | 85366990 | DE | EC002635 | Imagen | Catálogo
1145453 | SAC-8P-15,0-PUR/M 8FR | Cable para sensores/actuadores | Cable para sensores/actuadores, 8-polos, extremo de cable libre, a Hembra acodado M8, longitud de cable: 15 m | 53.58 | 1 | AF | Industrial Field Connectivity (IFC) | AF1 | AF1BGA | 1 | 50 | NO | PC | F | 481,55 | G | 0 | 0 | 0 |  | 4063151135829 | 85444290 | PL | EC001855 |  | Catálogo
1147603 | SAC-5P-M12Y/2XM12FS VP BK S21 | Distribuidor en Y | Distribuidor en Y, boquilla de purga paralela | 30.16 | 1 | AF | Industrial Field Connectivity (IFC) | AF1 | AF1GAB | 1 | 100 | SÍ | PC | F | 29,68 | G | 30 | 105 | 82 | MM | 4063151140106 | 85366990 | PL | EC002925 |  | Catálogo
1601193 | RC-17P1N120000 | Inserto de contactos | Inserto de contactos, M23, número de polos: 17, tipo de conexión del contacto: Macho, Copa de soldar, serie: NC, RC, RM, TU, UC, se espera que este artículo no contenga plomo a partir del tercer trimestre de 2025 de acuerdo con RoHS II sin excepción 6c (Pb &lt;0,1 %), una alternativa sin plomo está disponible previamente a petición | 13.86 | 1 | AB | Field Device Connectors (FDC) | ABR | ABRAFU | 10 | 10 | NO | PC |  | 10,79 | G | 43 | 177 | 124 | MM | 4046356233453 | 85366990 | DE | EC003557 | Imagen | Catálogo
1601198 | RC-17P1N121300 | Conector para cables | M23, Conector para cables, serie: RC, recto, apantallado: no, Bloqueo por tornillo, Nº de polos: 17, Sentido de giro: Estándar, tipo de conexión del contacto: Macho, Copa de soldar, codificación: N, se espera que este artículo no contenga plomo a partir del cuarto trimestre de 2025 de acuerdo con RoHS II sin excepción 6c (Pb &lt;0,1 %), una alternativa sin plomo está disponible previamente a petición | 34.78 | 1 | AB | Field Device Connectors (FDC) | ABR | ABRAFA | 20 | 1 | SÍ | PC |  | 72,88 | G | 0 | 0 | 0 |  | 4046356233484 | 85366990 | DE | EC002635 | Imagen | Catálogo
1601201 | RC-17P1N121600 | Conector para cables | M23, Conector para cables, serie: RC, recto, apantallado: no, Bloqueo por tornillo, Nº de polos: 17, Sentido de giro: Estándar, tipo de conexión del contacto: Macho, Copa de soldar, codificación: N, se espera que este artículo no contenga plomo a partir del segundo trimestre de 2026 de acuerdo con RoHS II sin excepción 6c (Pb &lt;0,1 %), una alternativa sin plomo está disponible previamente a petición | 38.81 | 1 | AB | Field Device Connectors (FDC) | ABR | ABRAFA | 20 | 1 | SÍ | PC | F | 85,39 | G | 0 | 0 | 0 |  | 4046356233491 | 85366990 | DE | EC002635 | Imagen | Catálogo
1148181 | SAC-12P-30,0-PUR/FS SCO | Cable para sensores/actuadores | Cable para sensores/actuadores, 12-polos, PUR sin halógenos, negro RAL 9005, longitud de cable: 30 m | 307.98 | 1 | AF | Industrial Field Connectivity (IFC) | AF1 | AF1CGA | 1 | 25 | NO | PC | F | 1.792,00 | G | 0 | 0 | 0 |  | 4063151140359 | 85444290 | DE | EC001855 |  | Catálogo
1148282 | VALVE SCREW-M3X27,5 VPE500 | Tornillo | Tornillo | 12.78 | 100 | AF | Industrial Field Connectivity (IFC) | AF1 | AF1ZVX | 500 | 500 | NO | PC | F | 22,22 | G | 0 | 0 | 0 |  | 4063151141509 | 73181558 | TW | EC002943 |  | Catálogo
1148446 | SAC-3P-M12MR/5-PUR/BI-1L-Z 180 | Cable para sensores/actuadores | Cable para sensores/actuadores, 3-polos, Conector acodado M12, a Conector de válvula BI (11 mm), con 1 LED, Circuito: Diodo Z, longitud de cable: 5 m, Cara de enchufe del conector de válvula girado 180° | 34.69 | 1 | AF | Industrial Field Connectivity (IFC) | AF1 | AF1DDA | 1 | 50 | SÍ | PC | F | 181,75 | G | 0 | 0 | 0 |  | 4063151139742 | 85444290 | PL | EC001855 |  | Catálogo
1601216 | RC-17P1N122300 | Conect. enchuf. para apar. pared delant. | M23, Conect. enchuf. para apar. pared delant., serie: RC, recto, apantallado: sí, Bloqueo por tornillo, Nº de polos: 17, Sentido de giro: Estándar, tipo de conexión del contacto: Macho, Copa de soldar, Junta plana, codificación: N, se espera que este artículo no contenga plomo a partir del primer trimestre de 2026 de acuerdo con RoHS II sin excepción 6c (Pb &lt;0,1 %), una alternativa sin plomo está disponible previamente a petición | 35.82 | 1 | AB | Field Device Connectors (FDC) | ABR | ABRAFL | 40 | 1 | SÍ | PC | F | 34,88 | G | 140 | 140 | 114 | MM | 4046356233583 | 85366990 | DE | EC003569 | Imagen | Catálogo
1601219 | RC-17P1N122K00 | Conect. enchuf. para apar. pared delant. | M23, Conect. enchuf. para apar. pared delant., serie: RC, recto, apantallado: sí, Bloqueo por tornillo, Nº de polos: 17, Sentido de giro: Estándar, tipo de conexión del contacto: Macho, Copa de soldar, Junta plana, medida de brida: 25 mm x 25 mm, codificación: N | 29.1181 | 1 | AB | Field Device Connectors (FDC) | ABR | ABRAFL | 40 | 1 | SÍ | PC | F | 28,71 | G | 0 | 0 | 0 |  | 4046356233590 | 85366990 | DE | EC003569 | Imagen | Catálogo
1601223 | RC-17P1N124000 | Conect. enchuf. para apar. pared poster. | M23, Conect. enchuf. para apar. pared poster., serie: RC, recto, Bloqueo por tornillo, Nº de polos: 17, Sentido de giro: Estándar, tipo de conexión del contacto: Macho, Copa de soldar, Junta plana, codificación: N, se espera que este artículo no contenga plomo a partir del tercer trimestre de 2026 de acuerdo con RoHS II sin excepción 6c (Pb &lt;0,1 %), una alternativa sin plomo está disponible previamente a petición | 38.77 | 1 | AB | Field Device Connectors (FDC) | ABR | ABRAFR | 40 | 1 | SÍ | PC | F | 39,80 | G | 60 | 140 | 115 | MM | 4046356233620 | 85366990 | DE | EC003569 | Imagen | Catálogo
1601232 | RC-17P1N126300 | Conect. enchuf. para apar. pared delant. | M23, Conect. enchuf. para apar. pared delant., serie: RC, recto, apantallado: sí, Bloqueo por tornillo, Nº de polos: 17, Sentido de giro: Estándar, tipo de conexión del contacto: Macho, Copa de soldar, Anillo tórico axial, Espesor de pared mín.: 1 mm, Espesor de pared máx.: 4,5 mm, codificación: N, se espera que este artículo no contenga plomo a partir del tercer trimestre de 2026 de acuerdo con RoHS II sin excepción 6c (Pb &lt;0,1 %), una alternativa sin plomo está disponible previamente a petición | 36.96 | 1 | AB | Field Device Connectors (FDC) | ABR | ABRAFL | 40 | 1 | SÍ | PC | F | 38,39 | G | 0 | 0 | 0 |  | 4046356233699 | 85366990 | DE | EC003569 | Imagen | Catálogo
1601240 | RC-17P1N127520 | Conector de acoplamiento | M23, Conector de acoplamiento, serie: RC, recto, apantallado: no, Bloqueo por tornillo, Nº de polos: 17, Sentido de giro: Estándar, tipo de conexión del contacto: Macho, Copa de soldar, codificación: N | 51.6545 | 1 | AB | Field Device Connectors (FDC) | ABR | ABRAFG | 20 | 1 | SÍ | PC | F | 94,04 | G | 0 | 0 | 0 |  | 4046356381222 | 85366990 | DE | EC002635 | Imagen | Catálogo
1601241 | RC-17P1N127600 | Conector de acoplamiento | M23, Conector de acoplamiento, serie: RC, recto, apantallado: no, Bloqueo por tornillo, Nº de polos: 17, Sentido de giro: Estándar, tipo de conexión del contacto: Macho, Copa de soldar, codificación: N, se espera que este artículo no contenga plomo a partir del segundo trimestre de 2026 de acuerdo con RoHS II sin excepción 6c (Pb &lt;0,1 %), una alternativa sin plomo está disponible previamente a petición | 55.27 | 1 | AB | Field Device Connectors (FDC) | ABR | ABRAFG | 20 | 1 | SÍ | PC | F | 89,38 | G | 0 | 0 | 0 |  | 4046356233743 | 85366990 | DE | EC002635 | Imagen | Catálogo
1601255 | RC-17P1N1280B7 | Conector para cables | M23, Conector para cables, recto, Bloqueo por tornillo, Nº de polos: 17, Sentido de giro: Estándar, tipo de conexión del contacto: Macho, Copa de soldar, rango de diámetro de cable: 7,5 mm ... 9,5 mm, codificación: N, se espera que este artículo no contenga plomo a partir del primer trimestre de 2027 de acuerdo con RoHS II sin excepción 6c (Pb &lt;0,1 %), una alternativa sin plomo está disponible previamente a petición | 44.83 | 1 | AB | Field Device Connectors (FDC) | ABR | ABRAFA | 20 | 1 | SÍ | PC | F | 76,42 | G | 0 | 0 | 0 |  | 4046356233774 | 85366990 | DE | EC002635 | Imagen | Catálogo
1601262 | RC-17P1N1280EP | Conector para cables | M23, Conector para cables, recto, Bloqueo por tornillo, Nº de polos: 17, Sentido de giro: Estándar, tipo de conexión del contacto: Macho, Copa de soldar, rango de diámetro de cable: 3 mm ... 10,5 mm, codificación: N, se espera que este artículo no contenga plomo a partir del primer trimestre de 2027 de acuerdo con RoHS II sin excepción 6c (Pb &lt;0,1 %), una alternativa sin plomo está disponible previamente a petición | 49.33 | 1 | AB | Field Device Connectors (FDC) | ABR | ABRAFA | 20 | 1 | SÍ | PC | F | 78,72 | G | 0 | 0 | 0 |  | 4046356233828 | 85366990 | DE | EC002635 | Imagen | Catálogo
1601268 | RC-17P1N1280K5 | Conector para cables | M23, Conector para cables, recto, Bloqueo por tornillo, Nº de polos: 17, Sentido de giro: Estándar, tipo de conexión del contacto: Macho, Copa de soldar, codificación: N, se espera que este artículo no contenga plomo a partir del primer trimestre de 2027 de acuerdo con RoHS II sin excepción 6c (Pb &lt;0,1 %), una alternativa sin plomo está disponible previamente a petición | 33.74 | 1 | AB | Field Device Connectors (FDC) | ABR | ABRAFA | 20 | 1 | SÍ | PC | F | 79,32 | G | 0 | 0 | 0 |  | 4046356233866 | 85366990 | DE | EC002635 | Imagen | Catálogo
1601272 | RC-17P1N1280Q8 | Conector para cables | M23, Conector para cables, recto, Bloqueo por tornillo, Nº de polos: 17, Sentido de giro: Estándar, tipo de conexión del contacto: Macho, Copa de soldar, rango de diámetro de cable: 6,5 mm ... 7,5 mm, codificación: N, se espera que este artículo no contenga plomo a partir del primer trimestre de 2027 de acuerdo con RoHS II sin excepción 6c (Pb &lt;0,1 %), una alternativa sin plomo está disponible previamente a petición | 44.83 | 1 | AB | Field Device Connectors (FDC) | ABR | ABRAFA | 20 | 1 | SÍ | PC | F | 78,64 | G | 0 | 0 | 0 |  | 4046356233903 | 85366990 | DE | EC002635 | Imagen | Catálogo
1148535 | SACB-8 8-L-20,0PUR SCO P | Caja distribuidora | Caja distribuidora, aplicación: Estándar, tipo de conexión: Conector hembra M12, número de polos: 4, indicación de estado: sí; conexión de cable principal: Conexión fija, PUR/PVC, longitud del cable: 20 m, apantallamiento: no | 195.98 | 1 | AF | Industrial Field Connectivity (IFC) | AF3 | AF3CBA | 1 | 1 | NO | PC |  | 2.467,00 | G | 26 | 162 | 63 | MM | 4063151142230 | 85444290 | DE | EC002585 |  | Catálogo
1601294 | RC-17P1N129097 | Conector de acoplamiento | M23, Conector de acoplamiento, serie: RC, recto, apantallado: sí, Bloqueo por tornillo, Nº de polos: 17, Sentido de giro: Estándar, tipo de conexión del contacto: Macho, Copa de soldar, rango de diámetro de cable: 9,5 mm ... 10,5 mm, codificación: N | 38.1512 | 1 | AB | Field Device Connectors (FDC) | ABR | ABRAFG | 20 | 1 | SÍ | PC | F | 76,72 | G | 0 | 0 | 0 |  | 4046356233989 | 85366990 | DE | EC002635 | Imagen | Catálogo
1601327 | RC-17P1N12C0Q9 | Pasamuro pared posterior | M23, Pasamuro pared posterior, serie: RC, recto, apantallado: sí, Bloqueo por tornillo, Nº de polos: 17, Sentido de giro: Estándar, tipo de conexión del contacto: Macho, Copa de soldar, Junta plana, Espesor de pared máx.: 2,5 mm, rango de diámetro de cable: 9,5 mm ... 10,5 mm, codificación: N, se espera que este artículo no contenga plomo a partir del primer trimestre de 2027 de acuerdo con RoHS II sin excepción 6c (Pb &lt;0,1 %), una alternativa sin plomo está disponible previamente a petición | 62.07 | 1 | AB | Field Device Connectors (FDC) | ABR | ABRAFJ | 20 | 1 | SÍ | PC | F | 105,34 | G | 0 | 0 | 0 |  | 4046356234177 | 85366990 | DE | EC003569 | Imagen | Catálogo
1601371 | RC-17P1N12M050 | Conector de acoplamiento | M23, Conector de acoplamiento, serie: RC, Recto, revestido de plástico, apantallado: sí, Bloqueo por tornillo, Nº de polos: 17, Sentido de giro: Estándar, tipo de conexión del contacto: Macho, Copa de soldar, rango de diámetro de cable: 4,5 mm ... 5,5 mm, codificación: N, se espera que este artículo no contenga plomo a partir del primer trimestre de 2027 de acuerdo con RoHS II sin excepción 6c (Pb &lt;0,1 %), una alternativa sin plomo está disponible previamente a petición | 40.38 | 1 | AB | Field Device Connectors (FDC) | ABR | ABRAFG | 20 | 20 | NO | PC |  | 50,96 | G | 0 | 0 | 0 |  | 4046356234412 | 85366990 | DE | EC002635 | Imagen | Catálogo
1601424 | RC-17P1N12WB00 | Conect. enchuf. para apar. pared delant. | M23, Conect. enchuf. para apar. pared delant., serie: RC, recto, apantallado: sí, Bloqueo por tornillo, Nº de polos: 17, Sentido de giro: Estándar, tipo de conexión del contacto: Macho, Copa de soldar, Anillo tórico axial, codificación: N, se espera que este artículo no contenga plomo a partir del tercer trimestre de 2025 de acuerdo con RoHS II sin excepción 6c (Pb &lt;0,1 %), una alternativa sin plomo está disponible previamente a petición | 33.65 | 1 | AB | Field Device Connectors (FDC) | ABR | ABRAFL | 40 | 1 | SÍ | PC | F | 39,99 | G | 55 | 140 | 115 | MM | 4046356234658 | 85366990 | DE | EC003569 | Imagen | Catálogo
1601439 | RC-17P1N224000 | Conect. enchuf. para apar. pared poster. | M23, Conect. enchuf. para apar. pared poster., serie: RC, recto, Bloqueo por tornillo, Nº de polos: 17, Sentido de giro: Estándar, tipo de conexión del contacto: Macho, Conexión por soldadura, Junta plana, codificación: N, se espera que este artículo no contenga plomo a partir del tercer trimestre de 2026 de acuerdo con RoHS II sin excepción 6c (Pb &lt;0,1 %), una alternativa sin plomo está disponible previamente a petición | 40.39 | 1 | AB | Field Device Connectors (FDC) | ABR | ABRAFR | 40 | 1 | SÍ | PC | F | 34,33 | G | 0 | 0 | 0 |  | 4046356234757 | 85366990 | DE | EC003569 | Imagen | Catálogo
1601446 | RC-17P1N324100 | Conect. enchuf. para apar. pared poster. | M23, Conect. enchuf. para apar. pared poster., serie: RC, recto, Bloqueo por tornillo, Nº de polos: 17, Sentido de giro: Estándar, tipo de conexión del contacto: Macho, Conexión por soldadura, Junta plana, Espesor de pared mín.: 2,7 mm, Espesor de pared máx.: 3,5 mm, codificación: N, se espera que este artículo no contenga plomo a partir del primer trimestre de 2027 de acuerdo con RoHS II sin excepción 6c (Pb &lt;0,1 %), una alternativa sin plomo está disponible previamente a petición | 41.29 | 1 | AB | Field Device Connectors (FDC) | ABR | ABRAFR | 40 | 1 | SÍ | PC | F | 37,06 | G | 0 | 0 | 0 |  | 4046356234788 | 85366990 | DE | EC003569 | Imagen | Catálogo
1601451 | RC-17P1N8A0000 | Inserto de contactos | Inserto de contactos, M23, número de polos: 17, tipo de conexión del contacto: Macho, Conexión crimpada, serie: NC, RC, RM, TU, UC | 3.41 | 1 | AB | Field Device Connectors (FDC) | ABR | ABRAFT | 10 | 10 | NO | PC |  | 1,56 | G | 12 | 99 | 80 | MM | 4046356234818 | 85389099 | DE | EC003557 | Imagen | Catálogo
1601465 | RC-17P1N8A1K00 | Conector para cables | M23, Conector para cables, serie: RC, recto, apantallado: no, Bloqueo por tornillo, Nº de polos: 17, Sentido de giro: Estándar, tipo de conexión del contacto: Macho, Conexión crimpada, codificación: N | 28.7164 | 1 | AB | Field Device Connectors (FDC) | ABR | ABRAFA | 20 | 1 | SÍ | PC | F | 99,23 | G | 0 | 0 | 0 |  | 4046356234863 | 85366990 | DE | EC002635 | Imagen | Catálogo
1149834 | SACC-BP-F-M12/M15-6-THR WS EMV | Prensaestopas para carcasa | Prensaestopas para carcasa, Hembra de conexión, M12-Bloqueo por tornillo, Conexión por soldadura THR | 9.6 | 1 | AB | Field Device Connectors (FDC) | ABQ | ABQADE | 100 | 100 | NO | PC |  | 8,90 | G | 32 | 200 | 155 | MM | 4063151146405 | 79070000 | DE | EC003556 |  | Catálogo
1601474 | RC-17P1N8A2K00 | Conect. enchuf. para apar. pared delant. | M23, Conect. enchuf. para apar. pared delant., serie: RC, recto, apantallado: sí, Bloqueo por tornillo, Nº de polos: 17, Sentido de giro: Estándar, tipo de conexión del contacto: Macho, Conexión crimpada, Junta plana, medida de brida: 25 mm x 25 mm, codificación: N | 21.1871 | 1 | AB | Field Device Connectors (FDC) | ABR | ABRAFL | 40 | 40 | NO | PC | F | 21,73 | G | 0 | 0 | 0 |  | 4046356234917 | 85366990 | DE | EC003569 | Imagen | Catálogo
1151188 | FBS 1/6/9-5 | Puente enchufable | Puente enchufable | 253.64 | 100 | BE | Industrial Cabinet Connectivity (ICC) | BE2 | BE2Z2X | 10 | 10 | NO | PC |  | 5,64 | G | 0 | 0 | 0 | MM | 4063151149215 | 85366990 | DE | EC000489 |  | Catálogo
1601483 | RC-17P1N8A6100 | Conect. enchuf. para apar. pared delant. | M23, Conect. enchuf. para apar. pared delant., serie: RC, recto, apantallado: sí, Bloqueo por tornillo, Nº de polos: 17, Sentido de giro: Estándar, tipo de conexión del contacto: Macho, Conexión crimpada, Anillo tórico axial, Espesor de pared mín.: 0,8 mm, Espesor de pared máx.: 6,5 mm, codificación: N, se espera que este artículo no contenga plomo a partir del primer trimestre de 2026 de acuerdo con RoHS II sin excepción 6c (Pb &lt;0,1 %), una alternativa sin plomo está disponible previamente a petición | 26.35 | 1 | AB | Field Device Connectors (FDC) | ABR | ABRAFL | 40 | 1 | SÍ | PC | F | 33,15 | G | 0 | 0 | 0 |  | 4046356234962 | 85366990 | DE | EC003569 | Imagen | Catálogo
1601514 | RC-17P1N8A80K5 | Conector para cables | M23, Conector para cables, recto, Bloqueo por tornillo, Nº de polos: 17, Sentido de giro: Estándar, tipo de conexión del contacto: Macho, Conexión crimpada, codificación: N, se espera que este artículo no contenga plomo a partir del primer trimestre de 2027 de acuerdo con RoHS II sin excepción 6c (Pb &lt;0,1 %), una alternativa sin plomo está disponible previamente a petición | 22.85 | 1 | AB | Field Device Connectors (FDC) | ABR | ABRAFA | 20 | 1 | SÍ | PC |  | 68,25 | G | 0 | 0 | 0 |  | 4046356235105 | 85366990 | DE | EC002635 | Imagen | Catálogo
1151536 | SAC-12P-MS/ 0,8-35T/MS SH SCO | Cable para sensores/actuadores | Cable para sensores/actuadores, 12-polos, PUR/PVC, negro RAL 9005, apantallado, Conector recta M12 SPEEDCON, codificación: A, a Conector recta M12 SPEEDCON, codificación: A, longitud de cable: 0,8 m | 110.76 | 1 | AF | Industrial Field Connectivity (IFC) | AF1 | AF1CNA | 1 | 50 | NO | PC | F | 108,90 | G | 10 | 130 | 130 | MM | 4063151148843 | 85444290 | DE | EC001855 |  | Catálogo
1601540 | RC-17P1N8A90EP | Conector de acoplamiento | M23, Conector de acoplamiento, serie: RC, recto, apantallado: sí, Bloqueo por tornillo, Nº de polos: 17, Sentido de giro: Estándar, tipo de conexión del contacto: Macho, Conexión crimpada, rango de diámetro de cable: 3 mm ... 10,5 mm, codificación: N | 31.5283 | 1 | AB | Field Device Connectors (FDC) | ABR | ABRAFG | 20 | 1 | SÍ | PC | F | 74,51 | G | 0 | 0 | 0 |  | 4046356235242 | 85366990 | DE | EC002635 | Imagen | Catálogo
1601561 | RC-17P1N8ABLQ8 | Pasamuro pared anterior | Pasamuro pared anterior | 46.5148 | 1 | AB | Field Device Connectors (FDC) | ABR | ABRAFJ | 20 | 1 | SÍ | PC | F | 72,93 | G | 0 | 0 | 0 |  | 4046356235389 | 85366990 | DE | EC003569 | Imagen | Catálogo
1601566 | RC-17P1N8AC1X7 | Pasamuro pared posterior | M23, Pasamuro pared posterior, serie: RC, recto, apantallado: sí, Bloqueo por tornillo, Nº de polos: 17, Sentido de giro: Estándar, tipo de conexión del contacto: Macho, Conexión crimpada, Junta plana, Espesor de pared máx.: 2,5 mm, rango de diámetro de cable: 4,5 mm ... 5,5 mm, codificación: N, se espera que este artículo no contenga plomo a partir del primer trimestre de 2027 de acuerdo con RoHS II sin excepción 6c (Pb &lt;0,1 %), una alternativa sin plomo está disponible previamente a petición | 46.19 | 1 | AB | Field Device Connectors (FDC) | ABR | ABRAFJ | 20 | 1 | SÍ | PC |  | 86,08 | G | 70 | 140 | 115 | MM | 4046356235426 | 85366990 | DE | EC003569 | Imagen | Catálogo
1601567 | RC-17P1N8AC3K5 | Pasamuro pared posterior | M23, Pasamuro pared posterior, serie: RC, recto, apantallado: sí, Bloqueo por tornillo, Nº de polos: 17, Sentido de giro: Estándar, tipo de conexión del contacto: Macho, Conexión crimpada, Anillo tórico radial, Espesor de pared máx.: 2,5 mm, codificación: N, se espera que este artículo no contenga plomo a partir del cuarto trimestre de 2026 de acuerdo con RoHS II sin excepción 6c (Pb &lt;0,1 %), una alternativa sin plomo está disponible previamente a petición | 45.43 | 1 | AB | Field Device Connectors (FDC) | ABR | ABRAFJ | 20 | 1 | SÍ | PC |  | 82,37 | G | 0 | 0 | 0 |  | 4046356235433 | 85366990 | DE | EC003569 | Imagen | Catálogo
1601582 | RC-17P1N8AK0K5 | Conector para cables | M23, Conector para cables, serie: RC, Recto, revestido de plástico, apantallado: sí, Bloqueo por tornillo, Nº de polos: 17, Sentido de giro: Estándar, tipo de conexión del contacto: Macho, Conexión crimpada, codificación: N, se espera que este artículo no contenga plomo a partir del primer trimestre de 2027 de acuerdo con RoHS II sin excepción 6c (Pb &lt;0,1 %), una alternativa sin plomo está disponible previamente a petición | 23.75 | 1 | AB | Field Device Connectors (FDC) | ABR | ABRAFA | 20 | 20 | NO | PC |  | 38,25 | G | 0 | 0 | 0 |  | 4046356235525 | 85366990 | DE | EC002635 | Imagen | Catálogo
1601600 | RC-17P1N8AR206 | Conector para cables | M23, Conector para cables, serie: RC, recto, apantallado: sí, Bloqueo por tornillo, Nº de polos: 17, Sentido de giro: Estándar, tipo de conexión del contacto: Macho, Conexión crimpada, rango de diámetro de cable: 7,5 mm ... 9,5 mm, codificación: N, se espera que este artículo no contenga plomo a partir del primer trimestre de 2027 de acuerdo con RoHS II sin excepción 6c (Pb &lt;0,1 %), una alternativa sin plomo está disponible previamente a petición | 41.47 | 1 | AB | Field Device Connectors (FDC) | ABR | ABRAFA | 20 | 1 | SÍ | PC | F | 88,00 | G | 0 | 0 | 0 |  | 4046356235631 | 85366990 | DE | EC002635 | Imagen | Catálogo
1601617 | RC-17P1N8AT0PN | Conector para cables | M23, Conector para cables, serie: RC, acodado, apantallado: sí, Bloqueo por tornillo, Nº de polos: 17, Sentido de giro: Estándar, tipo de conexión del contacto: Macho, Conexión crimpada, rango de diámetro de cable: 3 mm ... 10,5 mm, codificación: N, se espera que este artículo no contenga plomo a partir del segundo trimestre de 2026 de acuerdo con RoHS II sin excepción 6c (Pb &lt;0,1 %), una alternativa sin plomo está disponible previamente a petición | 53.1 | 1 | AB | Field Device Connectors (FDC) | ABR | ABRAFC | 8 | 1 | SÍ | PC | F | 144,13 | G | 0 | 0 | 0 |  | 4046356235716 | 85366990 | DE | EC002635 | Imagen | Catálogo
1601623 | RC-17P1N8AWA00 | Conect. enchuf. para apar. pared delant. | M23, Conect. enchuf. para apar. pared delant., serie: RC, recto, apantallado: sí, Bloqueo por tornillo, Nº de polos: 17, Sentido de giro: Estándar, tipo de conexión del contacto: Macho, Conexión crimpada, Anillo tórico radial, codificación: N, El artículo no contiene plomo según la directiva RoHS II sin la excepción 6c (Pb&lt; 0,1 %) | 22.69 | 1 | AB | Field Device Connectors (FDC) | ABR | ABRAFL | 40 | 1 | SÍ | PC | F | 30,69 | G | 0 | 0 | 0 |  | 4046356235747 | 85366990 | DE | EC003569 | Imagen | Catálogo
1601634 | RC-17P1N8D0000 | Inserto de contactos | Inserto de contactos, M23, número de polos: 17, tipo de conexión del contacto: Macho, Conexión crimpada, serie: NC, RC, RM, TU, UC, se espera que este artículo no contenga plomo a partir del cuarto trimestre de 2025 de acuerdo con RoHS II sin excepción 6c (Pb &lt;0,1 %), una alternativa sin plomo está disponible previamente a petición | 9.48 | 1 | AB | Field Device Connectors (FDC) | ABR | ABRAFU | 1 | 10 | SÍ | PC |  | 10,60 | G | 15 | 40 | 20 | MM | 4046356235808 | 85389099 | DE | EC003557 | Imagen | Catálogo
1601636 | RC-17P1N8E0000 | Inserto de contactos | Inserto de contactos, M23, número de polos: 17, tipo de conexión del contacto: Macho, Conexión crimpada, serie: NC, RC, RM, TU, UC | 7.39 | 1 | AB | Field Device Connectors (FDC) | ABR | ABRAFU | 1 | 10 | NO | PC |  | 9,10 | G | 0 | 0 | 0 |  | 4046356235815 | 85389099 | DE | EC003557 | Imagen | Catálogo
1601638 | RC-17P1NA20000 | Inserto de contactos | Inserto de contactos, M23, número de polos: 17, tipo de conexión del contacto: Macho, Conexión por soldadura, serie: NC, RC, RM, TU, UC, se espera que este artículo no contenga plomo a partir del cuarto trimestre de 2025 de acuerdo con RoHS II sin excepción 6c (Pb &lt;0,1 %), una alternativa sin plomo está disponible previamente a petición | 27.63 | 1 | AB | Field Device Connectors (FDC) | ABR | ABRAFU | 10 | 10 | NO | PC | F | 15,50 | G | 0 | 0 | 0 |  | 4046356235822 | 85366990 | DE | EC003557 | Imagen | Catálogo
1153104 | CBL-MGUARD-BOX-2MG-3TX-ICO | Conjunto de aparamenta | Solución de armario de control con dos routers de seguridad. Para la supervisión y la habilitación de servicio de redes VPN. Con luces LED para la señalización e interruptor principal en la carcasa. Entrada de cables mediante prensaestopas. | 4238.67 | 1 | DT | Vertical Market Management (VMM) | DTH | DTHDAX | 1 | 1 | SÍ | PC |  | 15,00 | KG | 0 | 0 | 0 |  | 4063151152437 | 85371098 | DE | EC012357 |  | Catálogo
1601647 | RC-17P1NC20000 | Inserto de contactos | Inserto de contactos, M23, número de polos: 17, tipo de conexión del contacto: Macho, Conexión por soldadura, serie: RC, TU, se espera que este artículo no contenga plomo a partir del cuarto trimestre de 2025 de acuerdo con RoHS II sin excepción 6c (Pb &lt;0,1 %), una alternativa sin plomo está disponible previamente a petición | 29.05 | 1 | AB | Field Device Connectors (FDC) | ABR | ABRAFU | 10 | 10 | NO | PC |  | 14,67 | G | 0 | 0 | 0 |  | 4046356235877 | 85366990 | DE | EC003557 | Imagen | Catálogo
1601651 | RC-17P1NC241M2 | Conect. enchuf. para apar. pared poster. | M23, Conect. enchuf. para apar. pared poster., serie: RC, recto, Bloqueo por tornillo, Nº de polos: 17, Sentido de giro: Estándar, tipo de conexión del contacto: Macho, Conexión por soldadura, Junta plana, Espesor de pared mín.: 2,7 mm, Espesor de pared máx.: 3,5 mm, codificación: N, se espera que este artículo no contenga plomo a partir del cuarto trimestre de 2025 de acuerdo con RoHS II sin excepción 6c (Pb &lt;0,1 %), una alternativa sin plomo está disponible previamente a petición | 54.6 | 1 | AB | Field Device Connectors (FDC) | ABR | ABRAFR | 20 | 1 | SÍ | PC | F | 40,62 | G | 0 | 0 | 0 |  | 4046356235891 | 85366990 | DE | EC003569 | Imagen | Catálogo
1601652 | RC-17P1NC2E000 | Conect. enchuf. para apar. pared poster. | M23, Conect. enchuf. para apar. pared poster., serie: RC, recto, apantallado: sí, Bloqueo por tornillo, Nº de polos: 17, Sentido de giro: Estándar, tipo de conexión del contacto: Macho, Conexión por soldadura, Anillo tórico radial, Espesor de pared mín.: 3 mm, Espesor de pared máx.: 10,5 mm, codificación: N, se espera que este artículo no contenga plomo a partir del primer trimestre de 2027 de acuerdo con RoHS II sin excepción 6c (Pb &lt;0,1 %), una alternativa sin plomo está disponible previamente a petición | 58.05 | 1 | AB | Field Device Connectors (FDC) | ABR | ABRAFR | 20 | 1 | SÍ | PC | F | 50,26 | G | 0 | 0 | 0 |  | 4046356235907 | 85366990 | DE | EC003569 | Imagen | Catálogo
1601710 | RC-17P1Y1280EP | Conector para cables | M23, Conector para cables, recto, Bloqueo por tornillo, Nº de polos: 17, Sentido de giro: Estándar, tipo de conexión del contacto: Macho, Copa de soldar, rango de diámetro de cable: 3 mm ... 10,5 mm, codificación: Y | 40.1803 | 1 | AB | Field Device Connectors (FDC) | ABR | ABRAFA | 20 | 1 | SÍ | PC | F | 82,86 | G | 0 | 0 | 0 |  | 4046356236225 | 85366990 | DE | EC002635 | Imagen | Catálogo
1601727 | RC-17P2N120000 | Inserto de contactos | Inserto de contactos, M23, número de polos: 17, tipo de conexión del contacto: Macho, Copa de soldar, serie: NC, RC, RM, TU, UC, se espera que este artículo no contenga plomo a partir del tercer trimestre de 2025 de acuerdo con RoHS II sin excepción 6c (Pb &lt;0,1 %), una alternativa sin plomo está disponible previamente a petición | 13.86 | 1 | AB | Field Device Connectors (FDC) | ABR | ABRAFU | 10 | 10 | NO | PC |  | 10,75 | G | 45 | 178 | 125 | MM | 4046356236331 | 85366990 | DE | EC003557 | Imagen | Catálogo
1601799 | RC-17S1N120000 | Inserto de contactos | Inserto de contactos, M23, número de polos: 17, tipo de conexión del contacto: Hembra, Copa de soldar, serie: NC, RC, RM, TU, UC, se espera que este artículo no contenga plomo a partir del tercer trimestre de 2025 de acuerdo con RoHS II sin excepción 6c (Pb &lt;0,1 %), una alternativa sin plomo está disponible previamente a petición | 13.87 | 1 | AB | Field Device Connectors (FDC) | ABR | ABRAFU | 10 | 10 | NO | PC |  | 8,40 | G | 41 | 178 | 125 | MM | 4046356236621 | 85366990 | DE | EC003557 | Imagen | Catálogo
1601808 | RC-17S1N121500 | Conector para cables | M23, Conector para cables, serie: RC, recto, apantallado: no, Bloqueo por tornillo, Nº de polos: 17, Sentido de giro: Estándar, tipo de conexión del contacto: Hembra, Copa de soldar, codificación: N, se espera que este artículo no contenga plomo a partir del cuarto trimestre de 2025 de acuerdo con RoHS II sin excepción 6c (Pb &lt;0,1 %), una alternativa sin plomo está disponible previamente a petición | 45.58 | 1 | AB | Field Device Connectors (FDC) | ABR | ABRAFA | 20 | 1 | SÍ | PC |  | 83,49 | G | 60 | 140 | 115 | MM | 4046356236676 | 85366990 | DE | EC002635 | Imagen | Catálogo
1601810 | RC-17S1N121520 | Conector para cables | M23, Conector para cables, serie: RC, recto, apantallado: no, Bloqueo por tornillo, Nº de polos: 17, Sentido de giro: Estándar, tipo de conexión del contacto: Hembra, Copa de soldar, codificación: N | 37.1006 | 1 | AB | Field Device Connectors (FDC) | ABR | ABRAFA | 20 | 1 | SÍ | PC | F | 83,17 | G | 0 | 0 | 0 |  | 4046356236683 | 85366990 | DE | EC002635 | Imagen | Catálogo
1601811 | RC-17S1N121600 | Conector para cables | M23, Conector para cables, serie: RC, recto, apantallado: no, Bloqueo por tornillo, Nº de polos: 17, Sentido de giro: Estándar, tipo de conexión del contacto: Hembra, Copa de soldar, codificación: N, se espera que este artículo no contenga plomo a partir del segundo trimestre de 2026 de acuerdo con RoHS II sin excepción 6c (Pb &lt;0,1 %), una alternativa sin plomo está disponible previamente a petición | 40.34 | 1 | AB | Field Device Connectors (FDC) | ABR | ABRAFA | 20 | 1 | SÍ | PC | F | 83,40 | G | 0 | 0 | 0 |  | 4046356236690 | 85366990 | DE | EC002635 | Imagen | Catálogo
1601822 | RC-17S1N122000 | Conect. enchuf. para apar. pared delant. | M23, Conect. enchuf. para apar. pared delant., serie: RC, recto, apantallado: sí, Bloqueo por tornillo, Nº de polos: 17, Sentido de giro: Estándar, tipo de conexión del contacto: Hembra, Copa de soldar, Junta plana, codificación: N, se espera que este artículo no contenga plomo a partir del segundo trimestre de 2026 de acuerdo con RoHS II sin excepción 6c (Pb &lt;0,1 %), una alternativa sin plomo está disponible previamente a petición | 35.31 | 1 | AB | Field Device Connectors (FDC) | ABR | ABRAFL | 40 | 1 | SÍ | PC | F | 30,87 | G | 0 | 0 | 0 |  | 4046356236751 | 85366990 | DE | EC003569 | Imagen | Catálogo
1601824 | RC-17S1N1221S0 | Conect. enchuf. para apar. pared delant. | M23, Conect. enchuf. para apar. pared delant., serie: RC, recto, apantallado: sí, Bloqueo por tornillo, Nº de polos: 17, Sentido de giro: Estándar, tipo de conexión del contacto: Hembra, Copa de soldar, Junta plana, codificación: N, se espera que este artículo no contenga plomo a partir del primer trimestre de 2027 de acuerdo con RoHS II sin excepción 6c (Pb &lt;0,1 %), una alternativa sin plomo está disponible previamente a petición | 51.08 | 1 | AB | Field Device Connectors (FDC) | ABR | ABRAFL | 40 | 1 | SÍ | PC | F | 32,00 | G | 0 | 0 | 0 |  | 4046356236775 | 85366990 | DE | EC003569 | Imagen | Catálogo
1601827 | RC-17S1N122300 | Conect. enchuf. para apar. pared delant. | M23, Conect. enchuf. para apar. pared delant., serie: RC, recto, apantallado: sí, Bloqueo por tornillo, Nº de polos: 17, Sentido de giro: Estándar, tipo de conexión del contacto: Hembra, Copa de soldar, Junta plana, codificación: N, se espera que este artículo no contenga plomo a partir del primer trimestre de 2026 de acuerdo con RoHS II sin excepción 6c (Pb &lt;0,1 %), una alternativa sin plomo está disponible previamente a petición | 42.99 | 1 | AB | Field Device Connectors (FDC) | ABR | ABRAFL | 40 | 1 | SÍ | PC | F | 32,39 | G | 0 | 0 | 0 |  | 4046356236805 | 85366990 | DE | EC003569 | Imagen | Catálogo
1601836 | RC-17S1N124000 | Conect. enchuf. para apar. pared poster. | M23, Conect. enchuf. para apar. pared poster., serie: RC, recto, Bloqueo por tornillo, Nº de polos: 17, Sentido de giro: Estándar, tipo de conexión del contacto: Hembra, Copa de soldar, Junta plana, codificación: N, se espera que este artículo no contenga plomo a partir del tercer trimestre de 2026 de acuerdo con RoHS II sin excepción 6c (Pb &lt;0,1 %), una alternativa sin plomo está disponible previamente a petición | 35.1 | 1 | AB | Field Device Connectors (FDC) | ABR | ABRAFR | 40 | 1 | SÍ | PC | F | 34,13 | G | 55 | 140 | 115 | MM | 4046356236843 | 85366990 | DE | EC003569 | Imagen | Catálogo
1601869 | RC-17S1N128097 | Conector para cables | M23, Conector para cables, recto, Bloqueo por tornillo, Nº de polos: 17, Sentido de giro: Estándar, tipo de conexión del contacto: Hembra, Copa de soldar, rango de diámetro de cable: 9,5 mm ... 10,5 mm, codificación: N, se espera que este artículo no contenga plomo a partir del primer trimestre de 2027 de acuerdo con RoHS II sin excepción 6c (Pb &lt;0,1 %), una alternativa sin plomo está disponible previamente a petición | 40.47 | 1 | AB | Field Device Connectors (FDC) | ABR | ABRAFA | 20 | 1 | SÍ | PC | F | 98,66 | G | 0 | 0 | 0 |  | 4046356236973 | 85366990 | DE | EC002635 | Imagen | Catálogo
1601877 | RC-17S1N1280EL | Conector para cables | M23, Conector para cables, recto, Bloqueo por tornillo, Nº de polos: 17, Sentido de giro: Estándar, tipo de conexión del contacto: Hembra, Copa de soldar, rango de diámetro de cable: 3 mm ... 10,5 mm, codificación: N, se espera que este artículo no contenga plomo a partir del primer trimestre de 2027 de acuerdo con RoHS II sin excepción 6c (Pb &lt;0,1 %), una alternativa sin plomo está disponible previamente a petición | 46.41 | 1 | AB | Field Device Connectors (FDC) | ABR | ABRAFA | 20 | 20 | NO | PC |  | 77,59 | G | 0 | 0 | 0 |  | 4046356277587 | 85366990 | DE | EC002635 | Imagen | Catálogo
1601880 | RC-17S1N1280EP | Conector para cables | M23, Conector para cables, recto, Bloqueo por tornillo, Nº de polos: 17, Sentido de giro: Estándar, tipo de conexión del contacto: Hembra, Copa de soldar, rango de diámetro de cable: 3 mm ... 10,5 mm, codificación: N, se espera que este artículo no contenga plomo a partir del primer trimestre de 2027 de acuerdo con RoHS II sin excepción 6c (Pb &lt;0,1 %), una alternativa sin plomo está disponible previamente a petición | 44.39 | 1 | AB | Field Device Connectors (FDC) | ABR | ABRAFA | 20 | 1 | SÍ | PC |  | 73,15 | G | 0 | 0 | 0 |  | 4046356237079 | 85366990 | DE | EC002635 | Imagen | Catálogo
1601881 | RC-17S1N1280EQ | Conector para cables | M23, Conector para cables, recto, Bloqueo por tornillo, Nº de polos: 17, Sentido de giro: Estándar, tipo de conexión del contacto: Hembra, Copa de soldar, rango de diámetro de cable: 3 mm ... 10,5 mm, codificación: N, se espera que este artículo no contenga plomo a partir del primer trimestre de 2027 de acuerdo con RoHS II sin excepción 6c (Pb &lt;0,1 %), una alternativa sin plomo está disponible previamente a petición | 49.13 | 1 | AB | Field Device Connectors (FDC) | ABR | ABRAFA | 20 | 1 | SÍ | PC | F | 76,93 | G | 0 | 0 | 0 |  | 4046356237086 | 85366990 | DE | EC002635 | Imagen | Catálogo
1601889 | RC-17S1N1280J0 | Conector para cables | M23, Conector para cables, recto, Bloqueo por tornillo, Nº de polos: 17, Sentido de giro: Estándar, tipo de conexión del contacto: Hembra, Copa de soldar, rango de diámetro de cable: 9,5 mm ... 10,5 mm, codificación: N, se espera que este artículo no contenga plomo a partir del primer trimestre de 2027 de acuerdo con RoHS II sin excepción 6c (Pb &lt;0,1 %), una alternativa sin plomo está disponible previamente a petición | 40.47 | 1 | AB | Field Device Connectors (FDC) | ABR | ABRAFA | 20 | 1 | SÍ | PC | F | 76,34 | G | 0 | 0 | 0 |  | 4046356237116 | 85366990 | DE | EC002635 | Imagen | Catálogo
1601892 | RC-17S1N1280L6 | Conector para cables | M23, Conector para cables, recto, Bloqueo por tornillo, Nº de polos: 17, Sentido de giro: Estándar, tipo de conexión del contacto: Hembra, Copa de soldar, rango de diámetro de cable: 9,5 mm ... 10,5 mm, codificación: N, se espera que este artículo no contenga plomo a partir del primer trimestre de 2027 de acuerdo con RoHS II sin excepción 6c (Pb &lt;0,1 %), una alternativa sin plomo está disponible previamente a petición | 40.47 | 1 | AB | Field Device Connectors (FDC) | ABR | ABRAFA | 20 | 1 | SÍ | PC | F | 76,43 | G | 62 | 139 | 124 | MM | 4046356237130 | 85366990 | DE | EC002635 | Imagen | Catálogo
1601918 | RC-17S1N1290GK | Conector de acoplamiento | M23, Conector de acoplamiento, serie: RC, recto, apantallado: sí, Bloqueo por tornillo, Nº de polos: 17, Sentido de giro: Estándar, tipo de conexión del contacto: Hembra, Copa de soldar, rango de diámetro de cable: 7,5 mm ... 9,5 mm, codificación: N | 39.5211 | 1 | AB | Field Device Connectors (FDC) | ABR | ABRAFG | 20 | 1 | SÍ | PC | F | 73,70 | G | 70 | 140 | 115 | MM | 4046356237253 | 85366990 | DE | EC002635 | Imagen | Catálogo
1602046 | RC-17S1N12T0EP | Conector para cables | M23, Conector para cables, serie: RC, acodado, apantallado: sí, Bloqueo por tornillo, Nº de polos: 17, Sentido de giro: Estándar, tipo de conexión del contacto: Hembra, Copa de soldar, rango de diámetro de cable: 3 mm ... 10,5 mm, codificación: N, se espera que este artículo no contenga plomo a partir del primer trimestre de 2027 de acuerdo con RoHS II sin excepción 6c (Pb &lt;0,1 %), una alternativa sin plomo está disponible previamente a petición | 64.76 | 1 | AB | Field Device Connectors (FDC) | ABR | ABRAFC | 8 | 8 | NO | PC | F | 152,34 | G | 81 | 180 | 169 | MM | 4046356237857 | 85366990 | DE | EC002635 | Imagen | Catálogo
1602047 | RC-17S1N12T0HR | Conector para cables | M23, Conector para cables, serie: RC, acodado, apantallado: sí, Bloqueo por tornillo, Nº de polos: 17, Sentido de giro: Estándar, tipo de conexión del contacto: Hembra, Copa de soldar, rango de diámetro de cable: 3 mm ... 10,5 mm, codificación: N, se espera que este artículo no contenga plomo a partir del primer trimestre de 2027 de acuerdo con RoHS II sin excepción 6c (Pb &lt;0,1 %), una alternativa sin plomo está disponible previamente a petición | 64.76 | 1 | AB | Field Device Connectors (FDC) | ABR | ABRAFC | 8 | 8 | NO | PC |  | 149,75 | G | 0 | 0 | 0 |  | 4046356237864 | 85366990 | DE | EC002635 | Imagen | Catálogo
1602048 | RC-17S1N12T0K5 | Conector para cables | M23, Conector para cables, serie: RC, acodado, apantallado: sí, Bloqueo por tornillo, Nº de polos: 17, Sentido de giro: Estándar, tipo de conexión del contacto: Hembra, Copa de soldar, codificación: N, se espera que este artículo no contenga plomo a partir del primer trimestre de 2027 de acuerdo con RoHS II sin excepción 6c (Pb &lt;0,1 %), una alternativa sin plomo está disponible previamente a petición | 61.84 | 1 | AB | Field Device Connectors (FDC) | ABR | ABRAFC | 8 | 1 | SÍ | PC | F | 150,68 | G | 0 | 0 | 0 |  | 4046356237871 | 85366990 | DE | EC002635 | Imagen | Catálogo
1602082 | RC-17S1N8A0000 | Inserto de contactos | Inserto de contactos, M23, número de polos: 17, tipo de conexión del contacto: Hembra, Conexión crimpada, serie: NC, RC, RM, TU, UC | 3.66 | 1 | AB | Field Device Connectors (FDC) | ABR | ABRAFT | 10 | 10 | NO | PC |  | 2,59 | G | 19 | 150 | 84 | MM | 4046356238076 | 85389099 | DE | EC003557 | Imagen | Catálogo
1602087 | RC-17S1N8A1300 | Conector para cables | M23, Conector para cables, serie: RC, recto, apantallado: no, Bloqueo por tornillo, Nº de polos: 17, Sentido de giro: Estándar, tipo de conexión del contacto: Hembra, Conexión crimpada, codificación: N | 22.3922 | 1 | AB | Field Device Connectors (FDC) | ABR | ABRAFA | 20 | 1 | SÍ | PC |  | 66,99 | G | 0 | 0 | 0 |  | 4046356238083 | 85366990 | DE | EC002635 | Imagen | Catálogo
1602110 | RC-17S1N8A4300 | Conect. enchuf. para apar. pared poster. | M23, Conect. enchuf. para apar. pared poster., serie: RC, recto, Bloqueo por tornillo, Nº de polos: 17, Sentido de giro: Estándar, tipo de conexión del contacto: Hembra, Conexión crimpada, Anillo tórico radial, Espesor de pared mín.: 2,7 mm, Espesor de pared máx.: 3,5 mm, codificación: N, se espera que este artículo no contenga plomo a partir del cuarto trimestre de 2025 de acuerdo con RoHS II sin excepción 6c (Pb &lt;0,1 %), una alternativa sin plomo está disponible previamente a petición | 23.8 | 1 | AB | Field Device Connectors (FDC) | ABR | ABRAFR | 40 | 1 | SÍ | PC | F | 33,31 | G | 0 | 0 | 0 |  | 4046356238175 | 85366990 | DE | EC003569 | Imagen | Catálogo
1602120 | RC-17S1N8A8005 | Conector para cables | M23, Conector para cables, recto, Bloqueo por tornillo, Nº de polos: 17, Sentido de giro: Estándar, tipo de conexión del contacto: Hembra, Conexión crimpada, rango de diámetro de cable: 7,5 mm ... 9,5 mm, codificación: N | 29.7258 | 1 | AB | Field Device Connectors (FDC) | ABR | ABRAFA | 20 | 1 | SÍ | PC | F | 68,58 | G | 0 | 0 | 0 |  | 4046356879156 | 85366990 | DE | EC002635 | Imagen | Catálogo
1602121 | RC-17S1N8A800M | Conector para cables | M23, Conector para cables, recto, Bloqueo por tornillo, Nº de polos: 17, Sentido de giro: Estándar, tipo de conexión del contacto: Hembra, Conexión crimpada, rango de diámetro de cable: 7,5 mm ... 9,5 mm, codificación: N, se espera que este artículo no contenga plomo a partir del cuarto trimestre de 2026 de acuerdo con RoHS II sin excepción 6c (Pb &lt;0,1 %), una alternativa sin plomo está disponible previamente a petición | 57 | 1 | AB | Field Device Connectors (FDC) | ABR | ABRAFA | 1 | 1 | NO | PC | F | 78,90 | G | 0 | 0 | 0 |  | 4046356238205 | 85366990 | DE | EC002635 | Imagen | Catálogo
1602132 | RC-17S1N8A8098 | Conector para cables | M23, Conector para cables, recto, Bloqueo por tornillo, Nº de polos: 17, Sentido de giro: Estándar, tipo de conexión del contacto: Hembra, Conexión crimpada, rango de diámetro de cable: 7,5 mm ... 9,5 mm, codificación: N, se espera que este artículo no contenga plomo a partir del primer trimestre de 2027 de acuerdo con RoHS II sin excepción 6c (Pb &lt;0,1 %), una alternativa sin plomo está disponible previamente a petición | 28.31 | 1 | AB | Field Device Connectors (FDC) | ABR | ABRAFA | 20 | 1 | SÍ | PC |  | 72,45 | G | 0 | 0 | 0 |  | 4046356238250 | 85366990 | DE | EC002635 | Imagen | Catálogo
1602141 | RC-17S1N8A80EM | Conector para cables | M23, Conector para cables, recto, Bloqueo por tornillo, Nº de polos: 17, Sentido de giro: Estándar, tipo de conexión del contacto: Hembra, Conexión crimpada, rango de diámetro de cable: 3 mm ... 10,5 mm, codificación: N, se espera que este artículo no contenga plomo a partir del primer trimestre de 2027 de acuerdo con RoHS II sin excepción 6c (Pb &lt;0,1 %), una alternativa sin plomo está disponible previamente a petición | 30.57 | 1 | AB | Field Device Connectors (FDC) | ABR | ABRAFA | 20 | 1 | SÍ | PC | F | 72,53 | G | 0 | 0 | 0 |  | 4046356238304 | 85366990 | DE | EC002635 | Imagen | Catálogo
1602143 | RC-17S1N8A80EP | Conector para cables | M23, Conector para cables, recto, Bloqueo por tornillo, Nº de polos: 17, Sentido de giro: Estándar, tipo de conexión del contacto: Hembra, Conexión crimpada, rango de diámetro de cable: 3 mm ... 10,5 mm, codificación: N, se espera que este artículo no contenga plomo a partir del primer trimestre de 2027 de acuerdo con RoHS II sin excepción 6c (Pb &lt;0,1 %), una alternativa sin plomo está disponible previamente a petición | 37.05 | 1 | AB | Field Device Connectors (FDC) | ABR | ABRAFA | 20 | 1 | SÍ | PC | F | 73,40 | G | 0 | 0 | 0 |  | 4046356238328 | 85366990 | DE | EC002635 | Imagen | Catálogo
1602144 | RC-17S1N8A80EQ | Conector para cables | M23, Conector para cables, recto, Bloqueo por tornillo, Nº de polos: 17, Sentido de giro: Estándar, tipo de conexión del contacto: Hembra, Conexión crimpada, rango de diámetro de cable: 3 mm ... 10,5 mm, codificación: N, se espera que este artículo no contenga plomo a partir del primer trimestre de 2027 de acuerdo con RoHS II sin excepción 6c (Pb &lt;0,1 %), una alternativa sin plomo está disponible previamente a petición | 30.57 | 1 | AB | Field Device Connectors (FDC) | ABR | ABRAFA | 20 | 1 | SÍ | PC |  | 72,50 | G | 60 | 141 | 114 | MM | 4046356238335 | 85366990 | DE | EC002635 | Imagen | Catálogo
1602163 | RC-17S1N8A80K5 | Conector para cables | M23, Conector para cables, recto, Bloqueo por tornillo, Nº de polos: 17, Sentido de giro: Estándar, tipo de conexión del contacto: Hembra, Conexión crimpada, codificación: N, se espera que este artículo no contenga plomo a partir del primer trimestre de 2027 de acuerdo con RoHS II sin excepción 6c (Pb &lt;0,1 %), una alternativa sin plomo está disponible previamente a petición | 26.55 | 1 | AB | Field Device Connectors (FDC) | ABR | ABRAFA | 20 | 1 | SÍ | PC |  | 70,69 | G | 0 | 0 | 0 |  | 4046356238410 | 85366990 | DE | EC002635 | Imagen | Catálogo
1602170 | RC-17S1N8A80P9 | Conector para cables | M23, Conector para cables, recto, Bloqueo por tornillo, Nº de polos: 17, Sentido de giro: Estándar, tipo de conexión del contacto: Hembra, Conexión crimpada, rango de diámetro de cable: 9,5 mm ... 10,5 mm, codificación: N | 26.5122 | 1 | AB | Field Device Connectors (FDC) | ABR | ABRAFA | 20 | 1 | SÍ | PC | F | 72,14 | G | 0 | 0 | 0 |  | 4046356238465 | 85366990 | DE | EC002635 | Imagen | Catálogo
1602211 | RC-17S1N8AC3K5 | Pasamuro pared posterior | M23, Pasamuro pared posterior, serie: RC, recto, apantallado: sí, Bloqueo por tornillo, Nº de polos: 17, Sentido de giro: Estándar, tipo de conexión del contacto: Hembra, Conexión crimpada, Anillo tórico radial, Espesor de pared máx.: 2,5 mm, codificación: N, se espera que este artículo no contenga plomo a partir del cuarto trimestre de 2026 de acuerdo con RoHS II sin excepción 6c (Pb &lt;0,1 %), una alternativa sin plomo está disponible previamente a petición | 45.65 | 1 | AB | Field Device Connectors (FDC) | ABR | ABRAFJ | 20 | 1 | SÍ | PC |  | 82,86 | G | 0 | 0 | 0 |  | 4046356238632 | 85366990 | DE | EC003569 | Imagen | Catálogo
1602231 | RC-17S1N8AK0K5 | Conector para cables | M23, Conector para cables, serie: RC, Recto, revestido de plástico, apantallado: sí, Bloqueo por tornillo, Nº de polos: 17, Sentido de giro: Estándar, tipo de conexión del contacto: Hembra, Conexión crimpada, codificación: N | 25.8427 | 1 | AB | Field Device Connectors (FDC) | ABR | ABRAFA | 20 | 1 | SÍ | PC | F | 39,00 | G | 0 | 0 | 0 |  | 4046356238717 | 85366990 | DE | EC002635 | Imagen | Catálogo
1602234 | RC-17S1N8AK0L8 | Conector para cables | M23, Conector para cables, serie: RC, Recto, revestido de plástico, apantallado: sí, Bloqueo por tornillo, Nº de polos: 17, Sentido de giro: Estándar, tipo de conexión del contacto: Hembra, Conexión crimpada, rango de diámetro de cable: 6,5 mm ... 7,5 mm, codificación: N | 28.325 | 1 | AB | Field Device Connectors (FDC) | ABR | ABRAFA | 20 | 1 | SÍ | PC | F | 39,71 | G | 0 | 0 | 0 |  | 4046356238724 | 85366990 | DE | EC002635 | Imagen | Catálogo
1602241 | RC-17S1N8AM0K5 | Conector de acoplamiento | M23, Conector de acoplamiento, serie: RC, Recto, revestido de plástico, apantallado: sí, Bloqueo por tornillo, Nº de polos: 17, Sentido de giro: Estándar, tipo de conexión del contacto: Hembra, Conexión crimpada, codificación: N | 25.46 | 1 | AB | Field Device Connectors (FDC) | ABR | ABRAFG | 20 | 20 | NO | PC |  | 41,33 | G | 0 | 0 | 0 |  | 4046356238762 | 85366990 | DE | EC002635 | Imagen | Catálogo
1602267 | RC-17S1N8AT0EP | Conector para cables | M23, Conector para cables, serie: RC, acodado, apantallado: sí, Bloqueo por tornillo, Nº de polos: 17, Sentido de giro: Estándar, tipo de conexión del contacto: Hembra, Conexión crimpada, rango de diámetro de cable: 3 mm ... 10,5 mm, codificación: N, se espera que este artículo no contenga plomo a partir del primer trimestre de 2027 de acuerdo con RoHS II sin excepción 6c (Pb &lt;0,1 %), una alternativa sin plomo está disponible previamente a petición | 57.8 | 1 | AB | Field Device Connectors (FDC) | ABR | ABRAFC | 8 | 1 | SÍ | PC |  | 145,51 | G | 75 | 180 | 180 | MM | 4046356381826 | 85366990 | DE | EC002635 | Imagen | Catálogo
1602270 | RC-17S1N8AT0PN | Conector para cables | M23, Conector para cables, serie: RC, acodado, apantallado: sí, Bloqueo por tornillo, Nº de polos: 17, Sentido de giro: Estándar, tipo de conexión del contacto: Hembra, Conexión crimpada, rango de diámetro de cable: 3 mm ... 10,5 mm, codificación: N, se espera que este artículo no contenga plomo a partir del segundo trimestre de 2026 de acuerdo con RoHS II sin excepción 6c (Pb &lt;0,1 %), una alternativa sin plomo está disponible previamente a petición | 53.34 | 1 | AB | Field Device Connectors (FDC) | ABR | ABRAFC | 8 | 1 | SÍ | PC | F | 145,50 | G | 0 | 0 | 0 |  | 4046356238861 | 85366990 | DE | EC002635 | Imagen | Catálogo
1602282 | RC-17S1N8D0000 | Inserto de contactos | Inserto de contactos, M23, número de polos: 17, tipo de conexión del contacto: Hembra, Conexión crimpada, serie: NC, RC, RM, TU, UC, se espera que este artículo no contenga plomo a partir del cuarto trimestre de 2025 de acuerdo con RoHS II sin excepción 6c (Pb &lt;0,1 %), una alternativa sin plomo está disponible previamente a petición | 12.43 | 1 | AB | Field Device Connectors (FDC) | ABR | ABRAFU | 1 | 10 | NO | PC |  | 12,37 | G | 0 | 0 | 0 |  | 4046356238946 | 85389099 | DE | EC003557 | Imagen | Catálogo
1602284 | RC-17S1N8E0000 | Inserto de contactos | Inserto de contactos, M23, número de polos: 17, tipo de conexión del contacto: Hembra, Conexión crimpada, serie: NC, RC, RM, TU, UC | 7.88 | 1 | AB | Field Device Connectors (FDC) | ABR | ABRAFU | 1 | 10 | SÍ | PC | F | 10,90 | G | 0 | 0 | 0 |  | 4046356238953 | 85389099 | DE | EC003557 | Imagen | Catálogo
1154774 | FBS 1/5/6-5 BU | Puente enchufable | Puente enchufable | 628.44 | 100 | BE | Industrial Cabinet Connectivity (ICC) | BE2 | BE2Z2X | 10 | 10 | NO | PC |  | 8,97 | G | 0 | 0 | 0 | MM | 4063151156015 | 85366990 | DE | EC000489 |  | Catálogo
1602295 | RC-17S1NC20000 | Inserto de contactos | Inserto de contactos, M23, número de polos: 17, tipo de conexión del contacto: Hembra, Conexión por soldadura, serie: RC, TU, se espera que este artículo no contenga plomo a partir del primer trimestre de 2027 de acuerdo con RoHS II sin excepción 6c (Pb &lt;0,1 %), una alternativa sin plomo está disponible previamente a petición | 27.09 | 1 | AB | Field Device Connectors (FDC) | ABR | ABRAFU | 10 | 10 | NO | PC |  | 14,40 | G | 0 | 0 | 0 |  | 4046356239028 | 85366990 | DE | EC003557 | Imagen | Catálogo
1602303 | RC-17S1NC2H000 | Conect. enchuf. para apar. pared poster. | M23, Conect. enchuf. para apar. pared poster., serie: RC, recto, apantallado: sí, Bloqueo por tornillo, Nº de polos: 17, Sentido de giro: Estándar, tipo de conexión del contacto: Hembra, Conexión por soldadura, Anillo tórico axial, Espesor de pared mín.: 0,8 mm, Espesor de pared máx.: 6,5 mm, codificación: N, se espera que este artículo no contenga plomo a partir del primer trimestre de 2027 de acuerdo con RoHS II sin excepción 6c (Pb &lt;0,1 %), una alternativa sin plomo está disponible previamente a petición | 58.29 | 1 | AB | Field Device Connectors (FDC) | ABR | ABRAFR | 12 | 12 | NO | PC | F | 67,96 | G | 0 | 0 | 0 |  | 4046356239080 | 85366990 | DE | EC003569 | Imagen | Catálogo
1602383 | RC-17S2N120000 | Inserto de contactos | Inserto de contactos, M23, número de polos: 17, tipo de conexión del contacto: Hembra, Copa de soldar, serie: NC, RC, RM, TU, UC, se espera que este artículo no contenga plomo a partir del tercer trimestre de 2025 de acuerdo con RoHS II sin excepción 6c (Pb &lt;0,1 %), una alternativa sin plomo está disponible previamente a petición | 13.87 | 1 | AB | Field Device Connectors (FDC) | ABR | ABRAFU | 10 | 10 | NO | PC |  | 8,40 | G | 0 | 0 | 0 |  | 4046356239523 | 85366990 | DE | EC003557 | Imagen | Catálogo
1157081 | SAC-5P-MS/0,15-920/M8FSB CH-MA | Cable de sistema de bus | Cable de sistema de bus, 5-polos, PUR sin halógenos, rojo lila RAL 4001, apantallado, Conector recta M12, codificación: B, a Hembra recta M8, codificación: B, longitud de cable: 0,15 m, Variantes específicas para el cliente | 48.6 | 1 | AF | Industrial Field Connectivity (IFC) | AF1 | AF1BDD | 1 | 100 | NO | PC | F | 28,43 | G | 0 | 0 | 0 |  | 4063151161408 | 85444290 | PL | EC001855 |  | Catálogo
1602482 | RC-19P1N120000 | Inserto de contactos | Inserto de contactos, M23, número de polos: 16+3, tipo de conexión del contacto: Macho, Copa de soldar, serie: NC, RC, RM, TU, UC, se espera que este artículo no contenga plomo a partir del tercer trimestre de 2025 de acuerdo con RoHS II sin excepción 6c (Pb &lt;0,1 %), una alternativa sin plomo está disponible previamente a petición | 17.6 | 1 | AB | Field Device Connectors (FDC) | ABR | ABRAFU | 10 | 10 | NO | PC |  | 10,46 | G | 41 | 177 | 122 | MM | 4046356239844 | 85366990 | DE | EC003557 | Imagen | Catálogo
1602490 | RC-19P1N121300 | Conector para cables | M23, Conector para cables, serie: RC, recto, apantallado: no, Bloqueo por tornillo, Nº de polos: 16+3, Sentido de giro: Estándar, tipo de conexión del contacto: Macho, Copa de soldar, codificación: N, se espera que este artículo no contenga plomo a partir del cuarto trimestre de 2025 de acuerdo con RoHS II sin excepción 6c (Pb &lt;0,1 %), una alternativa sin plomo está disponible previamente a petición | 46.83 | 1 | AB | Field Device Connectors (FDC) | ABR | ABRAFA | 20 | 1 | SÍ | PC | F | 72,75 | G | 0 | 0 | 0 |  | 4046356239905 | 85366990 | DE | EC002635 | Imagen | Catálogo
1602492 | RC-19P1N121500 | Conector para cables | M23, Conector para cables, serie: RC, recto, apantallado: no, Bloqueo por tornillo, Nº de polos: 16+3, Sentido de giro: Estándar, tipo de conexión del contacto: Macho, Copa de soldar, codificación: N, se espera que este artículo no contenga plomo a partir del cuarto trimestre de 2025 de acuerdo con RoHS II sin excepción 6c (Pb &lt;0,1 %), una alternativa sin plomo está disponible previamente a petición | 44.02 | 1 | AB | Field Device Connectors (FDC) | ABR | ABRAFA | 20 | 1 | SÍ | PC | F | 84,49 | G | 0 | 0 | 0 |  | 4046356239912 | 85366990 | DE | EC002635 | Imagen | Catálogo
1602497 | RC-19P1N121700 | Conector para cables | M23, Conector para cables, serie: RC, recto, apantallado: no, Bloqueo por tornillo, Nº de polos: 16+3, Sentido de giro: Estándar, tipo de conexión del contacto: Macho, Copa de soldar, codificación: N, se espera que este artículo no contenga plomo a partir del primer trimestre de 2027 de acuerdo con RoHS II sin excepción 6c (Pb &lt;0,1 %), una alternativa sin plomo está disponible previamente a petición | 45.13 | 1 | AB | Field Device Connectors (FDC) | ABR | ABRAFA | 20 | 1 | SÍ | PC | F | 82,55 | G | 0 | 0 | 0 |  | 4046356239967 | 85366990 | DE | EC002635 | Imagen | Catálogo
1602501 | RC-19P1N121L00 | Conector para cables | M23, Conector para cables, serie: RC, recto, apantallado: no, Bloqueo por tornillo, Nº de polos: 16+3, Sentido de giro: Estándar, tipo de conexión del contacto: Macho, Copa de soldar, codificación: N | 48.6366 | 1 | AB | Field Device Connectors (FDC) | ABR | ABRAFA | 20 | 20 | NO | PC | F | 103,95 | G | 144 | 96 | 130 | MM | 4046356239998 | 85366990 | DE | EC002635 | Imagen | Catálogo
1157158 | SAC-5P-M8MSB/0,15-920/FS CH-MA | Cable de sistema de bus | Cable de sistema de bus, 5-polos, PUR sin halógenos, rojo lila RAL 4001, apantallado, Conector recta M8, codificación: B, a Hembra recta M12, codificación: A, longitud de cable: 0,15 m, Variantes específicas para el cliente | 48.6 | 1 | AF | Industrial Field Connectivity (IFC) | AF1 | AF1BDD | 1 | 100 | NO | PC | F | 29,70 | G | 0 | 0 | 0 |  | 4063151160364 | 85444290 | PL | EC001855 |  | Catálogo
1602506 | RC-19P1N122300 | Conect. enchuf. para apar. pared delant. | M23, Conect. enchuf. para apar. pared delant., serie: RC, recto, apantallado: sí, Bloqueo por tornillo, Nº de polos: 16+3, Sentido de giro: Estándar, tipo de conexión del contacto: Macho, Copa de soldar, Junta plana, codificación: N, se espera que este artículo no contenga plomo a partir del primer trimestre de 2026 de acuerdo con RoHS II sin excepción 6c (Pb &lt;0,1 %), una alternativa sin plomo está disponible previamente a petición | 41.9 | 1 | AB | Field Device Connectors (FDC) | ABR | ABRAFL | 40 | 1 | SÍ | PC | F | 36,48 | G | 0 | 0 | 0 |  | 4046356240048 | 85366990 | DE | EC003569 | Imagen | Catálogo
1157299 | HC-STA-B16-HHFD-2TTM25-EL-AL | Carcasa | Carcasa aérea B16, para brida transversal, material: Fundición inyectada de aluminio, resistente al agua de mar, salidas de cable: 2, recta, 2x M25, altura: 76 mm, prensaestopas: sin, Estándar | 27.34 | 1 | AF | Industrial Field Connectivity (IFC) | AF7 | AF7APB | 1 | 50 | SÍ | PC | F | 217,00 | G | 0 | 0 | 0 |  | 4063151160746 | 85389099 | PL | EC000437 |  | Catálogo
1602521 | RC-19P1N124200 | Conect. enchuf. para apar. pared poster. | M23, Conect. enchuf. para apar. pared poster., serie: RC, recto, apantallado: sí, Bloqueo por tornillo, Nº de polos: 16+3, Sentido de giro: Estándar, tipo de conexión del contacto: Macho, Copa de soldar, Anillo tórico radial, Espesor de pared mín.: 2,7 mm, Espesor de pared máx.: 3,5 mm, codificación: N | 39.5005 | 1 | AB | Field Device Connectors (FDC) | ABR | ABRAFR | 40 | 1 | SÍ | PC | F | 113,90 | G | 0 | 0 | 0 |  | 4046356240123 | 85366990 | DE | EC003569 | Imagen | Catálogo
1602527 | RC-19P1N124Z00 | Conect. enchuf. para apar. pared poster. | M23, Conect. enchuf. para apar. pared poster., serie: RC, recto, apantallado: sí, Bloqueo por tornillo, Nº de polos: 16+3, Sentido de giro: Estándar, tipo de conexión del contacto: Macho, Copa de soldar, Anillo tórico radial, Espesor de pared mín.: 2,7 mm, Espesor de pared máx.: 3,5 mm, codificación: N, se espera que este artículo no contenga plomo a partir del tercer trimestre de 2025 de acuerdo con RoHS II sin excepción 6c (Pb &lt;0,1 %), una alternativa sin plomo está disponible previamente a petición | 39.75 | 1 | AB | Field Device Connectors (FDC) | ABR | ABRAFR | 40 | 1 | SÍ | PC | F | 28,50 | G | 0 | 0 | 0 |  | 4046356382038 | 85366990 | DE | EC003569 | Imagen | Catálogo
1602530 | RC-19P1N126000 | Conect. enchuf. para apar. pared delant. | M23, Conect. enchuf. para apar. pared delant., serie: RC, recto, apantallado: sí, Bloqueo por tornillo, Nº de polos: 16+3, Sentido de giro: Estándar, tipo de conexión del contacto: Macho, Copa de soldar, Anillo tórico axial, Espesor de pared mín.: 0,8 mm, Espesor de pared máx.: 6,5 mm, codificación: N, se espera que este artículo no contenga plomo a partir del primer trimestre de 2026 de acuerdo con RoHS II sin excepción 6c (Pb &lt;0,1 %), una alternativa sin plomo está disponible previamente a petición | 42.58 | 1 | AB | Field Device Connectors (FDC) | ABR | ABRAFL | 40 | 1 | SÍ | PC | F | 39,18 | G | 0 | 0 | 0 |  | 4046356240161 | 85366990 | DE | EC003569 | Imagen | Catálogo
1602536 | RC-19P1N126100 | Conect. enchuf. para apar. pared delant. | M23, Conect. enchuf. para apar. pared delant., serie: RC, recto, apantallado: sí, Bloqueo por tornillo, Nº de polos: 16+3, Sentido de giro: Estándar, tipo de conexión del contacto: Macho, Copa de soldar, Anillo tórico axial, Espesor de pared mín.: 0,8 mm, Espesor de pared máx.: 6,5 mm, codificación: N, se espera que este artículo no contenga plomo a partir del primer trimestre de 2026 de acuerdo con RoHS II sin excepción 6c (Pb &lt;0,1 %), una alternativa sin plomo está disponible previamente a petición | 48.97 | 1 | AB | Field Device Connectors (FDC) | ABR | ABRAFL | 40 | 40 | NO | PC |  | 39,55 | G | 0 | 0 | 0 |  | 4046356240185 | 85366990 | DE | EC003569 | Imagen | Catálogo
1602549 | RC-19P1N127720L | Conector de acoplamiento | M23, Conector de acoplamiento, serie: RC, recto, apantallado: no, Bloqueo por tornillo, Nº de polos: 16+3, Sentido de giro: Estándar, tipo de conexión del contacto: Macho, Copa de soldar, codificación: N | 58.5864 | 1 | AB | Field Device Connectors (FDC) | ABR | ABRAFG | 10 | 1 | SÍ | PC | F | 87,83 | G | 0 | 0 | 0 |  | 4046356240277 | 85366990 | DE | EC002635 | Imagen | Catálogo
1602559 | RC-19P1N128097 | Conector para cables | M23, Conector para cables, recto, Bloqueo por tornillo, Nº de polos: 16+3, Sentido de giro: Estándar, tipo de conexión del contacto: Macho, Copa de soldar, rango de diámetro de cable: 9,5 mm ... 10,5 mm, codificación: N, se espera que este artículo no contenga plomo a partir del primer trimestre de 2027 de acuerdo con RoHS II sin excepción 6c (Pb &lt;0,1 %), una alternativa sin plomo está disponible previamente a petición | 44.77 | 1 | AB | Field Device Connectors (FDC) | ABR | ABRAFA | 20 | 1 | SÍ | PC |  | 77,50 | G | 0 | 0 | 0 |  | 4046356240321 | 85366990 | DE | EC002635 | Imagen | Catálogo
1602561 | RC-19P1N1280EP | Conector para cables | M23, Conector para cables, recto, Bloqueo por tornillo, Nº de polos: 16+3, Sentido de giro: Estándar, tipo de conexión del contacto: Macho, Copa de soldar, rango de diámetro de cable: 3 mm ... 10,5 mm, codificación: N, se espera que este artículo no contenga plomo a partir del primer trimestre de 2027 de acuerdo con RoHS II sin excepción 6c (Pb &lt;0,1 %), una alternativa sin plomo está disponible previamente a petición | 56.02 | 1 | AB | Field Device Connectors (FDC) | ABR | ABRAFA | 20 | 1 | SÍ | PC | F | 85,27 | G | 0 | 0 | 0 |  | 4046356240338 | 85366990 | DE | EC002635 | Imagen | Catálogo
1157452 | SACC-CIP-M12FS-5P SMD R32 PD | Soporte de contactos | Soporte de contactos, 5-polos, Hembra de conexión, M12, A-codificación, Reflujo SMD, se espera que este artículo no contenga plomo a partir del primer trimestre de 2027 de acuerdo con RoHS II sin excepción 6c (Pb &lt;0,1 %), una alternativa sin plomo está disponible previamente a petición | 7.49 | 1 | AB | Field Device Connectors (FDC) | ABQ | ABQBGT | 100 | 100 | NO | PC |  | 6,12 | G | 0 | 0 | 0 |  | 4063151161446 | 85366990 | DE | EC003557 |  | Catálogo
1602597 | RC-19P1N12E000 | Conect. enchuf. para apar. pared poster. | M23, Conect. enchuf. para apar. pared poster., serie: RC, recto, apantallado: sí, Bloqueo por tornillo, Nº de polos: 16+3, Sentido de giro: Estándar, tipo de conexión del contacto: Macho, Copa de soldar, Anillo tórico radial, Espesor de pared mín.: 3 mm, Espesor de pared máx.: 10,5 mm, codificación: N, se espera que este artículo no contenga plomo a partir del primer trimestre de 2027 de acuerdo con RoHS II sin excepción 6c (Pb &lt;0,1 %), una alternativa sin plomo está disponible previamente a petición | 44.84 | 1 | AB | Field Device Connectors (FDC) | ABR | ABRAFR | 40 | 1 | SÍ | PC | F | 45,67 | G | 65 | 140 | 115 | MM | 4046356240567 | 85366990 | DE | EC003569 | Imagen | Catálogo
1602602 | RC-19P1N12F6NY | Conector de acoplamiento | M23, Conector de acoplamiento, serie: RC, recto, apantallado: sí, Bloqueo por tornillo, Nº de polos: 16+3, Sentido de giro: Estándar, tipo de conexión del contacto: Macho, Copa de soldar, codificación: N | 72.4708 | 1 | AB | Field Device Connectors (FDC) | ABR | ABRAFG | 20 | 1 | SÍ | PC | F | 102,80 | G | 0 | 0 | 0 |  | 4046356240598 | 85366990 | DE | EC002635 | Imagen | Catálogo
1602616 | RC-19P1N12K052 | Conector para cables | M23, Conector para cables, serie: RC, Recto, revestido de plástico, apantallado: sí, Bloqueo por tornillo, Nº de polos: 16+3, Sentido de giro: Estándar, tipo de conexión del contacto: Macho, Copa de soldar, rango de diámetro de cable: 7,5 mm ... 9,5 mm, codificación: N | 47.8435 | 1 | AB | Field Device Connectors (FDC) | ABR | ABRAFA | 20 | 1 | SÍ | PC | F | 43,94 | G | 0 | 0 | 0 |  | 4046356240642 | 85366990 | DE | EC002635 | Imagen | Catálogo
1602648 | RC-19P1N12T0K5 | Conector para cables | M23, Conector para cables, serie: RC, acodado, apantallado: sí, Bloqueo por tornillo, Nº de polos: 16+3, Sentido de giro: Estándar, tipo de conexión del contacto: Macho, Copa de soldar, codificación: N, se espera que este artículo no contenga plomo a partir del primer trimestre de 2027 de acuerdo con RoHS II sin excepción 6c (Pb &lt;0,1 %), una alternativa sin plomo está disponible previamente a petición | 60.24 | 1 | AB | Field Device Connectors (FDC) | ABR | ABRAFC | 8 | 1 | SÍ | PC | F | 151,50 | G | 0 | 0 | 0 |  | 4046356240819 | 85366990 | DE | EC002635 | Imagen | Catálogo
1602660 | RC-19P1N12WA00 | Conect. enchuf. para apar. pared delant. | M23, Conect. enchuf. para apar. pared delant., serie: RC, recto, apantallado: sí, Bloqueo por tornillo, Nº de polos: 16+3, Sentido de giro: Estándar, tipo de conexión del contacto: Macho, Copa de soldar, Anillo tórico radial, codificación: N, se espera que este artículo no contenga plomo a partir del tercer trimestre de 2025 de acuerdo con RoHS II sin excepción 6c (Pb &lt;0,1 %), una alternativa sin plomo está disponible previamente a petición | 39.45 | 1 | AB | Field Device Connectors (FDC) | ABR | ABRAFL | 40 | 1 | SÍ | PC | F | 44,10 | G | 0 | 0 | 0 |  | 4046356240857 | 85366990 | DE | EC003569 | Imagen | Catálogo
1602663 | RC-19P1N12WB00 | Conect. enchuf. para apar. pared delant. | M23, Conect. enchuf. para apar. pared delant., serie: RC, recto, apantallado: sí, Bloqueo por tornillo, Nº de polos: 16+3, Sentido de giro: Estándar, tipo de conexión del contacto: Macho, Copa de soldar, Anillo tórico axial, codificación: N, se espera que este artículo no contenga plomo a partir del tercer trimestre de 2025 de acuerdo con RoHS II sin excepción 6c (Pb &lt;0,1 %), una alternativa sin plomo está disponible previamente a petición | 45.36 | 1 | AB | Field Device Connectors (FDC) | ABR | ABRAFL | 40 | 1 | SÍ | PC | F | 37,09 | G | 0 | 0 | 0 |  | 4046356240871 | 85366990 | DE | EC003569 | Imagen | Catálogo
1602697 | RC-19P1N224ZDK | Conect. enchuf. para apar. pared poster. | M23, Conect. enchuf. para apar. pared poster., serie: RC, recto, apantallado: sí, Bloqueo por tornillo, Nº de polos: 16+3, Sentido de giro: Estándar, tipo de conexión del contacto: Macho, Conexión por soldadura, Anillo tórico radial, Espesor de pared mín.: 2,7 mm, Espesor de pared máx.: 3,5 mm, codificación: N, se espera que este artículo no contenga plomo a partir del primer trimestre de 2027 de acuerdo con RoHS II sin excepción 6c (Pb &lt;0,1 %), una alternativa sin plomo está disponible previamente a petición | 37.92 | 1 | AB | Field Device Connectors (FDC) | ABR | ABRAFR | 40 | 1 | SÍ | PC | F | 28,64 | G | 0 | 0 | 0 |  | 4046356241069 | 85366990 | DE | EC003569 | Imagen | Catálogo
1602698 | RC-19P1N224ZDV | Conect. enchuf. para apar. pared poster. | M23, Conect. enchuf. para apar. pared poster., serie: RC, recto, apantallado: sí, Bloqueo por tornillo, Nº de polos: 16+3, Sentido de giro: Estándar, tipo de conexión del contacto: Macho, Conexión por soldadura, Anillo tórico radial, Espesor de pared mín.: 2,7 mm, Espesor de pared máx.: 3,5 mm, codificación: N, se espera que este artículo no contenga plomo a partir del primer trimestre de 2027 de acuerdo con RoHS II sin excepción 6c (Pb &lt;0,1 %), una alternativa sin plomo está disponible previamente a petición | 36.71 | 1 | AB | Field Device Connectors (FDC) | ABR | ABRAFR | 40 | 1 | SÍ | PC | F | 28,12 | G | 0 | 0 | 0 |  | 4046356241076 | 85366990 | DE | EC003569 | Imagen | Catálogo
1602710 | RC-19P1NH20000 | Inserto de contactos | Inserto de contactos, M23, número de polos: 16+3, tipo de conexión del contacto: Macho, Conexión por soldadura, serie: NC, RC, RM, TU, UC, se espera que este artículo no contenga plomo a partir del segundo trimestre de 2026 de acuerdo con RoHS II sin excepción 6c (Pb &lt;0,1 %), una alternativa sin plomo está disponible previamente a petición | 20.18 | 1 | AB | Field Device Connectors (FDC) | ABR | ABRAFU | 10 | 10 | NO | PC |  | 15,82 | G | 60 | 141 | 115 | MM | 4046356241090 | 85366990 | DE | EC003557 | Imagen | Catálogo
1602711 | RC-19P1NH25300 | Conect. enchuf. para apar. pared poster. | M23, Conect. enchuf. para apar. pared poster., serie: RC, recto, Bloqueo por tornillo, Nº de polos: 16+3, Sentido de giro: Estándar, tipo de conexión del contacto: Macho, Conexión por soldadura, Anillo tórico radial, Espesor de pared mín.: 2,7 mm, Espesor de pared máx.: 3,5 mm, codificación: N, se espera que este artículo no contenga plomo a partir del tercer trimestre de 2026 de acuerdo con RoHS II sin excepción 6c (Pb &lt;0,1 %), una alternativa sin plomo está disponible previamente a petición | 68.44 | 1 | AB | Field Device Connectors (FDC) | ABR | ABRAFR | 20 | 20 | NO | PC |  | 39,20 | G | 60 | 141 | 115 | MM | 4046356241106 | 85366990 | DE | EC003569 | Imagen | Catálogo
1602717 | RC-19P1NT20000 | Inserto de contactos | Inserto de contactos, M23, número de polos: 16+3, tipo de conexión del contacto: Macho, Conexión por soldadura, serie: NC, RC, RM, TU, UC, se espera que este artículo no contenga plomo a partir del primer trimestre de 2027 de acuerdo con RoHS II sin excepción 6c (Pb &lt;0,1 %), una alternativa sin plomo está disponible previamente a petición | 23.27 | 1 | AB | Field Device Connectors (FDC) | ABR | ABRAFU | 10 | 10 | NO | PC | F | 9,27 | G | 0 | 0 | 0 |  | 4046356241151 | 85366990 | DE | EC003557 | Imagen | Catálogo
1602723 | RC-19P1NT24300 | Conect. enchuf. para apar. pared poster. | M23, Conect. enchuf. para apar. pared poster., serie: RC, recto, Bloqueo por tornillo, Nº de polos: 16+3, Sentido de giro: Estándar, tipo de conexión del contacto: Macho, Conexión por soldadura, Anillo tórico radial, Espesor de pared mín.: 2,7 mm, Espesor de pared máx.: 3,5 mm, codificación: N, se espera que este artículo no contenga plomo a partir del primer trimestre de 2027 de acuerdo con RoHS II sin excepción 6c (Pb &lt;0,1 %), una alternativa sin plomo está disponible previamente a petición | 42.83 | 1 | AB | Field Device Connectors (FDC) | ABR | ABRAFR | 20 | 1 | SÍ | PC | F | 38,27 | G | 0 | 0 | 0 |  | 4046356241205 | 85366990 | DE | EC003569 | Imagen | Catálogo
1158017 | SAC-3P-M12MS/5PUR/8PFSSH5 GYFM | Cable para sensores/actuadores | Cable para sensores/actuadores, 8-polos, longitud de cable: 5 m | 82.67 | 1 | AF | Industrial Field Connectivity (IFC) | AF1 | AF1CDA | 1 | 50 | SÍ | PC | F | 177,80 | G | 0 | 0 | 0 |  | 4063151163235 | 85444290 | PL | EC001855 |  | Catálogo
1158062 | SAC-3P-M12MS/5PURFSSH5 2X4GYFM | Cable para sensores/actuadores | Cable para sensores/actuadores, 3-polos, longitud de cable: 5 m | 70.71 | 1 | AF | Industrial Field Connectivity (IFC) | AF1 | AF1CDA | 1 | 50 | SÍ | PC | F | 171,80 | G | 0 | 0 | 0 |  | 4063151162467 | 85444290 | PL | EC001855 |  | Catálogo
1602738 | RC-19P1NX24ZJW | Conect. enchuf. para apar. pared poster. | M23, Conect. enchuf. para apar. pared poster., serie: RC, recto, apantallado: sí, Bloqueo por tornillo, Anillo tórico radial, Espesor de pared mín.: 2,7 mm, Espesor de pared máx.: 3,5 mm, se espera que este artículo no contenga plomo a partir del primer trimestre de 2027 de acuerdo con RoHS II sin excepción 6c (Pb &lt;0,1 %), una alternativa sin plomo está disponible previamente a petición | 40.5 | 1 | AB | Field Device Connectors (FDC) | ABR | ABRAFR | 20 | 1 | SÍ | PC | F | 32,78 | G | 0 | 0 | 0 |  | 4046356241281 | 85366990 | DE | EC003569 | Imagen | Catálogo
1602749 | RC-19S1N120000 | Inserto de contactos | Inserto de contactos, M23, número de polos: 16+3, tipo de conexión del contacto: Hembra, Copa de soldar, serie: NC, RC, RM, TU, UC, se espera que este artículo no contenga plomo a partir del tercer trimestre de 2025 de acuerdo con RoHS II sin excepción 6c (Pb &lt;0,1 %), una alternativa sin plomo está disponible previamente a petición | 24.26 | 1 | AB | Field Device Connectors (FDC) | ABR | ABRAFU | 10 | 10 | NO | PC |  | 7,92 | G | 40 | 177 | 125 | MM | 4046356241359 | 85366990 | DE | EC003557 | Imagen | Catálogo
1602756 | RC-19S1N121300 | Conector para cables | M23, Conector para cables, serie: RC, recto, apantallado: no, Bloqueo por tornillo, Nº de polos: 16+3, Sentido de giro: Estándar, tipo de conexión del contacto: Hembra, Copa de soldar, codificación: N, se espera que este artículo no contenga plomo a partir del cuarto trimestre de 2025 de acuerdo con RoHS II sin excepción 6c (Pb &lt;0,1 %), una alternativa sin plomo está disponible previamente a petición | 52.8 | 1 | AB | Field Device Connectors (FDC) | ABR | ABRAFA | 20 | 1 | SÍ | PC |  | 70,22 | G | 0 | 0 | 0 |  | 4046356241397 | 85366990 | DE | EC002635 | Imagen | Catálogo
1602769 | RC-19S1N121700 | Conector para cables | M23, Conector para cables, serie: RC, recto, apantallado: no, Bloqueo por tornillo, Nº de polos: 16+3, Sentido de giro: Estándar, tipo de conexión del contacto: Hembra, Copa de soldar, codificación: N, se espera que este artículo no contenga plomo a partir del primer trimestre de 2027 de acuerdo con RoHS II sin excepción 6c (Pb &lt;0,1 %), una alternativa sin plomo está disponible previamente a petición | 50.29 | 1 | AB | Field Device Connectors (FDC) | ABR | ABRAFA | 20 | 1 | SÍ | PC | F | 80,53 | G | 0 | 0 | 0 |  | 4046356241465 | 85366990 | DE | EC002635 | Imagen | Catálogo
1602777 | RC-19S1N121B00 | Conector para cables | M23, Conector para cables, serie: RC, recto, apantallado: no, Bloqueo por tornillo, Nº de polos: 16+3, Sentido de giro: Estándar, tipo de conexión del contacto: Hembra, Copa de soldar, codificación: N, se espera que este artículo no contenga plomo a partir del cuarto trimestre de 2025 de acuerdo con RoHS II sin excepción 6c (Pb &lt;0,1 %), una alternativa sin plomo está disponible previamente a petición | 58.07 | 1 | AB | Field Device Connectors (FDC) | ABR | ABRAFA | 20 | 1 | SÍ | PC | F | 98,60 | G | 0 | 0 | 0 |  | 4046356241526 | 85366990 | DE | EC002635 | Imagen | Catálogo
1602781 | RC-19S1N121I00 | Conector para cables | M23, Conector para cables, serie: RC, recto, apantallado: no, Bloqueo por tornillo, Nº de polos: 16+3, Sentido de giro: Estándar, tipo de conexión del contacto: Hembra, Copa de soldar, codificación: N, se espera que este artículo no contenga plomo a partir del cuarto trimestre de 2025 de acuerdo con RoHS II sin excepción 6c (Pb &lt;0,1 %), una alternativa sin plomo está disponible previamente a petición | 63.68 | 1 | AB | Field Device Connectors (FDC) | ABR | ABRAFA | 20 | 1 | SÍ | PC |  | 96,94 | G | 0 | 0 | 0 |  | 4046356241540 | 85366990 | DE | EC002635 | Imagen | Catálogo
1602783 | RC-19S1N121L00 | Conector para cables | M23, Conector para cables, serie: RC, recto, apantallado: no, Bloqueo por tornillo, Nº de polos: 16+3, Sentido de giro: Estándar, tipo de conexión del contacto: Hembra, Copa de soldar, codificación: N, se espera que este artículo no contenga plomo a partir del cuarto trimestre de 2025 de acuerdo con RoHS II sin excepción 6c (Pb &lt;0,1 %), una alternativa sin plomo está disponible previamente a petición | 65.75 | 1 | AB | Field Device Connectors (FDC) | ABR | ABRAFA | 20 | 1 | SÍ | PC |  | 100,96 | G | 30 | 75 | 30 | MM | 4046356241564 | 85366990 | DE | EC002635 | Imagen | Catálogo
1602786 | RC-19S1N122000 | Conect. enchuf. para apar. pared delant. | M23, Conect. enchuf. para apar. pared delant., serie: RC, recto, apantallado: sí, Bloqueo por tornillo, Nº de polos: 16+3, Sentido de giro: Estándar, tipo de conexión del contacto: Hembra, Copa de soldar, Junta plana, codificación: N | 42.333 | 1 | AB | Field Device Connectors (FDC) | ABR | ABRAFL | 40 | 1 | SÍ | PC | F | 31,90 | G | 0 | 0 | 0 |  | 4046356241571 | 85366990 | DE | EC003569 | Imagen | Catálogo
1602788 | RC-19S1N122100 | Conect. enchuf. para apar. pared delant. | M23, Conect. enchuf. para apar. pared delant., serie: RC, recto, apantallado: sí, Bloqueo por tornillo, Nº de polos: 16+3, Sentido de giro: Estándar, tipo de conexión del contacto: Hembra, Copa de soldar, Junta plana, codificación: N, se espera que este artículo no contenga plomo a partir del primer trimestre de 2026 de acuerdo con RoHS II sin excepción 6c (Pb &lt;0,1 %), una alternativa sin plomo está disponible previamente a petición | 52.01 | 1 | AB | Field Device Connectors (FDC) | ABR | ABRAFL | 40 | 1 | SÍ | PC | F | 31,94 | G | 0 | 0 | 0 |  | 4046356241595 | 85366990 | DE | EC003569 | Imagen | Catálogo
1602789 | RC-19S1N122200 | Conect. enchuf. para apar. pared delant. | M23, Conect. enchuf. para apar. pared delant., serie: RC, recto, apantallado: sí, Bloqueo por tornillo, Nº de polos: 16+3, Sentido de giro: Estándar, tipo de conexión del contacto: Hembra, Copa de soldar, Junta plana, medida de brida: 25 mm x 25 mm, Espesor de pared mín.: 1 mm, codificación: N, se espera que este artículo no contenga plomo a partir del segundo trimestre de 2026 de acuerdo con RoHS II sin excepción 6c (Pb &lt;0,1 %), una alternativa sin plomo está disponible previamente a petición | 47.3 | 1 | AB | Field Device Connectors (FDC) | ABR | ABRAFL | 40 | 1 | SÍ | PC |  | 31,88 | G | 60 | 140 | 110 | MM | 4046356241601 | 85366990 | DE | EC003569 | Imagen | Catálogo
1602790 | RC-19S1N122300 | Conect. enchuf. para apar. pared delant. | M23, Conect. enchuf. para apar. pared delant., serie: RC, recto, apantallado: sí, Bloqueo por tornillo, Nº de polos: 16+3, Sentido de giro: Estándar, tipo de conexión del contacto: Hembra, Copa de soldar, Junta plana, codificación: N, se espera que este artículo no contenga plomo a partir del primer trimestre de 2026 de acuerdo con RoHS II sin excepción 6c (Pb &lt;0,1 %), una alternativa sin plomo está disponible previamente a petición | 47.3 | 1 | AB | Field Device Connectors (FDC) | ABR | ABRAFL | 40 | 1 | SÍ | PC |  | 31,74 | G | 0 | 0 | 0 |  | 4046356241618 | 85366990 | DE | EC003569 | Imagen | Catálogo
1602805 | RC-19S1N126000L | Conect. enchuf. para apar. pared delant. | M23, Conect. enchuf. para apar. pared delant., serie: RC, recto, apantallado: sí, Bloqueo por tornillo, Nº de polos: 16+3, Sentido de giro: Estándar, tipo de conexión del contacto: Hembra, Copa de soldar, Junta axial, Espesor de pared mín.: 0,8 mm, Espesor de pared máx.: 6,5 mm, codificación: N, se espera que este artículo no contenga plomo a partir del primer trimestre de 2026 de acuerdo con RoHS II sin excepción 6c (Pb &lt;0,1 %), una alternativa sin plomo está disponible previamente a petición | 41.21 | 1 | AB | Field Device Connectors (FDC) | ABR | ABRAFL | 10 | 1 | SÍ | PC | F | 42,15 | G | 0 | 0 | 0 |  | 4046356241717 | 85366990 | DE | EC003569 | Imagen | Catálogo
1602823 | RC-19S1N128097 | Conector para cables | M23, Conector para cables, recto, Bloqueo por tornillo, Nº de polos: 16+3, Sentido de giro: Estándar, tipo de conexión del contacto: Hembra, Copa de soldar, rango de diámetro de cable: 9,5 mm ... 10,5 mm, codificación: N, se espera que este artículo no contenga plomo a partir del primer trimestre de 2027 de acuerdo con RoHS II sin excepción 6c (Pb &lt;0,1 %), una alternativa sin plomo está disponible previamente a petición | 57.38 | 1 | AB | Field Device Connectors (FDC) | ABR | ABRAFA | 20 | 20 | NO | PC |  | 72,53 | G | 0 | 0 | 0 |  | 4046356241823 | 85366990 | DE | EC002635 | Imagen | Catálogo
1602827 | RC-19S1N1280EP | Conector para cables | M23, Conector para cables, recto, Bloqueo por tornillo, Nº de polos: 16+3, Sentido de giro: Estándar, tipo de conexión del contacto: Hembra, Copa de soldar, rango de diámetro de cable: 3 mm ... 10,5 mm, codificación: N, se espera que este artículo no contenga plomo a partir del primer trimestre de 2027 de acuerdo con RoHS II sin excepción 6c (Pb &lt;0,1 %), una alternativa sin plomo está disponible previamente a petición | 61.91 | 1 | AB | Field Device Connectors (FDC) | ABR | ABRAFA | 20 | 1 | SÍ | PC | F | 75,91 | G | 0 | 0 | 0 |  | 4046356241854 | 85366990 | DE | EC002635 | Imagen | Catálogo
1602848 | RC-19S1N1290EP | Conector de acoplamiento | M23, Conector de acoplamiento, serie: RC, recto, apantallado: sí, Bloqueo por tornillo, Nº de polos: 16+3, Sentido de giro: Estándar, tipo de conexión del contacto: Hembra, Copa de soldar, rango de diámetro de cable: 3 mm ... 10,5 mm, codificación: N, se espera que este artículo no contenga plomo a partir del primer trimestre de 2027 de acuerdo con RoHS II sin excepción 6c (Pb &lt;0,1 %), una alternativa sin plomo está disponible previamente a petición | 60.73 | 1 | AB | Field Device Connectors (FDC) | ABR | ABRAFG | 20 | 1 | SÍ | PC | F | 74,22 | G | 0 | 0 | 0 |  | 4046356654265 | 85366990 | DE | EC002635 | Imagen | Catálogo
1602874 | RC-19S1N12H000 | Conect. enchuf. para apar. pared poster. | M23, Conect. enchuf. para apar. pared poster., serie: RC, recto, apantallado: sí, Bloqueo por tornillo, Nº de polos: 16+3, Sentido de giro: Estándar, tipo de conexión del contacto: Hembra, Copa de soldar, Anillo tórico axial, Espesor de pared mín.: 0,8 mm, Espesor de pared máx.: 6,5 mm, codificación: N, se espera que este artículo no contenga plomo a partir del primer trimestre de 2027 de acuerdo con RoHS II sin excepción 6c (Pb &lt;0,1 %), una alternativa sin plomo está disponible previamente a petición | 55.36 | 1 | AB | Field Device Connectors (FDC) | ABR | ABRAFR | 24 | 1 | SÍ | PC | F | 62,30 | G | 70 | 150 | 120 | MM | 4046356242158 | 85366990 | DE | EC003569 | Imagen | Catálogo
1602915 | RC-19S1N12T0K5 | Conector para cables | M23, Conector para cables, serie: RC, acodado, apantallado: sí, Bloqueo por tornillo, Nº de polos: 16+3, Sentido de giro: Estándar, tipo de conexión del contacto: Hembra, Copa de soldar, codificación: N | 63.7879 | 1 | AB | Field Device Connectors (FDC) | ABR | ABRAFC | 8 | 1 | SÍ | PC | F | 176,18 | G | 0 | 0 | 0 |  | 4046356242356 | 85366990 | DE | EC002635 | Imagen | Catálogo
1602923 | RC-19S1N12Y300 | Conector enchufable para aparatos pared delantera con tuerca moleteada | M23, Conector enchufable para aparatos pared delantera con tuerca moleteada, serie: RC, recto, apantallado: no, Bloqueo por tornillo, Nº de polos: 16+3, Sentido de giro: Estándar, tipo de conexión del contacto: Hembra, Copa de soldar, Junta plana, codificación: N, se espera que este artículo no contenga plomo a partir del segundo trimestre de 2026 de acuerdo con RoHS II sin excepción 6c (Pb &lt;0,1 %), una alternativa sin plomo está disponible previamente a petición | 65.12 | 1 | AB | Field Device Connectors (FDC) | ABR | ABRAFO | 20 | 1 | SÍ | PC | F | 36,82 | G | 0 | 0 | 0 |  | 4046356242400 | 85366990 | DE | EC003569 | Imagen | Catálogo
1159383 | SAC-6P-20,0-PUR/M12FSM PE SH | Cable de potencia | Cable de potencia, 6-polos, PUR sin halógenos, naranja RAL 2003, apantallado (Advanced Shielding Technology), extremo de cable libre, a Hembra recta M12, codificación: M, longitud de cable: 20 m, para corriente alterna hasta 8 A/690 V | 279.9 | 1 | AF | Industrial Field Connectivity (IFC) | AF1 | AF1CGP | 1 | 25 | NO | PC | F | 3.332,00 | G | 74 | 347 | 340 | MM | 4063151166922 | 85444290 | PL | EC001855 |  | Catálogo
1159388 | SAC-4P-20,0-PUR/M12FSS PE SH | Cable de potencia | Cable de potencia, 4-polos, PUR sin halógenos, naranja RAL 2003, apantallado (Advanced Shielding Technology), extremo de cable libre, a Hembra recta M12, codificación: S, longitud de cable: 20 m, para corriente alterna hasta 12 A/690 V | 241.71 | 1 | AF | Industrial Field Connectivity (IFC) | AF1 | AF1CCP | 1 | 1 | NO | PC | F | 2.315,00 | G | 0 | 0 | 0 |  | 4063151166939 | 85444290 | PL | EC001855 |  | Catálogo
1161033 | ME PLC 40 CL GY7035 UCDIG | Módulo de conexión frontal | Caja para carril DIN, Tapa universal, anchura: 39,7 mm, altura: 129,7 mm, profundidad: 47 mm, color: gris claro (similar RAL 7035) | 32.49 | 1 | AC | DCS | ACH | ACHEAZ | 10 | 100 | NO | PC | F | 28,78 | G | 65 | 238 | 163 | MM | 4063151171230 | 85389099 | DE | EC002779 |  | Catálogo
1161165 | SAC-2P-M8FS3P/1,5-730/WAFL SS | Cable para sensores/actuadores | Cable para sensores/actuadores, 3-polos, PE-X sin halógenos, negro, Conector hembra, codificación: A, a Hembra recta M8, codificación: A, longitud de cable: 1,5 m, Variante del cliente, Esquema de polos: 1-7; 3-6 | 44 | 1 | AF | Industrial Field Connectivity (IFC) | AF1 | AF1BBA | 1 | 250 | SÍ | PC | F | 69,30 | G | 0 | 0 | 0 |  | 4063151169787 | 85444290 | PL | EC001855 |  | Catálogo
1602970 | RC-19S1NP24300 | Conect. enchuf. para apar. pared poster. | M23, Conect. enchuf. para apar. pared poster., serie: RC, recto, Bloqueo por tornillo, Nº de polos: 16+3, Sentido de giro: Estándar, tipo de conexión del contacto: Hembra, Conexión por soldadura, Anillo tórico radial, Espesor de pared mín.: 2,7 mm, Espesor de pared máx.: 3,5 mm, codificación: N, se espera que este artículo no contenga plomo a partir del primer trimestre de 2026 de acuerdo con RoHS II sin excepción 6c (Pb &lt;0,1 %), una alternativa sin plomo está disponible previamente a petición | 57.96 | 1 | AB | Field Device Connectors (FDC) | ABR | ABRAFR | 20 | 1 | SÍ | PC | F | 36,40 | G | 60 | 154 | 121 | MM | 4046356242660 | 85366990 | DE | EC003569 | Imagen | Catálogo
1162186 | SAC-5PM12MS/2-PUR/8PNCM12FS SH | Cable para sensores/actuadores | Cable para sensores/actuadores, apantallado, Conector recta M12, codificación: A, a Hembra recta M12, codificación: A, longitud de cable: 2 m, Variante del cliente | 88.9 | 1 | AF | Industrial Field Connectivity (IFC) | AF1 | AF1CJA | 1 | 100 | NO | PC | F | 96,30 | G | 0 | 0 | 0 |  | 4063151171377 | 85444290 | PL | EC001855 |  | Catálogo
1602996 | RC-1KP2000 | Contacto crimpado | Contacto crimpado, Macho, mecanizado, diámetro de contacto: 1 mm, sección de conexión: 0,5 mm² ... 1 mm², material contacto: CuZn, Producto alternativo según RoHS II sin excepción 6c (Pb &lt; 0,1 %) código de art.: 1241571 | 66.7 | 100 | AB | Field Device Connectors (FDC) | ABR | ABREAD | 100 | 100 | NO | PC |  | 0,21 | G | 10 | 60 | 60 | MM | 4046356242837 | 85366990 | DE | EC000796 | Imagen | Catálogo
1602998 | RC-1KS2000 | Contacto crimpado | Contacto crimpado, Hembra, mecanizado, diámetro de contacto: 1 mm, sección de conexión: 0,5 mm² ... 1 mm², material contacto: CuZn, Producto alternativo según RoHS II sin excepción 6c (Pb &lt; 0,1 %) código de art.: 1241572 | 67.47 | 100 | AB | Field Device Connectors (FDC) | ABR | ABREAD | 100 | 100 | NO | PC |  | 0,26 | G | 150 | 100 | 103 | MM | 4046356242844 | 85366990 | DE | EC000796 | Imagen | Catálogo
1603002 | RC-1LP1NT2616E | Conect. enchuf. para apar. pared delant. | M23, Conect. enchuf. para apar. pared delant., serie: RC, recto, apantallado: sí, Bloqueo por tornillo, Anillo tórico axial, Espesor de pared mín.: 0,8 mm, Espesor de pared máx.: 6,5 mm, se espera que este artículo no contenga plomo a partir del primer trimestre de 2027 de acuerdo con RoHS II sin excepción 6c (Pb &lt;0,1 %), una alternativa sin plomo está disponible previamente a petición | 79.44 | 1 | AB | Field Device Connectors (FDC) | ABR | ABRAFL | 20 | 1 | SÍ | PC | F | 44,51 | G | 0 | 0 | 0 |  | 4046356242868 | 85366990 | DE | EC003569 | Imagen | Catálogo
1603030 | RC-1RP1N1260VE | Conect. enchuf. para apar. pared delant. | M23, Conect. enchuf. para apar. pared delant., serie: RC, recto, apantallado: sí, Bloqueo por tornillo, Sentido de giro: Estándar, tipo de conexión del contacto: Macho, Copa de soldar, Junta axial, Espesor de pared mín.: 0,8 mm, Espesor de pared máx.: 6,5 mm, codificación: N, se espera que este artículo no contenga plomo a partir del primer trimestre de 2026 de acuerdo con RoHS II sin excepción 6c (Pb &lt;0,1 %), una alternativa sin plomo está disponible previamente a petición | 54.57 | 1 | AB | Field Device Connectors (FDC) | ABR | ABRAFL | 40 | 1 | SÍ | PC | F | 39,94 | G | 0 | 0 | 0 |  | 4046356243018 | 85366990 | DE | EC003569 | Imagen | Catálogo
1163165 | SAC-5P-M12MS/ 0,3-186 | Cable para sensores/actuadores | Cable para sensores/actuadores, 5-polos, PUR, negro grisáceo RAL 7021, Conector recta M12, codificación: A, a extremo de cable libre, longitud de cable: 0,3 m | 12.62 | 1 | AF | Industrial Field Connectivity (IFC) | AF1 | AF1CDA | 1 | 250 | SÍ | PC | F | 34,20 | G | 15 | 110 | 110 | MM | 4063151174040 | 85444290 | PL | EC001855 |  | Catálogo
1603158 | RC-1RS1N120000 | Inserto de contactos | Inserto de contactos, M23, tipo de conexión del contacto: Hembra, Copa de soldar, se espera que este artículo no contenga plomo a partir del tercer trimestre de 2025 de acuerdo con RoHS II sin excepción 6c (Pb &lt;0,1 %), una alternativa sin plomo está disponible previamente a petición | 23.64 | 1 | AB | Field Device Connectors (FDC) | ABR | ABRAFU | 10 | 10 | NO | PC | F | 11,10 | G | 0 | 0 | 0 |  | 4046356243841 | 85366990 | DE | EC003557 | Imagen | Catálogo
1603164 | RC-1RS1N121L00 | Conector para cables | M23, Conector para cables, serie: RC, recto, apantallado: no, Bloqueo por tornillo, Sentido de giro: Estándar, tipo de conexión del contacto: Hembra, Copa de soldar, codificación: N, se espera que este artículo no contenga plomo a partir del cuarto trimestre de 2025 de acuerdo con RoHS II sin excepción 6c (Pb &lt;0,1 %), una alternativa sin plomo está disponible previamente a petición | 62.61 | 1 | AB | Field Device Connectors (FDC) | ABR | ABRAFA | 20 | 20 | NO | PC | F | 101,70 | G | 0 | 0 | 0 |  | 4046356243896 | 85366990 | DE | EC002635 | Imagen | Catálogo
1603165 | RC-1RS1N121L0Y | Conector para cables | M23, Conector para cables, serie: RC, recto, apantallado: no, Bloqueo por tornillo, Sentido de giro: Estándar, tipo de conexión del contacto: Hembra, Copa de soldar, codificación: N, se espera que este artículo no contenga plomo a partir del cuarto trimestre de 2025 de acuerdo con RoHS II sin excepción 6c (Pb &lt;0,1 %), una alternativa sin plomo está disponible previamente a petición | 50.64 | 1 | AB | Field Device Connectors (FDC) | ABR | ABRAFA | 20 | 20 | NO | PC | F | 103,16 | G | 0 | 0 | 0 |  | 4046356243902 | 85366990 | DE | EC002635 | Imagen | Catálogo
1163511 | SAC-5P-MRC2/17-920/MRC3 SH 1NC | Cable de sistema de bus | Cable de sistema de bus, CANopen®, DeviceNet™, 5-polos, PUR sin halógenos, rojo lila RAL 4001, apantallado, Conector acodado M12 SPEEDCON, codificación: A, a Conector acodado M12 SPEEDCON, codificación: A, longitud de cable: 17 m, Dirección de salida C2 y C3 | 147.81 | 1 | AF | Industrial Field Connectivity (IFC) | AF1 | AF1CKD | 1 | 1 | NO | PC | F | 1.009,60 | G | 0 | 0 | 0 |  | 4063151176730 | 85444290 | PL | EC001855 |  | Catálogo
1603310 | RC-21P2000 | Contacto crimpado | Contacto crimpado, Macho, estampado, diámetro de contacto: 1 mm, sección de conexión: 0,08 mm² ... 0,22 mm², material contacto: CuZn | 20.42 | 100 | AB | Field Device Connectors (FDC) | ABR | ABRECA | 500 | 500 | NO | PC | F | 0,24 | G | 0 | 0 | 0 |  | 4046356244848 | 85366990 | DE | EC000796 | Imagen | Catálogo
1603313 | RC-21P2300 | Contacto crimpado | Contacto crimpado, Macho, estampado, diámetro de contacto: 1 mm, sección de conexión: 0,08 mm² ... 0,22 mm², material contacto: CuZn, Material en tiras | 121.29 | 1 | AB | Field Device Connectors (FDC) | ABR | ABRECA | 1 | 1 | SÍ | PC | F | 120,70 | G | 30 | 120 | 120 | MM | 4046356244862 | 85366990 | DE | EC000796 | Imagen | Catálogo
1603315 | RC-21S2000 | Contacto crimpado | Contacto crimpado, Hembra, estampado, diámetro de contacto: 1 mm, sección de conexión: 0,08 mm² ... 0,22 mm², material contacto: CuZn, El artículo no contiene plomo según la directiva RoHS II sin la excepción 6c (Pb&lt; 0,1 %) | 28.67 | 100 | AB | Field Device Connectors (FDC) | ABR | ABRECA | 500 | 500 | NO | PC | F | 0,24 | G | 0 | 0 | 0 |  | 4046356244879 | 85366990 | DE | EC000796 | Imagen | Catálogo
1603318 | RC-21S2300 | Contacto crimpado | Contacto crimpado, Hembra, estampado, diámetro de contacto: 1 mm, sección de conexión: 0,08 mm² ... 0,22 mm², material contacto: CuZn, Material en tiras, El artículo no contiene plomo según la directiva RoHS II sin la excepción 6c (Pb&lt; 0,1 %) | 154.55 | 1 | AB | Field Device Connectors (FDC) | ABR | ABRECA | 1 | 1 | SÍ | PC | F | 131,30 | G | 30 | 120 | 120 | MM | 4046356244886 | 85366990 | DE | EC000796 | Imagen | Catálogo
1603321 | RC-22P2000 | Contacto crimpado | Contacto crimpado, Macho, estampado, diámetro de contacto: 1 mm, sección de conexión: 0,22 mm² ... 0,56 mm², material contacto: Aleación de Cu, El artículo no contiene plomo según la directiva RoHS II sin la excepción 6c (Pb&lt; 0,1 %) | 24.75 | 100 | AB | Field Device Connectors (FDC) | ABR | ABRECA | 100 | 100 | NO | PC |  | 0,16 | G | 55 | 115 | 140 | MM | 4046356244909 | 85366990 | DE | EC000796 | Imagen | Catálogo
1603324 | RC-22P2300 | Contacto crimpado | Contacto crimpado, Macho, estampado, diámetro de contacto: 1 mm, sección de conexión: 0,22 mm² ... 0,56 mm², material contacto: Aleación de Cu, Material en tiras, El artículo no contiene plomo según la directiva RoHS II sin la excepción 6c (Pb&lt; 0,1 %) | 130.56 | 1 | AB | Field Device Connectors (FDC) | ABR | ABRECA | 1 | 1 | SÍ | PC |  | 115,60 | G | 29 | 115 | 115 | MM | 4046356244923 | 85366990 | DE | EC000796 | Imagen | Catálogo
1603325 | RC-22P2400 | Contacto crimpado | Contacto crimpado, Macho, estampado, diámetro de contacto: 1 mm, sección de conexión: 0,22 mm² ... 0,56 mm², material contacto: Aleación de Cu, Material en tiras, El artículo no contiene plomo según la directiva RoHS II sin la excepción 6c (Pb&lt; 0,1 %) | 2142.81 | 1 | AB | Field Device Connectors (FDC) | ABR | ABRECA | 1 | 1 | SÍ | PC |  | 0,24 | G | 30 | 610 | 610 | MM | 4046356244930 | 85366990 | DE | EC000796 | Imagen | Catálogo
1603327 | RC-22S2000 | Contacto crimpado | Contacto crimpado, Hembra, estampado, diámetro de contacto: 1 mm, sección de conexión: 0,22 mm² ... 0,56 mm², material contacto: Aleación de Cu, El artículo no contiene plomo según la directiva RoHS II sin la excepción 6c (Pb&lt; 0,1 %) | 28.62 | 100 | AB | Field Device Connectors (FDC) | ABR | ABRECA | 100 | 100 | NO | PC |  | 0,12 | G | 5 | 100 | 50 | MM | 4046356244947 | 85366990 | DE | EC000796 | Imagen | Catálogo
1603330 | RC-22S2300 | Contacto crimpado | Contacto crimpado, Hembra, estampado, diámetro de contacto: 1 mm, sección de conexión: 0,22 mm² ... 0,56 mm², material contacto: Aleación de Cu, Material en tiras, El artículo no contiene plomo según la directiva RoHS II sin la excepción 6c (Pb&lt; 0,1 %) | 136.25 | 1 | AB | Field Device Connectors (FDC) | ABR | ABRECA | 1 | 1 | SÍ | PC |  | 130,00 | G | 29 | 115 | 115 | MM | 4046356244961 | 85366990 | DE | EC000796 | Imagen | Catálogo
1603332 | RC-22S2400 | Contacto crimpado | Contacto crimpado, Hembra, estampado, diámetro de contacto: 1 mm, sección de conexión: 0,22 mm² ... 0,56 mm², material contacto: Aleación de Cu, Material en tiras, El artículo no contiene plomo según la directiva RoHS II sin la excepción 6c (Pb&lt; 0,1 %) | 2595.71 | 1 | AB | Field Device Connectors (FDC) | ABR | ABRECA | 1 | 1 | SÍ | PC |  | 0,24 | G | 35 | 610 | 610 | MM | 4046356244978 | 85366990 | DE | EC000796 | Imagen | Catálogo
1603333 | RC-2LP1N12K055 | Conector para cables | M23, Conector para cables, serie: RC, Recto, revestido de plástico, apantallado: sí, Bloqueo por tornillo, Nº de polos: 12, Sentido de giro: Estándar, tipo de conexión del contacto: Macho, Copa de soldar, rango de diámetro de cable: 5,5 mm ... 6,5 mm, codificación: N, se espera que este artículo no contenga plomo a partir del primer trimestre de 2027 de acuerdo con RoHS II sin excepción 6c (Pb &lt;0,1 %), una alternativa sin plomo está disponible previamente a petición | 44 | 1 | AB | Field Device Connectors (FDC) | ABR | ABRAFA | 20 | 1 | SÍ | PC | F | 47,45 | G | 0 | 0 | 0 |  | 4046356244985 | 85366990 | DE | EC002635 | Imagen | Catálogo
1603334 | RC-2LP1N12K0M5 | Conector para cables | M23, Conector para cables, serie: RC, Recto, revestido de plástico, apantallado: sí, Bloqueo por tornillo, Nº de polos: 12, Sentido de giro: Estándar, tipo de conexión del contacto: Macho, Copa de soldar, rango de diámetro de cable: 3,5 mm ... 4,5 mm, codificación: N, se espera que este artículo no contenga plomo a partir del primer trimestre de 2027 de acuerdo con RoHS II sin excepción 6c (Pb &lt;0,1 %), una alternativa sin plomo está disponible previamente a petición | 44.72 | 1 | AB | Field Device Connectors (FDC) | ABR | ABRAFA | 20 | 1 | SÍ | PC | F | 50,67 | G | 0 | 0 | 0 |  | 4046356244992 | 85366990 | DE | EC002635 | Imagen | Catálogo
1603337 | RC-2LS1N12M0N8 | Conector de acoplamiento | M23, Conector de acoplamiento, serie: RC, Recto, revestido de plástico, apantallado: sí, Bloqueo por tornillo, Nº de polos: 12, Sentido de giro: Estándar, tipo de conexión del contacto: Hembra, Copa de soldar, rango de diámetro de cable: 6,5 mm ... 7,5 mm, codificación: N, se espera que este artículo no contenga plomo a partir del primer trimestre de 2027 de acuerdo con RoHS II sin excepción 6c (Pb &lt;0,1 %), una alternativa sin plomo está disponible previamente a petición | 47.73 | 1 | AB | Field Device Connectors (FDC) | ABR | ABRAFG | 20 | 1 | SÍ | PC | F | 47,51 | G | 0 | 0 | 0 |  | 4046356245005 | 85366990 | DE | EC002635 | Imagen | Catálogo
1603338 | RC-2LS2N12K0N8 | Conector para cables | M23, Conector para cables, serie: RC, Recto, revestido de plástico, apantallado: sí, Bloqueo por tornillo, Nº de polos: 12, Sentido de giro: Movimiento contrario, tipo de conexión del contacto: Hembra, Copa de soldar, rango de diámetro de cable: 6,5 mm ... 7,5 mm, codificación: N, se espera que este artículo no contenga plomo a partir del primer trimestre de 2027 de acuerdo con RoHS II sin excepción 6c (Pb &lt;0,1 %), una alternativa sin plomo está disponible previamente a petición | 32.19 | 1 | AB | Field Device Connectors (FDC) | ABR | ABRAFA | 20 | 1 | SÍ | PC | F | 45,38 | G | 0 | 0 | 0 |  | 4046356382526 | 85366990 | DE | EC002635 | Imagen | Catálogo
1163671 | SAC-5P-MS/ 9,0-920/FRC3 SH 1NC | Cable de sistema de bus | Cable de sistema de bus, CANopen®, DeviceNet™, 5-polos, PUR sin halógenos, rojo lila RAL 4001, apantallado, Conector recta M12 SPEEDCON, codificación: A, a Hembra acodado M12 SPEEDCON, codificación: A, longitud de cable: 9 m, Dirección de salida C3 | 98.58 | 1 | AF | Industrial Field Connectivity (IFC) | AF1 | AF1CKD | 1 | 50 | NO | PC | F | 554,30 | G | 0 | 0 | 0 |  | 4063151175696 | 85444290 | PL | EC001855 |  | Catálogo
1603498 | RC-59P2000 | Contacto crimpado | Contacto crimpado, Macho, mecanizado, diámetro de contacto: 2 mm, sección de conexión: 0,75 mm² ... 1 mm², material contacto: CuZn, Producto alternativo según RoHS II sin excepción 6c (Pb &lt; 0,1 %) código de art.: 1241632 | 100.03 | 100 | AB | Field Device Connectors (FDC) | ABR | ABREAG | 50 | 50 | NO | PC |  | 0,48 | G | 4 | 169 | 105 | MM | 4046356245722 | 85366990 | DE | EC000796 | Imagen | Catálogo
1603501 | RC-59S2000 | Contacto crimpado | Contacto crimpado, Hembra, mecanizado, diámetro de contacto: 2 mm, sección de conexión: 0,75 mm² ... 1 mm², material contacto: CuZn, Producto alternativo según RoHS II sin excepción 6c (Pb &lt; 0,1 %) código de art.: 1241633 | 117.52 | 100 | AB | Field Device Connectors (FDC) | ABR | ABREAG | 50 | 50 | NO | PC |  | 0,54 | G | 6 | 149 | 80 | MM | 4046356245746 | 85366990 | DE | EC000796 | Imagen | Catálogo
1603505 | RC-5AP2000 | Contacto crimpado | Contacto crimpado, Macho, mecanizado, diámetro de contacto: 2 mm, sección de conexión: 1,5 mm² ... 2,5 mm², material contacto: CuZn, Producto alternativo según RoHS II sin excepción 6c (Pb &lt; 0,1 %) código de art.: 1241634 | 100.03 | 100 | AB | Field Device Connectors (FDC) | ABR | ABREAG | 50 | 50 | NO | PC |  | 0,55 | G | 55 | 140 | 115 | MM | 4046356245777 | 85366990 | DE | EC000796 | Imagen | Catálogo
1603509 | RC-5AS2000 | Contacto crimpado | Contacto crimpado, Hembra, mecanizado, diámetro de contacto: 2 mm, sección de conexión: 1,5 mm² ... 2,5 mm², material contacto: CuZn, Producto alternativo según RoHS II sin excepción 6c (Pb &lt; 0,1 %) código de art.: 1241635 | 117.52 | 100 | AB | Field Device Connectors (FDC) | ABR | ABREAG | 50 | 50 | NO | PC |  | 0,56 | G | 60 | 140 | 120 | MM | 4046356245791 | 85366990 | DE | EC000796 | Imagen | Catálogo
1603513 | RC-5CP2000 | Contacto crimpado | Contacto crimpado, Macho, mecanizado, diámetro de contacto: 2 mm, sección de conexión: 1 mm² ... 1,5 mm², material contacto: CuZn, Producto alternativo según RoHS II sin excepción 6c (Pb &lt; 0,1 %) código de art.: 1241634 | 100.03 | 100 | AB | Field Device Connectors (FDC) | ABR | ABREAG | 50 | 50 | NO | PC |  | 0,53 | G | 150 | 50 | 101 | MM | 4046356245821 | 85366990 | DE | EC000796 | Imagen | Catálogo
1603517 | RC-5CS2000 | Contacto crimpado | Contacto crimpado, Hembra, mecanizado, diámetro de contacto: 2 mm, sección de conexión: 1 mm² ... 1,5 mm², material contacto: CuZn, Producto alternativo según RoHS II sin excepción 6c (Pb &lt; 0,1 %) código de art.: 1241635 | 117.52 | 100 | AB | Field Device Connectors (FDC) | ABR | ABREAG | 50 | 50 | NO | PC |  | 0,53 | G | 15 | 100 | 100 | MM | 4046356245852 | 85366990 | DE | EC000796 | Imagen | Catálogo
1603521 | RC-5NP2000 | Contacto crimpado | Contacto crimpado, Macho, mecanizado, diámetro de contacto: 2 mm, sección de conexión: 1 mm² ... 1,5 mm², material contacto: CuZn, Producto alternativo según RoHS II sin excepción 6c (Pb &lt; 0,1 %) código de art.: 1241640 | 100.03 | 100 | AB | Field Device Connectors (FDC) | ABR | ABREAG | 500 | 100 | SÍ | PC |  | 0,52 | G | 11 | 161 | 100 | MM | 4046356245883 | 85366990 | DE | EC000796 | Imagen | Catálogo
1603523 | RC-5PP2000 | Contacto crimpado | Contacto crimpado, Pin, en avance, mecanizado, diámetro de contacto: 2 mm, sección de conexión: 1,5 mm² ... 2,5 mm², material contacto: CuZn, Producto alternativo según RoHS II sin excepción 6c (Pb &lt; 0,1 %) código de art.: 1241640 | 100.03 | 100 | AB | Field Device Connectors (FDC) | ABR | ABREAG | 500 | 100 | SÍ | PC | F | 0,52 | G | 0 | 0 | 0 |  | 4046356245890 | 85366990 | DE | EC000796 | Imagen | Catálogo
1603529 | RC-5SP2000 | Contacto crimpado | Contacto crimpado, Macho, mecanizado, diámetro de contacto: 2 mm, sección de conexión: 0,5 mm² ... 0,75 mm², material contacto: CuZn, Producto alternativo según RoHS II sin excepción 6c (Pb &lt; 0,1 %) código de art.: 1241632 | 100.03 | 100 | AB | Field Device Connectors (FDC) | ABR | ABREAG | 50 | 50 | NO | PC |  | 0,51 | G | 39 | 50 | 99 | MM | 4046356245920 | 85366990 | DE | EC000796 | Imagen | Catálogo
1603530 | RC-5SS2000 | Contacto crimpado | Contacto crimpado, Hembra, mecanizado, diámetro de contacto: 2 mm, sección de conexión: 0,5 mm² ... 0,75 mm², material contacto: CuZn, Producto alternativo según RoHS II sin excepción 6c (Pb &lt; 0,1 %) código de art.: 1241633 | 117.52 | 100 | AB | Field Device Connectors (FDC) | ABR | ABREAG | 50 | 50 | NO | PC |  | 0,51 | G | 5 | 100 | 80 | MM | 4046356278003 | 85366990 | DE | EC000796 | Imagen | Catálogo
1603538 | RC-63P1N120000 | Inserto de contactos | Inserto de contactos, M23, número de polos: 6+3, tipo de conexión del contacto: Macho, Copa de soldar, serie: NC, RC, RM, TU, UC, se espera que este artículo no contenga plomo a partir del tercer trimestre de 2025 de acuerdo con RoHS II sin excepción 6c (Pb &lt;0,1 %), una alternativa sin plomo está disponible previamente a petición | 10.78 | 1 | AB | Field Device Connectors (FDC) | ABR | ABRAFU | 10 | 10 | NO | PC |  | 9,60 | G | 42 | 177 | 124 | MM | 4046356245944 | 85366990 | DE | EC003557 | Imagen | Catálogo
1163799 | KU-0104T82L2019 | Conector enchufable recubierto de plástico por ambos lados | Conector enchufable recubierto de plástico por ambos lados | 830.61 | 1 | AB | Field Device Connectors (FDC) | ABR | ABRDJG | 1 | 10 | NO | PC |  | 2.049,00 | G | 0 | 0 | 0 |  | 4063151176709 | 85444290 | DE | EC002641 |  | Catálogo
1163932 | SAC-5P-MS/11,5-920/FRC3 SH 1NC | Cable de sistema de bus | Cable de sistema de bus, CANopen®, DeviceNet™, 5-polos, PUR sin halógenos, rojo lila RAL 4001, apantallado, Conector recta M12 SPEEDCON, codificación: A, a Hembra acodado M12 SPEEDCON, codificación: A, longitud de cable: 11,5 m, Dirección de salida C3 | 115.01 | 1 | AF | Industrial Field Connectivity (IFC) | AF1 | AF1CKD | 1 | 50 | NO | PC | F | 698,30 | G | 0 | 0 | 0 |  | 4063151175368 | 85444290 | PL | EC001855 |  | Catálogo
1603595 | RC-63P1N1290EN | Conector de acoplamiento | M23, Conector de acoplamiento, serie: RC, recto, apantallado: sí, Bloqueo por tornillo, Nº de polos: 6+3, Sentido de giro: Estándar, tipo de conexión del contacto: Macho, Copa de soldar, rango de diámetro de cable: 3 mm ... 10,5 mm, codificación: N, se espera que este artículo no contenga plomo a partir del primer trimestre de 2027 de acuerdo con RoHS II sin excepción 6c (Pb &lt;0,1 %), una alternativa sin plomo está disponible previamente a petición | 41.42 | 1 | AB | Field Device Connectors (FDC) | ABR | ABRAFG | 20 | 20 | NO | PC |  | 76,49 | G | 69 | 140 | 115 | MM | 4046356246217 | 85366990 | DE | EC002635 | Imagen | Catálogo
1603599 | RC-63P1N1290R9 | Conector de acoplamiento | Conector de acoplamiento, Nº de polos: 6+3, Sentido de giro: Estándar, tipo de conexión del contacto: Macho, Copa de soldar, codificación: N, se espera que este artículo no contenga plomo a partir del primer trimestre de 2027 de acuerdo con RoHS II sin excepción 6c (Pb &lt;0,1 %), una alternativa sin plomo está disponible previamente a petición | 39.76 | 1 | AB | Field Device Connectors (FDC) | ABR | ABRAFG | 20 | 20 | NO | PC | F | 72,42 | G | 0 | 0 | 0 |  | 4046356246224 | 85366990 | DE | EC002635 | Imagen | Catálogo
1164056 | SAC-4P- 2,7-534/AD 0,25 AE | Cable para sensores/actuadores | Cable para sensores/actuadores, 4-polos, extremo de cable libre, a Conector de válvula AD (conmutador de presión), longitud de cable: 2,7 m | 21.04 | 1 | AF | Industrial Field Connectivity (IFC) | AF1 | AF1CDA | 1 | 100 | SÍ | PC | F | 186,60 | G | 0 | 0 | 0 |  | 4063151176594 | 85444290 | PL | EC001855 |  | Catálogo
1603651 | RC-63P1NC20000 | Inserto de contactos | Inserto de contactos, M23, número de polos: 6+3, tipo de conexión del contacto: Macho, Conexión por soldadura, serie: RC, TU, se espera que este artículo no contenga plomo a partir del primer trimestre de 2027 de acuerdo con RoHS II sin excepción 6c (Pb &lt;0,1 %), una alternativa sin plomo está disponible previamente a petición | 17.65 | 1 | AB | Field Device Connectors (FDC) | ABR | ABRAFU | 10 | 10 | NO | PC |  | 14,44 | G | 60 | 142 | 115 | MM | 4046356246453 | 85366990 | DE | EC003557 | Imagen | Catálogo
1603659 | RC-63P1NC2E1XN | Conect. enchuf. para apar. pared poster. | M23, Conect. enchuf. para apar. pared poster., serie: RC, recto, apantallado: sí, Bloqueo por tornillo, Nº de polos: 6+3, Sentido de giro: Estándar, tipo de conexión del contacto: Macho, Conexión por soldadura, Junta plana, Espesor de pared mín.: 3 mm, Espesor de pared máx.: 10,5 mm, codificación: N | 41.98 | 1 | AB | Field Device Connectors (FDC) | ABR | ABRAFR | 20 | 20 | NO | PC | F | 51,66 | G | 0 | 0 | 0 |  | 4046356246484 | 85366990 | DE | EC003569 | Imagen | Catálogo
1603668 | RC-63S1N120000 | Inserto de contactos | Inserto de contactos, M23, número de polos: 6+3, tipo de conexión del contacto: Hembra, Copa de soldar, serie: NC, RC, RM, TU, UC, se espera que este artículo no contenga plomo a partir del tercer trimestre de 2025 de acuerdo con RoHS II sin excepción 6c (Pb &lt;0,1 %), una alternativa sin plomo está disponible previamente a petición | 12.75 | 1 | AB | Field Device Connectors (FDC) | ABR | ABRAFU | 10 | 10 | NO | PC |  | 7,37 | G | 25 | 115 | 65 | MM | 4046356246507 | 85366990 | DE | EC003557 | Imagen | Catálogo
1603681 | RC-63S1N122100 | Conect. enchuf. para apar. pared delant. | M23, Conect. enchuf. para apar. pared delant., serie: RC, recto, apantallado: sí, Bloqueo por tornillo, Nº de polos: 6+3, Sentido de giro: Estándar, tipo de conexión del contacto: Hembra, Copa de soldar, Junta plana, codificación: N | 30.5395 | 1 | AB | Field Device Connectors (FDC) | ABR | ABRAFL | 40 | 40 | NO | PC | F | 37,71 | G | 0 | 0 | 0 |  | 4046356246613 | 85366990 | DE | EC003569 | Imagen | Catálogo
1164581 | SACC-DSI-M8FS-3P-M12/0,08 FER | Conect. enchuf. para apar. pared poster. | Conect. enchuf. para apar. pared poster., 3-polos, Hembra de conexión, recto, M8, A-codificación, a extremo de cable libre, Hilos trenzados individuales | 34.7728 | 1 | AB | Field Device Connectors (FDC) | ABQ | ABQYAA | 1 | 200 | SÍ | PC |  | 14,40 | G | 0 | 0 | 0 |  | 4063151176792 | 85444290 | DE | EC003570 |  | Catálogo
1603711 | RC-63S1N1280EM | Conector para cables | M23, Conector para cables, recto, Bloqueo por tornillo, Nº de polos: 6+3, Sentido de giro: Estándar, tipo de conexión del contacto: Hembra, Copa de soldar, rango de diámetro de cable: 3 mm ... 10,5 mm, codificación: N, se espera que este artículo no contenga plomo a partir del primer trimestre de 2027 de acuerdo con RoHS II sin excepción 6c (Pb &lt;0,1 %), una alternativa sin plomo está disponible previamente a petición | 40.11 | 1 | AB | Field Device Connectors (FDC) | ABR | ABRAFA | 20 | 20 | NO | PC | F | 76,16 | G | 60 | 140 | 120 | MM | 4046356246736 | 85366990 | DE | EC002635 | Imagen | Catálogo
1603713 | RC-63S1N1280EP | Conector para cables | M23, Conector para cables, recto, Bloqueo por tornillo, Nº de polos: 6+3, Sentido de giro: Estándar, tipo de conexión del contacto: Hembra, Copa de soldar, rango de diámetro de cable: 3 mm ... 10,5 mm, codificación: N, se espera que este artículo no contenga plomo a partir del primer trimestre de 2027 de acuerdo con RoHS II sin excepción 6c (Pb &lt;0,1 %), una alternativa sin plomo está disponible previamente a petición | 48.06 | 1 | AB | Field Device Connectors (FDC) | ABR | ABRAFA | 20 | 20 | NO | PC |  | 76,56 | G | 65 | 150 | 120 | MM | 4046356246743 | 85366990 | DE | EC002635 | Imagen | Catálogo
1603719 | RC-63S1N1280N0 | Conector para cables | M23, Conector para cables, recto, Bloqueo por tornillo, Nº de polos: 6+3, Sentido de giro: Estándar, tipo de conexión del contacto: Hembra, Copa de soldar, rango de diámetro de cable: 9,5 mm ... 10,5 mm, codificación: N | 35.4732 | 1 | AB | Field Device Connectors (FDC) | ABR | ABRAFA | 20 | 20 | NO | PC | F | 71,75 | G | 55 | 140 | 110 | MM | 4046356246798 | 85366990 | DE | EC002635 | Imagen | Catálogo
1603749 | RC-63S1N12T0EP | Conector para cables | M23, Conector para cables, serie: RC, acodado, apantallado: sí, Bloqueo por tornillo, Nº de polos: 6+3, Sentido de giro: Estándar, tipo de conexión del contacto: Hembra, Copa de soldar, rango de diámetro de cable: 3 mm ... 10,5 mm, codificación: N, se espera que este artículo no contenga plomo a partir del primer trimestre de 2027 de acuerdo con RoHS II sin excepción 6c (Pb &lt;0,1 %), una alternativa sin plomo está disponible previamente a petición | 62.33 | 1 | AB | Field Device Connectors (FDC) | ABR | ABRAFC | 8 | 8 | NO | PC |  | 146,75 | G | 0 | 0 | 0 |  | 4046356246927 | 85366990 | DE | EC002635 | Imagen | Catálogo
1603757 | RC-63S1N12Y31B | Conector enchufable para aparatos pared delantera con tuerca moleteada | M23, Conector enchufable para aparatos pared delantera con tuerca moleteada, serie: RC, recto, apantallado: no, Bloqueo por tornillo, Nº de polos: 6+3, Sentido de giro: Estándar, tipo de conexión del contacto: Hembra, Copa de soldar, Junta plana, codificación: N, se espera que este artículo no contenga plomo a partir del segundo trimestre de 2026 de acuerdo con RoHS II sin excepción 6c (Pb &lt;0,1 %), una alternativa sin plomo está disponible previamente a petición | 49.82 | 1 | AB | Field Device Connectors (FDC) | ABR | ABRAFO | 40 | 40 | NO | PC | F | 39,02 | G | 0 | 0 | 0 |  | 4046356246965 | 85366990 | DE | EC003569 | Imagen | Catálogo
1603764 | RC-63S1N220000 | Inserto de contactos | Inserto de contactos, M23, número de polos: 6+3, tipo de conexión del contacto: Hembra, Conexión por soldadura, serie: RC, TU, se espera que este artículo no contenga plomo a partir del primer trimestre de 2027 de acuerdo con RoHS II sin excepción 6c (Pb &lt;0,1 %), una alternativa sin plomo está disponible previamente a petición | 14.51 | 1 | AB | Field Device Connectors (FDC) | ABR | ABRAFU | 10 | 10 | NO | PC | F | 7,73 | G | 35 | 175 | 125 | MM | 4046356247009 | 85366990 | DE | EC003557 | Imagen | Catálogo
1603778 | RC-63S1NC20000 | Inserto de contactos | Inserto de contactos, M23, número de polos: 6+3, tipo de conexión del contacto: Hembra, Conexión por soldadura, serie: RC, TU, se espera que este artículo no contenga plomo a partir del primer trimestre de 2027 de acuerdo con RoHS II sin excepción 6c (Pb &lt;0,1 %), una alternativa sin plomo está disponible previamente a petición | 18.37 | 1 | AB | Field Device Connectors (FDC) | ABR | ABRAFU | 10 | 10 | NO | PC |  | 12,44 | G | 55 | 140 | 115 | MM | 4046356247047 | 85366990 | DE | EC003557 | Imagen | Catálogo
1603786 | RC-63S1NC2E1XN | Conect. enchuf. para apar. pared poster. | M23, Conect. enchuf. para apar. pared poster., serie: RC, recto, apantallado: sí, Bloqueo por tornillo, Nº de polos: 6+3, Sentido de giro: Estándar, tipo de conexión del contacto: Hembra, Conexión por soldadura, Junta plana, Espesor de pared mín.: 3 mm, Espesor de pared máx.: 10,5 mm, codificación: N | 42.74 | 1 | AB | Field Device Connectors (FDC) | ABR | ABRAFR | 20 | 20 | NO | PC | F | 49,45 | G | 0 | 0 | 0 |  | 4046356247078 | 85366990 | DE | EC003569 | Imagen | Catálogo
1603792 | RC-63S3N1280EM | Conector para cables | M23, Conector para cables, recto, Bloqueo por tornillo, Nº de polos: 6+3, Sentido de giro: Estándar, tipo de conexión del contacto: Hembra, Copa de soldar, rango de diámetro de cable: 3 mm ... 10,5 mm, codificación: N, se espera que este artículo no contenga plomo a partir del primer trimestre de 2027 de acuerdo con RoHS II sin excepción 6c (Pb &lt;0,1 %), una alternativa sin plomo está disponible previamente a petición | 55.7 | 1 | AB | Field Device Connectors (FDC) | ABR | ABRAFA | 12 | 12 | NO | PC | F | 96,15 | G | 0 | 0 | 0 |  | 4046356247085 | 85366990 | DE | EC002635 | Imagen | Catálogo
1166582 | SAC-8P- 2-PUR/M12FSSH TA FI-VS | Cable para sensores/actuadores | Cable para sensores/actuadores, 8-polos, apantallado, extremo de cable libre, a Hembra recta M12, codificación: A, longitud de cable: 2 m, Variante del cliente | 59.21 | 1 | AF | Industrial Field Connectivity (IFC) | AF1 | AF1CMA | 1 | 100 | SÍ | PC | F | 128,10 | G | 0 | 0 | 0 |  | 4063151182649 | 85444290 | PL | EC001855 |  | Catálogo
1166610 | SAC-8P-10-PUR/M12FSSH TA FI-VS | Cable para sensores/actuadores | Cable para sensores/actuadores, 8-polos, apantallado, extremo de cable libre, a Hembra recta M12, codificación: A, longitud de cable: 10 m, Variante del cliente | 96.01 | 1 | AF | Industrial Field Connectivity (IFC) | AF1 | AF1CMA | 1 | 100 | SÍ | PC | F | 538,80 | G | 0 | 0 | 0 |  | 4063151183011 | 85444290 | PL | EC001855 |  | Catálogo
1166856 | SACC-DSI-M 8MS-4CON-M 8/0,05-AWG24 | Conect. enchuf. para apar. pared poster. | Conect. enchuf. para apar. pared poster., 4-polos, Conector macho, M8, a extremo de cable libre, Hilos trenzados individuales | 19.14 | 1 | AB | Field Device Connectors (FDC) | ABQ | ABQICA | 1 | 200 | SÍ | PC |  | 8,30 | G | 0 | 0 | 0 |  | 4063151183912 | 85444290 | DE | EC003570 |  | Catálogo
1166982 | NBC-M12MSX/ 0,35-94F/M12MR SH | Cable de red | Cable de red, 8-polos, apantallado (Advanced Shielding Technology), Conector recta M12, codificación: X / IP67, a Conector recta M12 / IP67, longitud de cable: 0,35 m, Variante del cliente | 79.44 | 1 | AF | Industrial Field Connectivity (IFC) | AF1 | AF1CMJ | 1 | 50 | NO | PC | F | 49,90 | G | 10 | 270 | 150 | MM | 4063151185008 | 85444290 | PL | EC001855 |  | Catálogo
1171132 | IPD WD 3P2,5 M20 GY A-A-AA 250 | Pasamuros | Pasamuros, Conexión directa, tipo de conexión: Conexión push-in/ Conexión push-in, número de polos: 2+PE, M20, 0,5 mm² ... 2,5 mm², 600 V, 20 A, PA, gris, diámetro exterior del cable: 6 mm ... 9 mm y 8 mm ... 13 mm, Uds./emb.: 250 unidades | 3480.31 | 1 | AF | Industrial Field Connectivity (IFC) | AF6 | AF6IAA | 1 | 1 | NO | PC |  | 22,22 | G | 0 | 0 | 0 |  | 4063151201159 | 85366990 | CN | EC002566 |  | Catálogo
1171227 | IPD WD 3X2,5 M20 BK A-A-DA 250 | Pasamuros | Pasamuros, Conexión directa, tipo de conexión: Conexión push-in/ Conexión push-in, M20, 0,5 mm² ... 2,5 mm², 600 V, 15 A, PA, negro, diámetro exterior del cable: 6 mm ... 9 mm y 8 mm ... 13 mm, Uds./emb.: 250 unidades | 3480.31 | 1 | AF | Industrial Field Connectivity (IFC) | AF6 | AF6IAA | 1 | 1 | NO | PC |  | 22,22 | G | 0 | 0 | 0 |  | 4063151201852 | 85366990 | CN | EC002566 |  | Catálogo
1172404 | SAC-8P-M12MS/1,0-PUR/M12FS VA | Cable para sensores/actuadores | Cable para sensores/actuadores, 8-polos, Conector recta M12, codificación: A, a Hembra recta M12, codificación: A, longitud de cable: 1 m | 56.82 | 1 | AF | Industrial Field Connectivity (IFC) | AF1 | AF1CFA | 1 | 50 | NO | PC | F | 65,00 | G | 0 | 0 | 0 |  | 4063151198589 | 85444290 | PL | EC001855 |  | Catálogo
1173540 | PV-FT-CCM-2,5-4-VPE50 | Contacto crimpado | Contacto crimpado, serie: SUNCLIX, Macho, estampado, corriente asignada: 35 A, material contacto: Cu | 238.18 | 100 | AB | Field Device Connectors (FDC) | ABL | ABLBFA | 50 | 50 | NO | PC |  | 1,84 | G | 0 | 0 | 0 | MM | 4063151200343 | 85366990 | DE | EC000796 |  | Catálogo
1173547 | PV-FT-CCF-2,5-4-VPE50 | Contacto crimpado | Contacto crimpado, serie: SUNCLIX, Hembra, estampado, corriente asignada: 35 A, material contacto: Cu | 238.18 | 100 | AB | Field Device Connectors (FDC) | ABL | ABLBFA | 50 | 50 | NO | PC |  | 2,48 | G | 0 | 0 | 0 | MM | 4063151199296 | 85366990 | DE | EC000796 |  | Catálogo
1173548 | PV-FT-CCM-2,5-4-VPE250 | Contacto crimpado | Contacto crimpado, serie: SUNCLIX, Macho, estampado, corriente asignada: 35 A, material contacto: Cu | 238.18 | 100 | AB | Field Device Connectors (FDC) | ABL | ABLBFA | 250 | 250 | NO | PC |  | 22,22 | G | 0 | 0 | 0 |  | 4063151201104 | 85366990 | DE | EC000796 |  | Catálogo
1173550 | PV-FT-CCF-2,5-4-VPE250 | Contacto crimpado | Contacto crimpado, serie: SUNCLIX, Hembra, estampado, corriente asignada: 35 A, material contacto: Cu | 238.18 | 100 | AB | Field Device Connectors (FDC) | ABL | ABLBFA | 250 | 250 | NO | PC |  | 22,22 | G | 0 | 0 | 0 |  | 4063151200848 | 85366990 | DE | EC000796 |  | Catálogo
1173567 | PV-FT-CCM-6-VPE50 | Contacto crimpado | Contacto crimpado, serie: SUNCLIX, Macho, estampado, corriente asignada: 40 A, material contacto: Cu | 245.33 | 100 | AB | Field Device Connectors (FDC) | ABL | ABLBFA | 50 | 50 | NO | PC |  | 1,95 | G | 100 | 100 | 100 | MM | 4063151199784 | 85366990 | DE | EC000796 |  | Catálogo
1173568 | PV-FT-CCF-6-VPE50 | Contacto crimpado | Contacto crimpado, serie: SUNCLIX, Hembra, estampado, corriente asignada: 40 A, material contacto: Cu | 245.33 | 100 | AB | Field Device Connectors (FDC) | ABL | ABLBFA | 50 | 50 | NO | PC |  | 2,62 | G | 25 | 125 | 125 | MM | 4063151201302 | 85366990 | DE | EC000796 |  | Catálogo
1173569 | PV-FT-CCM-6-VPE250 | Contacto crimpado | Contacto crimpado, serie: SUNCLIX, Macho, estampado, corriente asignada: 40 A, material contacto: Cu | 238.18 | 100 | AB | Field Device Connectors (FDC) | ABL | ABLBFA | 50 | 250 | NO | PC |  | 1,78 | G | 0 | 0 | 0 |  | 4063151200756 | 85366990 | DE | EC000796 |  | Catálogo
1604175 | HC-B 6-TMB-100/O1STM20G-STA | Carcasa | HEAVYCON ADVANCE con recubrimiento de polvo estándar, carcasa aérea B6, con bloqueo por bayoneta, altura 100 mm, con rosca 1x M20, salida de cables recta | 36.11 | 1 | AF | Industrial Field Connectivity (IFC) | AF7 | AF7AAA | 10 | 10 | NO | PC |  | 308,74 | G | 120 | 310 | 170 | MM | 4017918947859 | 85389099 | DE | EC000437 | Imagen | Catálogo
1604209 | RC-Z2047 | Junta plana | Junta plana, 4x ⌀ 3 mm, con inserto de tejido, serie RC, diseño: 2 y 3, color: negro | 164.71 | 100 | AB | Field Device Connectors (FDC) | ABR | ABRAFT | 500 | 500 | NO | PC |  | 0,48 | G | 0 | 0 | 0 |  | 4046356248075 | 40169300 | DE | EC001181 | Imagen | Catálogo
1604210 | RC-Z2048 | Junta plana | Junta plana, 4x ⌀ 3 mm, con inserto de tejido, serie RC, diseño: 4 y 5, color: negro | 164.71 | 100 | AB | Field Device Connectors (FDC) | ABR | ABRAFT | 10 | 10 | NO | PC |  | 0,50 | G | 16 | 95 | 32 | MM | 4046356248082 | 40169300 | DE | EC001181 | Imagen | Catálogo
1604213 | RC-Z2051 | Prensaestopas | Prensaestopas, material conexión por tornillo: Latón, niquelado, diámetro exterior del cable 7 mm ... 10 mm, apantallamiento: no, rosca de conexión: Pg9, serie: RC, se espera que este artículo no contenga plomo a partir del tercer trimestre de 2025 de acuerdo con RoHS II sin excepción 6c (Pb &lt;0,1 %), una alternativa sin plomo está disponible previamente a petición | 12.17 | 1 | AB | Field Device Connectors (FDC) | ABR | ABRAFT | 20 | 20 | NO | PC | F | 22,70 | G | 60 | 140 | 115 | MM | 4046356248112 | 74198090 | DE | EC000441 | Imagen | Catálogo
1604216 | RC-Z2052 | Prensaestopas | Prensaestopas, material conexión por tornillo: Latón, niquelado, diámetro exterior del cable 8 mm ... 12 mm, apantallamiento: no, rosca de conexión: Pg11, serie: RC, se espera que este artículo no contenga plomo a partir del cuarto trimestre de 2025 de acuerdo con RoHS II sin excepción 6c (Pb &lt;0,1 %), una alternativa sin plomo está disponible previamente a petición | 12.08 | 1 | AB | Field Device Connectors (FDC) | ABR | ABRAFT | 20 | 20 | NO | PC |  | 33,39 | G | 60 | 140 | 120 | MM | 4046356248129 | 74198090 | DE | EC000441 | Imagen | Catálogo
1604218 | RC-Z2053 | Prensaestopas | Prensaestopas, material conexión por tornillo: Latón, niquelado, diámetro exterior del cable 10 mm ... 14 mm, apantallamiento: no, rosca de conexión: Pg13,5, serie: RC, se espera que este artículo no contenga plomo a partir del cuarto trimestre de 2025 de acuerdo con RoHS II sin excepción 6c (Pb &lt;0,1 %), una alternativa sin plomo está disponible previamente a petición | 13.38 | 1 | AB | Field Device Connectors (FDC) | ABR | ABRAFT | 20 | 20 | NO | PC | F | 38,76 | G | 0 | 0 | 0 |  | 4046356248136 | 74198090 | DE | EC000441 | Imagen | Catálogo
1173570 | PV-FT-CCF-6-VPE250 | Contacto crimpado | Contacto crimpado, serie: SUNCLIX, Hembra, estampado, corriente asignada: 40 A, material contacto: Cu | 238.18 | 100 | AB | Field Device Connectors (FDC) | ABL | ABLBFA | 250 | 250 | NO | PC |  | 2,41 | G | 0 | 0 | 0 |  | 4063151199791 | 85366990 | DE | EC000796 |  | Catálogo
1604223 | RC-Z2058 | Capuchón | Capuchón protector de plástico para conectores con tuerca moleteada M23 | 120.201 | 100 | AB | Field Device Connectors (FDC) | ABR | ABRGAE | 25 | 25 | NO | PC |  | 1.52 | G | 0 | 0 | 0 |  | 4046356248150 | 39235090 | DE | EC002641 | Imagen | Catálogo
1604228 | RC-Z2062 | Capuchón de metal | Capuchón de metal, M23, serie: RC, UC, RF, SF, NC, RM, se espera que este artículo no contenga plomo a partir del tercer trimestre de 2026 de acuerdo con RoHS II sin excepción 6c (Pb &lt;0,1 %), una alternativa sin plomo está disponible previamente a petición | 23.22 | 1 | AB | Field Device Connectors (FDC) | ABR | ABRGAB | 10 | 10 | NO | PC |  | 57,91 | G | 28 | 160 | 145 | MM | 4046356248174 | 74198090 | DE | EC002314 | Imagen | Catálogo
1604230 | HC-B 6-TMB-100/O1STM25G-STA | Carcasa | HEAVYCON ADVANCE con recubrimiento de polvo estándar, carcasa aérea B6, con bloqueo por bayoneta, altura 100 mm, con rosca 1x M25, salida de cables recta | 36.68 | 1 | AF | Industrial Field Connectivity (IFC) | AF7 | AF7AAA | 10 | 10 | NO | PC |  | 321,21 | G | 124 | 312 | 169 | MM | 4017918947910 | 85389099 | DE | EC000437 | Imagen | Catálogo
1604232 | RC-Z2064 | Capuchón de metal | Capuchón de metal, M23, índice de protección: IP67, se espera que este artículo no contenga plomo a partir del primer trimestre de 2026 de acuerdo con RoHS II sin excepción 6c (Pb &lt;0,1 %), una alternativa sin plomo está disponible previamente a petición | 11.19 | 1 | AB | Field Device Connectors (FDC) | ABR | ABRGAB | 10 | 10 | NO | PC |  | 14,80 | G | 60 | 120 | 140 | MM | 4046356248198 | 74198090 | DE | EC002314 | Imagen | Catálogo
1175157 | MC 1,5/ 5-LWL 1,5-3,81 | Fibra óptica | Fibra óptica, color: transparente, familia de artículos: MC 1,5/..-LWL | 146.22 | 100 | AA | PCB Connectors (PCC) | AAH | AAHZEB | 50 | 1000 | NO | PC |  | 2,83 | G | 59 | 227 | 115 | MM | 4063151204549 | 85389099 | DE | EC002943 |  | Catálogo
1175541 | SAC-4P-M 8MS/0,143-PUR BK | Cable para sensores/actuadores | Cable para sensores/actuadores, 4-polos, Conector recta M8, a extremo de cable libre, longitud de cable: 0,146 m | 16.83 | 1 | AF | Industrial Field Connectivity (IFC) | AF1 | AF1BCA | 1 | 100 | NO | PC | F | 14,70 | G | 0 | 0 | 0 |  | 4063151205621 | 85444290 | DE | EC001855 |  | Catálogo
1604236 | RC-Z2068 | Capuchón de metal | Capuchón de metal, M23, serie: RC, UC, RF, SF, NC, RM, se espera que este artículo no contenga plomo a partir del primer trimestre de 2026 de acuerdo con RoHS II sin excepción 6c (Pb &lt;0,1 %), una alternativa sin plomo está disponible previamente a petición | 13.41 | 1 | AB | Field Device Connectors (FDC) | ABR | ABRGAB | 10 | 10 | NO | PC |  | 14,80 | G | 136 | 10 | 182 | MM | 4046356248211 | 74198090 | DE | EC002314 | Imagen | Catálogo
1604242 | RC-Z2091 | Prensaestopas | Prensaestopas, material conexión por tornillo: Latón, niquelado, diámetro exterior del cable 6 mm ... 10 mm, apantallamiento: no, rosca de conexión: Pg9, serie: RC, se espera que este artículo no contenga plomo a partir del cuarto trimestre de 2025 de acuerdo con RoHS II sin excepción 6c (Pb &lt;0,1 %), una alternativa sin plomo está disponible previamente a petición | 3.06 | 1 | AB | Field Device Connectors (FDC) | ABR | ABRAFU | 20 | 20 | NO | PC |  | 7,62 | G | 59 | 142 | 116 | MM | 4046356248259 | 74198090 | DE | EC000441 | Imagen | Catálogo
1604243 | HC-B 6-TMB-100/O1STM25S-EMV | Carcasa CEM | Carcasa aérea HEAVYCON ADVANCE EMV B6, con bloqueo por bayoneta, altura 100 mm, con rosca 1xM25, con salida lateral de cable | 56 | 1 | AF | Industrial Field Connectivity (IFC) | AF7 | AF7AAA | 10 | 10 | NO | PC |  | 317,63 | G | 122 | 315 | 173 | MM | 4017918947927 | 85389099 | DE | EC000437 | Imagen | Catálogo
1604245 | RC-Z2092 | Prensaestopas | Prensaestopas, material conexión por tornillo: Latón, niquelado, diámetro exterior del cable 8 mm ... 12 mm, apantallamiento: no, rosca de conexión: Pg11, serie: RC, se espera que este artículo no contenga plomo a partir del cuarto trimestre de 2025 de acuerdo con RoHS II sin excepción 6c (Pb &lt;0,1 %), una alternativa sin plomo está disponible previamente a petición | 3.63 | 1 | AB | Field Device Connectors (FDC) | ABR | ABRAFU | 20 | 20 | NO | PC |  | 11,27 | G | 0 | 0 | 0 |  | 4046356248266 | 74198090 | DE | EC000441 | Imagen | Catálogo
1604247 | RC-Z2093 | Prensaestopas | Prensaestopas, material conexión por tornillo: Latón, niquelado, diámetro exterior del cable 10 mm ... 14 mm, apantallamiento: no, rosca de conexión: Pg13,5, serie: RC, se espera que este artículo no contenga plomo a partir del primer trimestre de 2027 de acuerdo con RoHS II sin excepción 6c (Pb &lt;0,1 %), una alternativa sin plomo está disponible previamente a petición | 4.42 | 1 | AB | Field Device Connectors (FDC) | ABR | ABRAFU | 20 | 20 | NO | PC |  | 12,87 | G | 20 | 175 | 125 | MM | 4046356248273 | 74198090 | DE | EC000441 | Imagen | Catálogo
1604249 | RC-Z2096 | Llave de cadena | Llave de cadena, serie: RC, NC, RM | 50.56 | 1 | AB | Field Device Connectors (FDC) | ABR | ABRFBA | 10 | 1 | SÍ | PC |  | 67,90 | G | 65 | 140 | 115 | MM | 4046356248280 | 82055980 | DE | EC002641 | Imagen | Catálogo
1604251 | RC-Z2097 | Herramienta para introducir y desbloquear | Herramienta de insertar y desbloquear contactos crimpados RC macho/hembra, diámetro: 1 mm, sección de conexión: 0,08 mm² ... 0,56 mm² | 14.2 | 1 | AB | Field Device Connectors (FDC) | ABR | ABRFBA | 1 | 1 | NO | PC |  | 5,30 | G | 20 | 40 | 70 | MM | 4046356248297 | 82055980 | DE | EC011823 | Imagen | Catálogo
1175577 | SAC-4P-M12MS/0,135-PUR BK | Cable para sensores/actuadores | Cable para sensores/actuadores, 4-polos, Conector recta M12, codificación: A, a extremo de cable libre, longitud de cable: 0,138 m | 18.59 | 1 | AF | Industrial Field Connectivity (IFC) | AF1 | AF1CCA | 1 | 100 | NO | PC | F | 18,20 | G | 0 | 0 | 0 |  | 4063151205065 | 85444290 | DE | EC001855 |  | Catálogo
1604255 | RC-Z2099 | Llave de cadena | Llave de cadena, serie: RC, NC, RM, se espera que este artículo no contenga plomo a partir del primer trimestre de 2027 de acuerdo con RoHS II sin excepción 6c (Pb &lt;0,1 %), una alternativa sin plomo está disponible previamente a petición | 13.15 | 1 | AB | Field Device Connectors (FDC) | ABR | ABRFBA | 1 | 1 | SÍ | PC |  | 77,00 | G | 0 | 0 | 0 |  | 4046356248310 | 82055980 | DE | EC002943 | Imagen | Catálogo
1604260 | RC-Z2104 | Capuchón de metal | Capuchón de metal, M23, serie: RC, UC, RF, SF, NC, RM, se espera que este artículo no contenga plomo a partir del primer trimestre de 2027 de acuerdo con RoHS II sin excepción 6c (Pb &lt;0,1 %), una alternativa sin plomo está disponible previamente a petición | 7.52 | 1 | AB | Field Device Connectors (FDC) | ABR | ABRGAB | 10 | 10 | NO | PC |  | 12,37 | G | 65 | 40 | 1 | MM | 4046356248334 | 74198090 | DE | EC002314 | Imagen | Catálogo
1604267 | RC-Z2130 | Tenaza de crimpado | Pinza de crimpado para contactos engastados RC Ø 1 mm, sección de hilo trenzado 0,08 mm² ... 0,56 mm² | 374.87 | 1 | AB | Field Device Connectors (FDC) | ABR | ABRFAA | 1 | 1 | NO | PC |  | 303,80 | G | 40 | 225 | 70 | MM | 4046356248358 | 82032000 | DE | EC000168 | Imagen | Catálogo
1604269 | HC-B 6-TMB-100/O1STM25S-STA | Carcasa | HEAVYCON ADVANCE con recubrimiento de polvo estándar, carcasa aérea B6, con bloqueo por bayoneta, altura 100 mm, con rosca 1xM25, salida lateral de cable | 36.98 | 1 | AF | Industrial Field Connectivity (IFC) | AF7 | AF7AAA | 10 | 10 | NO | PC |  | 316,70 | G | 127 | 318 | 171 | MM | 4017918947941 | 85389099 | DE | EC000437 | Imagen | Catálogo
1178610 | SAC-4P-60,0-PUR/M12FS | Cable para sensores/actuadores | Cable para sensores/actuadores, 4-polos, extremo de cable libre, a Hembra recta M12, codificación: A, longitud de cable: 60 m | 149.6 | 1 | AF | Industrial Field Connectivity (IFC) | AF1 | AF1CCA | 1 | 1 | NO | PC | F | 1.546,00 | G | 0 | 0 | 0 |  | 4063151213909 | 85444290 | DE | EC001855 |  | Catálogo
1604285 | HC-B 10-TMB-100/O1STM25G-EUA | Carcasa | HEAVYCON ADVANCE para exigencias ambientales aumentadas, carcasa aérea B10, con bloqueo por bayoneta, altura 100 mm, con rosca 1x M25, salida de cables recta | 95.96 | 1 | AF | Industrial Field Connectivity (IFC) | AF7 | AF7AAA | 10 | 10 | NO | PC |  | 349,84 | G | 0 | 0 | 0 |  | 4017918947965 | 85389099 | DE | EC000437 | Imagen | Catálogo
1179260 | KU-K0393/03,50 | Juego de conectores enchufables | Juego de conectores enchufables | 392.26 | 1 | AB | Field Device Connectors (FDC) | ABR | ABRSAH | 1 | 10 | NO | PC |  | 616,00 | G | 0 | 0 | 0 |  | 4063151214159 | 85444290 | DE | EC003569 |  | Catálogo
1180018 | G-INS-M25-M68N-PNES-LG VPE50 | Prensaestopas | Prensaestopas | 153.12 | 100 | AF | Industrial Field Connectivity (IFC) | AF7 | AF7DCX | 50 | 50 | NO | PC | F | 17,60 | G | 92 | 164 | 161 | MM | 4063151215316 | 39269097 | TR | EC000441 |  | Catálogo
1604294 | RC-Z2152 | Anillo obturador | Anillo obturador, rango de diámetro de cable: 3,5 mm ... 4,5 mm | 113.53 | 100 | AB | Field Device Connectors (FDC) | ABR | ABRAFT | 20 | 20 | NO | PC |  | 1,77 | G | 16 | 100 | 80 | MM | 4046356248549 | 40169300 | DE | EC001181 | Imagen | Catálogo
1604295 | RC-Z2153 | Anillo obturador | Anillo obturador, rango de diámetro de cable: 4,5 mm ... 5,5 mm | 113.53 | 100 | AB | Field Device Connectors (FDC) | ABR | ABRAFT | 20 | 20 | NO | PC |  | 1,58 | G | 14 | 101 | 80 | MM | 4046356248556 | 40169300 | DE | EC001181 | Imagen | Catálogo
1604296 | RC-Z2154 | Anillo obturador | Anillo obturador, rango de diámetro de cable: 5,5 mm ... 6,5 mm | 113.53 | 100 | AB | Field Device Connectors (FDC) | ABR | ABRAFT | 20 | 20 | NO | PC |  | 1,33 | G | 16 | 101 | 80 | MM | 4046356248563 | 40169300 | DE | EC001181 | Imagen | Catálogo
1604297 | RC-Z2155 | Anillo obturador | Anillo obturador, rango de diámetro de cable: 7,5 mm ... 9,5 mm | 124.89 | 100 | AB | Field Device Connectors (FDC) | ABR | ABRAFT | 25 | 25 | NO | PC |  | 0,97 | G | 15 | 100 | 80 | MM | 4046356248570 | 40169300 | DE | EC001181 | Imagen | Catálogo
1604299 | RC-Z2156 | Anillo obturador | Anillo obturador, rango de diámetro de cable: 6,5 mm ... 7,5 mm | 113.53 | 100 | AB | Field Device Connectors (FDC) | ABR | ABRAFT | 25 | 25 | NO | PC |  | 1,19 | G | 15 | 100 | 75 | MM | 4046356248587 | 40169300 | DE | EC001181 | Imagen | Catálogo
1604300 | RC-Z2157 | Anillo obturador | Anillo obturador, rango de diámetro de cable: 9,5 mm ... 10,5 mm | 124.89 | 100 | AB | Field Device Connectors (FDC) | ABR | ABRAFT | 20 | 20 | NO | PC |  | 0,77 | G | 20 | 70 | 60 | MM | 4046356248594 | 40169300 | DE | EC001181 | Imagen | Catálogo
1604301 | RC-Z2158 | Anillo obturador | Anillo obturador, rango de diámetro de cable: 3 mm ... 10,5 mm | 3.51 | 1 | AB | Field Device Connectors (FDC) | ABR | ABRAFT | 20 | 20 | NO | PC |  | 1,85 | G | 14 | 150 | 105 | MM | 4046356248600 | 40169300 | DE | EC001181 | Imagen | Catálogo
1604308 | HC-B 10-TMB-100/O1STM25S-EMV | Carcasa CEM | Carcasa aérea HEAVYCON ADVANCE EMV B10, con bloqueo por bayoneta, altura 100 mm, con rosca 1xM25, con salida lateral de cable | 82.93 | 1 | AF | Industrial Field Connectivity (IFC) | AF7 | AF7AAA | 10 | 10 | NO | PC |  | 378,33 | G | 151 | 320 | 210 | MM | 4017918947989 | 85389099 | DE | EC000437 | Imagen | Catálogo
1180025 | TLS-SC-RTL-TLAD121 | Conjunto de aparamenta | Conjunto de aparamenta | Consultar | 1 | DT | Vertical Market Management (VMM) | DTH | DTHCDA | 1 | 1 | SÍ | PC |  | 50,00 | KG | 0 | 0 | 0 |  | 4063151214364 | 85371098 | DE | EC012357 |  | Catálogo
1180700 | TLS-SC-RTL-TLAD021 | Conjunto de aparamenta | Conjunto de aparamenta | Consultar | 1 | DT | Vertical Market Management (VMM) | DTH | DTHCDA | 1 | 1 | SÍ | PC | F | 50,00 | KG | 0 | 0 | 0 |  | 4063151215958 | 85371098 | DE | EC012357 |  | Catálogo
1180703 | TLS-SC-RTL-TLAD122 | Conjunto de aparamenta | Conjunto de aparamenta | Consultar | 1 | DT | Vertical Market Management (VMM) | DTH | DTHCDA | 1 | 1 | SÍ | PC | F | 50,00 | KG | 0 | 0 | 0 |  | 4063151216221 | 85371098 | DE | EC012357 |  | Catálogo
1180705 | TLS-SC-RTL-TLAD123-SS | Conjunto de aparamenta | Conjunto de aparamenta | Consultar | 1 | DT | Vertical Market Management (VMM) | DTH | DTHCDA | 1 | 1 | SÍ | PC | F | 50,00 | KG | 0 | 0 | 0 |  | 4063151215972 | 85371098 | DE | EC012357 |  | Catálogo
1180706 | TLS-SC-RTL-TLAD124 | Conjunto de aparamenta | Conjunto de aparamenta | Consultar | 1 | DT | Vertical Market Management (VMM) | DTH | DTHCDA | 1 | 1 | NO | PC | F | 50,00 | KG | 0 | 0 | 0 |  | 4063151216511 | 85371098 | DE | EC012357 |  | Catálogo
1180707 | TLS-SC-RTL-TLAD221TCS1 | Conjunto de aparamenta | Conjunto de aparamenta | Consultar | 1 | DT | Vertical Market Management (VMM) | DTH | DTHCDA | 1 | 1 | SÍ | PC |  | 60,00 | KG | 0 | 0 | 0 |  | 4063151215545 | 85371098 | DE | EC012357 |  | Catálogo
1180708 | TLS-SC-RTL-TLAD221TCS2 | Conjunto de aparamenta | Conjunto de aparamenta | Consultar | 1 | DT | Vertical Market Management (VMM) | DTH | DTHCDA | 1 | 1 | SÍ | PC | F | 60,00 | KG | 0 | 0 | 0 |  | 4063151217051 | 85371098 | DE | EC012357 |  | Catálogo
1182414 | SAC-3P-2,0-280/M12FSB OBS | Cable para sensores/actuadores | Cable para sensores/actuadores, para robótica y cadenas de arrastre | 14.38 | 1 | AF | Industrial Field Connectivity (IFC) | AF1 | AF1CBA | 1 | 50 | NO | PC | F | 53,70 | G | 0 | 0 | 0 |  | 4063151220549 | 85444290 | PL | EC001855 |  | Catálogo
1182451 | SAC-3P-2,0-280/M12FRB OBS | Cable para sensores/actuadores | Cable para sensores/actuadores, para robótica y cadenas de arrastre | 14.99 | 1 | AF | Industrial Field Connectivity (IFC) | AF1 | AF1CBA | 1 | 50 | NO | PC | F | 54,00 | G | 0 | 0 | 0 |  | 4063151221034 | 85444290 | PL | EC001855 |  | Catálogo
1183026 | A-INL-M16-P-LG VPE100 | Contratuerca | Contratuerca | 31.39 | 100 | AF | Industrial Field Connectivity (IFC) | AF7 | AF7DZX | 100 | 100 | NO | PC | F | 1,52 | G | 30 | 150 | 120 | MM | 4063151221324 | 39269097 | TR | EC000879 |  | Catálogo
1183027 | G-INS-M16-S68N-PNES-LG VPE50 | Prensaestopas | Prensaestopas | 83.68 | 100 | AF | Industrial Field Connectivity (IFC) | AF7 | AF7DCX | 50 | 50 | NO | PC | F | 10,13 | G | 0 | 0 | 0 |  | 4063151221904 | 39269097 | TR | EC000441 |  | Catálogo
1604324 | HC-B 10-TMB-100/O1STM25S-STA | Carcasa | HEAVYCON ADVANCE con recubrimiento de polvo estándar, carcasa aérea B10, con bloqueo por bayoneta, altura 100 mm, con rosca 1xM25, salida lateral de cable | 50.23 | 1 | AF | Industrial Field Connectivity (IFC) | AF7 | AF7AAA | 10 | 10 | NO | PC |  | 358,63 | G | 150 | 320 | 200 | MM | 4017918948009 | 85389099 | DE | EC000437 | Imagen | Catálogo
1183028 | A-INL-M20-P-LG VPE100 | Contratuerca | Contratuerca | 47.47 | 100 | AF | Industrial Field Connectivity (IFC) | AF7 | AF7DZX | 100 | 100 | NO | PC | F | 2,33 | G | 30 | 140 | 140 | MM | 4063151221669 | 39269097 | TR | EC000879 |  | Catálogo
1183029 | G-INS-M20-M68N-PNES-LG VPE50 | Prensaestopas | Prensaestopas | 117.28 | 100 | AF | Industrial Field Connectivity (IFC) | AF7 | AF7DCX | 50 | 50 | NO | PC | F | 14,19 | G | 0 | 0 | 0 |  | 4063151221911 | 39269097 | TR | EC000441 |  | Catálogo
1183030 | A-INL-M25-P-LG VPE100 | Contratuerca | Contratuerca | 48 | 100 | AF | Industrial Field Connectivity (IFC) | AF7 | AF7DZX | 100 | 100 | NO | PC | F | 3,27 | G | 51 | 185 | 160 | MM | 4063151222000 | 39269097 | TR | EC000879 |  | Catálogo
1183384 | SAC-3P-M 8MR/0,15-PUR/M 8FS SH | Cable para sensores/actuadores | Cable para sensores/actuadores | 35.18 | 1 | AF | Industrial Field Connectivity (IFC) | AF1 | AF1BIA | 1 | 50 | NO | PC | F | 19,20 | G | 0 | 0 | 0 |  | 4063151222222 | 85444290 | PL | EC001855 |  | Catálogo
1604329 | RC-Z2186 | Prensaestopas | Prensaestopas, diámetro exterior del cable 4 mm ... 6 mm, apantallamiento: no, rosca de conexión: Pg7, color: plateado | 10.4 | 1 | AB | Field Device Connectors (FDC) | ABR | ABRAFT | 20 | 20 | NO | PC | F | 15,71 | G | 0 | 0 | 0 |  | 4046356499361 | 85366990 | DE | EC000441 | Imagen | Catálogo
1604338 | RC-Z2196 | Prensaestopas | Prensaestopas, material conexión por tornillo: Latón, niquelado, diámetro exterior del cable 7 mm ... 10,5 mm, apantallamiento: no, rosca de conexión: Pg11, serie: RC | 9.89 | 1 | AB | Field Device Connectors (FDC) | ABR | ABRAFU | 20 | 20 | NO | PC | F | 30,69 | G | 55 | 140 | 115 | MM | 4046356248860 | 74198090 | DE | EC000441 | Imagen | Catálogo
1190268 | SAC-5P-M12MS/7,5-923/M12FS CAN | Cable de sistema de bus | Cable de sistema de bus, Conector enchufable sin apantallar | 70.18 | 1 | AF | Industrial Field Connectivity (IFC) | AF1 | AF1CDD | 1 | 50 | NO | PC | F | 473,65 | G | 0 | 0 | 0 |  | 4063151238896 | 85444290 | PL | EC001855 |  | Catálogo
1604345 | RC-Z2202 | Prensaestopas | Prensaestopas, material conexión por tornillo: Latón, niquelado, diámetro exterior del cable 9 mm ... 13 mm, apantallamiento: no, rosca de conexión: Pg13,5, serie: RC | 11.14 | 1 | AB | Field Device Connectors (FDC) | ABR | ABRAFU | 20 | 20 | NO | PC | F | 32,12 | G | 0 | 0 | 0 |  | 4046356248891 | 74198090 | DE | EC000441 | Imagen | Catálogo
1190442 | PV-FT-CF-C-4-195-BU-FLC | Conect. enchuf. para apar. pared delant. | Conect. enchuf. para apar. pared delant., Familia de artículos: SUNCLIX, número de polos: 1, Tipo de conexión: Engaste, longitud de cable: 195 | 5.75 | 1 | AB | Field Device Connectors (FDC) | ABL | ABLBAA | 50 | 50 | NO | PC |  | 15,66 | G | 55 | 300 | 130 | MM | 4063151239848 | 85444290 | DE | EC002635 |  | Catálogo
1190443 | PV-FT-CM-C-4-130-RD-FLC | Conect. enchuf. para apar. pared delant. | Conect. enchuf. para apar. pared delant., Familia de artículos: SUNCLIX, número de polos: 1, Tipo de conexión: Engaste, longitud de cable: 130 | 5.33 | 1 | AB | Field Device Connectors (FDC) | ABL | ABLBAA | 50 | 50 | NO | PC |  | 14,80 | G | 55 | 280 | 130 | MM | 4063151239534 | 85444290 | DE | EC002635 |  | Catálogo
1191735 | SACCBP-FSD-4P-M16/1,2-93E/MSD | Conect. enchuf. para apar. pared poster. | Conect. enchuf. para apar. pared poster., 4-polos, Hembra de conexión, recto, M12, D-codificación, a extremo de cable libre, Conexión de cable, longitud de cable: 1,2 m, se espera que este artículo no contenga plomo a partir del primer trimestre de 2027 de acuerdo con RoHS II sin excepción 6c (Pb &lt;0,1 %), una alternativa sin plomo está disponible previamente a petición | 84.16 | 1 | AB | Field Device Connectors (FDC) | ABQ | ABQDGI | 1 | 50 | NO | PC |  | 88,20 | G | 19 | 200 | 180 | MM | 4063151243401 | 85444290 | DE | EC003570 |  | Catálogo
1604360 | RC-Z2220 | Herramienta para introducir y desbloquear | Herramienta para introducir y desbloquear para contactos crimpados RC macho/hembra diámetro: 2 mm | 44.34 | 1 | AB | Field Device Connectors (FDC) | ABR | ABRAFU | 10 | 10 | NO | PC |  | 49,96 | G | 60 | 200 | 170 | MM | 4046356248952 | 82055980 | DE | EC011823 | Imagen | Catálogo
1604362 | RC-Z2221 | Empaquetadura de fijación del cable y adaptador de pantalla | Empaquetadura de fijación del cable y adaptador de pantalla, apantallado: sí, diámetro del haz de hilos trenzados: 6,2 mm, rango de diámetro de cable: 7,5 mm ... 9,5 mm, serie: NC, RC, se espera que este artículo no contenga plomo a partir del tercer trimestre de 2026 de acuerdo con RoHS II sin excepción 6c (Pb &lt;0,1 %), una alternativa sin plomo está disponible previamente a petición | 9.69 | 1 | AB | Field Device Connectors (FDC) | ABR | ABRAFU | 1 | 10 | NO | PC |  | 9,50 | G | 13 | 150 | 105 | MM | 4046356248969 | 39269097 | DE | EC000441 | Imagen | Catálogo
1604364 | RC-Z2222 | Empaquetadura de fijación del cable y adaptador de pantalla | Empaquetadura de fijación del cable y adaptador de pantalla, apantallado: sí, diámetro del haz de hilos trenzados: 4,1 mm, rango de diámetro de cable: 5,5 mm ... 6,5 mm, serie: NC, RC, se espera que este artículo no contenga plomo a partir del primer trimestre de 2027 de acuerdo con RoHS II sin excepción 6c (Pb &lt;0,1 %), una alternativa sin plomo está disponible previamente a petición | 9.69 | 1 | AB | Field Device Connectors (FDC) | ABR | ABRAFU | 1 | 10 | NO | PC | F | 9,40 | G | 0 | 0 | 0 |  | 4046356248976 | 39269097 | DE | EC000441 | Imagen | Catálogo
1604373 | RC-Z2228 | Empaquetadura de fijación del cable y adaptador de pantalla | Empaquetadura de fijación del cable y adaptador de pantalla, apantallado: sí, diámetro del haz de hilos trenzados: 4,6 mm, rango de diámetro de cable: 6,5 mm ... 7,5 mm, serie: NC, RC, se espera que este artículo no contenga plomo a partir del primer trimestre de 2027 de acuerdo con RoHS II sin excepción 6c (Pb &lt;0,1 %), una alternativa sin plomo está disponible previamente a petición | 10.65 | 1 | AB | Field Device Connectors (FDC) | ABR | ABRAFU | 1 | 10 | NO | PC | F | 7,90 | G | 0 | 0 | 0 |  | 4046356249003 | 39269097 | DE | EC000441 | Imagen | Catálogo
1604375 | RC-Z2229 | Empaquetadura de fijación del cable y adaptador de pantalla | Empaquetadura de fijación del cable y adaptador de pantalla, apantallado: sí, diámetro del haz de hilos trenzados: 4,6 mm, rango de diámetro de cable: 7,5 mm ... 9,5 mm, serie: NC, RC, se espera que este artículo no contenga plomo a partir del primer trimestre de 2027 de acuerdo con RoHS II sin excepción 6c (Pb &lt;0,1 %), una alternativa sin plomo está disponible previamente a petición | 9.69 | 1 | AB | Field Device Connectors (FDC) | ABR | ABRAFU | 1 | 10 | NO | PC | F | 7,10 | G | 0 | 0 | 0 |  | 4046356249010 | 39269097 | DE | EC000441 | Imagen | Catálogo
1192410 | MVSTBR 2,5/4-6-ST BD SET | Juego de conectores enchufables | Set de conectores enchufables, familia de artículos: ITP | 244186.4 | 100 | AA | PCB Connectors (PCC) | AAH | AAHGAI | 1 | 1 | NO | PC |  | 1.636,70 | G | 152 | 214 | 170 | MM | 4063151243296 | 85366990 | DE | EC004746 |  | Catálogo
1604382 | HC-B 10-TMB-100/O1STM32S-STA | Carcasa | HEAVYCON ADVANCE con recubrimiento de polvo estándar, carcasa aérea B10, con bloqueo por bayoneta, altura 100 mm, con rosca 1xM32, salida lateral de cable | 50.87 | 1 | AF | Industrial Field Connectivity (IFC) | AF7 | AF7AAA | 10 | 10 | NO | PC |  | 364,10 | G | 204 | 10 | 320 | MM | 4017918948061 | 85389099 | DE | EC000437 | Imagen | Catálogo
1192556 | SAC-4P-M12MS/0,15PUR/M12FR 1X4 | Cable para sensores/actuadores | Cable para sensores/actuadores, 4-polos, Conector recta M12, codificación: A, a Hembra acodado M12, codificación: A, longitud de cable: 0,3 m, Variante del cliente | 25.22 | 1 | AF | Industrial Field Connectivity (IFC) | AF1 | AF1CCA | 1 | 100 | NO | PC | F | 22,59 | G | 0 | 0 | 0 |  | 4063151244965 | 85444290 | PL | EC001855 |  | Catálogo
1192841 | SAC-8P-M12MS/1,0-540 YE VA | Cable para sensores/actuadores | Cable para sensores/actuadores, 8-polos, PVC, amarillo, Conector recta M12, codificación: A, a extremo de cable libre, longitud de cable: 1 m | 28.69 | 1 | AF | Industrial Field Connectivity (IFC) | AF1 | AF1CFA | 1 | 50 | NO | PC | F | 63,80 | G | 0 | 0 | 0 |  | 4063151245788 | 85444290 | PL | EC001855 |  | Catálogo
1193680 | SACB-8/16-L-40,0PUR SCO P | Caja distribuidora | Caja distribuidora | 363.44 | 1 | AF | Industrial Field Connectivity (IFC) | AF3 | AF3CBA | 1 | 1 | NO | PC |  | 8.235,00 | G | 0 | 0 | 0 |  | 4063151250102 | 85444290 | DE | EC002585 |  | Catálogo
1193684 | SACB-4/ 8-L-30,0PUR SCO P | Caja distribuidora | Caja distribuidora | 263.45 | 1 | AF | Industrial Field Connectivity (IFC) | AF3 | AF3CBA | 1 | 1 | NO | PC |  | 4.125,00 | G | 95 | 360 | 330 | MM | 4063151250003 | 85444290 | DE | EC002585 |  | Catálogo
1193910 | SAC-3P- 5,0-280/M12FRB OBS | Cable para sensores/actuadores | Cable para sensores/actuadores | 19.52 | 1 | AF | Industrial Field Connectivity (IFC) | AF1 | AF1CBA | 1 | 50 | NO | PC | F | 118,90 | G | 0 | 0 | 0 |  | 4063151248239 | 85444290 | PL | EC001855 |  | Catálogo
1193948 | SAC-6P-20,0-PUR/M12FSM PE | Cable de potencia | Cable de potencia, PUR sin halógenos, negro grisáceo RAL 7021, extremo de cable libre, a Hembra recta M12, codificación: M, para corriente alterna hasta 8 A/690 V | 230.75 | 1 | AF | Industrial Field Connectivity (IFC) | AF1 | AF1CGP | 1 | 10 | NO | PC | F | 2.898,00 | G | 0 | 0 | 0 |  | 4063151248246 | 85444290 | PL | EC001855 |  | Catálogo
1194546 | SAC-4P-30,0-PUR/M12FRS PE SH | Cable de potencia | Cable de potencia, 4-polos, PUR sin halógenos, naranja RAL 2003, apantallado (Advanced Shielding Technology), extremo de cable libre, a Hembra acodado M12, codificación: S, longitud de cable: 30 m, para corriente alterna hasta 12 A/690 V | 345.12 | 1 | AF | Industrial Field Connectivity (IFC) | AF1 | AF1CCP | 1 | 1 | NO | PC | F | 3.400,00 | G | 0 | 0 | 0 |  | 4063151249533 | 85444290 | PL | EC001855 |  | Catálogo
1194584 | SAC-5P-12,5-PUR/M12FSK PE | Cable de potencia | Cable de potencia, extremo de cable libre, a Hembra recta M12, codificación: K, para corriente alterna hasta 16 A/690 V, Conexión PE con Advanced Shielding Technology | 184.44 | 1 | AF | Industrial Field Connectivity (IFC) | AF1 | AF1CDQ | 1 | 10 | NO | PC | F | 2.197,00 | G | 0 | 0 | 0 |  | 4063151250119 | 85444290 | PL | EC001855 |  | Catálogo
1194608 | SAC-6P- 20,0-PUR/M12FSM PE | Cable de potencia | Cable de potencia, 6-polos, PUR sin halógenos, negro grisáceo RAL 7021, extremo de cable libre, a Hembra recta M12, codificación: M, longitud de cable: 20 m, para corriente alterna hasta 8 A/690 V | 230.75 | 1 | AF | Industrial Field Connectivity (IFC) | AF1 | AF1CGP | 1 | 10 | NO | PC | F | 2.592,00 | G | 104 | 283 | 305 | MM | 4063151249632 | 85444290 | PL | EC001855 |  | Catálogo
1194801 | SAC-5P-15,0-PUR/M12FSK PE | Cable de potencia | Cable de potencia, 5-polos, extremo de cable libre, a Hembra recta M12, codificación: K, longitud de cable: 15 m, para corriente alterna hasta 16 A/690 V, Conexión PE con Advanced Shielding Technology | 220.16 | 1 | AF | Industrial Field Connectivity (IFC) | AF1 | AF1CDQ | 1 | 10 | NO | PC | F | 2.634,00 | G | 116 | 240 | 303 | MM | 4063151249168 | 85444290 | PL | EC001855 |  | Catálogo
1195014 | NS 35/ 7,5 ZN UNP 125MM 2X5,2 | Carril DIN | Carril DIN | 1.52 | 1 | BH | Industrial Cabinet Solutions (ICS) | BH8 | BH8422 | 1 | 25 | NO | PC |  | 20,31 | G | 0 | 0 | 0 |  | 4063151251130 | 72166190 | DE | EC001285 |  | Catálogo
1195050 | SAC-4P-25,0-28X/M12FS OD | Cable para sensores/actuadores | Cable para sensores/actuadores, 4-polos, extremo de cable libre, a Hembra recta M12, codificación: A, longitud de cable: 25 m, para aplicaciones exteriores, con moleteado de acero inoxidable | 97.12 | 1 | AF | Industrial Field Connectivity (IFC) | AF1 | AF1CCA | 1 | 25 | NO | PC | F | 1.087,00 | G | 0 | 0 | 0 |  | 4063151249175 | 85444290 | PL | EC001855 |  | Catálogo
1604417 | RC-Z2290 | Herramienta para desbloquear | Herramienta para desbloquear, serie: RC | 44.54 | 1 | AB | Field Device Connectors (FDC) | ABR | ABRFBA | 1 | 1 | SÍ | PC |  | 67,90 | G | 20 | 120 | 90 | MM | 4046356249249 | 82055980 | DE | EC011823 | Imagen | Catálogo
1604418 | HC-B 16-TMB-100/O1STM32G-STA | Carcasa | HEAVYCON ADVANCE con recubrimiento de polvo estándar, carcasa aérea B16, con bloqueo por bayoneta, altura 100 mm, con rosca 1x M32, salida de cables recta | 56.84 | 1 | AF | Industrial Field Connectivity (IFC) | AF7 | AF7AAA | 10 | 10 | NO | PC |  | 388,63 | G | 160 | 315 | 260 | MM | 4017918948092 | 85389099 | DE | EC000437 | Imagen | Catálogo
1195054 | SAC-8P-25,0-28X/M12FS OD | Cable para sensores/actuadores | Cable para sensores/actuadores, 8-polos, extremo de cable libre, a Hembra recta M12, codificación: A, longitud de cable: 25 m, para aplicaciones exteriores, con moleteado de acero inoxidable | 135.08 | 1 | AF | Industrial Field Connectivity (IFC) | AF1 | AF1CFA | 1 | 25 | NO | PC | F | 1.560,00 | G | 0 | 0 | 0 |  | 4063151250737 | 85444290 | PL | EC001855 |  | Catálogo
1195171 | SACC-M 8MS-3QO-0,5-M VPE100 | Conector | Conector, Universal, 3-polos, Conector macho recto M8, codificación: A, Conexión por desplaz. de aislamiento, material de moleteado: Latón, niquelado, diámetro exterior del cable 2,5 mm ... 5 mm | 14.19 | 1 | AF | Industrial Field Connectivity (IFC) | AF2 | AF2BCA | 100 | 100 | NO | PC | F | 5,58 | G | 0 | 0 | 0 | MM | 4063151249663 | 85366990 | DE | EC002635 |  | Catálogo
1604434 | HC-B 16-TMB-100/O1STM32S-EUA | Carcasa | HEAVYCON ADVANCE para exigencias ambientales aumentadas, carcasa aérea B16, con bloqueo por bayoneta, altura 100 mm, con rosca 1xM32, salida lateral de cable | 98.68 | 1 | AF | Industrial Field Connectivity (IFC) | AF7 | AF7AAA | 10 | 10 | NO | PC |  | 397,23 | G | 0 | 0 | 0 |  | 4017918948115 | 85389099 | DE | EC000437 | Imagen | Catálogo
1195268 | SAC-3P-M 8MS/1,5-PUR/M 8MS SH | Cable para sensores/actuadores | Cable para sensores/actuadores, 3-polos, PUR sin halógenos, negro grisáceo RAL 7021, apantallado, Conector recta M8, codificación: A, a Conector recta M8, longitud de cable: 1,5 m | 35.91 | 1 | AF | Industrial Field Connectivity (IFC) | AF1 | AF1BIA | 1 | 50 | NO | PC | F | 55,50 | G | 0 | 0 | 0 |  | 4063151250058 | 85444290 | PL | EC001855 |  | Catálogo
1604447 | HC-B 16-TMB-100/O1STM32S-STA | Carcasa | HEAVYCON ADVANCE con recubrimiento de polvo estándar, carcasa aérea B16, con bloqueo por bayoneta, altura 100 mm, con rosca 1xM32, salida lateral de cable | 54.3 | 1 | AF | Industrial Field Connectivity (IFC) | AF7 | AF7AAA | 10 | 10 | NO | PC |  | 389,40 | G | 164 | 311 | 259 | MM | 4017918948122 | 85389099 | DE | EC000437 | Imagen | Catálogo
1604450 | HC-B 16-TMB-100/O1STM40G-EMV | Carcasa CEM | Carcasa aérea HEAVYCON ADVANCE EMV B16, con bloqueo por bayoneta, altura 100 mm, con rosca 1x M40, salida de cables recta | 94.9 | 1 | AF | Industrial Field Connectivity (IFC) | AF7 | AF7AAA | 10 | 10 | NO | PC |  | 387,94 | G | 0 | 0 | 0 |  | 4017918948139 | 85389099 | DE | EC000437 | Imagen | Catálogo
1604452 | RC-Z2392 | Empaquetadura de fijación del cable y adaptador de pantalla | Empaquetadura de fijación del cable y adaptador de pantalla, apantallado: sí, diámetro del haz de hilos trenzados: 5,2 mm, rango de diámetro de cable: 6,5 mm ... 7,5 mm, serie: NC, RC, se espera que este artículo no contenga plomo a partir del segundo trimestre de 2026 de acuerdo con RoHS II sin excepción 6c (Pb &lt;0,1 %), una alternativa sin plomo está disponible previamente a petición | 9.69 | 1 | AB | Field Device Connectors (FDC) | ABR | ABRAFU | 1 | 10 | NO | PC | F | 9,30 | G | 0 | 0 | 0 |  | 4046356249416 | 39269097 | DE | EC000441 | Imagen | Catálogo
1604454 | RC-Z2393 | Empaquetadura de fijación del cable y adaptador de pantalla | Empaquetadura de fijación del cable y adaptador de pantalla, apantallado: sí, diámetro del haz de hilos trenzados: 6,6 mm, rango de diámetro de cable: 7,5 mm ... 9,5 mm, serie: NC, RC, se espera que este artículo no contenga plomo a partir del segundo trimestre de 2026 de acuerdo con RoHS II sin excepción 6c (Pb &lt;0,1 %), una alternativa sin plomo está disponible previamente a petición | 10.65 | 1 | AB | Field Device Connectors (FDC) | ABR | ABRAFU | 1 | 10 | NO | PC | F | 7,10 | G | 40 | 80 | 80 | MM | 4046356249423 | 39269097 | DE | EC000441 | Imagen | Catálogo
1604456 | RC-Z2394 | Empaquetadura de fijación del cable y adaptador de pantalla | Empaquetadura de fijación del cable y adaptador de pantalla, apantallado: sí, diámetro del haz de hilos trenzados: 7 mm, rango de diámetro de cable: 7,5 mm ... 9,5 mm, serie: NC, RC, se espera que este artículo no contenga plomo a partir del primer trimestre de 2027 de acuerdo con RoHS II sin excepción 6c (Pb &lt;0,1 %), una alternativa sin plomo está disponible previamente a petición | 10.65 | 1 | AB | Field Device Connectors (FDC) | ABR | ABRAFU | 1 | 10 | NO | PC |  | 7,30 | G | 13 | 150 | 105 | MM | 4046356249430 | 39269097 | DE | EC000441 | Imagen | Catálogo
1604460 | RC-Z2396 | Empaquetadura de fijación del cable y adaptador de pantalla | Empaquetadura de fijación del cable y adaptador de pantalla, apantallado: sí, diámetro del haz de hilos trenzados: 6,2 mm, rango de diámetro de cable: 6,5 mm ... 7,5 mm, serie: NC, RC, se espera que este artículo no contenga plomo a partir del tercer trimestre de 2026 de acuerdo con RoHS II sin excepción 6c (Pb &lt;0,1 %), una alternativa sin plomo está disponible previamente a petición | 10.65 | 1 | AB | Field Device Connectors (FDC) | ABR | ABRAFU | 1 | 10 | NO | PC |  | 7,30 | G | 10 | 40 | 40 | MM | 4046356249454 | 39269097 | DE | EC000441 | Imagen | Catálogo
1604462 | RC-Z2398 | Empaquetadura de fijación del cable y adaptador de pantalla | Empaquetadura de fijación del cable y adaptador de pantalla, apantallado: sí, diámetro del haz de hilos trenzados: 5,2 mm, rango de diámetro de cable: 7,5 mm ... 9,5 mm, serie: NC, RC, se espera que este artículo no contenga plomo a partir del segundo trimestre de 2026 de acuerdo con RoHS II sin excepción 6c (Pb &lt;0,1 %), una alternativa sin plomo está disponible previamente a petición | 9.69 | 1 | AB | Field Device Connectors (FDC) | ABR | ABRAFU | 1 | 10 | NO | PC | F | 9,60 | G | 20 | 65 | 40 | MM | 4046356249461 | 39269097 | DE | EC000441 | Imagen | Catálogo
1604465 | RC-Z2399 | Empaquetadura de fijación del cable y adaptador de pantalla | Empaquetadura de fijación del cable y adaptador de pantalla, apantallado: sí, diámetro del haz de hilos trenzados: 7,7 mm, rango de diámetro de cable: 9,5 mm ... 10,5 mm, serie: NC, RC, se espera que este artículo no contenga plomo a partir del primer trimestre de 2027 de acuerdo con RoHS II sin excepción 6c (Pb &lt;0,1 %), una alternativa sin plomo está disponible previamente a petición | 9.69 | 1 | AB | Field Device Connectors (FDC) | ABR | ABRAFU | 1 | 10 | NO | PC |  | 9,00 | G | 14 | 149 | 60 | MM | 4046356249478 | 39269097 | DE | EC000441 | Imagen | Catálogo
1604470 | RC-Z2402 | Empaquetadura de fijación del cable y adaptador de pantalla | Empaquetadura de fijación del cable y adaptador de pantalla, apantallado: sí, diámetro del haz de hilos trenzados: 7,7 mm, rango de diámetro de cable: 7,5 mm ... 9,5 mm, serie: NC, RC, se espera que este artículo no contenga plomo a partir del primer trimestre de 2027 de acuerdo con RoHS II sin excepción 6c (Pb &lt;0,1 %), una alternativa sin plomo está disponible previamente a petición | 9.69 | 1 | AB | Field Device Connectors (FDC) | ABR | ABRAFU | 1 | 10 | NO | PC | F | 8,80 | G | 0 | 0 | 0 |  | 4046356249492 | 39269097 | DE | EC000441 | Imagen | Catálogo
1604476 | HC-B 16-TMB-100/O1STM40G-STA | Carcasa | HEAVYCON ADVANCE con recubrimiento de polvo estándar, carcasa aérea B16, con bloqueo por bayoneta, altura 100 mm, con rosca 1x M40, salida de cables recta | 57.64 | 1 | AF | Industrial Field Connectivity (IFC) | AF7 | AF7AAA | 10 | 10 | NO | PC |  | 372,00 | G | 162 | 319 | 262 | MM | 4017918948153 | 85389099 | DE | EC000437 | Imagen | Catálogo
1604479 | RC-Z2409 | Prensaestopas | Prensaestopas, material conexión por tornillo: Latón, niquelado, diámetro exterior del cable 4 mm ... 14 mm, apantallamiento: no, rosca de conexión: M20 x 1,5, serie: RM | 7.41 | 1 | AB | Field Device Connectors (FDC) | ABR | ABRAFT | 20 | 20 | NO | PC | F | 14,25 | G | 60 | 120 | 140 | MM | 4046356249546 | 74198090 | DE | EC000441 | Imagen | Catálogo
1195492 | NS 35/ 7,5 ZN UNP 975MM 3X8,5 | Carril DIN | Carril DIN | 4.81 | 1 | BH | Industrial Cabinet Solutions (ICS) | BH8 | BH8422 | 1 | 1 | NO | PC |  | 158,44 | G | 0 | 0 | 0 |  | 4063151252274 | 72166190 | DE | EC001285 |  | Catálogo
1604489 | HC-B 16-TMB-100/O1STM40S-EMV | Carcasa CEM | Carcasa aérea HEAVYCON ADVANCE EMV B16, con bloqueo por bayoneta, altura 100 mm, con rosca 1 x M40, salida lateral de cable | 90.42 | 1 | AF | Industrial Field Connectivity (IFC) | AF7 | AF7AAA | 10 | 10 | NO | PC |  | 386,48 | G | 0 | 0 | 0 |  | 4017918948160 | 85389099 | DE | EC000437 | Imagen | Catálogo
1604491 | RC-Z2425 | Empaquetadura de fijación del cable y adaptador de pantalla | Empaquetadura de fijación del cable y adaptador de pantalla, apantallado: sí, diámetro del haz de hilos trenzados: 2,5 mm, rango de diámetro de cable: 3,5 mm ... 4,5 mm, serie: NC, RC, se espera que este artículo no contenga plomo a partir del primer trimestre de 2027 de acuerdo con RoHS II sin excepción 6c (Pb &lt;0,1 %), una alternativa sin plomo está disponible previamente a petición | 9.69 | 1 | AB | Field Device Connectors (FDC) | ABR | ABRAFU | 1 | 10 | NO | PC | F | 9,60 | G | 0 | 0 | 0 |  | 4046356249584 | 39269097 | DE | EC000441 | Imagen | Catálogo
1604497 | RC-Z2427 | Empaquetadura de fijación del cable y adaptador de pantalla | Empaquetadura de fijación del cable y adaptador de pantalla, apantallado: sí, diámetro del haz de hilos trenzados: 3,2 mm, rango de diámetro de cable: 4,5 mm ... 5,5 mm, serie: NC, RC, se espera que este artículo no contenga plomo a partir del primer trimestre de 2027 de acuerdo con RoHS II sin excepción 6c (Pb &lt;0,1 %), una alternativa sin plomo está disponible previamente a petición | 9.69 | 1 | AB | Field Device Connectors (FDC) | ABR | ABRAFU | 1 | 10 | NO | PC | F | 9,60 | G | 12 | 150 | 85 | MM | 4046356249607 | 39269097 | DE | EC000441 | Imagen | Catálogo
1604500 | RC-Z2429 | Empaquetadura de fijación del cable y adaptador de pantalla | Empaquetadura de fijación del cable y adaptador de pantalla, apantallado: sí, diámetro del haz de hilos trenzados: 3,8 mm, rango de diámetro de cable: 4,5 mm ... 5,5 mm, serie: NC, RC, se espera que este artículo no contenga plomo a partir del primer trimestre de 2027 de acuerdo con RoHS II sin excepción 6c (Pb &lt;0,1 %), una alternativa sin plomo está disponible previamente a petición | 10.65 | 1 | AB | Field Device Connectors (FDC) | ABR | ABRAFU | 1 | 10 | NO | PC | F | 9,70 | G | 0 | 0 | 0 |  | 4046356249614 | 39269097 | DE | EC000441 | Imagen | Catálogo
1604502 | HC-B 16-TMB-100/O1STM40S-STA | Carcasa | HEAVYCON ADVANCE con recubrimiento de polvo estándar, carcasa aérea B16, con bloqueo por bayoneta, altura 100 mm, con rosca 1xM40, salida lateral de cable | 54.72 | 1 | AF | Industrial Field Connectivity (IFC) | AF7 | AF7AAA | 10 | 10 | NO | PC |  | 393,74 | G | 0 | 0 | 0 |  | 4017918948184 | 85389099 | DE | EC000437 | Imagen | Catálogo
1604503 | RC-Z2430 | Empaquetadura de fijación del cable y adaptador de pantalla | Empaquetadura de fijación del cable y adaptador de pantalla, apantallado: sí, diámetro del haz de hilos trenzados: 4,1 mm, rango de diámetro de cable: 4,5 mm ... 5,5 mm, serie: NC, RC, se espera que este artículo no contenga plomo a partir del primer trimestre de 2027 de acuerdo con RoHS II sin excepción 6c (Pb &lt;0,1 %), una alternativa sin plomo está disponible previamente a petición | 9.69 | 1 | AB | Field Device Connectors (FDC) | ABR | ABRAFU | 1 | 10 | NO | PC | F | 9,80 | G | 0 | 0 | 0 |  | 4046356249621 | 39269097 | DE | EC000441 | Imagen | Catálogo
1604506 | RC-Z2432 | Empaquetadura de fijación del cable y adaptador de pantalla | Empaquetadura de fijación del cable y adaptador de pantalla, apantallado: sí, diámetro del haz de hilos trenzados: 4,6 mm, rango de diámetro de cable: 4,5 mm ... 5,5 mm, serie: NC, RC, se espera que este artículo no contenga plomo a partir del primer trimestre de 2027 de acuerdo con RoHS II sin excepción 6c (Pb &lt;0,1 %), una alternativa sin plomo está disponible previamente a petición | 9.69 | 1 | AB | Field Device Connectors (FDC) | ABR | ABRAFU | 1 | 10 | NO | PC | F | 9,60 | G | 0 | 0 | 0 |  | 4046356249645 | 39269097 | DE | EC000441 | Imagen | Catálogo
1604513 | RC-Z2436 | Empaquetadura de fijación del cable y adaptador de pantalla | Empaquetadura de fijación del cable y adaptador de pantalla, apantallado: sí, diámetro del haz de hilos trenzados: 4,3 mm, rango de diámetro de cable: 5,5 mm ... 6,5 mm, serie: NC, RC, se espera que este artículo no contenga plomo a partir del primer trimestre de 2027 de acuerdo con RoHS II sin excepción 6c (Pb &lt;0,1 %), una alternativa sin plomo está disponible previamente a petición | 9.69 | 1 | AB | Field Device Connectors (FDC) | ABR | ABRAFU | 1 | 10 | NO | PC | F | 9,30 | G | 0 | 0 | 0 |  | 4046356249676 | 39269097 | DE | EC000441 | Imagen | Catálogo
1604516 | RC-Z2437 | Empaquetadura de fijación del cable y adaptador de pantalla | Empaquetadura de fijación del cable y adaptador de pantalla, apantallado: sí, diámetro del haz de hilos trenzados: 4,6 mm, rango de diámetro de cable: 5,5 mm ... 6,5 mm, serie: NC, RC, se espera que este artículo no contenga plomo a partir del primer trimestre de 2027 de acuerdo con RoHS II sin excepción 6c (Pb &lt;0,1 %), una alternativa sin plomo está disponible previamente a petición | 10.65 | 1 | AB | Field Device Connectors (FDC) | ABR | ABRAFU | 1 | 10 | NO | PC | F | 7,33 | G | 10 | 80 | 50 | MM | 4046356249683 | 39269097 | DE | EC000441 | Imagen | Catálogo
1604520 | RC-Z2440 | Empaquetadura de fijación del cable y adaptador de pantalla | Empaquetadura de fijación del cable y adaptador de pantalla, apantallado: sí, diámetro del haz de hilos trenzados: 5,5 mm, rango de diámetro de cable: 5,5 mm ... 6,5 mm, serie: NC, RC, se espera que este artículo no contenga plomo a partir del cuarto trimestre de 2025 de acuerdo con RoHS II sin excepción 6c (Pb &lt;0,1 %), una alternativa sin plomo está disponible previamente a petición | 9.69 | 1 | AB | Field Device Connectors (FDC) | ABR | ABRAFU | 1 | 10 | NO | PC |  | 8,08 | G | 0 | 0 | 0 |  | 4046356249713 | 39269097 | DE | EC000441 | Imagen | Catálogo
1604529 | RC-Z2444 | Empaquetadura de fijación del cable y adaptador de pantalla | Empaquetadura de fijación del cable y adaptador de pantalla, apantallado: sí, diámetro del haz de hilos trenzados: 5,5 mm, rango de diámetro de cable: 6,5 mm ... 7,5 mm, serie: NC, RC, se espera que este artículo no contenga plomo a partir del cuarto trimestre de 2025 de acuerdo con RoHS II sin excepción 6c (Pb &lt;0,1 %), una alternativa sin plomo está disponible previamente a petición | 9.69 | 1 | AB | Field Device Connectors (FDC) | ABR | ABRAFU | 1 | 10 | NO | PC |  | 9,00 | G | 12 | 150 | 85 | MM | 4046356249751 | 39269097 | DE | EC000441 | Imagen | Catálogo
1604532 | RC-Z2445 | Empaquetadura de fijación del cable y adaptador de pantalla | Empaquetadura de fijación del cable y adaptador de pantalla, apantallado: sí, diámetro del haz de hilos trenzados: 5,8 mm, rango de diámetro de cable: 6,5 mm ... 7,5 mm, serie: NC, RC, se espera que este artículo no contenga plomo a partir del primer trimestre de 2027 de acuerdo con RoHS II sin excepción 6c (Pb &lt;0,1 %), una alternativa sin plomo está disponible previamente a petición | 9.69 | 1 | AB | Field Device Connectors (FDC) | ABR | ABRAFU | 1 | 10 | NO | PC | F | 8,10 | G | 0 | 0 | 0 |  | 4046356249768 | 39269097 | DE | EC000441 | Imagen | Catálogo
1604534 | RC-Z2446 | Empaquetadura de fijación del cable y adaptador de pantalla | Empaquetadura de fijación del cable y adaptador de pantalla, apantallado: sí, diámetro del haz de hilos trenzados: 6,6 mm, rango de diámetro de cable: 6,5 mm ... 7,5 mm, serie: NC, RC, se espera que este artículo no contenga plomo a partir del segundo trimestre de 2026 de acuerdo con RoHS II sin excepción 6c (Pb &lt;0,1 %), una alternativa sin plomo está disponible previamente a petición | 10.65 | 1 | AB | Field Device Connectors (FDC) | ABR | ABRAFU | 1 | 10 | NO | PC | F | 7,30 | G | 0 | 0 | 0 |  | 4046356249775 | 39269097 | DE | EC000441 | Imagen | Catálogo
1604539 | RC-Z2450 | Empaquetadura de fijación del cable y adaptador de pantalla | Empaquetadura de fijación del cable y adaptador de pantalla, apantallado: sí, diámetro del haz de hilos trenzados: 5,5 mm, rango de diámetro de cable: 7,5 mm ... 9,5 mm, serie: NC, RC, se espera que este artículo no contenga plomo a partir del cuarto trimestre de 2025 de acuerdo con RoHS II sin excepción 6c (Pb &lt;0,1 %), una alternativa sin plomo está disponible previamente a petición | 9.69 | 1 | AB | Field Device Connectors (FDC) | ABR | ABRAFU | 1 | 10 | NO | PC | F | 8,90 | G | 19 | 150 | 60 | MM | 4046356249799 | 39269097 | DE | EC000441 | Imagen | Catálogo
1604541 | RC-Z2451 | Empaquetadura de fijación del cable y adaptador de pantalla | Empaquetadura de fijación del cable y adaptador de pantalla, apantallado: sí, diámetro del haz de hilos trenzados: 5,8 mm, rango de diámetro de cable: 7,5 mm ... 9,5 mm, serie: NC, RC, se espera que este artículo no contenga plomo a partir del primer trimestre de 2027 de acuerdo con RoHS II sin excepción 6c (Pb &lt;0,1 %), una alternativa sin plomo está disponible previamente a petición | 10.65 | 1 | AB | Field Device Connectors (FDC) | ABR | ABRAFU | 1 | 10 | NO | PC |  | 9,20 | G | 0 | 0 | 0 |  | 4046356249805 | 39269097 | DE | EC000441 | Imagen | Catálogo
1604544 | HC-B 24-TMB-100/O1STM32S-EMV | Carcasa CEM | Carcasa aérea HEAVYCON ADVANCE EMV B24, con bloqueo por bayoneta, altura 100 mm, con rosca 1 x M32, salida lateral de cable | 95.05 | 1 | AF | Industrial Field Connectivity (IFC) | AF7 | AF7AAA | 10 | 10 | NO | PC |  | 463,40 | G | 0 | 0 | 0 |  | 4017918948221 | 85389099 | DE | EC000437 | Imagen | Catálogo
1604547 | RC-Z2454 | Empaquetadura de fijación del cable y adaptador de pantalla | Empaquetadura de fijación del cable y adaptador de pantalla, apantallado: sí, diámetro del haz de hilos trenzados: 7 mm, rango de diámetro de cable: 9,5 mm ... 10,5 mm, serie: NC, RC, se espera que este artículo no contenga plomo a partir del primer trimestre de 2027 de acuerdo con RoHS II sin excepción 6c (Pb &lt;0,1 %), una alternativa sin plomo está disponible previamente a petición | 9.69 | 1 | AB | Field Device Connectors (FDC) | ABR | ABRAFU | 1 | 10 | NO | PC | F | 8,90 | G | 0 | 0 | 0 |  | 4046356249829 | 39269097 | DE | EC000441 | Imagen | Catálogo
1604549 | RC-Z2455 | Empaquetadura de fijación del cable y adaptador de pantalla | Empaquetadura de fijación del cable y adaptador de pantalla, apantallado: sí, diámetro del haz de hilos trenzados: 7,4 mm, rango de diámetro de cable: 9,5 mm ... 10,5 mm, serie: NC, RC, se espera que este artículo no contenga plomo a partir del primer trimestre de 2027 de acuerdo con RoHS II sin excepción 6c (Pb &lt;0,1 %), una alternativa sin plomo está disponible previamente a petición | 9.69 | 1 | AB | Field Device Connectors (FDC) | ABR | ABRAFU | 1 | 10 | NO | PC |  | 8,70 | G | 13 | 150 | 91 | MM | 4046356249836 | 39269097 | DE | EC000441 | Imagen | Catálogo
1604557 | HC-B 24-TMB-100/O1STM32S-EUA | Carcasa | HEAVYCON ADVANCE para exigencias ambientales aumentadas, carcasa aérea B24, con bloqueo por bayoneta, altura 100 mm, con rosca 1xM32, salida lateral de cable | 104.88 | 1 | AF | Industrial Field Connectivity (IFC) | AF7 | AF7AAA | 10 | 10 | NO | PC |  | 485,43 | G | 0 | 0 | 0 |  | 4017918948238 | 85389099 | DE | EC000437 | Imagen | Catálogo
1604558 | RC-Z2462 | Empaquetadura de fijación del cable y adaptador de pantalla | Empaquetadura de fijación del cable y adaptador de pantalla, apantallado: sí, rango de diámetro de cable: 2 mm ... 10,5 mm, serie: NC, RC, se espera que este artículo no contenga plomo a partir del cuarto trimestre de 2025 de acuerdo con RoHS II sin excepción 6c (Pb &lt;0,1 %), una alternativa sin plomo está disponible previamente a petición | 16.98 | 1 | AB | Field Device Connectors (FDC) | ABR | ABRAFU | 1 | 1 | NO | PC |  | 9,94 | G | 20 | 80 | 90 | MM | 4046356249874 | 39269097 | DE | EC000441 | Imagen | Catálogo
1604560 | HC-B 24-TMB-100/O1STM32S-STA | Carcasa | HEAVYCON ADVANCE con recubrimiento de polvo estándar, carcasa aérea B24, con bloqueo por bayoneta, altura 100 mm, con rosca 1xM32, salida lateral de cable | 57.72 | 1 | AF | Industrial Field Connectivity (IFC) | AF7 | AF7AAA | 10 | 10 | NO | PC |  | 476,13 | G | 160 | 310 | 260 | MM | 4017918948245 | 85389099 | DE | EC000437 | Imagen | Catálogo
1604561 | RC-Z2463 | Casquillo de sujeción del cable sin apantallar | Casquillo de sujeción del cable sin apantallar, apantallado: no, rango de diámetro de cable: 2 mm ... 10,5 mm, serie: NC, RC, se espera que este artículo no contenga plomo a partir del segundo trimestre de 2026 de acuerdo con RoHS II sin excepción 6c (Pb &lt;0,1 %), una alternativa sin plomo está disponible previamente a petición | 17.78 | 1 | AB | Field Device Connectors (FDC) | ABR | ABRAFU | 1 | 10 | NO | PC |  | 9,80 | G | 19 | 100 | 58 | MM | 4046356249881 | 39269097 | DE | EC000441 | Imagen | Catálogo
1196809 | SAC-3P-M12FY/2X0,3PUR/M12MS 24 | Cable para sensores/actuadores | Cable para sensores/actuadores, 3-polos, PUR sin halógenos, negro grisáceo RAL 7021, Hembra recta M12, codificación: A, a Conector recta M12, codificación: A, longitud de cable: 0,3 m, Circuito: 1 - 2, 2 - 4, 3 - 2S2, 4 - 4S2 | 42.76 | 1 | AF | Industrial Field Connectivity (IFC) | AF1 | AF1COA | 1 | 100 | NO | PC | F | 43,90 | G | 0 | 0 | 0 |  | 4063151254834 | 85444290 | PL | EC001855 |  | Catálogo
1604573 | HC-B 24-TMB-100/O1STM40G-EMV | Carcasa CEM | Carcasa aérea HEAVYCON ADVANCE EMV B24, con bloqueo por bayoneta, altura 100 mm, con rosca 1x M40, salida de cables recta | 100.8 | 1 | AF | Industrial Field Connectivity (IFC) | AF7 | AF7AAA | 10 | 10 | NO | PC |  | 458,30 | G | 165 | 310 | 265 | MM | 4017918948252 | 85389099 | DE | EC000437 | Imagen | Catálogo
1604599 | HC-B 24-TMB-100/O1STM40G-STA | Carcasa | HEAVYCON ADVANCE con recubrimiento de polvo estándar, carcasa aérea B24, con bloqueo por bayoneta, altura 100 mm, con rosca 1x M40, salida de cables recta | 61.07 | 1 | AF | Industrial Field Connectivity (IFC) | AF7 | AF7AAA | 10 | 10 | NO | PC |  | 457,36 | G | 161 | 311 | 285 | MM | 4017918948276 | 85389099 | DE | EC000437 | Imagen | Catálogo
1604609 | HC-B 24-TMB-100/O1STM40S-EMV | Carcasa CEM | Carcasa aérea HEAVYCON ADVANCE EMV B24, con bloqueo por bayoneta, altura 100 mm, con rosca 1 x M40, salida lateral de cable | 95.96 | 1 | AF | Industrial Field Connectivity (IFC) | AF7 | AF7AAA | 10 | 10 | NO | PC |  | 456,00 | G | 0 | 0 | 0 |  | 4017918948283 | 85389099 | DE | EC000437 | Imagen | Catálogo
1604612 | HC-B 24-TMB-100/O1STM40S-EUA | Carcasa | HEAVYCON ADVANCE para exigencias ambientales aumentadas, carcasa aérea B24, con bloqueo por bayoneta, altura 100 mm, con rosca 1xM40, salida lateral de cable | 105.93 | 1 | AF | Industrial Field Connectivity (IFC) | AF7 | AF7AAA | 10 | 10 | NO | PC |  | 464,91 | G | 0 | 0 | 0 |  | 4017918948290 | 85389099 | DE | EC000437 | Imagen | Catálogo
1604625 | HC-B 24-TMB-100/O1STM40S-STA | Carcasa | HEAVYCON ADVANCE con recubrimiento de polvo estándar, carcasa aérea B24, con bloqueo por bayoneta, altura 100 mm, con rosca 1xM40, salida lateral de cable | 61.63 | 1 | AF | Industrial Field Connectivity (IFC) | AF7 | AF7AAA | 10 | 10 | NO | PC |  | 461,30 | G | 163 | 313 | 263 | MM | 4017918948306 | 85389099 | DE | EC000437 | Imagen | Catálogo
1604638 | HC-B-AF-SET | Brida de sujeción | Brida de sujeción para carcasa HEAVYCON ADVANCE, juego compuesto por: 2 bridas de sujeción con 4 tornillos autorroscantes (M4, Torx®) y 4 arandelas dentadas | 4.44 | 1 | AF | Industrial Field Connectivity (IFC) | AF7 | AF7APZ | 1 | 1 | NO | PC |  | 30,86 | G | 15 | 55 | 40 | MM | 4017918893262 | 85389099 | CN | EC002943 | Imagen | Catálogo
1604641 | HC-B-BF | Brida de sujeción | para carcasa HEAVYCON ADVANCE TMB con bloqueo de bayoneta | 1.95 | 1 | AF | Industrial Field Connectivity (IFC) | AF7 | AF7AAZ | 20 | 20 | NO | PC |  | 27,86 | G | 38 | 148 | 59 | MM | 4017918947811 | 85389099 | CN | EC002943 | Imagen | Catálogo
1198885 | SAC-4P-M12MS/0,5-PUR/M12FS TA | Cable para sensores/actuadores | Cable para sensores/actuadores | 21.34 | 1 | AF | Industrial Field Connectivity (IFC) | AF1 | AF1CCA | 1 | 50 | NO | PC | F | 31,20 | G | 0 | 0 | 0 |  | 4063151261214 | 85444290 | DE | EC001855 |  | Catálogo
1604654 | HC-B-BF-SET | Brida de sujeción | Set de bridas empotradas de bayoneta, set compuesto por 2 bridas empotradas con 4 tornillos autocortantes (Torx®),y 4 arandelas de frenado dentellado | 4.92 | 1 | AF | Industrial Field Connectivity (IFC) | AF7 | AF7AAZ | 1 | 1 | SÍ | PC |  | 66,60 | G | 17 | 90 | 110 | MM | 4017918947828 | 85389099 | CN | EC002943 | Imagen | Catálogo
1604997 | HC-B-PES | Tornillo | Tornillo PE, para insertos de contactos HC-B / HC-BB / HC-DD / HC-D40 / HC-D64 | 63.6 | 100 | AF | Industrial Field Connectivity (IFC) | AF7 | AF7ABZ | 10 | 10 | NO | PC |  | 2,10 | G | 12 | 91 | 44 | MM | 4017918893354 | 73181558 | CN | EC002609 | Imagen | Catálogo
1605029 | RM-00000001300 | Carcasa para conector circular | Carcasa para conector circular, serie: RM, recto, Bloqueo por tornillo, M23, apantallado: no, se espera que este artículo no contenga plomo a partir del primer trimestre de 2027 de acuerdo con RoHS II sin excepción 6c (Pb &lt;0,1 %), una alternativa sin plomo está disponible previamente a petición | 20.97 | 1 | AB | Field Device Connectors (FDC) | ABR | ABRAFE | 20 | 1 | SÍ | PC |  | 67,31 | G | 63 | 142 | 115 | MM | 4046356250023 | 85366990 | DE | EC003556 | Imagen | Catálogo
1199617 | SACB-4/ 4-L-20,0PUR SCO P | Caja distribuidora | Caja distribuidora | 154.35 | 1 | AF | Industrial Field Connectivity (IFC) | AF3 | AF3CBA | 1 | 1 | NO | PC |  | 1.758,00 | G | 0 | 0 | 0 |  | 4063151261580 | 85444290 | DE | EC002585 |  | Catálogo
1199753 | SAC-4P-20,0-PUR/M12FSS PE SH | Cable de potencia | Cable de potencia, PUR sin halógenos, naranja RAL 2003, extremo de cable libre, a Hembra recta M12, codificación: S, para corriente alterna hasta 12 A/690 V | 242.18 | 1 | AF | Industrial Field Connectivity (IFC) | AF1 | AF1CCP | 1 | 10 | NO | PC | F | 2.858,00 | G | 100 | 280 | 280 | MM | 4063151262853 | 85444290 | PL | EC001855 |  | Catálogo
1199764 | SAC-4P-M12MSS/10-PUR/FSS PE SH | Cable de potencia | Cable de potencia, 4-polos, PUR sin halógenos, naranja RAL 2003, apantallado (Advanced Shielding Technology), Conector recta M12, codificación: S, a Hembra recta M12, codificación: S, longitud de cable: 10 m, para corriente alterna hasta 12 A/690 V | 174.47 | 1 | AF | Industrial Field Connectivity (IFC) | AF1 | AF1CCP | 1 | 10 | NO | PC | F | 1.167,00 | G | 0 | 0 | 0 |  | 4063151263331 | 85444290 | PL | EC001855 |  | Catálogo
1203333 | SACC-CI-M12FS-2P-L180 TOR32 WP | Soporte de contactos | Soporte de contactos, 2-polos, Hembra de conexión, recto, M12, A-codificación, Conexión por soldadura THR, se espera que este artículo no contenga plomo a partir del primer trimestre de 2026 de acuerdo con RoHS II sin excepción 6c (Pb &lt;0,1 %), una alternativa sin plomo está disponible previamente a petición | 3.45 | 1 | AB | Field Device Connectors (FDC) | ABQ | ABQAGT | 100 | 1000 | NO | PC |  | 6,00 | G | 0 | 0 | 0 |  | 4063151267773 | 85366990 | DE | EC003557 |  | Catálogo
1203334 | SACC-CI-M12FS-6P-L180 TOR32 WP | Soporte de contactos | Soporte de contactos, Hembra de conexión, recto, M12, A-codificación, Conexión por soldadura THR, se espera que este artículo no contenga plomo a partir del cuarto trimestre de 2025 de acuerdo con RoHS II sin excepción 6c (Pb &lt;0,1 %), una alternativa sin plomo está disponible previamente a petición | 6.52 | 1 | AB | Field Device Connectors (FDC) | ABQ | ABQAGT | 100 | 1000 | NO | PC |  | 6,48 | G | 51 | 330 | 330 | MM | 4063151269050 | 85366990 | DE | EC003557 |  | Catálogo
1203463 | SACC-CI-M12FS-7P-L180 TOR32 WP | Soporte de contactos | Soporte de contactos, Hembra de conexión, recto, M12, A-codificación, Conexión por soldadura THR, se espera que este artículo no contenga plomo a partir del cuarto trimestre de 2025 de acuerdo con RoHS II sin excepción 6c (Pb &lt;0,1 %), una alternativa sin plomo está disponible previamente a petición | 7.27 | 1 | AB | Field Device Connectors (FDC) | ABQ | ABQAGT | 100 | 1000 | NO | PC |  | 6,62 | G | 0 | 0 | 0 |  | 4063151269258 | 85366990 | DE | EC003557 |  | Catálogo
1203465 | SACC-CI-M12FS-5P-L180 TOR32 WP | Soporte de contactos | Soporte de contactos, Hembra de conexión, recto, M12, A-codificación, Conexión por soldadura THR, se espera que este artículo no contenga plomo a partir del primer trimestre de 2026 de acuerdo con RoHS II sin excepción 6c (Pb &lt;0,1 %), una alternativa sin plomo está disponible previamente a petición | 5.46 | 1 | AB | Field Device Connectors (FDC) | ABQ | ABQAGT | 100 | 1000 | NO | PC |  | 6,40 | G | 41 | 330 | 330 | MM | 4063151268640 | 85366990 | DE | EC003557 |  | Catálogo
1605456 | SC-Z2319 | Capuchón de metal | Capuchón protector metálico para conectores de potencia con rosca exterior M23 | 18.06 | 1 | AB | Field Device Connectors (FDC) | ABR | ABRIFA | 10 | 10 | NO | PC |  | 12,88 | G | 12 | 147 | 90 | MM | 4046356252928 | 74198090 | DE | EC002314 | Imagen | Catálogo
1605457 | SC-Z2320 | Capuchón de metal | Capuchón protector metálico con cable de acero para conectores de potencia con rosca exterior M23 | 31.38 | 1 | AB | Field Device Connectors (FDC) | ABR | ABRIFA | 10 | 10 | NO | PC |  | 15,90 | G | 18 | 118 | 180 | MM | 4046356252935 | 74198090 | DE | EC002314 | Imagen | Catálogo
1605481 | SF-10KS010 | Contacto crimpado | Contacto crimpado, Hembra, mecanizado, diámetro de contacto: 1 mm, sección de conexión: 0,14 mm² ... 1 mm², material contacto: CuZn, Producto alternativo según RoHS II sin excepción 6c (Pb &lt; 0,1 %) código de art.: 1241922 | 3.08 | 1 | AB | Field Device Connectors (FDC) | ABR | ABREAD | 100 | 100 | NO | PC |  | 0,21 | G | 2 | 50 | 50 | MM | 4046356182133 | 85366990 | DE | EC000796 | Imagen | Catálogo
1203467 | SACC-CI-M12FS-8P-L180 TOR32 WP | Soporte de contactos | Soporte de contactos, Hembra de conexión, recto, M12, A-codificación, Conexión por soldadura THR, se espera que este artículo no contenga plomo a partir del cuarto trimestre de 2025 de acuerdo con RoHS II sin excepción 6c (Pb &lt;0,1 %), una alternativa sin plomo está disponible previamente a petición | 7.9 | 1 | AB | Field Device Connectors (FDC) | ABQ | ABQAGT | 100 | 1000 | NO | PC |  | 6,84 | G | 39 | 330 | 330 | MM | 4063151269463 | 85366990 | DE | EC003557 |  | Catálogo
1204433 | SAC-6P-M 8MS/15,5-PUR/M 8FS | Cable para sensores/actuadores | Cable para sensores/actuadores, 6-polos, PUR sin halógenos, negro grisáceo RAL 7021, Conector recta M8, codificación: A, a Hembra recta M8, longitud de cable: 15,5 m | 73.09 | 1 | AF | Industrial Field Connectivity (IFC) | AF1 | AF1BGA | 1 | 50 | NO | PC | F | 523,70 | G | 0 | 0 | 0 |  | 4063151271008 | 85444290 | PL | EC001855 |  | Catálogo
1605491 | SF-20KS010 | Contacto crimpado | Contacto crimpado, Hembra, mecanizado, diámetro de contacto: 2 mm, sección de conexión: 0,75 mm² ... 2,5 mm², material contacto: CuZn, Producto alternativo según RoHS II sin excepción 6c (Pb &lt; 0,1 %) código de art.: 1237431 | 4.59 | 1 | AB | Field Device Connectors (FDC) | ABR | ABREAG | 50 | 50 | NO | PC |  | 1,35 | G | 15 | 80 | 80 | MM | 4046356253093 | 85366990 | DE | EC000796 | Imagen | Catálogo
1605492 | SF-5EE1N8AS000 | Pasamuro pared anterior | Pasamuro pared anterior, recto, M23, M23, número de polos: 5+PE, tipo de conexión del contacto: Hembra, Anillo tórico axial, apantallado: sí, rango de diámetro de cable: 0 mm ... 0 mm, número de polos: 6, tipo de conexión: Conexión crimpada, serie: SF, se espera que este artículo no contenga plomo a partir del primer trimestre de 2027 de acuerdo con RoHS II sin excepción 6c (Pb &lt;0,1 %), una alternativa sin plomo está disponible previamente a petición | 242.8 | 1 | AB | Field Device Connectors (FDC) | ABR | ABRBFJ | 1 | 1 | NO | PC |  | 191,00 | G | 90 | 120 | 150 | MM | 4046356253116 | 85444290 | DE | EC003569 | Imagen | Catálogo
1605494 | SF-5EP1N8A90A1 | Conector de acoplamiento | Conector de acoplamiento, Recto corto, para bloqueo estándar y SPEEDCON, M23, número de polos: 5+PE, tipo de conexión del contacto: Macho, apantallado: sí, índice de protección: IP67, rango de diámetro de cable: 7,5 mm ... 9 mm, Compatible con contraconectores con tuerca moleteada SPEEDCON o M23 estándar, número de polos: 6, tipo de conexión: Conexión crimpada, serie: SF, se espera que este artículo no contenga plomo a partir del primer trimestre de 2027 de acuerdo con RoHS II sin excepción 6c (Pb &lt;0,1 %), una alternativa sin plomo está disponible previamente a petición | 46.07 | 1 | AB | Field Device Connectors (FDC) | ABR | ABRBFG | 1 | 1 | NO | PC |  | 107,60 | G | 30 | 65 | 30 | MM | 4046356253130 | 85366990 | DE | EC002635 | Imagen | Catálogo
1605496 | SF-5EP1N8A90A2 | Conector de acoplamiento | Conector de acoplamiento, Recto corto, para bloqueo estándar y SPEEDCON, M23, número de polos: 5+PE, tipo de conexión del contacto: Macho, apantallado: sí, índice de protección: IP67, rango de diámetro de cable: 9 mm ... 11 mm, Compatible con contraconectores con tuerca moleteada SPEEDCON o M23 estándar, número de polos: 6, tipo de conexión: Conexión crimpada, serie: SF, se espera que este artículo no contenga plomo a partir del primer trimestre de 2027 de acuerdo con RoHS II sin excepción 6c (Pb &lt;0,1 %), una alternativa sin plomo está disponible previamente a petición | 47.92 | 1 | AB | Field Device Connectors (FDC) | ABR | ABRBFG | 1 | 1 | NO | PC |  | 108,90 | G | 33 | 148 | 130 | MM | 4046356253147 | 85366990 | DE | EC002635 | Imagen | Catálogo
1605498 | SF-5EP1N8A90A3 | Conector de acoplamiento | Conector de acoplamiento, Recto corto, para bloqueo estándar y SPEEDCON, M23, número de polos: 5+PE, tipo de conexión del contacto: Macho, apantallado: sí, índice de protección: IP67, rango de diámetro de cable: 11 mm ... 14 mm, Compatible con contraconectores con tuerca moleteada SPEEDCON o M23 estándar, número de polos: 6, tipo de conexión: Conexión crimpada, serie: SF, se espera que este artículo no contenga plomo a partir del primer trimestre de 2027 de acuerdo con RoHS II sin excepción 6c (Pb &lt;0,1 %), una alternativa sin plomo está disponible previamente a petición | 46.07 | 1 | AB | Field Device Connectors (FDC) | ABR | ABRBFG | 1 | 1 | NO | PC |  | 106,00 | G | 20 | 110 | 60 | MM | 4046356253154 | 85366990 | DE | EC002635 | Imagen | Catálogo
1605499 | SF-5EP1N8A90DU | Conector de acoplamiento | Conector de acoplamiento, Recto corto, para bloqueo estándar y SPEEDCON, M23, número de polos: 5+PE, tipo de conexión del contacto: Macho, apantallado: sí, índice de protección: IP67, rango de diámetro de cable: 7,5 mm ... 14 mm, Compatible con contraconectores con tuerca moleteada SPEEDCON o M23 estándar, número de polos: 6, tipo de conexión: Conexión crimpada, serie: SF, se espera que este artículo no contenga plomo a partir del primer trimestre de 2027 de acuerdo con RoHS II sin excepción 6c (Pb &lt;0,1 %), una alternativa sin plomo está disponible previamente a petición | 46.07 | 1 | AB | Field Device Connectors (FDC) | ABR | ABRBFG | 1 | 1 | NO | PC |  | 109,00 | G | 25 | 60 | 60 | MM | 4046356182140 | 85366990 | DE | EC002635 | Imagen | Catálogo
1605505 | SF-5EP1N8A9LB1 | Conector de acoplamiento | Conector de acoplamiento, recto largo, para bloqueo estándar y SPEEDCON, M23, número de polos: 5+PE, tipo de conexión del contacto: Macho, apantallado: sí, índice de protección: IP67, rango de diámetro de cable: 15 mm ... 18 mm, Compatible con contraconectores con tuerca moleteada SPEEDCON o M23 estándar, número de polos: 6, tipo de conexión: Conexión crimpada, serie: SF, se espera que este artículo no contenga plomo a partir del primer trimestre de 2026 de acuerdo con RoHS II sin excepción 6c (Pb &lt;0,1 %), una alternativa sin plomo está disponible previamente a petición | 54 | 1 | AB | Field Device Connectors (FDC) | ABR | ABRBFG | 1 | 1 | NO | PC |  | 108,60 | G | 30 | 90 | 90 | MM | 4046356253208 | 85366990 | DE | EC002635 | Imagen | Catálogo
1605507 | SF-5EP1N8A9LB2 | Conector de acoplamiento | Conector de acoplamiento, recto largo, para bloqueo estándar y SPEEDCON, M23, número de polos: 5+PE, tipo de conexión del contacto: Macho, apantallado: sí, índice de protección: IP67, rango de diámetro de cable: 12 mm ... 15 mm, Compatible con contraconectores con tuerca moleteada SPEEDCON o M23 estándar, número de polos: 6, tipo de conexión: Conexión crimpada, serie: SF, se espera que este artículo no contenga plomo a partir del primer trimestre de 2026 de acuerdo con RoHS II sin excepción 6c (Pb &lt;0,1 %), una alternativa sin plomo está disponible previamente a petición | 51.92 | 1 | AB | Field Device Connectors (FDC) | ABR | ABRBFG | 1 | 1 | NO | PC |  | 110,60 | G | 0 | 0 | 0 |  | 4046356253215 | 85366990 | DE | EC002635 | Imagen | Catálogo
1605508 | SF-5EP1N8A9LB3 | Conector de acoplamiento | Conector de acoplamiento, recto largo, para bloqueo estándar y SPEEDCON, M23, número de polos: 5+PE, tipo de conexión del contacto: Macho, apantallado: sí, índice de protección: IP67, rango de diámetro de cable: 9 mm ... 12 mm, Compatible con contraconectores con tuerca moleteada SPEEDCON o M23 estándar, número de polos: 6, tipo de conexión: Conexión crimpada, serie: SF, se espera que este artículo no contenga plomo a partir del primer trimestre de 2026 de acuerdo con RoHS II sin excepción 6c (Pb &lt;0,1 %), una alternativa sin plomo está disponible previamente a petición | 51.92 | 1 | AB | Field Device Connectors (FDC) | ABR | ABRBFG | 1 | 1 | NO | PC |  | 112,30 | G | 0 | 0 | 0 |  | 4046356253222 | 85366990 | DE | EC002635 | Imagen | Catálogo
1605509 | SF-5EP1N8A9LB4 | Conector de acoplamiento | Conector de acoplamiento, recto largo, para bloqueo estándar y SPEEDCON, M23, número de polos: 5+PE, tipo de conexión del contacto: Macho, apantallado: sí, índice de protección: IP67, rango de diámetro de cable: 7,5 mm ... 9 mm, Compatible con contraconectores con tuerca moleteada SPEEDCON o M23 estándar, número de polos: 6, tipo de conexión: Conexión crimpada, serie: SF, se espera que este artículo no contenga plomo a partir del primer trimestre de 2026 de acuerdo con RoHS II sin excepción 6c (Pb &lt;0,1 %), una alternativa sin plomo está disponible previamente a petición | 51.92 | 1 | AB | Field Device Connectors (FDC) | ABR | ABRBFG | 1 | 1 | NO | PC |  | 113,55 | G | 0 | 0 | 0 |  | 4046356253239 | 85366990 | DE | EC002635 | Imagen | Catálogo
1605510 | SF-5EP1N8A9LDL | Conector de acoplamiento | Conector de acoplamiento, recto largo, para bloqueo estándar y SPEEDCON, M23, número de polos: 5+PE, tipo de conexión del contacto: Macho, apantallado: sí, índice de protección: IP67, rango de diámetro de cable: 7,5 mm ... 18 mm, Compatible con contraconectores con tuerca moleteada SPEEDCON o M23 estándar, número de polos: 6, tipo de conexión: Conexión crimpada, serie: SF, se espera que este artículo no contenga plomo a partir del primer trimestre de 2026 de acuerdo con RoHS II sin excepción 6c (Pb &lt;0,1 %), una alternativa sin plomo está disponible previamente a petición | 51.92 | 1 | AB | Field Device Connectors (FDC) | ABR | ABRBFG | 1 | 1 | NO | PC |  | 117,20 | G | 29 | 150 | 145 | MM | 4046356253246 | 85366990 | DE | EC002635 | Imagen | Catálogo
1605512 | SF-5EP1N8AAD00 | Conect. enchuf. para apar. pared delant. | Conect. enchuf. para apar. pared delant., Acodado giratorio, para bloqueo estándar y SPEEDCON, M23, número de polos: 5+PE, tipo de conexión del contacto: Macho, Anillo tórico axial, apantallado: sí, medida de brida: 26 mm x 26 mm, número de polos: 6, tipo de conexión: Conexión crimpada, serie: SF | 22.03 | 1 | AB | Field Device Connectors (FDC) | ABR | ABRBFM | 1 | 1 | NO | PC |  | 132,70 | G | 30 | 80 | 60 | MM | 4046356182157 | 85366990 | DE | EC003569 | Imagen | Catálogo
1605514 | HC-A3-BUEGEL-KU-BK | Conector | Brida de repuesto de plástico para für das carcasa de soporte de plástico HC-D 7... | 177.83 | 100 | AF | Industrial Field Connectivity (IFC) | AF7 | AF7AAZ | 1000 | 1000 | NO | PC | F | 3,20 | G | 152 | 353 | 275 | MM | 4017918904036 | 39269097 | PL | EC002943 | Imagen | Catálogo
1605515 | SF-5EP1N8AAK00 | Conect. enchuf. para apar. pared delant. | Conect. enchuf. para apar. pared delant., Acodado fijo, medida de brida incrementada, Bloqueo por tornillo, M23, número de polos: 5+PE, tipo de conexión del contacto: Macho, Anillo tórico axial, apantallado: sí, medida de brida: 28 mm x 28 mm, rango de diámetro de cable: 0 mm ... 0 mm, número de polos: 6, tipo de conexión: Conexión crimpada, serie: SF | 25.2 | 1 | AB | Field Device Connectors (FDC) | ABR | ABRBFM | 16 | 16 | NO | PC |  | 142,12 | G | 60 | 345 | 280 | MM | 4046356253277 | 85366990 | DE | EC003569 | Imagen | Catálogo
1605516 | SF-5EP1N8AC0A1 | Pasamuro pared posterior | Pasamuro pared posterior, recto, Bloqueo por tornillo, M23, número de polos: 5+PE, tipo de conexión del contacto: Macho, Anillo tórico axial, apantallado: sí, rango de diámetro de cable: 7,5 mm ... 9 mm, número de polos: 6, tipo de conexión: Conexión crimpada, serie: SF, se espera que este artículo no contenga plomo a partir del primer trimestre de 2027 de acuerdo con RoHS II sin excepción 6c (Pb &lt;0,1 %), una alternativa sin plomo está disponible previamente a petición | 121.74 | 1 | AB | Field Device Connectors (FDC) | ABR | ABRBFJ | 1 | 1 | NO | PC |  | 131,28 | G | 0 | 0 | 0 |  | 4046356253284 | 85366990 | DE | EC003569 | Imagen | Catálogo
1605517 | SF-5EP1N8AC0DU | Pasamuro pared posterior | Pasamuro pared posterior, recto, Bloqueo por tornillo, M23, número de polos: 5+PE, tipo de conexión del contacto: Macho, Anillo tórico axial, apantallado: sí, rango de diámetro de cable: 7,5 mm ... 14 mm, número de polos: 6, tipo de conexión: Conexión crimpada, serie: SF, se espera que este artículo no contenga plomo a partir del primer trimestre de 2027 de acuerdo con RoHS II sin excepción 6c (Pb &lt;0,1 %), una alternativa sin plomo está disponible previamente a petición | 105.43 | 1 | AB | Field Device Connectors (FDC) | ABR | ABRBFJ | 1 | 1 | NO | PC |  | 137,90 | G | 46 | 118 | 74 | MM | 4046356253314 | 85366990 | DE | EC003569 | Imagen | Catálogo
1605518 | SF-5EP1N8ACLDL | Pasamuro pared posterior | Pasamuro pared posterior, recto largo, Bloqueo por tornillo, M23, número de polos: 5+PE, tipo de conexión del contacto: Macho, Anillo tórico axial, apantallado: sí, rango de diámetro de cable: 7,5 mm ... 18 mm, número de polos: 6, tipo de conexión: Conexión crimpada, serie: SF, se espera que este artículo no contenga plomo a partir del primer trimestre de 2026 de acuerdo con RoHS II sin excepción 6c (Pb &lt;0,1 %), una alternativa sin plomo está disponible previamente a petición | 129.28 | 1 | AB | Field Device Connectors (FDC) | ABR | ABRBFJ | 1 | 1 | NO | PC |  | 145,50 | G | 50 | 120 | 90 | MM | 4046356253369 | 85366990 | DE | EC003569 | Imagen | Catálogo
1605519 | SF-5EP1N8AF4DU | Conector de acoplamiento | Conector de acoplamiento, recto, Bloqueo por tornillo, M23, número de polos: 5+PE, tipo de conexión del contacto: Macho, apantallado: sí, índice de protección: IP67, rango de diámetro de cable: 7,5 mm ... 14 mm, número de polos: 6, tipo de conexión: Conexión crimpada, serie: SF, se espera que este artículo no contenga plomo a partir del primer trimestre de 2027 de acuerdo con RoHS II sin excepción 6c (Pb &lt;0,1 %), una alternativa sin plomo está disponible previamente a petición | 66.73 | 1 | AB | Field Device Connectors (FDC) | ABR | ABRBFG | 20 | 20 | NO | PC |  | 137,36 | G | 0 | 0 | 0 |  | 4046356253376 | 85366990 | DE | EC002635 | Imagen | Catálogo
1605520 | SF-5EP1N8AWA00 | Conect. enchuf. para apar. pared delant. | Conect. enchuf. para apar. pared delant., recto, para bloqueo estándar y SPEEDCON, M23, número de polos: 5+PE, tipo de conexión del contacto: Macho, Anillo tórico axial, apantallado: sí, medida de brida: 26 mm x 26 mm, Compatible con contraconectores con tuerca moleteada SPEEDCON o M23 estándar, número de polos: 6, tipo de conexión: Conexión crimpada, serie: SF | 20.04 | 1 | AB | Field Device Connectors (FDC) | ABR | ABRBFL | 1 | 1 | NO | PC |  | 47,90 | G | 0 | 0 | 0 |  | 4046356182164 | 85366990 | DE | EC003569 | Imagen | Catálogo
1605524 | SF-5ES1N8A80A1 | Conector para cables | Conector para cables, Recto corto, Bloqueo por tornillo, M23, número de polos: 5+PE, tipo de conexión del contacto: Hembra, apantallado: sí, índice de protección: IP67, rango de diámetro de cable: 7,5 mm ... 9 mm, número de polos: 6, tipo de conexión: Conexión crimpada, serie: SF, se espera que este artículo no contenga plomo a partir del primer trimestre de 2027 de acuerdo con RoHS II sin excepción 6c (Pb &lt;0,1 %), una alternativa sin plomo está disponible previamente a petición | 33.09 | 1 | AB | Field Device Connectors (FDC) | ABR | ABRBFA | 1 | 1 | NO | PC |  | 135,10 | G | 30 | 70 | 30 | MM | 4046356253406 | 85366990 | DE | EC002635 | Imagen | Catálogo
1605526 | SF-5ES1N8A80A2 | Conector para cables | Conector para cables, Recto corto, Bloqueo por tornillo, M23, número de polos: 5+PE, tipo de conexión del contacto: Hembra, apantallado: sí, índice de protección: IP67, rango de diámetro de cable: 9 mm ... 11 mm, número de polos: 6, tipo de conexión: Conexión crimpada, serie: SF, se espera que este artículo no contenga plomo a partir del primer trimestre de 2027 de acuerdo con RoHS II sin excepción 6c (Pb &lt;0,1 %), una alternativa sin plomo está disponible previamente a petición | 30.58 | 1 | AB | Field Device Connectors (FDC) | ABR | ABRBFA | 1 | 1 | NO | PC |  | 133,90 | G | 40 | 120 | 60 | MM | 4046356253413 | 85366990 | DE | EC002635 | Imagen | Catálogo
1605529 | SF-5ES1N8A80A3 | Conector para cables | Conector para cables, Recto corto, Bloqueo por tornillo, M23, número de polos: 5+PE, tipo de conexión del contacto: Hembra, apantallado: sí, índice de protección: IP67, rango de diámetro de cable: 11 mm ... 14 mm, número de polos: 6, tipo de conexión: Conexión crimpada, serie: SF, se espera que este artículo no contenga plomo a partir del primer trimestre de 2027 de acuerdo con RoHS II sin excepción 6c (Pb &lt;0,1 %), una alternativa sin plomo está disponible previamente a petición | 31.81 | 1 | AB | Field Device Connectors (FDC) | ABR | ABRBFA | 1 | 1 | NO | PC |  | 130,10 | G | 40 | 40 | 90 | MM | 4046356253420 | 85366990 | DE | EC002635 | Imagen | Catálogo
1605532 | SF-5ES1N8A80DU | Conector para cables | Conector para cables, Recto corto, Bloqueo por tornillo, M23, número de polos: 5+PE, tipo de conexión del contacto: Hembra, apantallado: sí, índice de protección: IP67, rango de diámetro de cable: 7,5 mm ... 14 mm, número de polos: 6, tipo de conexión: Conexión crimpada, serie: SF, se espera que este artículo no contenga plomo a partir del primer trimestre de 2027 de acuerdo con RoHS II sin excepción 6c (Pb &lt;0,1 %), una alternativa sin plomo está disponible previamente a petición | 33.09 | 1 | AB | Field Device Connectors (FDC) | ABR | ABRBFA | 1 | 1 | NO | PC |  | 134,00 | G | 28 | 72 | 28 | MM | 4046356182171 | 85366990 | DE | EC002635 | Imagen | Catálogo
1605543 | SF-5ES1N8A8LB1 | Conector para cables | Conector para cables, recto largo, Bloqueo por tornillo, M23, número de polos: 5+PE, tipo de conexión del contacto: Hembra, apantallado: sí, índice de protección: IP67, rango de diámetro de cable: 15 mm ... 18 mm, número de polos: 6, tipo de conexión: Conexión crimpada, serie: SF, se espera que este artículo no contenga plomo a partir del primer trimestre de 2026 de acuerdo con RoHS II sin excepción 6c (Pb &lt;0,1 %), una alternativa sin plomo está disponible previamente a petición | 44.7 | 1 | AB | Field Device Connectors (FDC) | ABR | ABRBFA | 1 | 1 | NO | PC |  | 134,12 | G | 0 | 0 | 0 |  | 4046356253529 | 85366990 | DE | EC002635 | Imagen | Catálogo
1605545 | SF-5ES1N8A8LB2 | Conector para cables | Conector para cables, recto largo, Bloqueo por tornillo, M23, número de polos: 5+PE, tipo de conexión del contacto: Hembra, apantallado: sí, índice de protección: IP67, rango de diámetro de cable: 12 mm ... 15 mm, número de polos: 6, tipo de conexión: Conexión crimpada, serie: SF, se espera que este artículo no contenga plomo a partir del primer trimestre de 2026 de acuerdo con RoHS II sin excepción 6c (Pb &lt;0,1 %), una alternativa sin plomo está disponible previamente a petición | 42.98 | 1 | AB | Field Device Connectors (FDC) | ABR | ABRBFA | 1 | 1 | NO | PC |  | 138,87 | G | 29 | 148 | 126 | MM | 4046356253536 | 85366990 | DE | EC002635 | Imagen | Catálogo
1605546 | SF-5ES1N8A8LB3 | Conector para cables | Conector para cables, recto largo, Bloqueo por tornillo, M23, número de polos: 5+PE, tipo de conexión del contacto: Hembra, apantallado: sí, índice de protección: IP67, rango de diámetro de cable: 9 mm ... 12 mm, número de polos: 6, tipo de conexión: Conexión crimpada, serie: SF, se espera que este artículo no contenga plomo a partir del primer trimestre de 2026 de acuerdo con RoHS II sin excepción 6c (Pb &lt;0,1 %), una alternativa sin plomo está disponible previamente a petición | 42.98 | 1 | AB | Field Device Connectors (FDC) | ABR | ABRBFA | 1 | 1 | NO | PC |  | 139,80 | G | 31 | 150 | 106 | MM | 4046356253543 | 85366990 | DE | EC002635 | Imagen | Catálogo
1605548 | SF-5ES1N8A8LB4 | Conector para cables | Conector para cables, recto largo, Bloqueo por tornillo, M23, número de polos: 5+PE, tipo de conexión del contacto: Hembra, apantallado: sí, índice de protección: IP67, rango de diámetro de cable: 7,5 mm ... 9 mm, número de polos: 6, tipo de conexión: Conexión crimpada, serie: SF, se espera que este artículo no contenga plomo a partir del primer trimestre de 2026 de acuerdo con RoHS II sin excepción 6c (Pb &lt;0,1 %), una alternativa sin plomo está disponible previamente a petición | 42.98 | 1 | AB | Field Device Connectors (FDC) | ABR | ABRBFA | 1 | 1 | NO | PC | F | 138,00 | G | 0 | 0 | 0 |  | 4046356253550 | 85366990 | DE | EC002635 | Imagen | Catálogo
1605549 | SF-5ES1N8A8LDL | Conector para cables | Conector para cables, recto largo, Bloqueo por tornillo, M23, número de polos: 5+PE, tipo de conexión del contacto: Hembra, apantallado: sí, índice de protección: IP67, rango de diámetro de cable: 7,5 mm ... 18 mm, número de polos: 6, tipo de conexión: Conexión crimpada, serie: SF, se espera que este artículo no contenga plomo a partir del primer trimestre de 2026 de acuerdo con RoHS II sin excepción 6c (Pb &lt;0,1 %), una alternativa sin plomo está disponible previamente a petición | 44.7 | 1 | AB | Field Device Connectors (FDC) | ABR | ABRBFA | 1 | 1 | NO | PC |  | 139,30 | G | 30 | 85 | 30 | MM | 4046356253567 | 85366990 | DE | EC002635 | Imagen | Catálogo
1605550 | SF-5ES1N8A8LDLV | Conector para cables | Conector para cables, recto largo, Bloqueo por tornillo, M23, número de polos: 5+PE, tipo de conexión del contacto: Hembra, apantallado: sí, índice de protección: IP67, rango de diámetro de cable: 7,5 mm ... 18 mm, número de polos: 6, tipo de conexión: Conexión crimpada, serie: SF, se espera que este artículo no contenga plomo a partir del primer trimestre de 2026 de acuerdo con RoHS II sin excepción 6c (Pb &lt;0,1 %), una alternativa sin plomo está disponible previamente a petición | 43.01 | 1 | AB | Field Device Connectors (FDC) | ABR | ABRBFA | 20 | 20 | NO | PC | F | 132,24 | G | 0 | 0 | 0 |  | 4046356456739 | 85366990 | DE | EC002635 | Imagen | Catálogo
1205667 | NBC-M12MSX/ 5,0-94F/M12MS NHF | Cable de red | Cable de red, Ethernet, 8-polos, PUR sin halógenos, azul agua RAL 5021, apantallado (Advanced Shielding Technology), Conector recta M12, codificación: X / IP67, a Conector recta M12, codificación: A - estándar / IP67, longitud de cable: 5 m, Variante del cliente | 116.31 | 1 | AF | Industrial Field Connectivity (IFC) | AF1 | AF1CMJ | 1 | 50 | NO | PC | F | 264,18 | G | 0 | 0 | 0 |  | 4063151272180 | 85444290 | PL | EC001855 |  | Catálogo
1605553 | SF-5ES1N8AR4DU | Conector para cables | Conector para cables, recto, Bloqueo por tornillo, M23, número de polos: 5+PE, tipo de conexión del contacto: Hembra, apantallado: sí, índice de protección: IP67, rango de diámetro de cable: 7,5 mm ... 14 mm, número de polos: 6, tipo de conexión: Conexión crimpada, serie: SF, se espera que este artículo no contenga plomo a partir del primer trimestre de 2027 de acuerdo con RoHS II sin excepción 6c (Pb &lt;0,1 %), una alternativa sin plomo está disponible previamente a petición | 55.29 | 1 | AB | Field Device Connectors (FDC) | ABR | ABRBFA | 20 | 20 | NO | PC |  | 163,02 | G | 0 | 0 | 0 |  | 4046356253598 | 85366990 | DE | EC002635 | Imagen | Catálogo
1605554 | SF-6AP2000 | Contacto crimpado | Contacto crimpado, Macho, mecanizado, diámetro de contacto: 1 mm, sección de conexión: 0,25 mm² ... 1 mm², material contacto: CuZn, Producto alternativo según RoHS II sin excepción 6c (Pb &lt; 0,1 %) código de art.: 1241921 | 136.34 | 100 | AB | Field Device Connectors (FDC) | ABR | ABREAD | 100 | 100 | NO | PC |  | 0,37 | G | 13 | 172 | 95 | MM | 4046356174336 | 85366990 | DE | EC000796 | Imagen | Catálogo
1605556 | HC-B 6-EBUQ-2,5 | Inserto de contactos | Inserto de contactos, número de polos: 6+PE, tamaño: B6, número de conexiones por polo: 1, Hembra, Conexión QUICKON, 500 V, 16 A, 0,34 mm² ... 2,5 mm² | 14.46 | 1 | AF | Industrial Field Connectivity (IFC) | AF7 | AF7ABC | 10 | 10 | NO | PC |  | 56,02 | G | 91 | 109 | 114 | MM | 4017918940645 | 85366990 | PL | EC000438 | Imagen | Catálogo
1605557 | SF-6AS2000 | Contacto crimpado | Contacto crimpado, Hembra, mecanizado, diámetro de contacto: 1 mm, sección de conexión: 0,25 mm² ... 1 mm², material contacto: CuZn, Producto alternativo según RoHS II sin excepción 6c (Pb &lt; 0,1 %) código de art.: 1241922 | 2.2 | 1 | AB | Field Device Connectors (FDC) | ABR | ABREAD | 100 | 100 | NO | PC |  | 0,26 | G | 13 | 172 | 95 | MM | 4046356182188 | 85366990 | DE | EC000796 | Imagen | Catálogo
1605559 | SF-6CP2000 | Contacto crimpado | Contacto crimpado, Macho, mecanizado, diámetro de contacto: 1 mm, sección de conexión: 0,06 mm² ... 0,25 mm², material contacto: CuZn, Producto alternativo según RoHS II sin excepción 6c (Pb &lt; 0,1 %) código de art.: 1241921 | 136.37 | 100 | AB | Field Device Connectors (FDC) | ABR | ABREAD | 100 | 100 | NO | PC |  | 0,34 | G | 55 | 140 | 115 | MM | 4046356253604 | 85366990 | DE | EC000796 | Imagen | Catálogo
1605561 | HC-B 6-EBUQ-2,5-OLOGO | Inserto de contactos | Inserto de contactos, tamaño: B6, Conexión QUICKON, 500 V, 16 A, 0,34 mm² ... 2,5 mm² | 18.98 | 1 | AF | Industrial Field Connectivity (IFC) | AF7 | AF7ABC | 10 | 10 | NO | PC |  | 54,49 | G | 91 | 109 | 114 | MM | 4017918940768 | 85366990 | PL | EC000438 | Imagen | Catálogo
1605562 | SF-6CS2000 | Contacto crimpado | Contacto crimpado, Hembra, mecanizado, diámetro de contacto: 1 mm, sección de conexión: 0,06 mm² ... 0,25 mm², material contacto: CuZn, Producto alternativo según RoHS II sin excepción 6c (Pb &lt; 0,1 %) código de art.: 1241922 | 2.13 | 1 | AB | Field Device Connectors (FDC) | ABR | ABREAD | 100 | 100 | NO | PC |  | 0,24 | G | 5 | 149 | 55 | MM | 4046356253611 | 85366990 | DE | EC000796 | Imagen | Catálogo
1605566 | SF-6FS2000 | Contacto crimpado | Contacto crimpado, Hembra, mecanizado, diámetro de contacto: 1 mm, sección de conexión: 0,5 mm² ... 1 mm², material contacto: CuZn, Producto alternativo según RoHS II sin excepción 6c (Pb &lt; 0,1 %) código de art.: 1241923 | 2.65 | 1 | AB | Field Device Connectors (FDC) | ABR | ABREAD | 100 | 100 | NO | PC |  | 0,30 | G | 8 | 100 | 40 | MM | 4046356174749 | 85366990 | DE | EC000796 | Imagen | Catálogo
1605567 | SF-7EE1N8AS000 | Pasamuro pared anterior | Pasamuro pared anterior, recto, M23, M23, número de polos: 4+3+PE, tipo de conexión del contacto: Hembra, Anillo tórico axial, apantallado: sí, rango de diámetro de cable: 0 mm ... 0 mm, número de polos: 8, tipo de conexión: Conexión crimpada, serie: SF, se espera que este artículo no contenga plomo a partir del primer trimestre de 2027 de acuerdo con RoHS II sin excepción 6c (Pb &lt;0,1 %), una alternativa sin plomo está disponible previamente a petición | 281.23 | 1 | AB | Field Device Connectors (FDC) | ABR | ABRBFJ | 1 | 1 | NO | PC | F | 192,53 | G | 88 | 146 | 119 | MM | 4046356253635 | 85444290 | DE | EC003569 | Imagen | Catálogo
1605568 | SF-7EP1N8A90A1 | Conector de acoplamiento | Conector de acoplamiento, Recto corto, para bloqueo estándar y SPEEDCON, M23, número de polos: 4+3+PE, tipo de conexión del contacto: Macho, apantallado: sí, índice de protección: IP67, rango de diámetro de cable: 7,5 mm ... 9 mm, Compatible con contraconectores con tuerca moleteada SPEEDCON o M23 estándar, número de polos: 8, tipo de conexión: Conexión crimpada, serie: SF, se espera que este artículo no contenga plomo a partir del primer trimestre de 2027 de acuerdo con RoHS II sin excepción 6c (Pb &lt;0,1 %), una alternativa sin plomo está disponible previamente a petición | 47.22 | 1 | AB | Field Device Connectors (FDC) | ABR | ABRBFG | 1 | 1 | NO | PC | F | 96,90 | G | 0 | 0 | 0 |  | 4046356253642 | 85366990 | DE | EC002635 | Imagen | Catálogo
1605569 | HC-B 10-EBUQ-2,5 | Inserto de contactos | Inserto de contactos, número de polos: 10+PE, tamaño: B10, número de conexiones por polo: 1, Hembra, Conexión QUICKON, 500 V, 16 A, 0,34 mm² ... 2,5 mm² | 18.34 | 1 | AF | Industrial Field Connectivity (IFC) | AF7 | AF7ABC | 10 | 10 | NO | PC |  | 70,87 | G | 93 | 136 | 113 | MM | 4017918940652 | 85366990 | PL | EC000438 | Imagen | Catálogo
1605570 | SF-7EP1N8A90A2 | Conector de acoplamiento | Conector de acoplamiento, Recto corto, para bloqueo estándar y SPEEDCON, M23, número de polos: 4+3+PE, tipo de conexión del contacto: Macho, apantallado: sí, índice de protección: IP67, rango de diámetro de cable: 9 mm ... 11 mm, Compatible con contraconectores con tuerca moleteada SPEEDCON o M23 estándar, número de polos: 8, tipo de conexión: Conexión crimpada, serie: SF, se espera que este artículo no contenga plomo a partir del primer trimestre de 2027 de acuerdo con RoHS II sin excepción 6c (Pb &lt;0,1 %), una alternativa sin plomo está disponible previamente a petición | 47.22 | 1 | AB | Field Device Connectors (FDC) | ABR | ABRBFG | 1 | 1 | NO | PC |  | 108,20 | G | 30 | 150 | 100 | MM | 4046356253659 | 85366990 | DE | EC002635 | Imagen | Catálogo
1605571 | SF-7EP1N8A90A3 | Conector de acoplamiento | Conector de acoplamiento, Recto corto, para bloqueo estándar y SPEEDCON, M23, número de polos: 4+3+PE, tipo de conexión del contacto: Macho, apantallado: sí, índice de protección: IP67, rango de diámetro de cable: 11 mm ... 14 mm, Compatible con contraconectores con tuerca moleteada SPEEDCON o M23 estándar, número de polos: 8, tipo de conexión: Conexión crimpada, serie: SF, se espera que este artículo no contenga plomo a partir del primer trimestre de 2027 de acuerdo con RoHS II sin excepción 6c (Pb &lt;0,1 %), una alternativa sin plomo está disponible previamente a petición | 49.1 | 1 | AB | Field Device Connectors (FDC) | ABR | ABRBFG | 1 | 1 | NO | PC |  | 105,80 | G | 35 | 80 | 35 | MM | 4046356253666 | 85366990 | DE | EC002635 | Imagen | Catálogo
1605572 | HC-B 16-EBUQ-2,5 | Inserto de contactos | Inserto de contactos, número de polos: 16+PE, tamaño: B16, número de conexiones por polo: 1, Hembra, Conexión QUICKON, 500 V, 16 A, 0,34 mm² ... 2,5 mm² | 23.05 | 1 | AF | Industrial Field Connectivity (IFC) | AF7 | AF7ABC | 10 | 10 | NO | PC |  | 96,44 | G | 91 | 181 | 114 | MM | 4017918940669 | 85366990 | PL | EC000438 | Imagen | Catálogo
1605574 | HC-B 10-EBUQ-2,5-OLOGO | Inserto de contactos | Inserto de contactos, tamaño: B10, Conexión QUICKON, 500 V, 16 A, 0,34 mm² ... 2,5 mm² | 23.45 | 1 | AF | Industrial Field Connectivity (IFC) | AF7 | AF7ABC | 10 | 10 | NO | PC |  | 71,26 | G | 93 | 136 | 113 | MM | 4017918940775 | 85366990 | PL | EC000438 | Imagen | Catálogo
1605575 | SF-7EP1N8A90DU | Conector de acoplamiento | Conector de acoplamiento, Recto corto, para bloqueo estándar y SPEEDCON, M23, número de polos: 4+3+PE, tipo de conexión del contacto: Macho, apantallado: sí, índice de protección: IP67, rango de diámetro de cable: 7,5 mm ... 14 mm, Compatible con contraconectores con tuerca moleteada SPEEDCON o M23 estándar, número de polos: 8, tipo de conexión: Conexión crimpada, serie: SF, se espera que este artículo no contenga plomo a partir del primer trimestre de 2027 de acuerdo con RoHS II sin excepción 6c (Pb &lt;0,1 %), una alternativa sin plomo está disponible previamente a petición | 47.22 | 1 | AB | Field Device Connectors (FDC) | ABR | ABRBFG | 1 | 1 | NO | PC |  | 110,00 | G | 30 | 90 | 70 | MM | 4046356182195 | 85366990 | DE | EC002635 | Imagen | Catálogo
1605577 | HC-B 16-EBUQ-2,5-OLOGO | Inserto de contactos | Inserto de contactos, tamaño: B16, Conexión QUICKON, 500 V, 16 A, 0,34 mm² ... 2,5 mm² | 28.17 | 1 | AF | Industrial Field Connectivity (IFC) | AF7 | AF7ABC | 10 | 10 | NO | PC |  | 96,36 | G | 91 | 181 | 114 | MM | 4017918940782 | 85366990 | PL | EC000438 | Imagen | Catálogo
1605578 | SF-7EP1N8A9LB1 | Conector de acoplamiento | Conector de acoplamiento, recto largo, para bloqueo estándar y SPEEDCON, M23, número de polos: 4+3+PE, tipo de conexión del contacto: Macho, apantallado: sí, índice de protección: IP67, rango de diámetro de cable: 15 mm ... 18 mm, Compatible con contraconectores con tuerca moleteada SPEEDCON o M23 estándar, número de polos: 8, tipo de conexión: Conexión crimpada, serie: SF, se espera que este artículo no contenga plomo a partir del primer trimestre de 2026 de acuerdo con RoHS II sin excepción 6c (Pb &lt;0,1 %), una alternativa sin plomo está disponible previamente a petición | 53.06 | 1 | AB | Field Device Connectors (FDC) | ABR | ABRBFG | 1 | 1 | NO | PC |  | 107,90 | G | 25 | 75 | 25 | MM | 4046356253673 | 85366990 | DE | EC002635 | Imagen | Catálogo
1605580 | SF-7EP1N8A9LB2 | Conector de acoplamiento | Conector de acoplamiento, recto largo, para bloqueo estándar y SPEEDCON, M23, número de polos: 4+3+PE, tipo de conexión del contacto: Macho, apantallado: sí, índice de protección: IP67, rango de diámetro de cable: 12 mm ... 15 mm, Compatible con contraconectores con tuerca moleteada SPEEDCON o M23 estándar, número de polos: 8, tipo de conexión: Conexión crimpada, serie: SF, se espera que este artículo no contenga plomo a partir del primer trimestre de 2026 de acuerdo con RoHS II sin excepción 6c (Pb &lt;0,1 %), una alternativa sin plomo está disponible previamente a petición | 53.06 | 1 | AB | Field Device Connectors (FDC) | ABR | ABRBFG | 1 | 1 | NO | PC |  | 112,80 | G | 28 | 77 | 28 | MM | 4046356253680 | 85366990 | DE | EC002635 | Imagen | Catálogo
1605581 | SF-7EP1N8A9LB3 | Conector de acoplamiento | Conector de acoplamiento, recto largo, para bloqueo estándar y SPEEDCON, M23, número de polos: 4+3+PE, tipo de conexión del contacto: Macho, apantallado: sí, índice de protección: IP67, rango de diámetro de cable: 9 mm ... 12 mm, Compatible con contraconectores con tuerca moleteada SPEEDCON o M23 estándar, número de polos: 8, tipo de conexión: Conexión crimpada, serie: SF, se espera que este artículo no contenga plomo a partir del primer trimestre de 2026 de acuerdo con RoHS II sin excepción 6c (Pb &lt;0,1 %), una alternativa sin plomo está disponible previamente a petición | 55.18 | 1 | AB | Field Device Connectors (FDC) | ABR | ABRBFG | 1 | 1 | NO | PC | F | 101,20 | G | 30 | 80 | 30 | MM | 4046356253697 | 85366990 | DE | EC002635 | Imagen | Catálogo
1605582 | SF-7EP1N8A9LB4 | Conector de acoplamiento | Conector de acoplamiento, recto largo, para bloqueo estándar y SPEEDCON, M23, número de polos: 4+3+PE, tipo de conexión del contacto: Macho, apantallado: sí, índice de protección: IP67, rango de diámetro de cable: 7,5 mm ... 9 mm, Compatible con contraconectores con tuerca moleteada SPEEDCON o M23 estándar, número de polos: 8, tipo de conexión: Conexión crimpada, serie: SF, se espera que este artículo no contenga plomo a partir del primer trimestre de 2026 de acuerdo con RoHS II sin excepción 6c (Pb &lt;0,1 %), una alternativa sin plomo está disponible previamente a petición | 53.06 | 1 | AB | Field Device Connectors (FDC) | ABR | ABRBFG | 1 | 1 | NO | PC | F | 112,20 | G | 0 | 0 | 0 |  | 4046356253703 | 85366990 | DE | EC002635 | Imagen | Catálogo
1605583 | SF-7EP1N8A9LDL | Conector de acoplamiento | Conector de acoplamiento, recto largo, para bloqueo estándar y SPEEDCON, M23, número de polos: 4+3+PE, tipo de conexión del contacto: Macho, apantallado: sí, índice de protección: IP67, rango de diámetro de cable: 7,5 mm ... 18 mm, Compatible con contraconectores con tuerca moleteada SPEEDCON o M23 estándar, número de polos: 8, tipo de conexión: Conexión crimpada, serie: SF, se espera que este artículo no contenga plomo a partir del primer trimestre de 2026 de acuerdo con RoHS II sin excepción 6c (Pb &lt;0,1 %), una alternativa sin plomo está disponible previamente a petición | 53.06 | 1 | AB | Field Device Connectors (FDC) | ABR | ABRBFG | 1 | 1 | NO | PC |  | 116,50 | G | 25 | 85 | 25 | MM | 4046356253710 | 85366990 | DE | EC002635 | Imagen | Catálogo
1605585 | HC-B 24-EBUQ-2,5 | Inserto de contactos | Inserto de contactos, número de polos: 24+PE, tamaño: B24, número de conexiones por polo: 1, Hembra, Conexión QUICKON, 500 V, 16 A, 0,34 mm² ... 2,5 mm² | 30.48 | 1 | AF | Industrial Field Connectivity (IFC) | AF7 | AF7ABC | 10 | 10 | NO | PC |  | 127,33 | G | 91 | 181 | 114 | MM | 4017918940676 | 85366990 | PL | EC000438 | Imagen | Catálogo
1605586 | SF-7EP1N8AAD00 | Conect. enchuf. para apar. pared delant. | Conect. enchuf. para apar. pared delant., Acodado giratorio, para bloqueo estándar y SPEEDCON, M23, número de polos: 4+3+PE, tipo de conexión del contacto: Macho, Anillo tórico axial, apantallado: sí, medida de brida: 26 mm x 26 mm, rango de diámetro de cable: 0 mm ... 0 mm, número de polos: 8, tipo de conexión: Conexión crimpada, serie: SF | 22.31 | 1 | AB | Field Device Connectors (FDC) | ABR | ABRBFM | 1 | 1 | NO | PC |  | 137,50 | G | 29 | 148 | 120 | MM | 4046356182201 | 85366990 | DE | EC003569 | Imagen | Catálogo
1605588 | SF-7EP1N8AF4DU | Conector de acoplamiento | Conector de acoplamiento, recto, Bloqueo por tornillo, M23, número de polos: 4+3+PE, tipo de conexión del contacto: Macho, apantallado: sí, índice de protección: IP67, rango de diámetro de cable: 7,5 mm ... 14 mm, número de polos: 8, tipo de conexión: Conexión crimpada, serie: SF, se espera que este artículo no contenga plomo a partir del primer trimestre de 2027 de acuerdo con RoHS II sin excepción 6c (Pb &lt;0,1 %), una alternativa sin plomo está disponible previamente a petición | 67.95 | 1 | AB | Field Device Connectors (FDC) | ABR | ABRBFG | 20 | 20 | NO | PC | F | 137,62 | G | 0 | 0 | 0 |  | 4046356253840 | 85366990 | DE | EC002635 | Imagen | Catálogo
1605589 | SF-7EP1N8AWA00 | Conect. enchuf. para apar. pared delant. | Conect. enchuf. para apar. pared delant., recto, para bloqueo estándar y SPEEDCON, M23, número de polos: 4+3+PE, tipo de conexión del contacto: Macho, Anillo tórico axial, apantallado: sí, medida de brida: 26 mm x 26 mm, Compatible con contraconectores con tuerca moleteada SPEEDCON o M23 estándar, número de polos: 8, tipo de conexión: Conexión crimpada, serie: SF | 21.16 | 1 | AB | Field Device Connectors (FDC) | ABR | ABRBFL | 1 | 1 | NO | PC |  | 48,50 | G | 3 | 140 | 112 | MM | 4046356182218 | 85366990 | DE | EC003569 | Imagen | Catálogo
1605590 | HC-B 24-EBUQ-2,5-OLOGO | Inserto de contactos | Inserto de contactos, tamaño: B24, Conexión QUICKON, 500 V, 16 A, 0,34 mm² ... 2,5 mm² | 37.02 | 1 | AF | Industrial Field Connectivity (IFC) | AF7 | AF7ABC | 10 | 10 | NO | PC |  | 126,26 | G | 91 | 181 | 114 | MM | 4017918940799 | 85366990 | PL | EC000438 | Imagen | Catálogo
1605591 | SF-7EP1N8AWK00 | Conect. enchuf. para apar. pared delant. | Conect. enchuf. para apar. pared delant., Construcción recta, baja, Bloqueo por tornillo, M23, número de polos: 4+3+PE, tipo de conexión del contacto: Macho, Anillo tórico axial, apantallado: sí, medida de brida: 28 mm x 28 mm, rango de diámetro de cable: 0 mm ... 0 mm, número de polos: 8, tipo de conexión: Conexión crimpada, serie: SF | 17.15 | 1 | AB | Field Device Connectors (FDC) | ABR | ABRBFL | 20 | 20 | NO | PC |  | 38,85 | G | 92 | 125 | 150 | MM | 4046356182225 | 85366990 | DE | EC003569 | Imagen | Catálogo
1605595 | SF-7ES1N8A80A1 | Conector para cables | Conector para cables, Recto corto, Bloqueo por tornillo, M23, número de polos: 4+3+PE, tipo de conexión del contacto: Hembra, apantallado: sí, índice de protección: IP67, rango de diámetro de cable: 7,5 mm ... 9 mm, número de polos: 8, tipo de conexión: Conexión crimpada, serie: SF, se espera que este artículo no contenga plomo a partir del primer trimestre de 2027 de acuerdo con RoHS II sin excepción 6c (Pb &lt;0,1 %), una alternativa sin plomo está disponible previamente a petición | 32.97 | 1 | AB | Field Device Connectors (FDC) | ABR | ABRBFA | 1 | 1 | NO | PC |  | 133,20 | G | 0 | 0 | 0 |  | 4046356253888 | 85366990 | DE | EC002635 | Imagen | Catálogo
1605596 | SF-7ES1N8A80A2 | Conector para cables | Conector para cables, Recto corto, Bloqueo por tornillo, M23, número de polos: 4+3+PE, tipo de conexión del contacto: Hembra, apantallado: sí, índice de protección: IP67, rango de diámetro de cable: 9 mm ... 11 mm, número de polos: 8, tipo de conexión: Conexión crimpada, serie: SF, se espera que este artículo no contenga plomo a partir del primer trimestre de 2027 de acuerdo con RoHS II sin excepción 6c (Pb &lt;0,1 %), una alternativa sin plomo está disponible previamente a petición | 34.29 | 1 | AB | Field Device Connectors (FDC) | ABR | ABRBFA | 1 | 1 | NO | PC |  | 132,80 | G | 90 | 145 | 120 | MM | 4046356253895 | 85366990 | DE | EC002635 | Imagen | Catálogo
1605597 | SF-7ES1N8A80A3 | Conector para cables | Conector para cables, Recto corto, Bloqueo por tornillo, M23, número de polos: 4+3+PE, tipo de conexión del contacto: Hembra, apantallado: sí, índice de protección: IP67, rango de diámetro de cable: 11 mm ... 14 mm, número de polos: 8, tipo de conexión: Conexión crimpada, serie: SF, se espera que este artículo no contenga plomo a partir del primer trimestre de 2027 de acuerdo con RoHS II sin excepción 6c (Pb &lt;0,1 %), una alternativa sin plomo está disponible previamente a petición | 32.97 | 1 | AB | Field Device Connectors (FDC) | ABR | ABRBFA | 1 | 1 | NO | PC |  | 132,50 | G | 35 | 72 | 35 | MM | 4046356253901 | 85366990 | DE | EC002635 | Imagen | Catálogo
1605598 | HC-B 16-EBUQ-2,5-32 | Inserto de contactos | Inserto de contactos, número de polos: 16+PE, tamaño: B16, Hembra, Conexión QUICKON, 500 V, 16 A, 0,34 mm² ... 2,5 mm² | 23.05 | 1 | AF | Industrial Field Connectivity (IFC) | AF7 | AF7ABC | 10 | 10 | NO | PC |  | 96,41 | G | 91 | 181 | 114 | MM | 4017918940683 | 85366990 | PL | EC000438 | Imagen | Catálogo
1605602 | SF-7ES1N8A80DU | Conector para cables | Conector para cables, Recto corto, Bloqueo por tornillo, M23, número de polos: 4+3+PE, tipo de conexión del contacto: Hembra, apantallado: sí, índice de protección: IP67, rango de diámetro de cable: 7,5 mm ... 14 mm, número de polos: 8, tipo de conexión: Conexión crimpada, serie: SF, se espera que este artículo no contenga plomo a partir del primer trimestre de 2027 de acuerdo con RoHS II sin excepción 6c (Pb &lt;0,1 %), una alternativa sin plomo está disponible previamente a petición | 34.29 | 1 | AB | Field Device Connectors (FDC) | ABR | ABRBFA | 1 | 1 | NO | PC |  | 136,40 | G | 0 | 0 | 0 |  | 4046356182232 | 85366990 | DE | EC002635 | Imagen | Catálogo
1605603 | HC-B 16-EBUQ-2,5-32-OLOGO | Inserto de contactos | Inserto de contactos, número de polos: 16+PE, tamaño: B16, Conexión QUICKON, 500 V, 16 A, 0,34 mm² ... 2,5 mm² | 29.91 | 1 | AF | Industrial Field Connectivity (IFC) | AF7 | AF7ABC | 10 | 10 | NO | PC |  | 96,19 | G | 91 | 181 | 114 | MM | 4017918940805 | 85366990 | PL | EC000438 | Imagen | Catálogo
1206322 | QPD W3PE1,5 M25 0,1 BK K TH | Pasamuros | Pasamuros, número de polos: 3+PE, negro, Variante del cliente | 33.24 | 1 | AF | Industrial Field Connectivity (IFC) | AF6 | AF6ABB | 1 | 100 | NO | PC | F | 34,80 | G | 0 | 0 | 0 |  | 4063151273057 | 85444290 | PL | EC002566 |  | Catálogo
1605605 | SF-7ES1N8A8LB1 | Conector para cables | Conector para cables, recto largo, Bloqueo por tornillo, M23, número de polos: 4+3+PE, tipo de conexión del contacto: Hembra, apantallado: sí, índice de protección: IP67, rango de diámetro de cable: 15 mm ... 18 mm, número de polos: 8, tipo de conexión: Conexión crimpada, serie: SF, se espera que este artículo no contenga plomo a partir del primer trimestre de 2026 de acuerdo con RoHS II sin excepción 6c (Pb &lt;0,1 %), una alternativa sin plomo está disponible previamente a petición | 44.11 | 1 | AB | Field Device Connectors (FDC) | ABR | ABRBFA | 1 | 1 | NO | PC |  | 134,20 | G | 20 | 80 | 20 | MM | 4046356253932 | 85366990 | DE | EC002635 | Imagen | Catálogo
1605607 | SF-7ES1N8A8LB2 | Conector para cables | Conector para cables, recto largo, Bloqueo por tornillo, M23, número de polos: 4+3+PE, tipo de conexión del contacto: Hembra, apantallado: sí, índice de protección: IP67, rango de diámetro de cable: 12 mm ... 15 mm, número de polos: 8, tipo de conexión: Conexión crimpada, serie: SF, se espera que este artículo no contenga plomo a partir del primer trimestre de 2026 de acuerdo con RoHS II sin excepción 6c (Pb &lt;0,1 %), una alternativa sin plomo está disponible previamente a petición | 45.87 | 1 | AB | Field Device Connectors (FDC) | ABR | ABRBFA | 1 | 1 | NO | PC |  | 135,60 | G | 32 | 76 | 115 | MM | 4046356253949 | 85366990 | DE | EC002635 | Imagen | Catálogo
1605608 | HC-B 24-EBUQ-2,5-48 | Inserto de contactos | Inserto de contactos, número de polos: 24+PE, tamaño: B24, Hembra, Conexión QUICKON, 500 V, 16 A, 0,34 mm² ... 2,5 mm² | 31.35 | 1 | AF | Industrial Field Connectivity (IFC) | AF7 | AF7ABC | 10 | 10 | NO | PC |  | 126,68 | G | 91 | 181 | 114 | MM | 4017918940690 | 85366990 | PL | EC000438 | Imagen | Catálogo
1605610 | SF-7ES1N8A8LB3 | Conector para cables | Conector para cables, recto largo, Bloqueo por tornillo, M23, número de polos: 4+3+PE, tipo de conexión del contacto: Hembra, apantallado: sí, índice de protección: IP67, rango de diámetro de cable: 9 mm ... 12 mm, número de polos: 8, tipo de conexión: Conexión crimpada, serie: SF, se espera que este artículo no contenga plomo a partir del primer trimestre de 2026 de acuerdo con RoHS II sin excepción 6c (Pb &lt;0,1 %), una alternativa sin plomo está disponible previamente a petición | 44.11 | 1 | AB | Field Device Connectors (FDC) | ABR | ABRBFA | 1 | 1 | NO | PC |  | 138,30 | G | 40 | 40 | 80 | MM | 4046356253956 | 85366990 | DE | EC002635 | Imagen | Catálogo
1605611 | HC-B 6-ESTQ-2,5 | Inserto de contactos | Inserto de contactos, número de polos: 6+PE, tamaño: B6, número de conexiones por polo: 1, Macho, Conexión QUICKON, 500 V, 16 A, 0,34 mm² ... 2,5 mm² | 14.07 | 1 | AF | Industrial Field Connectivity (IFC) | AF7 | AF7ABC | 10 | 10 | NO | PC |  | 53,90 | G | 91 | 109 | 114 | MM | 4017918940706 | 85366990 | PL | EC000438 | Imagen | Catálogo
1605613 | HC-B 24-EBUQ-2,5-48-OLOGO | Inserto de contactos | Inserto de contactos, tamaño: B24, Conexión QUICKON, 500 V, 16 A, 0,34 mm² ... 2,5 mm² | 39.65 | 1 | AF | Industrial Field Connectivity (IFC) | AF7 | AF7ABC | 10 | 10 | NO | PC |  | 126,70 | G | 91 | 181 | 114 | MM | 4017918940812 | 85366990 | PL | EC000438 | Imagen | Catálogo
1605614 | SF-7ES1N8A8LB4 | Conector para cables | Conector para cables, recto largo, Bloqueo por tornillo, M23, número de polos: 4+3+PE, tipo de conexión del contacto: Hembra, apantallado: sí, índice de protección: IP67, rango de diámetro de cable: 7,5 mm ... 9 mm, número de polos: 8, tipo de conexión: Conexión crimpada, serie: SF, se espera que este artículo no contenga plomo a partir del primer trimestre de 2026 de acuerdo con RoHS II sin excepción 6c (Pb &lt;0,1 %), una alternativa sin plomo está disponible previamente a petición | 44.11 | 1 | AB | Field Device Connectors (FDC) | ABR | ABRBFA | 1 | 1 | NO | PC | F | 129,00 | G | 0 | 0 | 0 |  | 4046356253963 | 85366990 | DE | EC002635 | Imagen | Catálogo
1605616 | HC-B 6-ESTQ-2,5-OLOGO | Inserto de contactos | Inserto de contactos, tamaño: B6, Conexión QUICKON, 500 V, 16 A, 0,34 mm² ... 2,5 mm² | 18.07 | 1 | AF | Industrial Field Connectivity (IFC) | AF7 | AF7ABC | 10 | 10 | NO | PC |  | 53,44 | G | 91 | 109 | 114 | MM | 4017918940829 | 85366990 | PL | EC000438 | Imagen | Catálogo
1605617 | SF-7ES1N8A8LDL | Conector para cables | Conector para cables, recto largo, Bloqueo por tornillo, M23, número de polos: 4+3+PE, tipo de conexión del contacto: Hembra, apantallado: sí, índice de protección: IP67, rango de diámetro de cable: 7,5 mm ... 18 mm, número de polos: 8, tipo de conexión: Conexión crimpada, serie: SF, se espera que este artículo no contenga plomo a partir del primer trimestre de 2026 de acuerdo con RoHS II sin excepción 6c (Pb &lt;0,1 %), una alternativa sin plomo está disponible previamente a petición | 44.11 | 1 | AB | Field Device Connectors (FDC) | ABR | ABRBFA | 1 | 1 | NO | PC |  | 142,20 | G | 30 | 85 | 30 | MM | 4046356253970 | 85366990 | DE | EC002635 | Imagen | Catálogo
1605621 | SF-7ES1N8AR4DU | Conector para cables | Conector para cables, recto, Bloqueo por tornillo, M23, número de polos: 4+3+PE, tipo de conexión del contacto: Hembra, apantallado: sí, índice de protección: IP67, rango de diámetro de cable: 7,5 mm ... 14 mm, número de polos: 8, tipo de conexión: Conexión crimpada, serie: SF, se espera que este artículo no contenga plomo a partir del primer trimestre de 2027 de acuerdo con RoHS II sin excepción 6c (Pb &lt;0,1 %), una alternativa sin plomo está disponible previamente a petición | 56.42 | 1 | AB | Field Device Connectors (FDC) | ABR | ABRBFA | 20 | 20 | NO | PC | F | 163,55 | G | 0 | 0 | 0 |  | 4046356254007 | 85366990 | DE | EC002635 | Imagen | Catálogo
1605622 | SF-7ES1N8AY000 | Conector enchufable para aparatos pared delantera con tuerca moleteada | Conector enchufable para aparatos pared delantera con tuerca moleteada, recto, Bloqueo por tornillo, M23, número de polos: 4+3+PE, tipo de conexión del contacto: Hembra, Anillo tórico axial, apantallado: sí, medida de brida: 26 mm x 26 mm, rango de diámetro de cable: 0 mm ... 0 mm, número de polos: 8, tipo de conexión: Conexión crimpada, serie: SF, se espera que este artículo no contenga plomo a partir del primer trimestre de 2027 de acuerdo con RoHS II sin excepción 6c (Pb &lt;0,1 %), una alternativa sin plomo está disponible previamente a petición | 34.43 | 1 | AB | Field Device Connectors (FDC) | ABR | ABRBFN | 1 | 1 | NO | PC |  | 80,00 | G | 30 | 150 | 105 | MM | 4046356254014 | 85366990 | DE | EC003569 | Imagen | Catálogo
1605624 | HC-B 10-ESTQ-2,5 | Inserto de contactos | Inserto de contactos, número de polos: 10+PE, tamaño: B10, número de conexiones por polo: 1, Macho, Conexión QUICKON, 500 V, 16 A, 0,34 mm² ... 2,5 mm² | 18.01 | 1 | AF | Industrial Field Connectivity (IFC) | AF7 | AF7ABC | 10 | 10 | NO | PC |  | 69,63 | G | 93 | 136 | 113 | MM | 4017918940713 | 85366990 | PL | EC000438 | Imagen | Catálogo
1605626 | SF-7MP2000 | Contacto crimpado | Contacto crimpado, Macho, mecanizado, diámetro de contacto: 2 mm, sección de conexión: 4 mm² ... 4 mm², material contacto: CuZn, Producto alternativo según RoHS II sin excepción 6c (Pb &lt; 0,1 %) código de art.: 1241948 | 135.75 | 100 | AB | Field Device Connectors (FDC) | ABR | ABREAG | 50 | 50 | NO | PC |  | 0,84 | G | 54 | 140 | 114 | MM | 4046356254038 | 85366990 | DE | EC000796 | Imagen | Catálogo
1605628 | SF-7MS2000 | Contacto crimpado | Contacto crimpado, Hembra, mecanizado, diámetro de contacto: 2 mm, sección de conexión: 4 mm² ... 4 mm², material contacto: CuZn, Producto alternativo según RoHS II sin excepción 6c (Pb &lt; 0,1 %) código de art.: 1241949 | 2.28 | 1 | AB | Field Device Connectors (FDC) | ABR | ABREAG | 50 | 50 | NO | PC |  | 1,18 | G | 15 | 90 | 90 | MM | 4046356254045 | 85366990 | DE | EC000796 | Imagen | Catálogo
1605629 | HC-B 10-ESTQ-2,5-OLOGO | Inserto de contactos | Inserto de contactos, tamaño: B10, Conexión QUICKON, 500 V, 16 A, 0,34 mm² ... 2,5 mm² | 23.26 | 1 | AF | Industrial Field Connectivity (IFC) | AF7 | AF7ABC | 10 | 10 | NO | PC |  | 67,50 | G | 93 | 136 | 113 | MM | 4017918940836 | 85366990 | PL | EC000438 | Imagen | Catálogo
1605631 | SF-7NS2000 | Contacto crimpado | Contacto crimpado, Hembra, mecanizado, diámetro de contacto: 2 mm, sección de conexión: 0,75 mm² ... 1,5 mm², material contacto: CuZn, Producto alternativo según RoHS II sin excepción 6c (Pb &lt; 0,1 %) código de art.: 1237431 | 2.28 | 1 | AB | Field Device Connectors (FDC) | ABR | ABREAG | 50 | 50 | NO | PC |  | 1,28 | G | 5 | 100 | 100 | MM | 4046356182249 | 85366990 | DE | EC000796 | Imagen | Catálogo
1605634 | SF-7PP2000 | Contacto crimpado | Contacto crimpado, Macho, mecanizado, diámetro de contacto: 2 mm, sección de conexión: 0,25 mm² ... 1 mm², material contacto: CuZn, Producto alternativo según RoHS II sin excepción 6c (Pb &lt; 0,1 %) código de art.: 1241951 | 130.52 | 100 | AB | Field Device Connectors (FDC) | ABR | ABREAG | 50 | 50 | NO | PC |  | 0,82 | G | 15 | 70 | 60 | MM | 4046356182256 | 85366990 | DE | EC000796 | Imagen | Catálogo
1605636 | SF-7PS2000 | Contacto crimpado | Contacto crimpado, Hembra, mecanizado, diámetro de contacto: 2 mm, sección de conexión: 0,25 mm² ... 1 mm², material contacto: CuZn, Producto alternativo según RoHS II sin excepción 6c (Pb &lt; 0,1 %) código de art.: 1241952 | 2.38 | 1 | AB | Field Device Connectors (FDC) | ABR | ABREAG | 50 | 50 | NO | PC |  | 1,17 | G | 13 | 165 | 102 | MM | 4046356182263 | 85366990 | DE | EC000796 | Imagen | Catálogo
1605637 | HC-B 16-ESTQ-2,5 | Inserto de contactos | Inserto de contactos, número de polos: 16+PE, tamaño: B16, número de conexiones por polo: 1, Macho, Conexión QUICKON, 500 V, 16 A, 0,34 mm² ... 2,5 mm² | 21.89 | 1 | AF | Industrial Field Connectivity (IFC) | AF7 | AF7ABC | 10 | 10 | NO | PC |  | 91,35 | G | 91 | 181 | 114 | MM | 4017918940720 | 85366990 | PL | EC000438 | Imagen | Catálogo
1605639 | SF-7QP2000 | Contacto crimpado | Contacto crimpado, Macho, mecanizado, diámetro de contacto: 2 mm, sección de conexión: 1 mm² ... 2,5 mm², material contacto: CuZn, Producto alternativo según RoHS II sin excepción 6c (Pb &lt; 0,1 %) código de art.: 1241953 | 138.93 | 100 | AB | Field Device Connectors (FDC) | ABR | ABREAG | 50 | 50 | NO | PC |  | 0,98 | G | 60 | 120 | 140 | MM | 4046356182270 | 85366990 | DE | EC000796 | Imagen | Catálogo
1605640 | HC-B 24-ESTQ-2,5 | Inserto de contactos | Inserto de contactos, número de polos: 24+PE, tamaño: B24, número de conexiones por polo: 1, Macho, Conexión QUICKON, 500 V, 16 A, 0,34 mm² ... 2,5 mm² | 28.58 | 1 | AF | Industrial Field Connectivity (IFC) | AF7 | AF7ABC | 10 | 10 | NO | PC |  | 123,10 | G | 91 | 181 | 114 | MM | 4017918940737 | 85366990 | PL | EC000438 | Imagen | Catálogo
1605642 | HC-B 16-ESTQ-2,5-OLOGO | Inserto de contactos | Inserto de contactos, tamaño: B16, Conexión QUICKON, 500 V, 16 A, 0,34 mm² ... 2,5 mm² | 27.42 | 1 | AF | Industrial Field Connectivity (IFC) | AF7 | AF7ABC | 10 | 10 | NO | PC |  | 90,40 | G | 91 | 181 | 114 | MM | 4017918940843 | 85366990 | PL | EC000438 | Imagen | Catálogo
1605643 | SF-7QS2000 | Contacto crimpado | Contacto crimpado, Hembra, mecanizado, diámetro de contacto: 2 mm, sección de conexión: 1 mm² ... 2,5 mm², material contacto: CuZn, Producto alternativo según RoHS II sin excepción 6c (Pb &lt; 0,1 %) código de art.: 1237431 | 2.38 | 1 | AB | Field Device Connectors (FDC) | ABR | ABREAG | 50 | 50 | NO | PC |  | 1,45 | G | 5 | 149 | 174 | MM | 4046356182287 | 85366990 | DE | EC000796 | Imagen | Catálogo
1605645 | HC-B 24-ESTQ-2,5-OLOGO | Inserto de contactos | Inserto de contactos, tamaño: B24, Conexión QUICKON, 500 V, 16 A, 0,34 mm² ... 2,5 mm² | 35.75 | 1 | AF | Industrial Field Connectivity (IFC) | AF7 | AF7ABC | 10 | 10 | NO | PC |  | 119,46 | G | 91 | 181 | 114 | MM | 4017918940850 | 85366990 | PL | EC000438 | Imagen | Catálogo
1605646 | SF-7RP2000 | Contacto crimpado | Contacto crimpado, Macho, mecanizado, diámetro de contacto: 2 mm, sección de conexión: 0,14 mm² ... 0,25 mm², material contacto: CuZn, Producto alternativo según RoHS II sin excepción 6c (Pb &lt; 0,1 %) código de art.: 1241951 | 130.51 | 100 | AB | Field Device Connectors (FDC) | ABR | ABREAG | 50 | 50 | NO | PC |  | 0,77 | G | 8 | 100 | 80 | MM | 4046356254069 | 85366990 | DE | EC000796 | Imagen | Catálogo
1605653 | HC-B 16-ESTQ-2,5-32 | Inserto de contactos | Inserto de contactos, número de polos: 16+PE, tamaño: B16, Macho, Conexión QUICKON, 500 V, 16 A, 0,34 mm² ... 2,5 mm² | 21.89 | 1 | AF | Industrial Field Connectivity (IFC) | AF7 | AF7ABC | 10 | 10 | NO | PC |  | 90,91 | G | 91 | 181 | 114 | MM | 4017918940744 | 85366990 | PL | EC000438 | Imagen | Catálogo
1605666 | HC-B 24-ESTQ-2,5-48 | Inserto de contactos | Inserto de contactos, número de polos: 24+PE, tamaño: B24, Macho, Conexión QUICKON, 500 V, 16 A, 0,34 mm² ... 2,5 mm² | 28.58 | 1 | AF | Industrial Field Connectivity (IFC) | AF7 | AF7ABC | 10 | 10 | NO | PC |  | 119,14 | G | 91 | 181 | 114 | MM | 4017918940751 | 85366990 | PL | EC000438 | Imagen | Catálogo
1605671 | HC-B 24-ESTQ-2,5-48-OLOGO | Inserto de contactos | Inserto de contactos, tamaño: B24, Conexión QUICKON, 500 V, 16 A, 0,34 mm² ... 2,5 mm² | 37.29 | 1 | AF | Industrial Field Connectivity (IFC) | AF7 | AF7ABC | 10 | 10 | NO | PC |  | 118,56 | G | 91 | 181 | 114 | MM | 4017918940874 | 85366990 | PL | EC000438 | Imagen | Catálogo
1605736 | SM-20KP005 | Contacto crimpado | Contacto crimpado, Macho, mecanizado, diámetro de contacto: 2 mm, sección de conexión: 0,75 mm² ... 1,5 mm², material contacto: CuZn, Producto alternativo según RoHS II sin excepción 6c (Pb &lt; 0,1 %) código de art.: 1241968 | 2.81 | 1 | AB | Field Device Connectors (FDC) | ABR | ABREAG | 50 | 50 | NO | PC | F | 1,66 | G | 15 | 100 | 80 | MM | 4046356254557 | 85366990 | DE | EC000796 | Imagen | Catálogo
1605738 | SM-20KP006 | Contacto crimpado | Contacto crimpado, Macho, mecanizado, diámetro de contacto: 2 mm, sección de conexión: 0,25 mm² ... 1 mm², material contacto: CuZn, Producto alternativo según RoHS II sin excepción 6c (Pb &lt; 0,1 %) código de art.: 1241968 | 2.72 | 1 | AB | Field Device Connectors (FDC) | ABR | ABREAG | 50 | 50 | NO | PC |  | 1,45 | G | 50 | 180 | 100 | MM | 4046356182294 | 85366990 | DE | EC000796 | Imagen | Catálogo
1605739 | SM-20KP007 | Contacto crimpado | Contacto crimpado, Macho, mecanizado, diámetro de contacto: 2 mm, sección de conexión: 1 mm² ... 2,5 mm², material contacto: CuZn, Producto alternativo según RoHS II sin excepción 6c (Pb &lt; 0,1 %) código de art.: 1241968 | 2.72 | 1 | AB | Field Device Connectors (FDC) | ABR | ABREAG | 50 | 50 | NO | PC |  | 1,82 | G | 0 | 0 | 0 |  | 4046356182300 | 85366990 | DE | EC000796 | Imagen | Catálogo
1605741 | SM-20KP008 | Contacto crimpado | Contacto crimpado, Macho, mecanizado, diámetro de contacto: 2 mm, sección de conexión: 4 mm² ... 4 mm², material contacto: CuZn, Producto alternativo según RoHS II sin excepción 6c (Pb &lt; 0,1 %) código de art.: 1241969 | 2.72 | 1 | AB | Field Device Connectors (FDC) | ABR | ABREAG | 50 | 50 | NO | PC | F | 1,53 | G | 0 | 0 | 0 |  | 4046356254564 | 85366990 | DE | EC000796 | Imagen | Catálogo
1605743 | SM-36KP001 | Contacto crimpado | Contacto crimpado, Macho, mecanizado, diámetro de contacto: 3,6 mm, sección de conexión: 0,75 mm² ... 1,5 mm², material contacto: CuZn, Producto alternativo según RoHS II sin excepción 6c (Pb &lt; 0,1 %) código de art.: 1242233 | 2.48 | 1 | AB | Field Device Connectors (FDC) | ABR | ABREAH | 20 | 20 | NO | PC | F | 3,56 | G | 0 | 0 | 0 |  | 4046356254571 | 85366990 | DE | EC000796 | Imagen | Catálogo
1605745 | SM-36KP003 | Contacto crimpado | Contacto crimpado, Macho, mecanizado, diámetro de contacto: 3,6 mm, sección de conexión: 4 mm² ... 6 mm², material contacto: CuZn, Producto alternativo según RoHS II sin excepción 6c (Pb &lt; 0,1 %) código de art.: 1241971 | 2.38 | 1 | AB | Field Device Connectors (FDC) | ABR | ABREAH | 20 | 20 | NO | PC |  | 4,09 | G | 15 | 102 | 46 | MM | 4046356182324 | 85366990 | DE | EC000796 | Imagen | Catálogo
1605747 | SM-36KP004 | Contacto crimpado | Contacto crimpado, Macho, mecanizado, diámetro de contacto: 3,6 mm, sección de conexión: 6 mm² ... 10 mm², material contacto: CuZn, Producto alternativo según RoHS II sin excepción 6c (Pb &lt; 0,1 %) código de art.: 1241972 | 2.38 | 1 | AB | Field Device Connectors (FDC) | ABR | ABREAH | 20 | 20 | NO | PC |  | 4,38 | G | 105 | 75 | 1 | MM | 4046356254588 | 85366990 | DE | EC000796 | Imagen | Catálogo
1605749 | SM-36KP005 | Contacto crimpado | Contacto crimpado, Macho, mecanizado, diámetro de contacto: 3,6 mm, sección de conexión: 1 mm² ... 2,5 mm², material contacto: CuZn, Producto alternativo según RoHS II sin excepción 6c (Pb &lt; 0,1 %) código de art.: 1241973 | 4.7 | 1 | AB | Field Device Connectors (FDC) | ABR | ABREAH | 20 | 20 | NO | PC | F | 5,90 | G | 0 | 0 | 0 |  | 4046356254595 | 85366990 | DE | EC000796 | Imagen | Catálogo
1605750 | SM-36KP006 | Contacto crimpado | Contacto crimpado, Macho, mecanizado, diámetro de contacto: 3,6 mm, sección de conexión: 2,5 mm² ... 4 mm², material contacto: CuZn, Producto alternativo según RoHS II sin excepción 6c (Pb &lt; 0,1 %) código de art.: 1241976 | 4.51 | 1 | AB | Field Device Connectors (FDC) | ABR | ABREAH | 20 | 20 | NO | PC |  | 6,15 | G | 0 | 0 | 0 |  | 4046356182331 | 85366990 | DE | EC000796 | Imagen | Catálogo
1605752 | SM-36KP007 | Contacto crimpado | Contacto crimpado, Macho, mecanizado, diámetro de contacto: 3,6 mm, sección de conexión: 6 mm² ... 10 mm², material contacto: CuZn, Producto alternativo según RoHS II sin excepción 6c (Pb &lt; 0,1 %) código de art.: 1241975 | 4.54 | 1 | AB | Field Device Connectors (FDC) | ABR | ABREAH | 20 | 20 | NO | PC |  | 6,93 | G | 10 | 99 | 80 | MM | 4046356254601 | 85366990 | DE | EC000796 | Imagen | Catálogo
1605754 | SM-36KP008 | Contacto crimpado | Contacto crimpado, Macho, mecanizado, diámetro de contacto: 3,6 mm, sección de conexión: 6 mm² ... 6 mm², material contacto: CuZn, Producto alternativo según RoHS II sin excepción 6c (Pb &lt; 0,1 %) código de art.: 1241976 | 4.7 | 1 | AB | Field Device Connectors (FDC) | ABR | ABREAH | 20 | 20 | NO | PC |  | 6,47 | G | 15 | 70 | 60 | MM | 4046356182348 | 85366990 | DE | EC000796 | Imagen | Catálogo
1605756 | SM-36KS001 | Contacto crimpado | Contacto crimpado, Hembra, mecanizado, diámetro de contacto: 3,6 mm, sección de conexión: 1 mm² ... 2,5 mm², material contacto: CuZn, Producto alternativo según RoHS II sin excepción 6c (Pb &lt; 0,1 %) código de art.: 1241977 | 3.93 | 1 | AB | Field Device Connectors (FDC) | ABR | ABREAH | 20 | 20 | NO | PC |  | 4,92 | G | 0 | 0 | 0 |  | 4046356254618 | 85366990 | DE | EC000796 | Imagen | Catálogo
1605758 | SM-36KS002 | Contacto crimpado | Contacto crimpado, Hembra, mecanizado, diámetro de contacto: 3,6 mm, sección de conexión: 2,5 mm² ... 4 mm², material contacto: CuZn, Producto alternativo según RoHS II sin excepción 6c (Pb &lt; 0,1 %) código de art.: 1241979 | 3.93 | 1 | AB | Field Device Connectors (FDC) | ABR | ABREAH | 20 | 20 | NO | PC |  | 5,12 | G | 10 | 115 | 140 | MM | 4046356182355 | 85366990 | DE | EC000796 | Imagen | Catálogo
1605760 | SM-36KS003 | Contacto crimpado | Contacto crimpado, Hembra, mecanizado, diámetro de contacto: 3,6 mm, sección de conexión: 4 mm² ... 6 mm², material contacto: CuZn, Producto alternativo según RoHS II sin excepción 6c (Pb &lt; 0,1 %) código de art.: 1241979 | 4.08 | 1 | AB | Field Device Connectors (FDC) | ABR | ABREAH | 20 | 20 | NO | PC |  | 5,47 | G | 20 | 150 | 70 | MM | 4046356182362 | 85366990 | DE | EC000796 | Imagen | Catálogo
1605762 | SM-36KS004 | Contacto crimpado | Contacto crimpado, Hembra, mecanizado, diámetro de contacto: 3,6 mm, sección de conexión: 6 mm² ... 10 mm², material contacto: CuZn, Producto alternativo según RoHS II sin excepción 6c (Pb &lt; 0,1 %) código de art.: 1241980 | 3.93 | 1 | AB | Field Device Connectors (FDC) | ABR | ABREAH | 20 | 20 | NO | PC |  | 6,00 | G | 20 | 180 | 120 | MM | 4046356254625 | 85366990 | DE | EC000796 | Imagen | Catálogo
1605782 | SM-5EP1N8AC002 | Pasamuro pared posterior | Pasamuro pared posterior, recto, Bloqueo por tornillo, M40, número de polos: 2+3+PE, tipo de conexión del contacto: Macho, Anillo tórico axial, apantallado: sí, rango de diámetro de cable: 9 mm ... 12,5 mm, número de polos: 6, tipo de conexión: Conexión crimpada, serie: SM, se espera que este artículo no contenga plomo a partir del primer trimestre de 2027 de acuerdo con RoHS II sin excepción 6c (Pb &lt;0,1 %), una alternativa sin plomo está disponible previamente a petición | 141.36 | 1 | AB | Field Device Connectors (FDC) | ABR | ABRBGJ | 6 | 6 | NO | PC | F | 535,28 | G | 150 | 210 | 150 | MM | 4046356254762 | 85366990 | DE | EC003569 | Imagen | Catálogo
1605783 | SM-5EP1N8AC003 | Pasamuro pared posterior | Pasamuro pared posterior, recto, Bloqueo por tornillo, M40, número de polos: 2+3+PE, tipo de conexión del contacto: Macho, Anillo tórico axial, apantallado: sí, rango de diámetro de cable: 12,5 mm ... 17 mm, número de polos: 6, tipo de conexión: Conexión crimpada, serie: SM, se espera que este artículo no contenga plomo a partir del primer trimestre de 2027 de acuerdo con RoHS II sin excepción 6c (Pb &lt;0,1 %), una alternativa sin plomo está disponible previamente a petición | 135.92 | 1 | AB | Field Device Connectors (FDC) | ABR | ABRBGJ | 6 | 6 | NO | PC | F | 533,10 | G | 150 | 210 | 150 | MM | 4046356254779 | 85366990 | DE | EC003569 | Imagen | Catálogo
1605795 | SM-5EP1N8AQL03 | Pasamuro pared posterior | Pasamuro pared posterior, recto, Bloqueo por tornillo, M40, número de polos: 2+3+PE, tipo de conexión del contacto: Macho, Anillo tórico axial, apantallado: sí, rango de diámetro de cable: 12,5 mm ... 17 mm, número de polos: 6, tipo de conexión: Conexión crimpada, serie: SM, se espera que este artículo no contenga plomo a partir del primer trimestre de 2027 de acuerdo con RoHS II sin excepción 6c (Pb &lt;0,1 %), una alternativa sin plomo está disponible previamente a petición | 254.02 | 1 | AB | Field Device Connectors (FDC) | ABR | ABRBGJ | 6 | 6 | NO | PC | F | 627,14 | G | 0 | 0 | 0 |  | 4046356254892 | 85366990 | DE | EC003569 | Imagen | Catálogo
1605801 | SM-5EPWN8AWA00 | Conect. enchuf. para apar. pared delant. | Conect. enchuf. para apar. pared delant., recto, Bloqueo por tornillo, M40, número de polos: 2+3+PE, tipo de conexión del contacto: Macho, Anillo tórico axial, apantallado: sí, medida de brida: 40 mm x 40 mm, rango de diámetro de cable: 0 mm ... 0 mm, número de polos: 6, tipo de conexión: Conexión crimpada, serie: SM, se espera que este artículo no contenga plomo a partir del primer trimestre de 2027 de acuerdo con RoHS II sin excepción 6c (Pb &lt;0,1 %), una alternativa sin plomo está disponible previamente a petición | 114.81 | 1 | AB | Field Device Connectors (FDC) | ABR | ABRBGL | 12 | 12 | NO | PC | F | 191,49 | G | 0 | 0 | 0 |  | 4046356182492 | 85366990 | DE | EC003569 | Imagen | Catálogo
1605823 | SM-5ES1N8AY000 | Conector enchufable para aparatos pared delantera con tuerca moleteada | Conector enchufable para aparatos pared delantera con tuerca moleteada, recto, Bloqueo por tornillo, M40, número de polos: 2+3+PE, tipo de conexión del contacto: Hembra, Anillo tórico axial, apantallado: sí, medida de brida: 40 mm x 40 mm, rango de diámetro de cable: 0 mm ... 0 mm, número de polos: 6, tipo de conexión: Conexión crimpada, serie: SM, se espera que este artículo no contenga plomo a partir del tercer trimestre de 2026 de acuerdo con RoHS II sin excepción 6c (Pb &lt;0,1 %), una alternativa sin plomo está disponible previamente a petición | 147.62 | 1 | AB | Field Device Connectors (FDC) | ABR | ABRBGN | 1 | 1 | NO | PC |  | 322,80 | G | 68 | 141 | 115 | MM | 4046356255042 | 85366990 | DE | EC003569 | Imagen | Catálogo
1605830 | SM-7EP1N8AC002 | Pasamuro pared posterior | Pasamuro pared posterior, Recto corto, Bloqueo por tornillo, M40, número de polos: 4+3+PE, tipo de conexión del contacto: Macho, Anillo tórico axial, apantallado: sí, rango de diámetro de cable: 9 mm ... 12,5 mm, número de polos: 8, tipo de conexión: Conexión crimpada, serie: SM, se espera que este artículo no contenga plomo a partir del primer trimestre de 2027 de acuerdo con RoHS II sin excepción 6c (Pb &lt;0,1 %), una alternativa sin plomo está disponible previamente a petición | 142.69 | 1 | AB | Field Device Connectors (FDC) | ABR | ABRBGJ | 6 | 6 | NO | PC | F | 521,45 | G | 0 | 0 | 0 |  | 4046356255141 | 85366990 | DE | EC003569 | Imagen | Catálogo
1605831 | SM-7EP1N8AC003 | Pasamuro pared posterior | Pasamuro pared posterior, Recto corto, Bloqueo por tornillo, M40, número de polos: 4+3+PE, tipo de conexión del contacto: Macho, Anillo tórico axial, apantallado: sí, rango de diámetro de cable: 12,5 mm ... 17 mm, número de polos: 8, tipo de conexión: Conexión crimpada, serie: SM, se espera que este artículo no contenga plomo a partir del primer trimestre de 2027 de acuerdo con RoHS II sin excepción 6c (Pb &lt;0,1 %), una alternativa sin plomo está disponible previamente a petición | 137.2 | 1 | AB | Field Device Connectors (FDC) | ABR | ABRBGJ | 6 | 6 | NO | PC | F | 550,00 | G | 0 | 0 | 0 |  | 4046356255158 | 85366990 | DE | EC003569 | Imagen | Catálogo
1605845 | SM-7EP1N8AQL05 | Pasamuro pared posterior | Pasamuro pared posterior, recto largo, Bloqueo por tornillo, M40, número de polos: 4+3+PE, tipo de conexión del contacto: Macho, Anillo tórico axial, apantallado: sí, rango de diámetro de cable: 21 mm ... 25,5 mm, número de polos: 8, tipo de conexión: Conexión crimpada, serie: SM, se espera que este artículo no contenga plomo a partir del primer trimestre de 2027 de acuerdo con RoHS II sin excepción 6c (Pb &lt;0,1 %), una alternativa sin plomo está disponible previamente a petición | 245.52 | 1 | AB | Field Device Connectors (FDC) | ABR | ABRBGJ | 6 | 6 | NO | PC | F | 595,58 | G | 0 | 0 | 0 |  | 4046356330220 | 85366990 | DE | EC003569 | Imagen | Catálogo
1605849 | SM-7EPWN8AWA00 | Conect. enchuf. para apar. pared delant. | Conect. enchuf. para apar. pared delant., recto, Bloqueo por tornillo, M40, número de polos: 4+3+PE, tipo de conexión del contacto: Macho, Anillo tórico axial, 4x Ø4,2, apantallado: sí, medida de brida: 40 mm x 40 mm, rango de diámetro de cable: 0 mm ... 0 mm, número de polos: 8, tipo de conexión: Conexión crimpada, serie: SM, Producto alternativo según RoHS II sin excepción 6c (Pb &lt; 0,1 %) código de art.: 1242006 | 117.74 | 1 | AB | Field Device Connectors (FDC) | ABR | ABRBGL | 12 | 12 | NO | PC |  | 185.68 | G | 150 | 210 | 155 | MM | 4046356182539 | 85366990 | DE | EC002641 | Imagen | Catálogo
1605865 | SM-7ES1N8AY000 | Conector enchufable para aparatos pared delantera con tuerca moleteada | Conector enchufable para aparatos pared delantera con tuerca moleteada, recto, Bloqueo por tornillo, M40, número de polos: 4+3+PE, tipo de conexión del contacto: Hembra, Anillo tórico axial, apantallado: sí, medida de brida: 40 mm x 40 mm, rango de diámetro de cable: 0 mm ... 0 mm, número de polos: 8, tipo de conexión: Conexión crimpada, serie: SM, se espera que este artículo no contenga plomo a partir del tercer trimestre de 2026 de acuerdo con RoHS II sin excepción 6c (Pb &lt;0,1 %), una alternativa sin plomo está disponible previamente a petición | 143.21 | 1 | AB | Field Device Connectors (FDC) | ABR | ABRBGN | 1 | 1 | NO | PC |  | 323,00 | G | 70 | 115 | 140 | MM | 4046356255370 | 85366990 | DE | EC003569 | Imagen | Catálogo
1605866 | SM-Z0001 | Capuchón | Capuchón protector de plástico para conectores con rosca exterior M40 | 2.4102 | 1 | AB | Field Device Connectors (FDC) | ABR | ABRGAF | 25 | 25 | NO | PC |  | 6.37 | G | 4 | 4 | 4 | CM | 4046356255387 | 39235090 | DE | EC002641 | Imagen | Catálogo
1605881 | TU-00000004100 | Carcasa para conector circular | Carcasa para conector circular, serie: TU, recto, Bloqueo de bayoneta, M23, número de polos: 12, tipo de conexión del contacto: Hembra, Conexión crimpada, Junta plana, apantallado: sí, espesor de pared máx.: 2,5 mm, se espera que este artículo no contenga plomo a partir del primer trimestre de 2027 de acuerdo con RoHS II sin excepción 6c (Pb &lt;0,1 %), una alternativa sin plomo está disponible previamente a petición | 34.69 | 1 | AB | Field Device Connectors (FDC) | ABR | ABRAHS | 20 | 1 | SÍ | PC | F | 50,93 | G | 0 | 0 | 0 |  | 4046356255431 | 85366990 | DE | EC003556 | Imagen | Catálogo
1605886 | TU-00000008UDU | Carcasa para conector circular | Carcasa para conector circular, serie: TU, recto, Bloqueo de bayoneta, M23, número de polos: 12, tipo de conexión del contacto: Hembra, Conexión crimpada, apantallado: sí, rango de diámetro de cable: 2 mm... 14,5 mm, se espera que este artículo no contenga plomo a partir del segundo trimestre de 2026 de acuerdo con RoHS II sin excepción 6c (Pb &lt;0,1 %), una alternativa sin plomo está disponible previamente a petición | 79.86 | 1 | AB | Field Device Connectors (FDC) | ABR | ABRAHE | 12 | 12 | NO | PC |  | 106,75 | G | 0 | 0 | 0 |  | 4046356255479 | 85366990 | DE | EC003556 | Imagen | Catálogo
1605888 | TU-00000009UDU | Carcasa para conector circular | Carcasa para conector circular, serie: TU, recto, Bloqueo de bayoneta, M23, número de polos: 12, tipo de conexión del contacto: Hembra, Conexión crimpada, apantallado: sí, rango de diámetro de cable: 2 mm... 14,5 mm, se espera que este artículo no contenga plomo a partir del segundo trimestre de 2026 de acuerdo con RoHS II sin excepción 6c (Pb &lt;0,1 %), una alternativa sin plomo está disponible previamente a petición | 76.52 | 1 | AB | Field Device Connectors (FDC) | ABR | ABRAHI | 10 | 10 | NO | PC | F | 103,22 | G | 70 | 140 | 115 | MM | 4046356255486 | 85366990 | DE | EC003556 | Imagen | Catálogo
1605891 | TU-0000000TUDU | Carcasa para conector circular | Carcasa para conector circular, serie: TU, acodado, Bloqueo de bayoneta, M23, número de polos: 12, tipo de conexión del contacto: Hembra, Conexión crimpada, apantallado: sí, rango de diámetro de cable: 2 mm... 14,5 mm, se espera que este artículo no contenga plomo a partir del tercer trimestre de 2026 de acuerdo con RoHS II sin excepción 6c (Pb &lt;0,1 %), una alternativa sin plomo está disponible previamente a petición | 112.35 | 1 | AB | Field Device Connectors (FDC) | ABR | ABRAHE | 8 | 8 | NO | PC |  | 173,86 | G | 65 | 110 | 140 | MM | 4046356255509 | 85389099 | DE | EC003556 | Imagen | Catálogo
1605893 | TU-0000000WB00 | Carcasa para conector circular | Carcasa para conector circular, serie: TU, recto, Bloqueo de bayoneta, M23, número de polos: 12, tipo de conexión del contacto: Hembra, Conexión crimpada, Anillo tórico axial, apantallado: sí, espesor de pared mín.: 1,5 mm, se espera que este artículo no contenga plomo a partir del primer trimestre de 2026 de acuerdo con RoHS II sin excepción 6c (Pb &lt;0,1 %), una alternativa sin plomo está disponible previamente a petición | 39.85 | 1 | AB | Field Device Connectors (FDC) | ABR | ABRAHP | 40 | 40 | NO | PC |  | 37,74 | G | 58 | 140 | 115 | MM | 4046356255516 | 85366990 | DE | EC003556 | Imagen | Catálogo
1208033 | KU-K0406/15,00 | Conector | Conector | 611.93 | 1 | AB | Field Device Connectors (FDC) | ABR | ABRSAH | 1 | 10 | NO | PC |  | 1.486,98 | G | 0 | 0 | 0 |  | 4063151275075 | 85444290 | DE | EC003250 |  | Catálogo
1208036 | KU-K0407/75,00 | Conector | Conector | 2372.0488 | 1 | AB | Field Device Connectors (FDC) | ABR | ABRSAH | 1 | 10 | NO | PC |  | 6.941,59 | G | 0 | 0 | 0 |  | 4063151274894 | 85444290 | DE | EC003250 |  | Catálogo
1208038 | KU-K0408/40,00 | Conector | Conector | 1275.6344 | 1 | AB | Field Device Connectors (FDC) | ABR | ABRSAH | 1 | 10 | NO | PC |  | 3.759,74 | G | 0 | 0 | 0 |  | 4063151276621 | 85444290 | DE | EC003250 |  | Catálogo
1208040 | KU-K0409/20,00 | Conector | Conector | 752.1 | 1 | AB | Field Device Connectors (FDC) | ABR | ABRSAH | 1 | 10 | NO | PC |  | 2.002,90 | G | 0 | 0 | 0 |  | 4063151276805 | 85444290 | DE | EC003250 |  | Catálogo
1209250 | SACC-M12MS-4QO-0,34-M UT 500 | Módulo | Módulo, 4-polos, Conector macho recto M12, codificación: A, Conexión por desplaz. de aislamiento | 9.54 | 1 | AF | Industrial Field Connectivity (IFC) | AF2 | AF2CCA | 500 | 500 | NO | PC | F | 7,77 | G | 134 | 295 | 255 | MM | 4063151279837 | 85366990 | DE | EC002943 |  | Catálogo
1209269 | SACC-M12MS-4QO-0,34-M OL OT500 | Módulo | Módulo, 4-polos, Conector macho recto M12, codificación: A, Conexión por desplaz. de aislamiento | 3.97 | 1 | AF | Industrial Field Connectivity (IFC) | AF2 | AF2CCA | 500 | 500 | NO | PC | F | 3,60 | G | 194 | 271 | 113 | MM | 4063151279332 | 85366990 | DE | EC002943 |  | Catálogo
1209885 | SAC-8P-M12MS 120 TR 2/3 | Resistencia de cierre | Resistencia de cierre, 8-polos, Conector recta M12, codificación: A, Resistencia 120 Ω entre PIN2 y PIN3 | 29.29 | 1 | AF | Industrial Field Connectivity (IFC) | AF1 | AF1GVX | 1 | 250 | NO | PC | F | 12,00 | G | 0 | 0 | 0 |  | 4063151281571 | 85366990 | PL | EC000448 |  | Catálogo
1211705 | NBC-R4AQ/50,0-94D/OE | Cable de red | Cable de red | 294.42 | 1 | AB | Field Device Connectors (FDC) | ABN | ABNABE | 1 | 10 | NO | PC | F | 2.550,34 | G | 0 | 0 | 0 |  | 4063151284633 | 85444290 | PL | EC001855 |  | Catálogo
1211706 | NBC-R4AQ/25,0-94D/OE | Cable de red | Cable de red | 156.47 | 1 | AB | Field Device Connectors (FDC) | ABN | ABNABE | 1 | 10 | NO | PC | F | 1.279,84 | G | 0 | 0 | 0 |  | 4063151284725 | 85444290 | PL | EC001855 |  | Catálogo
1215644 | SACC-M12FS-4QO-0,75-M OLVPE500 | Conector | Conector, 4-polos, Hembra de conexión recto M12, codificación: A, Conexión por desplaz. de aislamiento | 14.04 | 1 | AF | Industrial Field Connectivity (IFC) | AF2 | AF2CCA | 500 | 500 | NO | PC | F | 14,27 | G | 10 | 625 | 470 | MM | 4063151295783 | 85366990 | DE | EC002635 |  | Catálogo
1620455 | ST-08S1N8AA500S | Conect. enchuf. para apar. pared delant. | Conect. enchuf. para apar. pared delant., Acodado giratorio, para bloqueo estándar y SPEEDCON, M17, número de polos: 8, tipo de conexión del contacto: Hembra, Anillo tórico axial, apantallado: sí, medida de brida: 25,75 mm x 25,75 mm, número de polos: 8, tipo de conexión: Conexión crimpada, serie: ST | 30.54 | 1 | AB | Field Device Connectors (FDC) | ABR | ABRACM | 1 | 1 | NO | PC |  | 95,40 | G |  |  |  |  | 4046356828451 | 85366990 | DE | EC003569 |  | Catálogo
1215995 | SAC-5P-10,0-PUR/M12FS SH NC | Cable para sensores/actuadores | Cable para sensores/actuadores, 5-polos, PUR sin halógenos, negro grisáceo RAL 7021, extremo de cable libre, a Hembra recta M12, codificación: A, longitud de cable: 10 m, Variante del cliente | 53.12 | 1 | AF | Industrial Field Connectivity (IFC) | AF1 | AF1CKA | 1 | 50 | NO | PC | F | 434,00 | G | 0 | 0 | 0 |  | 4063151297077 | 85444290 | PL | EC001855 |  | Catálogo
1216201 | NBC-M12MSD/20,0-93X/M12MSD OD | Cable de red | Cable de red, PROFINET CAT5 (100 MBit/s), Ethernet CAT5 (100 MBit/s), 4-polos, PE-X sin halógenos, negro RAL 9005, apantallado, Conector recta M12, codificación: D / IP65, a Conector recta M12, codificación: D, longitud de cable: 20 m, para aplicaciones exteriores, con moleteado de acero inoxidable | 423.92 | 1 | AF | Industrial Field Connectivity (IFC) | AF1 | AF1CJN | 1 | 25 | NO | PC | F | 22,22 | G | 0 | 0 | 0 |  | 4063151297817 | 85444290 | PL | EC001855 |  | Catálogo
1217321 | SAC-4P-40,0-PUR/M12FS SH BK VA | Cable para sensores/actuadores | Cable para sensores/actuadores, 4-polos, PUR sin halógenos, negro grisáceo RAL 7021, apantallado, extremo de cable libre, a Hembra recta M12, codificación: A, longitud de cable: 40 m, Moleteado de acero inoxidable | 166.85 | 1 | AF | Industrial Field Connectivity (IFC) | AF1 | AF1CJA | 1 | 1 | NO | PC | F | 1.540,00 | G | 0 | 0 | 0 |  | 4063151300807 | 85444290 | PL | EC001855 |  | Catálogo
1217796 | SAC-4P-M12MSS/ 0,3-PUR PE | Cable de potencia | Cable de potencia, PUR sin halógenos, negro grisáceo RAL 7021, Conector recta M12, codificación: S, a extremo de cable libre, para corriente alterna hasta 12 A/690 V | 27.99 | 1 | AF | Industrial Field Connectivity (IFC) | AF1 | AF1CCP | 1 | 25 | NO | PC | F | 58,60 | G | 0 | 0 | 0 |  | 4063151300081 | 85444290 | PL | EC001855 |  | Catálogo
1220352 | SAC-4P-M12MSS/ 3,8-PUR/FSS PE | Cable de potencia | Cable de potencia, PUR sin halógenos, negro grisáceo RAL 7021, Conector recta M12, codificación: S, a Hembra recta M12, codificación: S, para corriente alterna hasta 12 A/690 V | 78.9 | 1 | AF | Industrial Field Connectivity (IFC) | AF1 | AF1CCP | 1 | 25 | NO | PC | F | 394,00 | G | 0 | 0 | 0 |  | 4063151307578 | 85444290 | PL | EC001855 |  | Catálogo
1221856 | SAC-2P-0,7-PUR/M12FS SN | Cable para sensores/actuadores | Cable para sensores/actuadores, extremo de cable libre, a Hembra recta M12, codificación: A | 11.94 | 1 | AF | Industrial Field Connectivity (IFC) | AF1 | AF1CBA | 1 | 10 | NO | PC | F | 27,14 | G | 0 | 0 | 0 |  | 4063151311131 | 85444290 | PL | EC001855 |  | Catálogo
1224310 | SAC-5P-M12MSB/0,3-920/M12MSB | Cable de red | Cable de red | 49.69 | 1 | AF | Industrial Field Connectivity (IFC) | AF1 | AF1CDD | 1 | 100 | NO | PC | F | 54,80 | G | 140 | 140 | 264 | MM | 4063151313821 | 85444290 | PL | EC001855 |  | Catálogo
1224386 | SACCBP-FS-8CON-M16/2,0-PUR PP | Conect. enchuf. para apar. pared poster. | Conect. enchuf. para apar. pared poster., 8-polos, Hembra de conexión, recto, M12-Bloqueo exterior Push-Pull, A-codificación, a extremo de cable libre, Conexión de cable, longitud de cable: 2 m, se espera que este artículo no contenga plomo a partir del primer trimestre de 2027 de acuerdo con RoHS II sin excepción 6c (Pb &lt;0,1 %), una alternativa sin plomo está disponible previamente a petición | 67.01 | 1 | AB | Field Device Connectors (FDC) | ABQ | ABQDCG | 1 | 50 | NO | PC |  | 135,70 | G | 0 | 0 | 0 |  | 4063151314156 | 85444290 | DE | EC003570 |  | Catálogo
1225009 | SAC-4P-M12FS/ 2,0-PUR/M12FS | Cable para sensores/actuadores | Cable para sensores/actuadores | 24.28 | 1 | AF | Industrial Field Connectivity (IFC) | AF1 | AF1CCA | 1 | 50 | NO | PC | F | 69,50 | G | 0 | 0 | 0 |  | 4063151317034 | 85444290 | PL | EC001855 |  | Catálogo
1606000 | TU-17S1N8ABUDU | Pasamuro pared anterior | Pasamuro pared anterior, recto, Bloqueo de bayoneta, M23, tipo de conexión del contacto: Hembra, rango de diámetro de cable: 2 mm ... 14,5 mm, número de polos: 17, tipo de conexión: Conexión crimpada, se espera que este artículo no contenga plomo a partir del primer trimestre de 2027 de acuerdo con RoHS II sin excepción 6c (Pb &lt;0,1 %), una alternativa sin plomo está disponible previamente a petición | 94.88 | 1 | AB | Field Device Connectors (FDC) | ABR | ABRAHJ | 10 | 10 | NO | PC | F | 130,60 | G | 0 | 0 | 0 |  | 4046356256568 | 85366990 | DE | EC003569 | Imagen | Catálogo
1226723 | SAC-17P-MS/1,5-35T/FS SH SCO | Cable para sensores/actuadores | Cable para sensores/actuadores, 17-polos, PUR/PVC, negro RAL 9005, Conector recta M12 SPEEDCON, codificación: A, a Hembra recta M12 SPEEDCON, codificación: A, longitud de cable: 1,5 m | 154.58 | 1 | AF | Industrial Field Connectivity (IFC) | AF1 | AF1CNA | 1 | 25 | NO | PC | F | 199,90 | G | 0 | 0 | 0 |  | 4063151320522 | 85444290 | DE | EC001855 |  | Catálogo
1230583 | SACCBP-FSD-4P-M16/1,03-93E PP | Conect. enchuf. para apar. pared poster. | Conect. enchuf. para apar. pared poster., Ethernet CAT5 (100 MBit/s), Ethernet, 4-polos, Hembra de conexión, recto, M12-Bloqueo exterior Push-Pull, D-codificación, a extremo de cable libre, Conexión de cable, longitud de cable: 1,03 m, se espera que este artículo no contenga plomo a partir del primer trimestre de 2027 de acuerdo con RoHS II sin excepción 6c (Pb &lt;0,1 %), una alternativa sin plomo está disponible previamente a petición | 57.09 | 1 | AB | Field Device Connectors (FDC) | ABQ | ABQDCI | 50 | 100 | NO | PC |  | 68,18 | G | 0 | 0 | 0 |  | 4063151328665 | 85444290 | DE | EC003570 |  | Catálogo
1606023 | TU-Z2003 | Capuchón de plástico | Capuchón protector de polvo sintético para conectores para cables con bloqueo por bayoneta de la serie TU | 117.7599 | 100 | AB | Field Device Connectors (FDC) | ABR | ABRGAA | 25 | 25 | NO | PC | F | 3,09 | G | 0 | 0 | 0 |  | 4046356256797 | 39235090 | DE | EC002641 | Imagen | Catálogo
1606025 | TU-Z2317 | Capuchón de metal | Capuchón de metal, Bayoneta, serie: TU, se espera que este artículo no contenga plomo a partir del primer trimestre de 2027 de acuerdo con RoHS II sin excepción 6c (Pb &lt;0,1 %), una alternativa sin plomo está disponible previamente a petición | 42.06 | 1 | AB | Field Device Connectors (FDC) | ABR | ABRGAB | 10 | 10 | NO | PC |  | 48,37 | G | 29 | 160 | 170 | MM | 4046356256803 | 74198090 | DE | EC002314 | Imagen | Catálogo
1606030 | UC-000000080DU | Carcasa para conector circular | Carcasa para conector circular, serie: UC, recto, Bloqueo por tornillo, M23, número de polos: 12, apantallado: sí, rango de diámetro de cable: 2 mm... 14,5 mm, se espera que este artículo no contenga plomo a partir del segundo trimestre de 2026 de acuerdo con RoHS II sin excepción 6c (Pb &lt;0,1 %), una alternativa sin plomo está disponible previamente a petición | 51.1 | 1 | AB | Field Device Connectors (FDC) | ABR | ABRAIE | 20 | 20 | NO | PC |  | 90,27 | G | 65 | 140 | 115 | MM | 4046356256834 | 85389099 | DE | EC003556 | Imagen | Catálogo
1606040 | UC-000000090DU | Carcasa para conector circular | Carcasa para conector circular, serie: UC, recto, Bloqueo por tornillo, M23, número de polos: 12, tipo de conexión del contacto: Hembra, Conexión crimpada, apantallado: sí, rango de diámetro de cable: 2 mm... 14,5 mm, se espera que este artículo no contenga plomo a partir del segundo trimestre de 2026 de acuerdo con RoHS II sin excepción 6c (Pb &lt;0,1 %), una alternativa sin plomo está disponible previamente a petición | 58.23 | 1 | AB | Field Device Connectors (FDC) | ABR | ABRAII | 20 | 1 | SÍ | PC |  | 94,18 | G | 70 | 140 | 115 | MM | 4046356256902 | 85389099 | DE | EC003556 | Imagen | Catálogo
1606050 | UC-0000000NNDU | Carcasa para conector circular | Carcasa para conector circular, serie: UC, acodado, Bloqueo por tornillo, M23, apantallado: sí, rango de diámetro de cable: 6,5 mm... 14,5 mm, se espera que este artículo no contenga plomo a partir del tercer trimestre de 2026 de acuerdo con RoHS II sin excepción 6c (Pb &lt;0,1 %), una alternativa sin plomo está disponible previamente a petición | 87.15 | 1 | AB | Field Device Connectors (FDC) | ABR | ABRAIE | 8 | 8 | NO | PC | F | 178,57 | G | 55 | 140 | 115 | MM | 4046356256971 | 85389099 | DE | EC003556 | Imagen | Catálogo
1606053 | UC-0000000Q0DU | Carcasa para conector circular | Carcasa para conector circular, serie: UC, recto, Bloqueo por tornillo, M23, número de polos: 12, tipo de conexión del contacto: Hembra, Conexión crimpada, Anillo tórico axial, apantallado: sí, rango de diámetro de cable: 2 mm... 14,5 mm, se espera que este artículo no contenga plomo a partir del primer trimestre de 2027 de acuerdo con RoHS II sin excepción 6c (Pb &lt;0,1 %), una alternativa sin plomo está disponible previamente a petición | 73.88 | 1 | AB | Field Device Connectors (FDC) | ABR | ABRAIK | 12 | 12 | NO | PC |  | 116,59 | G | 0 | 0 | 0 |  | 4046356257008 | 85389099 | DE | EC003556 | Imagen | Catálogo
1606058 | UC-0000000R3DU | Carcasa para conector circular | Carcasa para conector circular, serie: UC, recto, Bloqueo por tornillo, M23, número de polos: 12, tipo de conexión del contacto: Hembra, Conexión crimpada, apantallado: sí, rango de diámetro de cable: 10 mm... 14 mm, se espera que este artículo no contenga plomo a partir del cuarto trimestre de 2026 de acuerdo con RoHS II sin excepción 6c (Pb &lt;0,1 %), una alternativa sin plomo está disponible previamente a petición | 72.81 | 1 | AB | Field Device Connectors (FDC) | ABR | ABRAIE | 20 | 20 | NO | PC |  | 112,17 | G | 0 | 0 | 0 |  | 4046356257039 | 85389099 | DE | EC003556 | Imagen | Catálogo
1606061 | UC-0000000RNDU | Carcasa para conector circular | Carcasa para conector circular, serie: UC, Bloqueo por tornillo, M23, número de polos: 12, tipo de conexión del contacto: Hembra, Conexión crimpada, apantallado: sí, rango de diámetro de cable: 6,5 mm... 14,5 mm, se espera que este artículo no contenga plomo a partir del tercer trimestre de 2026 de acuerdo con RoHS II sin excepción 6c (Pb &lt;0,1 %), una alternativa sin plomo está disponible previamente a petición | 63.29 | 1 | AB | Field Device Connectors (FDC) | ABR | ABRAIE | 20 | 1 | SÍ | PC | F | 109,06 | G | 90 | 150 | 120 | MM | 4046356257053 | 85366990 | DE | EC003556 | Imagen | Catálogo
1606065 | UC-0000000T0DU | Carcasa para conector circular | Carcasa para conector circular, serie: UC, acodado, Bloqueo por tornillo, M23, número de polos: 12, tipo de conexión del contacto: Hembra, Conexión crimpada, apantallado: sí, rango de diámetro de cable: 2 mm... 14,5 mm, se espera que este artículo no contenga plomo a partir del segundo trimestre de 2026 de acuerdo con RoHS II sin excepción 6c (Pb &lt;0,1 %), una alternativa sin plomo está disponible previamente a petición | 70.37 | 1 | AB | Field Device Connectors (FDC) | ABR | ABRAIE | 8 | 1 | SÍ | PC |  | 163,30 | G | 55 | 140 | 113 | MM | 4046356257084 | 85389099 | DE | EC003556 | Imagen | Catálogo
1606070 | UC-06P1N1280AB | Conector para cables | M23, Conector para cables, serie: UC, recto, apantallado: sí, Bloqueo por tornillo, Nº de polos: 6, Sentido de giro: Estándar, tipo de conexión del contacto: Macho, Copa de soldar, rango de diámetro de cable: 9,5 mm ... 11,5 mm, codificación: N | 65.9818 | 1 | AB | Field Device Connectors (FDC) | ABR | ABRAIA | 20 | 20 | NO | PC | F | 97,47 | G | 0 | 0 | 0 |  | 4046356257114 | 85366990 | DE | EC002635 | Imagen | Catálogo
1606078 | UC-06P1N1290DU | Conector de acoplamiento | M23, Conector de acoplamiento, serie: UC, recto, apantallado: sí, Bloqueo por tornillo, Nº de polos: 6, Sentido de giro: Estándar, tipo de conexión del contacto: Macho, Copa de soldar, codificación: N, se espera que este artículo no contenga plomo a partir del segundo trimestre de 2026 de acuerdo con RoHS II sin excepción 6c (Pb &lt;0,1 %), una alternativa sin plomo está disponible previamente a petición | 80.77 | 1 | AB | Field Device Connectors (FDC) | ABR | ABRAIG | 20 | 20 | NO | PC | F | 101,53 | G | 0 | 0 | 0 |  | 4046356257183 | 85389099 | DE | EC002635 | Imagen | Catálogo
1606127 | UC-06S1N12T0DU | Conector para cables | M23, Conector para cables, serie: UC, acodado, apantallado: sí, Bloqueo por tornillo, Nº de polos: 6, Sentido de giro: Estándar, tipo de conexión del contacto: Hembra, Copa de soldar, codificación: N, se espera que este artículo no contenga plomo a partir del segundo trimestre de 2026 de acuerdo con RoHS II sin excepción 6c (Pb &lt;0,1 %), una alternativa sin plomo está disponible previamente a petición | 84.22 | 1 | AB | Field Device Connectors (FDC) | ABR | ABRAIC | 8 | 8 | NO | PC | F | 168,50 | G | 0 | 0 | 0 |  | 4046356257527 | 85389099 | DE | EC002635 | Imagen | Catálogo
1606157 | UC-07P1N1280DU | Conector para cables | M23, Conector para cables, serie: UC, recto, apantallado: sí, Bloqueo por tornillo, Nº de polos: 7, Sentido de giro: Estándar, tipo de conexión del contacto: Macho, Copa de soldar, codificación: N, se espera que este artículo no contenga plomo a partir del segundo trimestre de 2026 de acuerdo con RoHS II sin excepción 6c (Pb &lt;0,1 %), una alternativa sin plomo está disponible previamente a petición | 72.53 | 1 | AB | Field Device Connectors (FDC) | ABR | ABRAIA | 20 | 20 | NO | PC | F | 95,00 | G | 0 | 0 | 0 |  | 4046356257718 | 85389099 | DE | EC002635 | Imagen | Catálogo
1606169 | UC-07P1N8A80DU | Conector para cables | M23, Conector para cables, serie: UC, recto, apantallado: sí, Bloqueo por tornillo, Nº de polos: 7, Sentido de giro: Estándar, tipo de conexión del contacto: Macho, Conexión crimpada, rango de diámetro de cable: 2 mm ... 14,5 mm, codificación: N, se espera que este artículo no contenga plomo a partir del segundo trimestre de 2026 de acuerdo con RoHS II sin excepción 6c (Pb &lt;0,1 %), una alternativa sin plomo está disponible previamente a petición | 63.89 | 1 | AB | Field Device Connectors (FDC) | ABR | ABRAIA | 20 | 20 | NO | PC |  | 91,76 | G | 25 | 169 | 105 | MM | 4046356257817 | 85389099 | DE | EC002635 | Imagen | Catálogo
1606173 | UC-07P1N8AQ0DU | Pasamuro pared posterior | M23, Pasamuro pared posterior, serie: UC, recto, apantallado: sí, Bloqueo por tornillo, Nº de polos: 7, Sentido de giro: Estándar, tipo de conexión del contacto: Macho, Conexión crimpada, Anillo tórico axial, codificación: N, se espera que este artículo no contenga plomo a partir del primer trimestre de 2027 de acuerdo con RoHS II sin excepción 6c (Pb &lt;0,1 %), una alternativa sin plomo está disponible previamente a petición | 89.59 | 1 | AB | Field Device Connectors (FDC) | ABR | ABRAIJ | 12 | 12 | NO | PC |  | 118,02 | G | 70 | 120 | 140 | MM | 4046356257848 | 85389099 | DE | EC003569 | Imagen | Catálogo
1606190 | UC-07S1N1280DU | Conector para cables | M23, Conector para cables, serie: UC, recto, apantallado: sí, Bloqueo por tornillo, Nº de polos: 7, Sentido de giro: Estándar, tipo de conexión del contacto: Hembra, Copa de soldar, rango de diámetro de cable: 2 mm ... 14,5 mm, codificación: N, se espera que este artículo no contenga plomo a partir del segundo trimestre de 2026 de acuerdo con RoHS II sin excepción 6c (Pb &lt;0,1 %), una alternativa sin plomo está disponible previamente a petición | 68.55 | 1 | AB | Field Device Connectors (FDC) | ABR | ABRAIA | 20 | 20 | NO | PC | F | 95,00 | G | 0 | 0 | 0 |  | 4046356257954 | 85366990 | DE | EC002635 | Imagen | Catálogo
1606197 | UC-07S1N8A80DU | Conector para cables | M23, Conector para cables, serie: UC, recto, apantallado: sí, Bloqueo por tornillo, Nº de polos: 7, Sentido de giro: Estándar, tipo de conexión del contacto: Hembra, Conexión crimpada, rango de diámetro de cable: 2 mm ... 14,5 mm, codificación: N, se espera que este artículo no contenga plomo a partir del segundo trimestre de 2026 de acuerdo con RoHS II sin excepción 6c (Pb &lt;0,1 %), una alternativa sin plomo está disponible previamente a petición | 55.56 | 1 | AB | Field Device Connectors (FDC) | ABR | ABRAIA | 20 | 20 | NO | PC | F | 93,45 | G | 25 | 169 | 105 | MM | 4046356257992 | 85389099 | DE | EC002635 | Imagen | Catálogo
1606199 | UC-07S1N8AQ0DU | Pasamuro pared posterior | M23, Pasamuro pared posterior, serie: UC, recto, apantallado: sí, Bloqueo por tornillo, Nº de polos: 7, Sentido de giro: Estándar, tipo de conexión del contacto: Hembra, Conexión crimpada, Anillo tórico axial, rango de diámetro de cable: 2 mm ... 14,5 mm, codificación: N, se espera que este artículo no contenga plomo a partir del primer trimestre de 2027 de acuerdo con RoHS II sin excepción 6c (Pb &lt;0,1 %), una alternativa sin plomo está disponible previamente a petición | 89.59 | 1 | AB | Field Device Connectors (FDC) | ABR | ABRAIJ | 12 | 12 | NO | PC |  | 119,14 | G | 117 | 12 | 140 | MM | 4046356258012 | 85389099 | DE | EC003569 | Imagen | Catálogo
1606220 | UC-09P1N1290AC | Conector de acoplamiento | M23, Conector de acoplamiento, serie: UC, recto, apantallado: sí, Bloqueo por tornillo, Nº de polos: 8+1, Sentido de giro: Estándar, tipo de conexión del contacto: Macho, Copa de soldar, rango de diámetro de cable: 11,5 mm ... 13,5 mm, codificación: N, se espera que este artículo no contenga plomo a partir del cuarto trimestre de 2026 de acuerdo con RoHS II sin excepción 6c (Pb &lt;0,1 %), una alternativa sin plomo está disponible previamente a petición | 66.74 | 1 | AB | Field Device Connectors (FDC) | ABR | ABRAIG | 20 | 20 | NO | PC | F | 98,98 | G | 0 | 0 | 0 |  | 4046356258128 | 85366990 | DE | EC002635 | Imagen | Catálogo
1606242 | UC-09S1N1280AA | Conector para cables | M23, Conector para cables, serie: UC, recto, apantallado: sí, Bloqueo por tornillo, Nº de polos: 8+1, Sentido de giro: Estándar, tipo de conexión del contacto: Hembra, Copa de soldar, rango de diámetro de cable: 7 mm ... 8,5 mm, codificación: N, se espera que este artículo no contenga plomo a partir del segundo trimestre de 2026 de acuerdo con RoHS II sin excepción 6c (Pb &lt;0,1 %), una alternativa sin plomo está disponible previamente a petición | 70.01 | 1 | AB | Field Device Connectors (FDC) | ABR | ABRAIA | 20 | 20 | NO | PC | F | 95,68 | G | 0 | 0 | 0 |  | 4046356258319 | 85366990 | DE | EC002635 | Imagen | Catálogo
1606244 | UC-09S1N1280AC | Conector para cables | M23, Conector para cables, serie: UC, recto, apantallado: sí, Bloqueo por tornillo, Nº de polos: 8+1, Sentido de giro: Estándar, tipo de conexión del contacto: Hembra, Copa de soldar, rango de diámetro de cable: 11,5 mm ... 13,5 mm, codificación: N, se espera que este artículo no contenga plomo a partir del cuarto trimestre de 2026 de acuerdo con RoHS II sin excepción 6c (Pb &lt;0,1 %), una alternativa sin plomo está disponible previamente a petición | 70.01 | 1 | AB | Field Device Connectors (FDC) | ABR | ABRAIA | 20 | 20 | NO | PC | F | 93,78 | G | 0 | 0 | 0 |  | 4046356258326 | 85366990 | DE | EC002635 | Imagen | Catálogo
1606246 | UC-09S1N1280DU | Conector para cables | M23, Conector para cables, serie: UC, recto, apantallado: sí, Bloqueo por tornillo, Nº de polos: 8+1, Sentido de giro: Estándar, tipo de conexión del contacto: Hembra, Copa de soldar, codificación: N, se espera que este artículo no contenga plomo a partir del segundo trimestre de 2026 de acuerdo con RoHS II sin excepción 6c (Pb &lt;0,1 %), una alternativa sin plomo está disponible previamente a petición | 62.81 | 1 | AB | Field Device Connectors (FDC) | ABR | ABRAIA | 20 | 20 | NO | PC | F | 94,90 | G | 0 | 0 | 0 |  | 4046356258333 | 85366990 | DE | EC002635 | Imagen | Catálogo
1606281 | UC-12P1N1280D2 | Conector para cables | M23, Conector para cables, serie: UC, recto, apantallado: sí, Bloqueo por tornillo, Nº de polos: 12, Sentido de giro: Estándar, tipo de conexión del contacto: Macho, Copa de soldar, rango de diámetro de cable: 2 mm ... 14,5 mm, codificación: N, se espera que este artículo no contenga plomo a partir del segundo trimestre de 2026 de acuerdo con RoHS II sin excepción 6c (Pb &lt;0,1 %), una alternativa sin plomo está disponible previamente a petición | 75.27 | 1 | AB | Field Device Connectors (FDC) | ABR | ABRAIA | 20 | 20 | NO | PC | F | 171,70 | G | 0 | 0 | 0 |  | 4046356385831 | 85366990 | DE | EC002635 | Imagen | Catálogo
1606282 | UC-12P1N1280DU | Conector para cables | M23, Conector para cables, serie: UC, recto, apantallado: sí, Bloqueo por tornillo, Nº de polos: 12, Sentido de giro: Estándar, tipo de conexión del contacto: Macho, Copa de soldar, rango de diámetro de cable: 2 mm ... 14,5 mm, codificación: N, se espera que este artículo no contenga plomo a partir del segundo trimestre de 2026 de acuerdo con RoHS II sin excepción 6c (Pb &lt;0,1 %), una alternativa sin plomo está disponible previamente a petición | 64.51 | 1 | AB | Field Device Connectors (FDC) | ABR | ABRAIA | 20 | 20 | NO | PC |  | 99,24 | G | 0 | 0 | 0 |  | 4046356258593 | 85389099 | DE | EC002635 | Imagen | Catálogo
1606306 | UC-12P1N8A80DU | Conector para cables | M23, Conector para cables, serie: UC, recto, apantallado: sí, Bloqueo por tornillo, Nº de polos: 12, Sentido de giro: Estándar, tipo de conexión del contacto: Macho, Conexión crimpada, rango de diámetro de cable: 2 mm ... 14,5 mm, codificación: N, se espera que este artículo no contenga plomo a partir del segundo trimestre de 2026 de acuerdo con RoHS II sin excepción 6c (Pb &lt;0,1 %), una alternativa sin plomo está disponible previamente a petición | 54.9 | 1 | AB | Field Device Connectors (FDC) | ABR | ABRAIA | 20 | 20 | NO | PC | F | 87,16 | G | 0 | 0 | 0 |  | 4046356258708 | 85366990 | DE | EC002635 | Imagen | Catálogo
1606325 | UC-12P2N1280DU | Conector para cables | M23, Conector para cables, serie: UC, recto, apantallado: sí, Bloqueo por tornillo, Nº de polos: 12, Sentido de giro: Movimiento contrario, tipo de conexión del contacto: Macho, Copa de soldar, rango de diámetro de cable: 2 mm ... 14,5 mm, codificación: N, se espera que este artículo no contenga plomo a partir del segundo trimestre de 2026 de acuerdo con RoHS II sin excepción 6c (Pb &lt;0,1 %), una alternativa sin plomo está disponible previamente a petición | 64.51 | 1 | AB | Field Device Connectors (FDC) | ABR | ABRAIA | 20 | 20 | NO | PC | F | 101,36 | G | 0 | 0 | 0 |  | 4046356258852 | 85389099 | DE | EC002635 | Imagen | Catálogo
1606358 | UC-12S1N1280DU | Conector para cables | M23, Conector para cables, serie: UC, recto, apantallado: sí, Bloqueo por tornillo, Nº de polos: 12, Sentido de giro: Estándar, tipo de conexión del contacto: Hembra, Copa de soldar, codificación: N, se espera que este artículo no contenga plomo a partir del segundo trimestre de 2026 de acuerdo con RoHS II sin excepción 6c (Pb &lt;0,1 %), una alternativa sin plomo está disponible previamente a petición | 64.9 | 1 | AB | Field Device Connectors (FDC) | ABR | ABRAIA | 20 | 20 | NO | PC |  | 96,91 | G | 0 | 0 | 0 |  | 4046356259040 | 85389099 | DE | EC002635 | Imagen | Catálogo
1606363 | UC-12S1N1290DU | Conector de acoplamiento | M23, Conector de acoplamiento, serie: UC, recto, apantallado: sí, Bloqueo por tornillo, Nº de polos: 12, Sentido de giro: Estándar, tipo de conexión del contacto: Hembra, Copa de soldar, rango de diámetro de cable: 2 mm ... 14,5 mm, codificación: N, se espera que este artículo no contenga plomo a partir del segundo trimestre de 2026 de acuerdo con RoHS II sin excepción 6c (Pb &lt;0,1 %), una alternativa sin plomo está disponible previamente a petición | 71.99 | 1 | AB | Field Device Connectors (FDC) | ABR | ABRAIG | 20 | 20 | NO | PC |  | 99,34 | G | 0 | 0 | 0 |  | 4046356259064 | 85389099 | DE | EC002635 | Imagen | Catálogo
1606370 | UC-12S1N12NNDU | Conector para cables | M23, Conector para cables, serie: UC, acodado, apantallado: sí, Bloqueo por tornillo, Nº de polos: 12, Sentido de giro: Estándar, tipo de conexión del contacto: Hembra, Copa de soldar, rango de diámetro de cable: 2 mm ... 14,5 mm, codificación: N, se espera que este artículo no contenga plomo a partir del tercer trimestre de 2026 de acuerdo con RoHS II sin excepción 6c (Pb &lt;0,1 %), una alternativa sin plomo está disponible previamente a petición | 99.7 | 1 | AB | Field Device Connectors (FDC) | ABR | ABRAIC | 8 | 8 | NO | PC | F | 187,00 | G | 0 | 0 | 0 |  | 4046356259125 | 85366990 | DE | EC002635 | Imagen | Catálogo
1606383 | UC-12S1N8A80DU | Conector para cables | M23, Conector para cables, serie: UC, recto, apantallado: sí, Bloqueo por tornillo, Nº de polos: 12, Sentido de giro: Estándar, tipo de conexión del contacto: Hembra, Conexión crimpada, rango de diámetro de cable: 2 mm ... 14,5 mm, codificación: N, se espera que este artículo no contenga plomo a partir del segundo trimestre de 2026 de acuerdo con RoHS II sin excepción 6c (Pb &lt;0,1 %), una alternativa sin plomo está disponible previamente a petición | 63.4 | 1 | AB | Field Device Connectors (FDC) | ABR | ABRAIA | 20 | 20 | NO | PC |  | 93,61 | G | 0 | 0 | 0 |  | 4046356259217 | 85389099 | DE | EC002635 | Imagen | Catálogo
1606387 | UC-12S1N8AQ0DU | Pasamuro pared posterior | M23, Pasamuro pared posterior, serie: UC, recto, apantallado: sí, Bloqueo por tornillo, Nº de polos: 12, Sentido de giro: Estándar, tipo de conexión del contacto: Hembra, Conexión crimpada, Anillo tórico axial, rango de diámetro de cable: 2 mm ... 14,5 mm, codificación: N, se espera que este artículo no contenga plomo a partir del primer trimestre de 2027 de acuerdo con RoHS II sin excepción 6c (Pb &lt;0,1 %), una alternativa sin plomo está disponible previamente a petición | 77.56 | 1 | AB | Field Device Connectors (FDC) | ABR | ABRAIJ | 10 | 10 | NO | PC | F | 110,85 | G | 0 | 0 | 0 |  | 4046356259255 | 85366990 | DE | EC003569 | Imagen | Catálogo
1606400 | UC-12S2N1280AA | Conector para cables | M23, Conector para cables, serie: UC, recto, apantallado: sí, Bloqueo por tornillo, Nº de polos: 12, Sentido de giro: Movimiento contrario, tipo de conexión del contacto: Hembra, Copa de soldar, rango de diámetro de cable: 7 mm ... 8,5 mm, codificación: N, se espera que este artículo no contenga plomo a partir del segundo trimestre de 2026 de acuerdo con RoHS II sin excepción 6c (Pb &lt;0,1 %), una alternativa sin plomo está disponible previamente a petición | 70.5 | 1 | AB | Field Device Connectors (FDC) | ABR | ABRAIA | 20 | 20 | NO | PC | F | 92,50 | G | 0 | 0 | 0 |  | 4046356879033 | 85366990 | DE | EC002635 | Imagen | Catálogo
1606403 | UC-12S2N1280DU | Conector para cables | M23, Conector para cables, serie: UC, recto, apantallado: sí, Bloqueo por tornillo, Nº de polos: 12, Sentido de giro: Movimiento contrario, tipo de conexión del contacto: Hembra, Copa de soldar, codificación: N, se espera que este artículo no contenga plomo a partir del segundo trimestre de 2026 de acuerdo con RoHS II sin excepción 6c (Pb &lt;0,1 %), una alternativa sin plomo está disponible previamente a petición | 74.65 | 1 | AB | Field Device Connectors (FDC) | ABR | ABRAIA | 20 | 20 | NO | PC | F | 95,58 | G | 0 | 0 | 0 |  | 4046356259330 | 85366990 | DE | EC002635 | Imagen | Catálogo
1606418 | UC-12S2N8A80DU | Conector para cables | M23, Conector para cables, serie: UC, recto, apantallado: sí, Bloqueo por tornillo, Nº de polos: 12, Sentido de giro: Movimiento contrario, tipo de conexión del contacto: Hembra, Conexión crimpada, rango de diámetro de cable: 2 mm ... 14,5 mm, codificación: N | 51.6133 | 1 | AB | Field Device Connectors (FDC) | ABR | ABRAIA | 20 | 20 | NO | PC | F | 96,41 | G | 0 | 0 | 0 |  | 4046356259415 | 85389099 | DE | EC002635 | Imagen | Catálogo
1230584 | SACCBP-FSD-4P-M16/2,03-93E PP | Conect. enchuf. para apar. pared poster. | Conect. enchuf. para apar. pared poster., Ethernet CAT5 (100 MBit/s), Ethernet, 4-polos, Hembra de conexión, recto, M12-Bloqueo exterior Push-Pull, D-codificación, a extremo de cable libre, Conexión de cable, longitud de cable: 2,03 m, se espera que este artículo no contenga plomo a partir del primer trimestre de 2027 de acuerdo con RoHS II sin excepción 6c (Pb &lt;0,1 %), una alternativa sin plomo está disponible previamente a petición | 62.13 | 1 | AB | Field Device Connectors (FDC) | ABQ | ABQDCI | 50 | 100 | NO | PC |  | 112,20 | G | 0 | 0 | 0 |  | 4063151329198 | 85444290 | DE | EC003570 |  | Catálogo
1230875 | MSTBVA 2,5/ 3-G PA1,3 | Carcasa de base para placa de circuito impreso | Carcasa base placa de circuito impreso, sección nominal: 2,5 mm², color: verde, corriente nominal: 12 A, tensión nominal (III/2): 320 V, superficie de contacto: Sn, tipo de conexión del contacto: Macho, número de potenciales: 2, número de filas: 1, número de polos: 3, número de conexiones: 2, familia de artículos: MSTBVA 2,5/..-G, paso: 5 mm, montaje: Soldadura por ola, disposición de pines: Disposición de pines lineal, longitud del pin [P]: 3,9 mm, número de pines de soldadura por potencial: 1, sistema enchufable: COMBICON MSTB 2,5, Orientación de la cara enchufable: Estándar, bloqueo: sin, tipo de sujeción: sin, tipo de embalaje: empaquetado en caja | 86.83 | 100 | AA | PCB Connectors (PCC) | AAC | AACSLE | 250 | 1000 | NO | PC |  | 1,11 | G | 90 | 108 | 113 | MM | 4063151330828 | 85366930 | DE | EC002637 |  | Catálogo
1606445 | UC-16P1N1280DU | Conector para cables | M23, Conector para cables, serie: UC, recto, apantallado: sí, Bloqueo por tornillo, Nº de polos: 16, Sentido de giro: Estándar, tipo de conexión del contacto: Macho, Copa de soldar, codificación: N | 61.2953 | 1 | AB | Field Device Connectors (FDC) | ABR | ABRAIA | 20 | 20 | NO | PC | F | 98,00 | G | 0 | 0 | 0 |  | 4046356259620 | 85366990 | DE | EC002635 | Imagen | Catálogo
1606469 | UC-16S1N1280DU | Conector para cables | M23, Conector para cables, serie: UC, recto, apantallado: sí, Bloqueo por tornillo, Nº de polos: 16, Sentido de giro: Estándar, tipo de conexión del contacto: Hembra, Copa de soldar, rango de diámetro de cable: 2 mm ... 14,5 mm, codificación: N, se espera que este artículo no contenga plomo a partir del segundo trimestre de 2026 de acuerdo con RoHS II sin excepción 6c (Pb &lt;0,1 %), una alternativa sin plomo está disponible previamente a petición | 77.09 | 1 | AB | Field Device Connectors (FDC) | ABR | ABRAIA | 20 | 20 | NO | PC | F | 95,70 | G | 0 | 0 | 0 |  | 4046356259798 | 85389099 | DE | EC002635 | Imagen | Catálogo
1606487 | UC-17P1N1280AB | Conector para cables | M23, Conector para cables, serie: UC, recto, apantallado: sí, Bloqueo por tornillo, Nº de polos: 17, Sentido de giro: Estándar, tipo de conexión del contacto: Macho, Copa de soldar, rango de diámetro de cable: 9,5 mm ... 11,5 mm, codificación: N | 69.4941 | 1 | AB | Field Device Connectors (FDC) | ABR | ABRAIA | 20 | 20 | NO | PC | F | 98,20 | G | 0 | 0 | 0 |  | 4046356259873 | 85366990 | DE | EC002635 | Imagen | Catálogo
1606495 | UC-17P1N1290DU | Conector de acoplamiento | M23, Conector de acoplamiento, serie: UC, recto, apantallado: sí, Bloqueo por tornillo, Nº de polos: 17, Sentido de giro: Estándar, tipo de conexión del contacto: Macho, Copa de soldar, rango de diámetro de cable: 2 mm ... 14,5 mm, codificación: N | 68.8761 | 1 | AB | Field Device Connectors (FDC) | ABR | ABRAIG | 20 | 20 | NO | PC | F | 97,45 | G | 0 | 0 | 0 |  | 4046356259910 | 85366990 | DE | EC002635 | Imagen | Catálogo
1606510 | UC-17P1N8A80AC | Conector para cables | M23, Conector para cables, serie: UC, recto, apantallado: sí, Bloqueo por tornillo, Nº de polos: 17, Sentido de giro: Estándar, tipo de conexión del contacto: Macho, Conexión crimpada, rango de diámetro de cable: 11,5 mm ... 13,5 mm, codificación: N, se espera que este artículo no contenga plomo a partir del segundo trimestre de 2026 de acuerdo con RoHS II sin excepción 6c (Pb &lt;0,1 %), una alternativa sin plomo está disponible previamente a petición | 60.96 | 1 | AB | Field Device Connectors (FDC) | ABR | ABRAIA | 20 | 20 | NO | PC | F | 90,30 | G | 0 | 0 | 0 |  | 4046356260008 | 85389099 | DE | EC002635 | Imagen | Catálogo
1606513 | UC-17P1N8A90DU | Conector de acoplamiento | M23, Conector de acoplamiento, serie: UC, recto, apantallado: sí, Bloqueo por tornillo, Nº de polos: 17, Sentido de giro: Estándar, tipo de conexión del contacto: Macho, Conexión crimpada, rango de diámetro de cable: 2 mm ... 14,5 mm, codificación: N, se espera que este artículo no contenga plomo a partir del segundo trimestre de 2026 de acuerdo con RoHS II sin excepción 6c (Pb &lt;0,1 %), una alternativa sin plomo está disponible previamente a petición | 62 | 1 | AB | Field Device Connectors (FDC) | ABR | ABRAIG | 20 | 20 | NO | PC | F | 96,05 | G | 70 | 140 | 115 | MM | 4046356260022 | 85366990 | DE | EC002635 | Imagen | Catálogo
1606521 | UC-17P1N8AQ0DU | Pasamuro pared posterior | M23, Pasamuro pared posterior, serie: UC, recto, apantallado: sí, Bloqueo por tornillo, Nº de polos: 17, Sentido de giro: Estándar, tipo de conexión del contacto: Macho, Conexión crimpada, Anillo tórico axial, codificación: N, se espera que este artículo no contenga plomo a partir del primer trimestre de 2027 de acuerdo con RoHS II sin excepción 6c (Pb &lt;0,1 %), una alternativa sin plomo está disponible previamente a petición | 77.3 | 1 | AB | Field Device Connectors (FDC) | ABR | ABRAIJ | 10 | 10 | NO | PC | F | 118,67 | G | 0 | 0 | 0 |  | 4046356260084 | 85389099 | DE | EC003569 | Imagen | Catálogo
1606571 | UC-17S1N1280AB | Conector para cables | M23, Conector para cables, serie: UC, recto, apantallado: sí, Bloqueo por tornillo, Nº de polos: 17, Sentido de giro: Estándar, tipo de conexión del contacto: Hembra, Copa de soldar, rango de diámetro de cable: 9,5 mm ... 11,5 mm, codificación: N, se espera que este artículo no contenga plomo a partir del segundo trimestre de 2026 de acuerdo con RoHS II sin excepción 6c (Pb &lt;0,1 %), una alternativa sin plomo está disponible previamente a petición | 66.11 | 1 | AB | Field Device Connectors (FDC) | ABR | ABRAIA | 20 | 20 | NO | PC | F | 96,08 | G | 0 | 0 | 0 |  | 4046356260381 | 85366990 | DE | EC002635 | Imagen | Catálogo
1606574 | UC-17S1N1280DU | Conector para cables | M23, Conector para cables, serie: UC, recto, apantallado: sí, Bloqueo por tornillo, Nº de polos: 17, Sentido de giro: Estándar, tipo de conexión del contacto: Hembra, Copa de soldar, rango de diámetro de cable: 2 mm ... 14,5 mm, codificación: N | 73.2433 | 1 | AB | Field Device Connectors (FDC) | ABR | ABRAIA | 20 | 20 | NO | PC | F | 92,60 | G | 0 | 0 | 0 |  | 4046356260404 | 85366990 | DE | EC002635 | Imagen | Catálogo
1606590 | UC-17S1N8A80AC | Conector para cables | M23, Conector para cables, serie: UC, recto, apantallado: sí, Bloqueo por tornillo, Nº de polos: 17, Sentido de giro: Estándar, tipo de conexión del contacto: Hembra, Conexión crimpada, rango de diámetro de cable: 11,5 mm ... 13,5 mm, codificación: N, se espera que este artículo no contenga plomo a partir del segundo trimestre de 2026 de acuerdo con RoHS II sin excepción 6c (Pb &lt;0,1 %), una alternativa sin plomo está disponible previamente a petición | 53.29 | 1 | AB | Field Device Connectors (FDC) | ABR | ABRAIA | 20 | 20 | NO | PC | F | 91,47 | G | 0 | 0 | 0 |  | 4046356260527 | 85366990 | DE | EC002635 | Imagen | Catálogo
1606591 | UC-17S1N8A80DU | Conector para cables | M23, Conector para cables, serie: UC, recto, apantallado: sí, Bloqueo por tornillo, Nº de polos: 17, Sentido de giro: Estándar, tipo de conexión del contacto: Hembra, Conexión crimpada, rango de diámetro de cable: 2 mm ... 14,5 mm, codificación: N, se espera que este artículo no contenga plomo a partir del segundo trimestre de 2026 de acuerdo con RoHS II sin excepción 6c (Pb &lt;0,1 %), una alternativa sin plomo está disponible previamente a petición | 55.12 | 1 | AB | Field Device Connectors (FDC) | ABR | ABRAIA | 20 | 20 | NO | PC |  | 92,99 | G | 0 | 0 | 0 |  | 4046356260534 | 85366990 | DE | EC002635 | Imagen | Catálogo
1606598 | UC-17S1N8AQ0DU | Pasamuro pared posterior | M23, Pasamuro pared posterior, serie: UC, recto, apantallado: sí, Bloqueo por tornillo, Nº de polos: 17, Sentido de giro: Estándar, tipo de conexión del contacto: Hembra, Conexión crimpada, Anillo tórico axial, codificación: N, se espera que este artículo no contenga plomo a partir del primer trimestre de 2027 de acuerdo con RoHS II sin excepción 6c (Pb &lt;0,1 %), una alternativa sin plomo está disponible previamente a petición | 89.18 | 1 | AB | Field Device Connectors (FDC) | ABR | ABRAIJ | 10 | 10 | NO | PC | F | 119,84 | G | 0 | 0 | 0 |  | 4046356260596 | 85389099 | DE | EC003569 | Imagen | Catálogo
1606604 | UC-17S1N8AT0AC | Conector para cables | M23, Conector para cables, serie: UC, acodado, apantallado: sí, Bloqueo por tornillo, Nº de polos: 17, Sentido de giro: Estándar, tipo de conexión del contacto: Hembra, Conexión crimpada, rango de diámetro de cable: 11,5 mm ... 13,5 mm, codificación: N, se espera que este artículo no contenga plomo a partir del segundo trimestre de 2026 de acuerdo con RoHS II sin excepción 6c (Pb &lt;0,1 %), una alternativa sin plomo está disponible previamente a petición | 75.56 | 1 | AB | Field Device Connectors (FDC) | ABR | ABRAIC | 8 | 8 | NO | PC | F | 160,00 | G | 0 | 0 | 0 |  | 4046356260633 | 85366990 | DE | EC002635 | Imagen | Catálogo
1606605 | UC-17S1N8AT0DU | Conector para cables | M23, Conector para cables, serie: UC, acodado, apantallado: sí, Bloqueo por tornillo, Nº de polos: 17, Sentido de giro: Estándar, tipo de conexión del contacto: Hembra, Conexión crimpada, codificación: N | 83.533 | 1 | AB | Field Device Connectors (FDC) | ABR | ABRAIC | 8 | 8 | NO | PC | F | 166,42 | G | 0 | 0 | 0 |  | 4046356260640 | 85366990 | DE | EC002635 | Imagen | Catálogo
1606681 | UC-19S1N1280AB | Conector para cables | M23, Conector para cables, serie: UC, recto, apantallado: sí, Bloqueo por tornillo, Nº de polos: 16+3, Sentido de giro: Estándar, tipo de conexión del contacto: Hembra, Copa de soldar, rango de diámetro de cable: 9,5 mm ... 11,5 mm, codificación: N, se espera que este artículo no contenga plomo a partir del segundo trimestre de 2026 de acuerdo con RoHS II sin excepción 6c (Pb &lt;0,1 %), una alternativa sin plomo está disponible previamente a petición | 76.12 | 1 | AB | Field Device Connectors (FDC) | ABR | ABRAIA | 20 | 20 | NO | PC | F | 95,88 | G | 0 | 0 | 0 |  | 4046356261173 | 85389099 | DE | EC002635 | Imagen | Catálogo
1606685 | UC-19S1N1280DU | Conector para cables | M23, Conector para cables, serie: UC, recto, apantallado: sí, Bloqueo por tornillo, Nº de polos: 16+3, Sentido de giro: Estándar, tipo de conexión del contacto: Hembra, Copa de soldar, codificación: N, se espera que este artículo no contenga plomo a partir del segundo trimestre de 2026 de acuerdo con RoHS II sin excepción 6c (Pb &lt;0,1 %), una alternativa sin plomo está disponible previamente a petición | 89.73 | 1 | AB | Field Device Connectors (FDC) | ABR | ABRAIA | 20 | 1 | SÍ | PC | F | 95,50 | G | 0 | 0 | 0 |  | 4046356261203 | 85366990 | DE | EC002635 | Imagen | Catálogo
1606701 | UC-19S1N12R3DU | Conector para cables | M23, Conector para cables, serie: UC, recto, apantallado: sí, Bloqueo por tornillo, Nº de polos: 16+3, Sentido de giro: Estándar, tipo de conexión del contacto: Hembra, Copa de soldar, rango de diámetro de cable: 2 mm ... 14,5 mm, codificación: N, se espera que este artículo no contenga plomo a partir del cuarto trimestre de 2026 de acuerdo con RoHS II sin excepción 6c (Pb &lt;0,1 %), una alternativa sin plomo está disponible previamente a petición | 98.09 | 1 | AB | Field Device Connectors (FDC) | ABR | ABRAIA | 20 | 20 | NO | PC |  | 128,60 | G | 0 | 0 | 0 |  | 4046356261296 | 85366990 | DE | EC002635 | Imagen | Catálogo
1606706 | UC-19S1N12T0DU | Conector para cables | M23, Conector para cables, serie: UC, acodado, apantallado: sí, Bloqueo por tornillo, Nº de polos: 16+3, Sentido de giro: Estándar, tipo de conexión del contacto: Hembra, Copa de soldar, codificación: N, se espera que este artículo no contenga plomo a partir del segundo trimestre de 2026 de acuerdo con RoHS II sin excepción 6c (Pb &lt;0,1 %), una alternativa sin plomo está disponible previamente a petición | 109.05 | 1 | AB | Field Device Connectors (FDC) | ABR | ABRAIC | 8 | 8 | NO | PC | F | 171,03 | G | 0 | 0 | 0 |  | 4046356261333 | 85389099 | DE | EC002635 | Imagen | Catálogo
1606777 | UC-63P1N1280DU | Conector para cables | M23, Conector para cables, serie: UC, recto, apantallado: sí, Bloqueo por tornillo, Nº de polos: 6+3, Sentido de giro: Estándar, tipo de conexión del contacto: Macho, Copa de soldar, codificación: N, se espera que este artículo no contenga plomo a partir del segundo trimestre de 2026 de acuerdo con RoHS II sin excepción 6c (Pb &lt;0,1 %), una alternativa sin plomo está disponible previamente a petición | 63.03 | 1 | AB | Field Device Connectors (FDC) | ABR | ABRAIA | 20 | 20 | NO | PC | F | 96,93 | G | 0 | 0 | 0 |  | 4046356261869 | 85389099 | DE | EC002635 | Imagen | Catálogo
1606792 | UC-63S1N1280DU | Conector para cables | M23, Conector para cables, serie: UC, recto, apantallado: sí, Bloqueo por tornillo, Nº de polos: 6+3, Sentido de giro: Estándar, tipo de conexión del contacto: Hembra, Copa de soldar, rango de diámetro de cable: 2 mm ... 14,5 mm, codificación: N, se espera que este artículo no contenga plomo a partir del segundo trimestre de 2026 de acuerdo con RoHS II sin excepción 6c (Pb &lt;0,1 %), una alternativa sin plomo está disponible previamente a petición | 65.27 | 1 | AB | Field Device Connectors (FDC) | ABR | ABRAIA | 20 | 20 | NO | PC | F | 94,87 | G | 0 | 0 | 0 |  | 4046356261944 | 85389099 | DE | EC002635 | Imagen | Catálogo
1606801 | UC-63S1N12T0DU | Conector para cables | M23, Conector para cables, serie: UC, acodado, apantallado: sí, Bloqueo por tornillo, Nº de polos: 6+3, Sentido de giro: Estándar, tipo de conexión del contacto: Hembra, Copa de soldar, rango de diámetro de cable: 2 mm ... 14,5 mm, codificación: N, se espera que este artículo no contenga plomo a partir del segundo trimestre de 2026 de acuerdo con RoHS II sin excepción 6c (Pb &lt;0,1 %), una alternativa sin plomo está disponible previamente a petición | 75.7 | 1 | AB | Field Device Connectors (FDC) | ABR | ABRAIC | 8 | 8 | NO | PC | F | 163,81 | G | 0 | 0 | 0 |  | 4046356261999 | 85366990 | DE | EC002635 | Imagen | Catálogo
1606839 | UC-Z2346 | Anillo obturador fijo | Anillo obturador fijo, rango de diámetro de cable: 9,5 mm ... 11,5 mm, serie: UC | 7.25 | 1 | AB | Field Device Connectors (FDC) | ABR | ABRAIT | 20 | 20 | NO | PC | F | 3,08 | G | 0 | 0 | 0 |  | 4046356262231 | 40169300 | DE | EC001181 | Imagen | Catálogo
1606845 | UC-Z2350 | Anillo obturador | Anillo obturador, rango de diámetro de cable: 2 mm ... 14,5 mm, serie: UC | 179.59 | 100 | AB | Field Device Connectors (FDC) | ABR | ABRAIT | 500 | 500 | NO | PC | F | 3,74 | G | 0 | 0 | 0 |  | 4046356262255 | 40169300 | DE | EC001181 | Imagen | Catálogo
1606846 | UC-Z2351 | Anillo obturador universal | Anillo obturador universal, rango de diámetro de cable: 2 mm ... 14,5 mm, serie: UC | 8.43 | 1 | AB | Field Device Connectors (FDC) | ABR | ABRAIT | 20 | 20 | NO | PC |  | 4,89 | G | 19 | 100 | 103 | MM | 4046356262262 | 39269097 | DE | EC001181 | Imagen | Catálogo
1606992 | RC-06P1N8K0000 | Inserto de contactos | Inserto de contactos, M23, número de polos: 6, tipo de conexión del contacto: Macho, Conexión crimpada, serie: NC, RC, RM, TU, UC, se espera que este artículo no contenga plomo a partir del primer trimestre de 2026 de acuerdo con RoHS II sin excepción 6c (Pb &lt;0,1 %), una alternativa sin plomo está disponible previamente a petición | 9.42 | 1 | AB | Field Device Connectors (FDC) | ABR | ABRAFU | 1 | 10 | SÍ | PC |  | 10,50 | G | 20 | 60 | 60 | MM | 4046356196697 | 85389099 | DE | EC003557 | Imagen | Catálogo
1606993 | RC-06P1NC20000 | Inserto de contactos | Inserto de contactos, M23, número de polos: 6, tipo de conexión del contacto: Macho, Conexión por soldadura, serie: RC, TU, UC, se espera que este artículo no contenga plomo a partir del primer trimestre de 2027 de acuerdo con RoHS II sin excepción 6c (Pb &lt;0,1 %), una alternativa sin plomo está disponible previamente a petición | 15.48 | 1 | AB | Field Device Connectors (FDC) | ABR | ABRAFU | 10 | 10 | NO | PC | F | 14,24 | G | 0 | 0 | 0 |  | 4046356275835 | 85366990 | DE | EC003557 | Imagen | Catálogo
1606995 | RC-06S1N8K0000 | Inserto de contactos | Inserto de contactos, M23, número de polos: 6, tipo de conexión del contacto: Hembra, Conexión crimpada, serie: NC, RC, RM, TU, UC, se espera que este artículo no contenga plomo a partir del cuarto trimestre de 2025 de acuerdo con RoHS II sin excepción 6c (Pb &lt;0,1 %), una alternativa sin plomo está disponible previamente a petición | 10.38 | 1 | AB | Field Device Connectors (FDC) | ABR | ABRAFU | 1 | 10 | NO | PC |  | 12,00 | G | 20 | 30 | 30 | MM | 4046356199902 | 85389099 | DE | EC003557 | Imagen | Catálogo
1606997 | RC-07P1N8K0000 | Inserto de contactos | Inserto de contactos, M23, número de polos: 7, tipo de conexión del contacto: Macho, Conexión crimpada, serie: NC, RC, RM, TU, UC, se espera que este artículo no contenga plomo a partir del primer trimestre de 2026 de acuerdo con RoHS II sin excepción 6c (Pb &lt;0,1 %), una alternativa sin plomo está disponible previamente a petición | 11.01 | 1 | AB | Field Device Connectors (FDC) | ABR | ABRAFU | 1 | 10 | SÍ | PC | F | 10,90 | G | 0 | 0 | 0 |  | 4046356201780 | 85389099 | DE | EC003557 | Imagen | Catálogo
1606998 | RC-07S1N8K0000 | Inserto de contactos | Inserto de contactos, M23, número de polos: 7, tipo de conexión del contacto: Hembra, Conexión crimpada, serie: NC, RC, RM, TU, UC, se espera que este artículo no contenga plomo a partir del cuarto trimestre de 2025 de acuerdo con RoHS II sin excepción 6c (Pb &lt;0,1 %), una alternativa sin plomo está disponible previamente a petición | 12.92 | 1 | AB | Field Device Connectors (FDC) | ABR | ABRAFU | 1 | 10 | NO | PC |  | 12,50 | G | 18 | 229 | 80 | MM | 4046356203418 | 85389099 | DE | EC003557 | Imagen | Catálogo
1607000 | RC-09P1N320000 | Inserto de contactos | Inserto de contactos, M23, número de polos: 8+1, tipo de conexión del contacto: Macho, Conexión por soldadura, serie: RC, TU, se espera que este artículo no contenga plomo a partir del primer trimestre de 2027 de acuerdo con RoHS II sin excepción 6c (Pb &lt;0,1 %), una alternativa sin plomo está disponible previamente a petición | 11.91 | 1 | AB | Field Device Connectors (FDC) | ABR | ABRAFU | 10 | 10 | NO | PC | F | 8,97 | G | 0 | 0 | 0 |  | 4046356206266 | 85366990 | DE | EC003557 | Imagen | Catálogo
1607006 | RC-12P1N320000 | Inserto de contactos | Inserto de contactos, M23, número de polos: 12, tipo de conexión del contacto: Macho, Conexión por soldadura, serie: RC, TU, se espera que este artículo no contenga plomo a partir del primer trimestre de 2027 de acuerdo con RoHS II sin excepción 6c (Pb &lt;0,1 %), una alternativa sin plomo está disponible previamente a petición | 17.07 | 1 | AB | Field Device Connectors (FDC) | ABR | ABRAFU | 10 | 10 | NO | PC | F | 9,70 | G | 0 | 0 | 0 |  | 4046356216067 | 85366990 | DE | EC003557 | Imagen | Catálogo
1607007 | RC-12S1N320000 | Inserto de contactos | Inserto de contactos, M23, número de polos: 12, tipo de conexión del contacto: Hembra, Conexión por soldadura, serie: RC, TU, se espera que este artículo no contenga plomo a partir del primer trimestre de 2027 de acuerdo con RoHS II sin excepción 6c (Pb &lt;0,1 %), una alternativa sin plomo está disponible previamente a petición | 17.17 | 1 | AB | Field Device Connectors (FDC) | ABR | ABRAFU | 10 | 10 | NO | PC | F | 7,94 | G | 0 | 0 | 0 |  | 4046356276962 | 85366990 | DE | EC003557 | Imagen | Catálogo
1607008 | RC-12S1NA20000 | Inserto de contactos | Inserto de contactos, M23, número de polos: 12, tipo de conexión del contacto: Hembra, Conexión por soldadura, serie: RC, TU, se espera que este artículo no contenga plomo a partir del tercer trimestre de 2025 de acuerdo con RoHS II sin excepción 6c (Pb &lt;0,1 %), una alternativa sin plomo está disponible previamente a petición | 18.04 | 1 | AB | Field Device Connectors (FDC) | ABR | ABRAFU | 10 | 10 | NO | PC |  | 11,69 | G | 59 | 142 | 116 | MM | 4046356225526 | 85366990 | DE | EC003557 | Imagen | Catálogo
1607010 | RC-17P1N320000 | Inserto de contactos | Inserto de contactos, M23, número de polos: 17, tipo de conexión del contacto: Macho, Conexión por soldadura, serie: RC, TU, se espera que este artículo no contenga plomo a partir del primer trimestre de 2027 de acuerdo con RoHS II sin excepción 6c (Pb &lt;0,1 %), una alternativa sin plomo está disponible previamente a petición | 21.66 | 1 | AB | Field Device Connectors (FDC) | ABR | ABRAFU | 10 | 10 | NO | PC | F | 11,22 | G | 0 | 0 | 0 |  | 4046356330121 | 85366990 | DE | EC003557 | Imagen | Catálogo
1607011 | RC-17S1N220000 | Inserto de contactos | Inserto de contactos, M23, número de polos: 17, tipo de conexión del contacto: Hembra, Conexión por soldadura, serie: RC, TU, se espera que este artículo no contenga plomo a partir del primer trimestre de 2027 de acuerdo con RoHS II sin excepción 6c (Pb &lt;0,1 %), una alternativa sin plomo está disponible previamente a petición | 20.99 | 1 | AB | Field Device Connectors (FDC) | ABR | ABRAFU | 10 | 10 | NO | PC | F | 8,49 | G | 45 | 170 | 120 | MM | 4046356330138 | 85366990 | DE | EC003557 | Imagen | Catálogo
1607014 | RC-17S1NA20000 | Inserto de contactos | Inserto de contactos, M23, número de polos: 17, tipo de conexión del contacto: Hembra, Conexión por soldadura, serie: NC, RC, RM, TU, UC, se espera que este artículo no contenga plomo a partir del tercer trimestre de 2025 de acuerdo con RoHS II sin excepción 6c (Pb &lt;0,1 %), una alternativa sin plomo está disponible previamente a petición | 25.77 | 1 | AB | Field Device Connectors (FDC) | ABR | ABRAFU | 10 | 10 | NO | PC | F | 12,98 | G | 0 | 0 | 0 |  | 4046356238960 | 85366990 | DE | EC003557 | Imagen | Catálogo
1607015 | RC-Z2406 | Prensaestopas | Prensaestopas, material conexión por tornillo: Latón, niquelado, diámetro exterior del cable 3 mm ... 10 mm, apantallamiento: no, rosca de conexión: M16 x 1,5, serie: RM | 5.74 | 1 | AB | Field Device Connectors (FDC) | ABR | ABRAFT | 20 | 20 | NO | PC | F | 9,30 | G | 57 | 140 | 117 | MM | 4046356249539 | 74153300 | DE | EC000441 | Imagen | Catálogo
1607018 | RC-Z2414 | Prensaestopas | Prensaestopas, material conexión por tornillo: Latón, niquelado, diámetro exterior del cable 6,5 mm ... 9,5 mm, apantallamiento: no, rosca de conexión: M16 x 1,5, serie: RM | 26.4 | 1 | AB | Field Device Connectors (FDC) | ABR | ABRAFT | 20 | 20 | NO | PC | F | 22,65 | G | 58 | 122 | 143 | MM | 4046356330169 | 74198090 | DE | EC000441 | Imagen | Catálogo
1607019 | RC-Z2417 | Prensaestopas | Prensaestopas, material conexión por tornillo: Latón, niquelado, diámetro exterior del cable 9 mm ... 13 mm, apantallamiento: sí, rosca de conexión: M20 x 1,5, serie: RM, SF, se espera que este artículo no contenga plomo a partir del primer trimestre de 2027 de acuerdo con RoHS II sin excepción 6c (Pb &lt;0,1 %), una alternativa sin plomo está disponible previamente a petición | 31.23 | 1 | AB | Field Device Connectors (FDC) | ABR | ABRAFU | 20 | 20 | NO | PC |  | 31,95 | G | 0 | 0 | 0 |  | 4046356249577 | 74198090 | DE | EC000441 | Imagen | Catálogo
1607024 | RC-Z2449 | Empaquetadura de fijación del cable y adaptador de pantalla | Empaquetadura de fijación del cable y adaptador de pantalla, apantallado: sí, diámetro del haz de hilos trenzados: 4,3 mm, rango de diámetro de cable: 7,5 mm ... 9,5 mm, serie: NC, RC, se espera que este artículo no contenga plomo a partir del primer trimestre de 2027 de acuerdo con RoHS II sin excepción 6c (Pb &lt;0,1 %), una alternativa sin plomo está disponible previamente a petición | 10.65 | 1 | AB | Field Device Connectors (FDC) | ABR | ABRAFU | 1 | 10 | NO | PC | F | 9,30 | G | 0 | 0 | 0 |  | 4046356278478 | 39269097 | DE | EC000441 | Imagen | Catálogo
1607025 | RC-Z2452 | Empaquetadura de fijación del cable y adaptador de pantalla | Empaquetadura de fijación del cable y adaptador de pantalla, apantallado: sí, diámetro del haz de hilos trenzados: 6,2 mm, rango de diámetro de cable: 9,5 mm ... 10,5 mm, serie: NC, RC, se espera que este artículo no contenga plomo a partir del tercer trimestre de 2026 de acuerdo con RoHS II sin excepción 6c (Pb &lt;0,1 %), una alternativa sin plomo está disponible previamente a petición | 9.69 | 1 | AB | Field Device Connectors (FDC) | ABR | ABRAFU | 1 | 10 | NO | PC |  | 6,20 | G | 10 | 130 | 200 | MM | 4046356278485 | 39269097 | DE | EC000441 | Imagen | Catálogo
1607026 | RM-00000001100 | Carcasa para conector circular | Carcasa para conector circular, serie: RM, recto, Bloqueo por tornillo, M23, apantallado: no, se espera que este artículo no contenga plomo a partir del tercer trimestre de 2026 de acuerdo con RoHS II sin excepción 6c (Pb &lt;0,1 %), una alternativa sin plomo está disponible previamente a petición | 21.17 | 1 | AB | Field Device Connectors (FDC) | ABR | ABRAFE | 20 | 1 | SÍ | PC |  | 71,75 | G | 60 | 141 | 115 | MM | 4046356278492 | 85366990 | DE | EC003556 | Imagen | Catálogo
1607027 | RM-00000007100 | Carcasa para conector circular | Carcasa para conector circular, serie: RM, recto, Bloqueo por tornillo, M23, apantallado: no, se espera que este artículo no contenga plomo a partir del tercer trimestre de 2026 de acuerdo con RoHS II sin excepción 6c (Pb &lt;0,1 %), una alternativa sin plomo está disponible previamente a petición | 41.71 | 1 | AB | Field Device Connectors (FDC) | ABR | ABRAFI | 20 | 1 | SÍ | PC |  | 75,23 | G | 0 | 0 | 0 |  | 4046356278508 | 85366990 | DE | EC003556 | Imagen | Catálogo
1607028 | RM-00000007300 | Carcasa para conector circular | Carcasa para conector circular, serie: RM, recto, Bloqueo por tornillo, M23, apantallado: no, se espera que este artículo no contenga plomo a partir del primer trimestre de 2027 de acuerdo con RoHS II sin excepción 6c (Pb &lt;0,1 %), una alternativa sin plomo está disponible previamente a petición | 30.91 | 1 | AB | Field Device Connectors (FDC) | ABR | ABRAFI | 20 | 20 | NO | PC |  | 69,86 | G | 0 | 0 | 0 |  | 4046356278515 | 85366990 | DE | EC003556 | Imagen | Catálogo
1607029 | RM-0000000Z100 | Carcasa para conector circular | Carcasa para conector circular, serie: RM, acodado, Bloqueo por tornillo, M23, apantallado: no, se espera que este artículo no contenga plomo a partir del tercer trimestre de 2026 de acuerdo con RoHS II sin excepción 6c (Pb &lt;0,1 %), una alternativa sin plomo está disponible previamente a petición | 47.84 | 1 | AB | Field Device Connectors (FDC) | ABR | ABRAFE | 8 | 8 | NO | PC |  | 150,89 | G | 0 | 0 | 0 |  | 4046356278522 | 85366990 | DE | EC003556 | Imagen | Catálogo
1607030 | RM-0000000Z300 | Carcasa para conector circular | Carcasa para conector circular, serie: RM, acodado, Bloqueo por tornillo, M23, apantallado: no, se espera que este artículo no contenga plomo a partir del primer trimestre de 2027 de acuerdo con RoHS II sin excepción 6c (Pb &lt;0,1 %), una alternativa sin plomo está disponible previamente a petición | 47.84 | 1 | AB | Field Device Connectors (FDC) | ABR | ABRAFE | 8 | 8 | NO | PC | F | 135,70 | G | 0 | 0 | 0 |  | 4046356250030 | 85366990 | DE | EC003556 | Imagen | Catálogo
1607036 | SF-5EP1N8AAF00 | Conect. enchuf. para apar. pared delant. | Conect. enchuf. para apar. pared delant., acodado, fijo, Bloqueo por tornillo, M23, número de polos: 5+PE, tipo de conexión del contacto: Macho, Anillo tórico axial, apantallado: sí, medida de brida: 26 mm x 26 mm, rango de diámetro de cable: 0 mm ... 0 mm, número de polos: 6, tipo de conexión: Conexión crimpada, serie: SF | 24.35 | 1 | AB | Field Device Connectors (FDC) | ABR | ABRBFM | 16 | 16 | NO | PC | F | 136,87 | G | 0 | 0 | 0 |  | 4046356253260 | 85366990 | DE | EC003569 | Imagen | Catálogo
1607037 | SF-5EP1N8AC0A2 | Pasamuro pared posterior | Pasamuro pared posterior, recto, Bloqueo por tornillo, M23, número de polos: 5+PE, tipo de conexión del contacto: Macho, Anillo tórico axial, apantallado: sí, rango de diámetro de cable: 9 mm ... 11 mm, número de polos: 6, tipo de conexión: Conexión crimpada, serie: SF, se espera que este artículo no contenga plomo a partir del primer trimestre de 2027 de acuerdo con RoHS II sin excepción 6c (Pb &lt;0,1 %), una alternativa sin plomo está disponible previamente a petición | 115.95 | 1 | AB | Field Device Connectors (FDC) | ABR | ABRBFJ | 1 | 1 | NO | PC | F | 130,59 | G | 0 | 0 | 0 |  | 4046356253291 | 85366990 | DE | EC003569 | Imagen | Catálogo
1607038 | SF-5EP1N8AC0A3 | Pasamuro pared posterior | Pasamuro pared posterior, recto, Bloqueo por tornillo, M23, número de polos: 5+PE, tipo de conexión del contacto: Macho, Anillo tórico axial, apantallado: sí, rango de diámetro de cable: 11 mm ... 14 mm, número de polos: 6, tipo de conexión: Conexión crimpada, serie: SF, se espera que este artículo no contenga plomo a partir del primer trimestre de 2027 de acuerdo con RoHS II sin excepción 6c (Pb &lt;0,1 %), una alternativa sin plomo está disponible previamente a petición | 115.95 | 1 | AB | Field Device Connectors (FDC) | ABR | ABRBFJ | 1 | 1 | NO | PC | F | 138,45 | G | 0 | 0 | 0 |  | 4046356253307 | 85366990 | DE | EC003569 | Imagen | Catálogo
1607039 | SF-5EP1N8ACLB1 | Pasamuro pared posterior | Pasamuro pared posterior, recto largo, Bloqueo por tornillo, M23, número de polos: 5+PE, tipo de conexión del contacto: Macho, Anillo tórico axial, apantallado: sí, rango de diámetro de cable: 15 mm ... 18 mm, número de polos: 6, tipo de conexión: Conexión crimpada, serie: SF, se espera que este artículo no contenga plomo a partir del primer trimestre de 2026 de acuerdo con RoHS II sin excepción 6c (Pb &lt;0,1 %), una alternativa sin plomo está disponible previamente a petición | 133.14 | 1 | AB | Field Device Connectors (FDC) | ABR | ABRBFJ | 1 | 1 | NO | PC | F | 134,18 | G | 0 | 0 | 0 |  | 4046356253321 | 85366990 | DE | EC003569 | Imagen | Catálogo
1607040 | SF-5EP1N8ACLB2 | Pasamuro pared posterior | Pasamuro pared posterior, recto largo, Bloqueo por tornillo, M23, número de polos: 5+PE, tipo de conexión del contacto: Macho, Anillo tórico axial, apantallado: sí, rango de diámetro de cable: 12 mm ... 15 mm, número de polos: 6, tipo de conexión: Conexión crimpada, serie: SF, se espera que este artículo no contenga plomo a partir del primer trimestre de 2026 de acuerdo con RoHS II sin excepción 6c (Pb &lt;0,1 %), una alternativa sin plomo está disponible previamente a petición | 128.01 | 1 | AB | Field Device Connectors (FDC) | ABR | ABRBFJ | 1 | 1 | NO | PC | F | 141,50 | G | 30 | 80 | 30 | MM | 4046356253338 | 85366990 | DE | EC003569 | Imagen | Catálogo
1607041 | SF-5EP1N8ACLB3 | Pasamuro pared posterior | Pasamuro pared posterior, recto largo, Bloqueo por tornillo, M23, número de polos: 5+PE, tipo de conexión del contacto: Macho, Anillo tórico axial, apantallado: sí, rango de diámetro de cable: 9 mm ... 12 mm, número de polos: 6, tipo de conexión: Conexión crimpada, serie: SF, se espera que este artículo no contenga plomo a partir del primer trimestre de 2026 de acuerdo con RoHS II sin excepción 6c (Pb &lt;0,1 %), una alternativa sin plomo está disponible previamente a petición | 128.01 | 1 | AB | Field Device Connectors (FDC) | ABR | ABRBFJ | 1 | 1 | NO | PC | F | 141,78 | G | 0 | 0 | 0 |  | 4046356253345 | 85366990 | DE | EC003569 | Imagen | Catálogo
1607042 | SF-5EP1N8ACLB4 | Pasamuro pared posterior | Pasamuro pared posterior, recto largo, Bloqueo por tornillo, M23, número de polos: 5+PE, tipo de conexión del contacto: Macho, Anillo tórico axial, apantallado: sí, rango de diámetro de cable: 7,5 mm ... 9 mm, número de polos: 6, tipo de conexión: Conexión crimpada, serie: SF, se espera que este artículo no contenga plomo a partir del primer trimestre de 2026 de acuerdo con RoHS II sin excepción 6c (Pb &lt;0,1 %), una alternativa sin plomo está disponible previamente a petición | 128.01 | 1 | AB | Field Device Connectors (FDC) | ABR | ABRBFJ | 1 | 1 | NO | PC | F | 139,03 | G | 0 | 0 | 0 |  | 4046356253352 | 85366990 | DE | EC003569 | Imagen | Catálogo
1607043 | SF-5EP1N8AWK00 | Conect. enchuf. para apar. pared delant. | Conect. enchuf. para apar. pared delant., Construcción recta, baja, Bloqueo por tornillo, M23, número de polos: 5+PE, tipo de conexión del contacto: Macho, Anillo tórico axial, apantallado: sí, medida de brida: 28 mm x 28 mm, rango de diámetro de cable: 0 mm ... 0 mm, número de polos: 6, tipo de conexión: Conexión crimpada, serie: SF | 15.83 | 1 | AB | Field Device Connectors (FDC) | ABR | ABRBFL | 12 | 12 | NO | PC |  | 42,92 | G | 56 | 141 | 116 | MM | 4046356182560 | 85366990 | DE | EC003569 | Imagen | Catálogo
1607046 | SF-7EP1N8AAF00 | Conect. enchuf. para apar. pared delant. | Conect. enchuf. para apar. pared delant., acodado, fijo, Bloqueo por tornillo, M23, número de polos: 4+3+PE, tipo de conexión del contacto: Macho, Anillo tórico axial, apantallado: sí, medida de brida: 26 mm x 26 mm, rango de diámetro de cable: 0 mm ... 0 mm, número de polos: 8, tipo de conexión: Conexión crimpada, serie: SF | 26.47 | 1 | AB | Field Device Connectors (FDC) | ABR | ABRBFM | 16 | 16 | NO | PC | F | 137,56 | G | 60 | 340 | 260 | MM | 4046356253734 | 85366990 | DE | EC003569 | Imagen | Catálogo
1607048 | SF-7EP1N8AC0A1 | Pasamuro pared posterior | Pasamuro pared posterior, recto, Bloqueo por tornillo, M23, número de polos: 4+3+PE, tipo de conexión del contacto: Macho, Anillo tórico axial, apantallado: sí, rango de diámetro de cable: 7,5 mm ... 9 mm, número de polos: 8, tipo de conexión: Conexión crimpada, serie: SF, se espera que este artículo no contenga plomo a partir del primer trimestre de 2027 de acuerdo con RoHS II sin excepción 6c (Pb &lt;0,1 %), una alternativa sin plomo está disponible previamente a petición | 117.06 | 1 | AB | Field Device Connectors (FDC) | ABR | ABRBFJ | 1 | 1 | NO | PC | F | 154,30 | G | 40 | 75 | 40 | MM | 4046356253758 | 85366990 | DE | EC003569 | Imagen | Catálogo
1607049 | SF-7EP1N8AC0A2 | Pasamuro pared posterior | Pasamuro pared posterior, recto, Bloqueo por tornillo, M23, número de polos: 4+3+PE, tipo de conexión del contacto: Macho, Anillo tórico axial, apantallado: sí, rango de diámetro de cable: 9 mm ... 11 mm, número de polos: 8, tipo de conexión: Conexión crimpada, serie: SF, se espera que este artículo no contenga plomo a partir del primer trimestre de 2027 de acuerdo con RoHS II sin excepción 6c (Pb &lt;0,1 %), una alternativa sin plomo está disponible previamente a petición | 117.06 | 1 | AB | Field Device Connectors (FDC) | ABR | ABRBFJ | 1 | 1 | NO | PC | F | 139,94 | G | 0 | 0 | 0 |  | 4046356253765 | 85366990 | DE | EC003569 | Imagen | Catálogo
1607050 | SF-7EP1N8AC0A3 | Pasamuro pared posterior | Pasamuro pared posterior, recto, Bloqueo por tornillo, M23, número de polos: 4+3+PE, tipo de conexión del contacto: Macho, Anillo tórico axial, apantallado: sí, rango de diámetro de cable: 11 mm ... 14 mm, número de polos: 8, tipo de conexión: Conexión crimpada, serie: SF, se espera que este artículo no contenga plomo a partir del primer trimestre de 2027 de acuerdo con RoHS II sin excepción 6c (Pb &lt;0,1 %), una alternativa sin plomo está disponible previamente a petición | 121.74 | 1 | AB | Field Device Connectors (FDC) | ABR | ABRBFJ | 1 | 1 | NO | PC | F | 135,70 | G | 0 | 0 | 0 |  | 4046356253772 | 85366990 | DE | EC003569 | Imagen | Catálogo
1607051 | SF-7EP1N8AC0DU | Pasamuro pared posterior | Pasamuro pared posterior, recto, Bloqueo por tornillo, M23, número de polos: 4+3+PE, tipo de conexión del contacto: Macho, Anillo tórico axial, apantallado: sí, rango de diámetro de cable: 7,5 mm ... 14 mm, número de polos: 8, tipo de conexión: Conexión crimpada, serie: SF, se espera que este artículo no contenga plomo a partir del primer trimestre de 2027 de acuerdo con RoHS II sin excepción 6c (Pb &lt;0,1 %), una alternativa sin plomo está disponible previamente a petición | 117.06 | 1 | AB | Field Device Connectors (FDC) | ABR | ABRBFJ | 1 | 1 | NO | PC | F | 138,10 | G | 0 | 0 | 0 |  | 4046356253789 | 85366990 | DE | EC003569 | Imagen | Catálogo
1607052 | SF-7EP1N8ACLB1 | Pasamuro pared posterior | Pasamuro pared posterior, recto largo, Bloqueo por tornillo, M23, número de polos: 4+3+PE, tipo de conexión del contacto: Macho, Anillo tórico axial, apantallado: sí, rango de diámetro de cable: 15 mm ... 18 mm, número de polos: 8, tipo de conexión: Conexión crimpada, serie: SF, se espera que este artículo no contenga plomo a partir del primer trimestre de 2026 de acuerdo con RoHS II sin excepción 6c (Pb &lt;0,1 %), una alternativa sin plomo está disponible previamente a petición | 129.16 | 1 | AB | Field Device Connectors (FDC) | ABR | ABRBFJ | 1 | 1 | NO | PC | F | 134,37 | G | 0 | 0 | 0 |  | 4046356253796 | 85366990 | DE | EC003569 | Imagen | Catálogo
1607053 | SF-7EP1N8ACLB2 | Pasamuro pared posterior | Pasamuro pared posterior, recto largo, Bloqueo por tornillo, M23, número de polos: 4+3+PE, tipo de conexión del contacto: Macho, Anillo tórico axial, apantallado: sí, rango de diámetro de cable: 12 mm ... 15 mm, número de polos: 8, tipo de conexión: Conexión crimpada, serie: SF, se espera que este artículo no contenga plomo a partir del primer trimestre de 2026 de acuerdo con RoHS II sin excepción 6c (Pb &lt;0,1 %), una alternativa sin plomo está disponible previamente a petición | 134.35 | 1 | AB | Field Device Connectors (FDC) | ABR | ABRBFJ | 1 | 1 | NO | PC | F | 136,18 | G | 0 | 0 | 0 |  | 4046356253802 | 85366990 | DE | EC003569 | Imagen | Catálogo
1607055 | SF-7EP1N8ACLB4 | Pasamuro pared posterior | Pasamuro pared posterior, recto largo, Bloqueo por tornillo, M23, número de polos: 4+3+PE, tipo de conexión del contacto: Macho, Anillo tórico axial, apantallado: sí, rango de diámetro de cable: 7,5 mm ... 9 mm, número de polos: 8, tipo de conexión: Conexión crimpada, serie: SF, se espera que este artículo no contenga plomo a partir del primer trimestre de 2026 de acuerdo con RoHS II sin excepción 6c (Pb &lt;0,1 %), una alternativa sin plomo está disponible previamente a petición | 129.16 | 1 | AB | Field Device Connectors (FDC) | ABR | ABRBFJ | 1 | 1 | NO | PC | F | 139,21 | G | 0 | 0 | 0 |  | 4046356253826 | 85366990 | DE | EC003569 | Imagen | Catálogo
1607056 | SF-7EP1N8ACLDL | Pasamuro pared posterior | Pasamuro pared posterior, recto largo, Bloqueo por tornillo, M23, número de polos: 4+3+PE, tipo de conexión del contacto: Macho, Anillo tórico axial, apantallado: sí, rango de diámetro de cable: 7,5 mm ... 18 mm, número de polos: 8, tipo de conexión: Conexión crimpada, serie: SF, se espera que este artículo no contenga plomo a partir del primer trimestre de 2026 de acuerdo con RoHS II sin excepción 6c (Pb &lt;0,1 %), una alternativa sin plomo está disponible previamente a petición | 134.35 | 1 | AB | Field Device Connectors (FDC) | ABR | ABRBFJ | 1 | 1 | NO | PC | F | 139,62 | G | 90 | 150 | 120 | MM | 4046356253833 | 85366990 | DE | EC003569 | Imagen | Catálogo
1607057 | SM-36KP009 | Contacto crimpado | Contacto crimpado, Macho, mecanizado, diámetro de contacto: 3,6 mm, sección de conexión: 1 mm² ... 2,5 mm², material contacto: CuZn, Producto alternativo según RoHS II sin excepción 6c (Pb &lt; 0,1 %) código de art.: 1242233 | 2.36 | 1 | AB | Field Device Connectors (FDC) | ABR | ABREAH | 20 | 20 | NO | PC |  | 3,90 | G | 80 | 50 | 10 | MM | 4046356182577 | 85366990 | DE | EC000796 | Imagen | Catálogo
1607059 | VC-TR1/2M-PEA | Montura aérea | Montura aérea, Familia de artículos: VARIOCON, diseño: VC1, color: negro | 4.92 | 1 | AB | Field Device Connectors (FDC) | ABL | ABLABB | 5 | 5 | NO | PC |  | 15,59 | G | 48 | 79 | 115 | MM | 4017918940881 | 85389099 | PL | EC002310 | Imagen | Catálogo
1607062 | VC-TR2/3M-PEA | Montura aérea | Montura aérea, Familia de artículos: VARIOCON, diseño: VC2, color: negro | 5.27 | 1 | AB | Field Device Connectors (FDC) | ABL | ABLABA | 5 | 5 | NO | PC |  | 16,40 | G | 48 | 79 | 115 | MM | 4017918940898 | 85389099 | PL | EC002310 | Imagen | Catálogo
1607067 | SM-7EP1N8A9L03 | Conector de acoplamiento | Conector de acoplamiento, recto largo, para bloqueo estándar y SPEEDCON, M40, número de polos: 4+3+PE, tipo de conexión del contacto: Macho, apantallado: sí, índice de protección: IP67, rango de diámetro de cable: 14 mm ... 20,5 mm, número de polos: 8, tipo de conexión: Conexión crimpada, serie: SM, se espera que este artículo no contenga plomo a partir del primer trimestre de 2027 de acuerdo con RoHS II sin excepción 6c (Pb &lt;0,1 %), una alternativa sin plomo está disponible previamente a petición | 163.96 | 1 | AB | Field Device Connectors (FDC) | ABR | ABRBGG | 12 | 12 | NO | PC | F | 581,75 | G | 0 | 0 | 0 |  | 4046356255110 | 85366990 | DE | EC002635 | Imagen | Catálogo
1607069 | UC-0000000F3DU | Carcasa para conector circular | Carcasa para conector circular, serie: UC, recto, Bloqueo por tornillo, M23, número de polos: 12, tipo de conexión del contacto: Hembra, Conexión crimpada, apantallado: sí, rango de diámetro de cable: 10 mm... 14 mm, se espera que este artículo no contenga plomo a partir del cuarto trimestre de 2026 de acuerdo con RoHS II sin excepción 6c (Pb &lt;0,1 %), una alternativa sin plomo está disponible previamente a petición | 67.54 | 1 | AB | Field Device Connectors (FDC) | ABR | ABRAII | 20 | 1 | SÍ | PC | F | 157,00 | G | 0 | 0 | 0 |  | 4046356256926 | 85366990 | DE | EC003556 | Imagen | Catálogo
1607075 | VC-TR3/4M-PEA | Montura aérea | Montura aérea, Familia de artículos: VARIOCON, diseño: VC3, color: negro | 5.8 | 1 | AB | Field Device Connectors (FDC) | ABL | ABLABA | 5 | 5 | NO | PC |  | 17,63 | G | 39 | 92 | 115 | MM | 4017918940904 | 85389099 | PL | EC002310 | Imagen | Catálogo
1607082 | SF-5ES1N8AY000 | Conector enchufable para aparatos pared delantera con tuerca moleteada | Conector enchufable para aparatos pared delantera con tuerca moleteada, recto, Bloqueo por tornillo, M23, número de polos: 5+PE, tipo de conexión del contacto: Hembra, Anillo tórico axial, apantallado: sí, medida de brida: 26 mm x 26 mm, índice de protección: IP67, número de polos: 6, tipo de conexión: Conexión crimpada, serie: SF, se espera que este artículo no contenga plomo a partir del primer trimestre de 2027 de acuerdo con RoHS II sin excepción 6c (Pb &lt;0,1 %), una alternativa sin plomo está disponible previamente a petición | 31.96 | 1 | AB | Field Device Connectors (FDC) | ABR | ABRBFN | 1 | 1 | NO | PC |  | 80,40 | G | 27 | 44 | 27 | MM | 4046356278676 | 85366990 | DE | EC003569 | Imagen | Catálogo
1607088 | VC-TR4/5M-PEA | Montura aérea | Montura aérea, Familia de artículos: VARIOCON, diseño: VC4, color: negro | 6.31 | 1 | AB | Field Device Connectors (FDC) | ABL | ABLABA | 5 | 5 | NO | PC |  | 19,93 | G | 48 | 110 | 115 | MM | 4017918940911 | 85389099 | PL | EC002310 | Imagen | Catálogo
1607143 | VC-TR1/2M-PEA-S22-SET | Juego de insertos de contactos | Juego de insertos de contactos, Familia de artículos: VARIOCON, diseño: VC1, número de polos: 4, tensión nominal: 400, corriente asignada: 20 A | 14.6 | 1 | AB | Field Device Connectors (FDC) | ABL | ABLADA | 5 | 5 | NO | PC |  | 34,14 | G | 48 | 110 | 115 | MM | 4017918940928 | 85366990 | PL | EC002943 | Imagen | Catálogo
1607154 | VC-TR2/3M-PEA-S222-SET | Juego de insertos de contactos | Juego de insertos de contactos, Familia de artículos: VARIOCON, diseño: VC2, número de polos: 6, tensión nominal: 400, corriente asignada: 20 A | 19.91 | 1 | AB | Field Device Connectors (FDC) | ABL | ABLADA | 5 | 5 | NO | PC |  | 43,32 | G | 91 | 114 | 78 | MM | 4017918940935 | 85366990 | PL | EC002943 | Imagen | Catálogo
1607178 | VC-TR4/5M-PEA-S22222-SET | Juego de insertos de contactos | Juego de soportes de contactos para lado aéreo, bastidor de canillas con PE, 4 tornillos de fijación, soportes de contactos premontados de 2 polos, 6 espigas codificadoras | 30.11 | 1 | AB | Field Device Connectors (FDC) | ABL | ABLADA | 5 | 5 | NO | PC |  | 64,84 | G | 48 | 182 | 115 | MM | 4017918940959 | 85366990 | PL | EC002943 | Imagen | Catálogo
1607191 | VC-TR1/2M-PEA-S66-SET | Juego de insertos de contactos | Juego de insertos de contactos, Familia de artículos: VARIOCON, construcción: VC1, material carcasa: PA, número de polos: 12, tensión nominal: 250, corriente asignada: 10 A, Tipo de conexión del contacto: Hembra | 18.3443 | 1 | AB | Field Device Connectors (FDC) | ABL | ABLADA | 5 | 5 | NO | PC |  | 28.04 | G | 46 | 109 | 112 | MM | 4017918942496 | 85366990 | PL | EC003557 | Imagen | Catálogo
1607225 | RF-12P1N8A8002 | Conector para cables | Conector para cables, se espera que este artículo no contenga plomo a partir del tercer trimestre de 2026 de acuerdo con RoHS II sin excepción 6c (Pb &lt;0,1 %), una alternativa sin plomo está disponible previamente a petición | 21.29 | 1 | AB | Field Device Connectors (FDC) | ABR | ABRAGA | 20 | 20 | NO | PC | F | 98,90 | G | 65 | 140 | 115 | MM | 4046356267892 | 85366990 | DE | EC002635 | Imagen | Catálogo
1607228 | RF-12P1N8A80DU | Conector para cables | Conector para cables, recto, Bloqueo por tornillo, M23, número de polos: 12, tipo de conexión del contacto: Macho, apantallado: sí, índice de protección: IP67, rango de diámetro de cable: 5 mm ... 13,2 mm, número de polos: 12, tipo de conexión: Conexión crimpada, serie: RF, se espera que este artículo no contenga plomo a partir del tercer trimestre de 2026 de acuerdo con RoHS II sin excepción 6c (Pb &lt;0,1 %), una alternativa sin plomo está disponible previamente a petición | 22.84 | 1 | AB | Field Device Connectors (FDC) | ABR | ABRAGA | 20 | 20 | NO | PC |  | 100,50 | G | 69 | 142 | 114 | MM | 4046356174756 | 85366990 | DE | EC002635 | Imagen | Catálogo
1607229 | RF-12P1N8A9002 | Conector de acoplamiento | Conector de acoplamiento, recto, Bloqueo por tornillo, M23, número de polos: 12, tipo de conexión del contacto: Macho, apantallado: sí, índice de protección: IP67, rango de diámetro de cable: 6 mm ... 10 mm, número de polos: 12, tipo de conexión: Conexión crimpada, serie: RF, se espera que este artículo no contenga plomo a partir del cuarto trimestre de 2025 de acuerdo con RoHS II sin excepción 6c (Pb &lt;0,1 %), una alternativa sin plomo está disponible previamente a petición | 22.23 | 1 | AB | Field Device Connectors (FDC) | ABR | ABRAGG | 20 | 20 | NO | PC |  | 96,63 | G | 0 | 0 | 0 |  | 4046356267915 | 85366990 | DE | EC002635 | Imagen | Catálogo
1607231 | RF-12P1N8A90DU | Conector de acoplamiento | Conector de acoplamiento, recto, Bloqueo por tornillo, M23, número de polos: 12, tipo de conexión del contacto: Macho, apantallado: sí, índice de protección: IP67, rango de diámetro de cable: 5 mm ... 13,2 mm, número de polos: 12, tipo de conexión: Conexión crimpada, serie: RF, se espera que este artículo no contenga plomo a partir del cuarto trimestre de 2025 de acuerdo con RoHS II sin excepción 6c (Pb &lt;0,1 %), una alternativa sin plomo está disponible previamente a petición | 22.99 | 1 | AB | Field Device Connectors (FDC) | ABR | ABRAGG | 20 | 20 | NO | PC |  | 97,61 | G | 70 | 120 | 150 | MM | 4046356174794 | 85366990 | DE | EC002635 | Imagen | Catálogo
1607233 | RF-12P1N8AAD00 | Conect. enchuf. para apar. pared delant. | Conect. enchuf. para apar. pared delant., Acodado giratorio, Bloqueo por tornillo, M23, número de polos: 12, tipo de conexión del contacto: Macho, Anillo tórico axial, apantallado: sí, medida de brida: 26 mm x 26 mm, número de polos: 12, tipo de conexión: Conexión crimpada, serie: RF | 20.45 | 1 | AB | Field Device Connectors (FDC) | ABR | ABRAGM | 16 | 1 | SÍ | PC |  | 132,80 | G | 55 | 345 | 275 | MM | 4046356175012 | 85366990 | DE | EC003569 | Imagen | Catálogo
1607236 | RF-12P1N8AWA00 | Conect. enchuf. para apar. pared delant. | Conect. enchuf. para apar. pared delant., recto, Bloqueo por tornillo, M23, número de polos: 12, tipo de conexión del contacto: Macho, Anillo tórico axial, apantallado: sí, número de polos: 12, tipo de conexión: Conexión crimpada, serie: RF | 12.98 | 1 | AB | Field Device Connectors (FDC) | ABR | ABRAGL | 1 | 1 | SÍ | PC |  | 35,50 | G | 27 | 80 | 65 | MM | 4046356174930 | 85366990 | DE | EC003569 | Imagen | Catálogo
1607239 | VC-TR1/2M-PEA-S88-SET | Juego de insertos de contactos | Juego de insertos de contactos, Familia de artículos: VARIOCON, construcción: VC1, material carcasa: PA, número de polos: 16, tensión nominal: 160, corriente asignada: 10 A, Tipo de conexión del contacto: Hembra | 23.8651 | 1 | AB | Field Device Connectors (FDC) | ABL | ABLADA | 5 | 5 | NO | PC |  | 29 | G | 58 | 79 | 113 | MM | 4017918940997 | 85366990 | PL | EC003557 | Imagen | Catálogo
1607240 | RF-12P1S8A80DU | Conector para cables | Conector para cables, recto, Bloqueo por tornillo, M23, número de polos: 12, tipo de conexión del contacto: Macho, apantallado: sí, índice de protección: IP67, rango de diámetro de cable: 5 mm ... 13,2 mm, número de polos: 12, tipo de conexión: Conexión crimpada, serie: RF, se espera que este artículo no contenga plomo a partir del tercer trimestre de 2026 de acuerdo con RoHS II sin excepción 6c (Pb &lt;0,1 %), una alternativa sin plomo está disponible previamente a petición | 23.42 | 1 | AB | Field Device Connectors (FDC) | ABR | ABRAGA | 20 | 20 | NO | PC | F | 104,89 | G | 140 | 120 | 70 | MM | 4046356268028 | 85366990 | DE | EC002635 | Imagen | Catálogo
1607252 | RF-12P2N8A80DU | Conector para cables | Conector para cables, recto, Bloqueo por tornillo, M23, número de polos: 12, tipo de conexión del contacto: Macho, apantallado: sí, índice de protección: IP67, rango de diámetro de cable: 5 mm ... 13,2 mm, número de polos: 12, tipo de conexión: Conexión crimpada, serie: RF, se espera que este artículo no contenga plomo a partir del tercer trimestre de 2026 de acuerdo con RoHS II sin excepción 6c (Pb &lt;0,1 %), una alternativa sin plomo está disponible previamente a petición | 22.84 | 1 | AB | Field Device Connectors (FDC) | ABR | ABRAGA | 20 | 20 | NO | PC | F | 100,47 | G | 0 | 0 | 0 |  | 4046356174770 | 85366990 | DE | EC002635 | Imagen | Catálogo
1607255 | RF-12P2N8A90DU | Conector de acoplamiento | Conector de acoplamiento, recto, Bloqueo por tornillo, M23, número de polos: 12, tipo de conexión del contacto: Macho, apantallado: sí, índice de protección: IP67, rango de diámetro de cable: 5 mm ... 13,2 mm, número de polos: 12, tipo de conexión: Conexión crimpada, serie: RF, se espera que este artículo no contenga plomo a partir del cuarto trimestre de 2025 de acuerdo con RoHS II sin excepción 6c (Pb &lt;0,1 %), una alternativa sin plomo está disponible previamente a petición | 22.9 | 1 | AB | Field Device Connectors (FDC) | ABR | ABRAGG | 20 | 20 | NO | PC |  | 97,97 | G | 70 | 142 | 116 | MM | 4046356174817 | 85366990 | DE | EC002635 | Imagen | Catálogo
1607257 | RF-12P2N8AAD00 | Conect. enchuf. para apar. pared delant. | Conect. enchuf. para apar. pared delant., Acodado giratorio, Bloqueo por tornillo, M23, número de polos: 12, tipo de conexión del contacto: Macho, Anillo tórico axial, apantallado: sí, medida de brida: 26 mm x 26 mm, número de polos: 12, tipo de conexión: Conexión crimpada, serie: RF | 20.45 | 1 | AB | Field Device Connectors (FDC) | ABR | ABRAGM | 1 | 1 | NO | PC |  | 124,70 | G | 29 | 51 | 41 | MM | 4046356175036 | 85366990 | DE | EC003569 | Imagen | Catálogo
1607258 | RF-12P2N8AAF00 | Conect. enchuf. para apar. pared delant. | Conect. enchuf. para apar. pared delant., acodado, fijo, Bloqueo por tornillo, M23, número de polos: 12, tipo de conexión del contacto: Macho, Anillo tórico axial, apantallado: sí, medida de brida: 26 mm x 26 mm, número de polos: 12, tipo de conexión: Conexión crimpada, serie: RF | 19.6 | 1 | AB | Field Device Connectors (FDC) | ABR | ABRAGM | 16 | 1 | SÍ | PC | F | 120,24 | G | 0 | 0 | 0 |  | 4046356268226 | 85366990 | DE | EC003569 | Imagen | Catálogo
1607260 | RF-12P2N8AWA00 | Conect. enchuf. para apar. pared delant. | Conect. enchuf. para apar. pared delant., recto, Bloqueo por tornillo, M23, número de polos: 12, tipo de conexión del contacto: Macho, Anillo tórico axial, apantallado: sí, número de polos: 12, tipo de conexión: Conexión crimpada, serie: RF | 12.88 | 1 | AB | Field Device Connectors (FDC) | ABR | ABRAGL | 1 | 1 | SÍ | PC |  | 35,40 | G | 28 | 77 | 60 | MM | 4046356174954 | 85366990 | DE | EC003569 | Imagen | Catálogo
1607265 | RF-12P2S8A9002 | Conector de acoplamiento | Conector de acoplamiento, recto, Bloqueo por tornillo, M23, número de polos: 12, tipo de conexión del contacto: Macho, apantallado: sí, índice de protección: IP67, rango de diámetro de cable: 6 mm ... 10 mm, número de polos: 12, tipo de conexión: Conexión crimpada, serie: RF, se espera que este artículo no contenga plomo a partir del cuarto trimestre de 2025 de acuerdo con RoHS II sin excepción 6c (Pb &lt;0,1 %), una alternativa sin plomo está disponible previamente a petición | 21.78 | 1 | AB | Field Device Connectors (FDC) | ABR | ABRAGG | 20 | 20 | NO | PC | F | 96,70 | G | 0 | 0 | 0 |  | 4046356268301 | 85366990 | DE | EC002635 | Imagen | Catálogo
1607267 | RF-12P2S8A90DU | Conector de acoplamiento | Conector de acoplamiento, recto, Bloqueo por tornillo, M23, número de polos: 12, tipo de conexión del contacto: Macho, apantallado: sí, índice de protección: IP67, rango de diámetro de cable: 5 mm ... 13,2 mm, número de polos: 12, tipo de conexión: Conexión crimpada, serie: RF, se espera que este artículo no contenga plomo a partir del cuarto trimestre de 2025 de acuerdo con RoHS II sin excepción 6c (Pb &lt;0,1 %), una alternativa sin plomo está disponible previamente a petición | 22.57 | 1 | AB | Field Device Connectors (FDC) | ABR | ABRAGG | 20 | 20 | NO | PC |  | 98,72 | G | 70 | 120 | 140 | MM | 4046356268325 | 85366990 | DE | EC002635 | Imagen | Catálogo
1607268 | RF-12P2S8AA200 | Conect. enchuf. para apar. pared delant. | Conect. enchuf. para apar. pared delant., acodado, fijo, Bloqueo por tornillo, M23, número de polos: 12, tipo de conexión del contacto: Macho, Anillo tórico axial, apantallado: sí, medida de brida: 26 mm x 26 mm, número de polos: 12, tipo de conexión: Conexión crimpada, serie: RF, se espera que este artículo no contenga plomo a partir del cuarto trimestre de 2026 de acuerdo con RoHS II sin excepción 6c (Pb &lt;0,1 %), una alternativa sin plomo está disponible previamente a petición | 63.97 | 1 | AB | Field Device Connectors (FDC) | ABR | ABRAGM | 10 | 10 | NO | PC | F | 140,19 | G | 0 | 0 | 0 |  | 4046356268332 | 85366990 | DE | EC003569 | Imagen | Catálogo
1607269 | RF-12P2S8AAD00 | Conect. enchuf. para apar. pared delant. | Conect. enchuf. para apar. pared delant., Acodado giratorio, Bloqueo por tornillo, M23, número de polos: 12, tipo de conexión del contacto: Macho, Anillo tórico axial, apantallado: sí, medida de brida: 26 mm x 26 mm, número de polos: 12, tipo de conexión: Conexión crimpada, serie: RF | 20.22 | 1 | AB | Field Device Connectors (FDC) | ABR | ABRAGM | 16 | 1 | SÍ | PC |  | 135,40 | G | 0 | 0 | 0 |  | 4046356268356 | 85366990 | DE | EC003569 | Imagen | Catálogo
1607272 | RF-12P2S8AWA00 | Conect. enchuf. para apar. pared delant. | Conect. enchuf. para apar. pared delant., recto, Bloqueo por tornillo, M23, número de polos: 12, tipo de conexión del contacto: Macho, Anillo tórico axial, apantallado: sí, número de polos: 12, tipo de conexión: Conexión crimpada, serie: RF | 13.36 | 1 | AB | Field Device Connectors (FDC) | ABR | ABRAGL | 20 | 20 | NO | PC | F | 33,83 | G | 0 | 0 | 0 |  | 4046356268394 | 85366990 | DE | EC003569 | Imagen | Catálogo
1607273 | RF-12S1N8A8002 | Conector para cables | Conector para cables, recto, Bloqueo por tornillo, M23, número de polos: 12, tipo de conexión del contacto: Hembra, apantallado: sí, índice de protección: IP67, rango de diámetro de cable: 6 mm ... 10 mm, número de polos: 12, tipo de conexión: Conexión crimpada, serie: RF, se espera que este artículo no contenga plomo a partir del tercer trimestre de 2026 de acuerdo con RoHS II sin excepción 6c (Pb &lt;0,1 %), una alternativa sin plomo está disponible previamente a petición | 21.52 | 1 | AB | Field Device Connectors (FDC) | ABR | ABRAGA | 20 | 20 | NO | PC |  | 95,70 | G | 65 | 140 | 60 | MM | 4046356268431 | 85366990 | DE | EC002635 | Imagen | Catálogo
1607274 | VC-TR4/5M-PEA-S88888-SET | Juego de insertos de contactos | Juego de soportes de contactos para lado aéreo, bastidor de canillas con PE, 4 tornillos de fijación, soportes de contactos premontados de 8 polos, 6 espigas codificadoras | 53.91 | 1 | AB | Field Device Connectors (FDC) | ABL | ABLADA | 5 | 5 | NO | PC |  | 54,08 | G | 91 | 114 | 78 | MM | 4017918941024 | 85366990 | PL | EC002943 | Imagen | Catálogo
1607275 | RF-12S1N8A8003 | Conector para cables | Conector para cables, recto, Bloqueo por tornillo, M23, número de polos: 12, tipo de conexión del contacto: Hembra, apantallado: sí, índice de protección: IP67, rango de diámetro de cable: 9 mm ... 13,2 mm, número de polos: 12, tipo de conexión: Conexión crimpada, serie: RF, se espera que este artículo no contenga plomo a partir del tercer trimestre de 2026 de acuerdo con RoHS II sin excepción 6c (Pb &lt;0,1 %), una alternativa sin plomo está disponible previamente a petición | 21.94 | 1 | AB | Field Device Connectors (FDC) | ABR | ABRAGA | 20 | 20 | NO | PC | F | 97,69 | G | 0 | 0 | 0 |  | 4046356268448 | 85366990 | DE | EC002635 | Imagen | Catálogo
1607276 | RF-12S1N8A80DU | Conector para cables | Conector para cables, recto, Bloqueo por tornillo, M23, número de polos: 12, tipo de conexión del contacto: Hembra, apantallado: sí, índice de protección: IP67, rango de diámetro de cable: 5 mm ... 13,2 mm, número de polos: 12, tipo de conexión: Conexión crimpada, serie: RF, se espera que este artículo no contenga plomo a partir del tercer trimestre de 2026 de acuerdo con RoHS II sin excepción 6c (Pb &lt;0,1 %), una alternativa sin plomo está disponible previamente a petición | 22.8 | 1 | AB | Field Device Connectors (FDC) | ABR | ABRAGA | 20 | 20 | NO | PC |  | 100,75 | G | 70 | 142 | 115 | MM | 4046356174343 | 85366990 | DE | EC002635 | Imagen | Catálogo
1607278 | RF-12S1N8A90DU | Conector de acoplamiento | Conector de acoplamiento, recto, Bloqueo por tornillo, M23, número de polos: 12, tipo de conexión del contacto: Hembra, apantallado: sí, índice de protección: IP67, rango de diámetro de cable: 5 mm ... 13,2 mm, número de polos: 12, tipo de conexión: Conexión crimpada, serie: RF, se espera que este artículo no contenga plomo a partir del cuarto trimestre de 2025 de acuerdo con RoHS II sin excepción 6c (Pb &lt;0,1 %), una alternativa sin plomo está disponible previamente a petición | 23.05 | 1 | AB | Field Device Connectors (FDC) | ABR | ABRAGG | 20 | 20 | NO | PC | F | 98,20 | G | 70 | 110 | 140 | MM | 4046356174688 | 85366990 | DE | EC002635 | Imagen | Catálogo
1607279 | RF-12S1N8AA200 | Conect. enchuf. para apar. pared delant. | Conect. enchuf. para apar. pared delant., acodado, fijo, Bloqueo por tornillo, M23, número de polos: 12, tipo de conexión del contacto: Hembra, Anillo tórico axial, apantallado: sí, medida de brida: 26 mm x 26 mm, número de polos: 12, tipo de conexión: Conexión crimpada, serie: RF, se espera que este artículo no contenga plomo a partir del cuarto trimestre de 2026 de acuerdo con RoHS II sin excepción 6c (Pb &lt;0,1 %), una alternativa sin plomo está disponible previamente a petición | 95.13 | 1 | AB | Field Device Connectors (FDC) | ABR | ABRAGM | 10 | 10 | NO | PC | F | 140,50 | G | 0 | 0 | 0 |  | 4046356268479 | 85366990 | DE | EC003569 | Imagen | Catálogo
1607280 | RF-12S1N8AAD00 | Conect. enchuf. para apar. pared delant. | Conect. enchuf. para apar. pared delant., Acodado giratorio, Bloqueo por tornillo, M23, número de polos: 12, tipo de conexión del contacto: Hembra, Anillo tórico axial, apantallado: sí, medida de brida: 26 mm x 26 mm, número de polos: 12, tipo de conexión: Conexión crimpada, serie: RF | 20.41 | 1 | AB | Field Device Connectors (FDC) | ABR | ABRAGM | 1 | 1 | SÍ | PC |  | 121,30 | G | 30 | 90 | 60 | MM | 4046356268493 | 85366990 | DE | EC003569 | Imagen | Catálogo
1607283 | RF-12S1N8AWA00 | Conect. enchuf. para apar. pared delant. | Conect. enchuf. para apar. pared delant., recto, Bloqueo por tornillo, M23, número de polos: 12, tipo de conexión del contacto: Hembra, Anillo tórico axial, apantallado: sí, número de polos: 12, tipo de conexión: Conexión crimpada, serie: RF | 12.86 | 1 | AB | Field Device Connectors (FDC) | ABR | ABRAGL | 1 | 1 | SÍ | PC |  | 33,00 | G | 26 | 100 | 85 | MM | 4046356174855 | 85366990 | DE | EC003569 | Imagen | Catálogo
1607286 | RF-12S1S8A80DU | Conector para cables | Conector para cables, recto, Bloqueo por tornillo, M23, número de polos: 12, tipo de conexión del contacto: Hembra, apantallado: sí, índice de protección: IP67, rango de diámetro de cable: 5 mm ... 13,2 mm, número de polos: 12, tipo de conexión: Conexión crimpada, serie: RF, se espera que este artículo no contenga plomo a partir del tercer trimestre de 2026 de acuerdo con RoHS II sin excepción 6c (Pb &lt;0,1 %), una alternativa sin plomo está disponible previamente a petición | 22.39 | 1 | AB | Field Device Connectors (FDC) | ABR | ABRAGA | 20 | 20 | NO | PC | F | 98,85 | G | 65 | 140 | 115 | MM | 4046356268578 | 85366990 | DE | EC002635 | Imagen | Catálogo
1607295 | RF-12S2N8A8002 | Conector para cables | Conector para cables, recto, Bloqueo por tornillo, M23, número de polos: 12, tipo de conexión del contacto: Hembra, apantallado: sí, índice de protección: IP67, rango de diámetro de cable: 6 mm ... 10 mm, número de polos: 12, tipo de conexión: Conexión crimpada, serie: RF, se espera que este artículo no contenga plomo a partir del tercer trimestre de 2026 de acuerdo con RoHS II sin excepción 6c (Pb &lt;0,1 %), una alternativa sin plomo está disponible previamente a petición | 21.37 | 1 | AB | Field Device Connectors (FDC) | ABR | ABRAGA | 20 | 20 | NO | PC |  | 98,56 | G | 65 | 140 | 115 | MM | 4046356268714 | 85366990 | DE | EC002635 | Imagen | Catálogo
1607297 | RF-12S2N8A80DU | Conector para cables | Conector para cables, recto, Bloqueo por tornillo, M23, número de polos: 12, tipo de conexión del contacto: Hembra, apantallado: sí, índice de protección: IP67, rango de diámetro de cable: 5 mm ... 13,2 mm, número de polos: 12, tipo de conexión: Conexión crimpada, serie: RF, se espera que este artículo no contenga plomo a partir del tercer trimestre de 2026 de acuerdo con RoHS II sin excepción 6c (Pb &lt;0,1 %), una alternativa sin plomo está disponible previamente a petición | 22.84 | 1 | AB | Field Device Connectors (FDC) | ABR | ABRAGA | 20 | 20 | NO | PC |  | 100,55 | G | 70 | 140 | 120 | MM | 4046356174367 | 85366990 | DE | EC002635 | Imagen | Catálogo
1607298 | VC-AR1/2M-S22-SET | Juego de insertos de contactos | Juego de insertos de contactos, Familia de artículos: VARIOCON, diseño: VC1, número de polos: 4, sección mín. de conductor: 0,2 mm², sección máx. de conductor: 4 mm², tensión nominal: 400, corriente asignada: 20 A, Los conectores enchufables deben accionarse solo en estado inerte (sin carga). | 22.59 | 1 | AB | Field Device Connectors (FDC) | ABL | ABLADB | 5 | 5 | NO | PC |  | 36,84 | G | 60 | 78 | 114 | MM | 4017918941031 | 85366990 | PL | EC002943 | Imagen | Catálogo
1607302 | RF-12S2N8A90DU | Conector de acoplamiento | Conector de acoplamiento, recto, Bloqueo por tornillo, M23, número de polos: 12, tipo de conexión del contacto: Hembra, apantallado: sí, índice de protección: IP67, rango de diámetro de cable: 5 mm ... 13,2 mm, número de polos: 12, tipo de conexión: Conexión crimpada, serie: RF, se espera que este artículo no contenga plomo a partir del cuarto trimestre de 2025 de acuerdo con RoHS II sin excepción 6c (Pb &lt;0,1 %), una alternativa sin plomo está disponible previamente a petición | 23.07 | 1 | AB | Field Device Connectors (FDC) | ABR | ABRAGG | 20 | 20 | NO | PC | F | 101,90 | G | 70 | 24 | 115 | MM | 4046356174701 | 85366990 | DE | EC002635 | Imagen | Catálogo
1607307 | RF-12S2N8AWA00 | Conect. enchuf. para apar. pared delant. | Conect. enchuf. para apar. pared delant., recto, Bloqueo por tornillo, M23, número de polos: 12, tipo de conexión del contacto: Hembra, Anillo tórico axial, apantallado: sí, número de polos: 12, tipo de conexión: Conexión crimpada, serie: RF | 12.88 | 1 | AB | Field Device Connectors (FDC) | ABR | ABRAGL | 1 | 1 | SÍ | PC | F | 32,70 | G | 30 | 80 | 80 | MM | 4046356174879 | 85366990 | DE | EC003569 | Imagen | Catálogo
1607308 | RF-12S2S8A8002 | Conector para cables | Conector para cables, recto, Bloqueo por tornillo, M23, número de polos: 12, tipo de conexión del contacto: Hembra, apantallado: sí, índice de protección: IP67, rango de diámetro de cable: 6 mm ... 10 mm, número de polos: 12, tipo de conexión: Conexión crimpada, serie: RF, se espera que este artículo no contenga plomo a partir del tercer trimestre de 2026 de acuerdo con RoHS II sin excepción 6c (Pb &lt;0,1 %), una alternativa sin plomo está disponible previamente a petición | 21.96 | 1 | AB | Field Device Connectors (FDC) | ABR | ABRAGA | 20 | 20 | NO | PC | F | 96,80 | G | 0 | 0 | 0 |  | 4046356268837 | 85366990 | DE | EC002635 | Imagen | Catálogo
1607310 | RF-12S2S8A80DU | Conector para cables | Conector para cables, recto, Bloqueo por tornillo, M23, número de polos: 12, tipo de conexión del contacto: Hembra, apantallado: sí, índice de protección: IP67, rango de diámetro de cable: 5 mm ... 13,2 mm, número de polos: 12, tipo de conexión: Conexión crimpada, serie: RF, se espera que este artículo no contenga plomo a partir del tercer trimestre de 2026 de acuerdo con RoHS II sin excepción 6c (Pb &lt;0,1 %), una alternativa sin plomo está disponible previamente a petición | 22.51 | 1 | AB | Field Device Connectors (FDC) | ABR | ABRAGA | 20 | 20 | NO | PC |  | 100,80 | G | 65 | 115 | 140 | MM | 4046356268851 | 85366990 | DE | EC002635 | Imagen | Catálogo
1607323 | RF-17P1N8A80DU | Conector para cables | Conector para cables, recto, Bloqueo por tornillo, M23, número de polos: 17, tipo de conexión del contacto: Macho, apantallado: sí, índice de protección: IP67, rango de diámetro de cable: 5 mm ... 13,2 mm, número de polos: 17, tipo de conexión: Conexión crimpada, serie: RF, se espera que este artículo no contenga plomo a partir del tercer trimestre de 2026 de acuerdo con RoHS II sin excepción 6c (Pb &lt;0,1 %), una alternativa sin plomo está disponible previamente a petición | 23.67 | 1 | AB | Field Device Connectors (FDC) | ABR | ABRAGA | 20 | 20 | NO | PC |  | 98,30 | G | 65 | 140 | 115 | MM | 4046356174763 | 85366990 | DE | EC002635 | Imagen | Catálogo
1607324 | RF-17P1N8A9002 | Conector de acoplamiento | Conector de acoplamiento, recto, Bloqueo por tornillo, M23, número de polos: 17, tipo de conexión del contacto: Macho, apantallado: sí, índice de protección: IP67, rango de diámetro de cable: 6 mm ... 10 mm, número de polos: 17, tipo de conexión: Conexión crimpada, serie: RF, se espera que este artículo no contenga plomo a partir del cuarto trimestre de 2025 de acuerdo con RoHS II sin excepción 6c (Pb &lt;0,1 %), una alternativa sin plomo está disponible previamente a petición | 23.07 | 1 | AB | Field Device Connectors (FDC) | ABR | ABRAGG | 20 | 20 | NO | PC |  | 96,24 | G | 0 | 0 | 0 |  | 4046356269018 | 85366990 | DE | EC002635 | Imagen | Catálogo
1607325 | RF-17P1N8A9003 | Conector de acoplamiento | Conector de acoplamiento, recto, Bloqueo por tornillo, M23, número de polos: 17, tipo de conexión del contacto: Macho, apantallado: sí, índice de protección: IP67, rango de diámetro de cable: 9 mm ... 13,2 mm, número de polos: 17, tipo de conexión: Conexión crimpada, serie: RF, se espera que este artículo no contenga plomo a partir del cuarto trimestre de 2025 de acuerdo con RoHS II sin excepción 6c (Pb &lt;0,1 %), una alternativa sin plomo está disponible previamente a petición | 21.96 | 1 | AB | Field Device Connectors (FDC) | ABR | ABRAGG | 20 | 20 | NO | PC | F | 95,51 | G | 70 | 140 | 115 | MM | 4046356269025 | 85366990 | DE | EC002635 | Imagen | Catálogo
1607326 | RF-17P1N8A90DU | Conector de acoplamiento | Conector de acoplamiento, recto, Bloqueo por tornillo, M23, número de polos: 17, tipo de conexión del contacto: Macho, apantallado: sí, índice de protección: IP67, rango de diámetro de cable: 5 mm ... 13,2 mm, número de polos: 17, tipo de conexión: Conexión crimpada, serie: RF, se espera que este artículo no contenga plomo a partir del cuarto trimestre de 2025 de acuerdo con RoHS II sin excepción 6c (Pb &lt;0,1 %), una alternativa sin plomo está disponible previamente a petición | 23.83 | 1 | AB | Field Device Connectors (FDC) | ABR | ABRAGG | 20 | 20 | NO | PC |  | 97,65 | G | 65 | 140 | 115 | MM | 4046356174800 | 85366990 | DE | EC002635 | Imagen | Catálogo
1607328 | RF-17P1N8AAD00 | Conect. enchuf. para apar. pared delant. | Conect. enchuf. para apar. pared delant., Acodado giratorio, Bloqueo por tornillo, M23, número de polos: 17, tipo de conexión del contacto: Macho, Anillo tórico axial, apantallado: sí, medida de brida: 26 mm x 26 mm, número de polos: 17, tipo de conexión: Conexión crimpada, serie: RF | 21.28 | 1 | AB | Field Device Connectors (FDC) | ABR | ABRAGM | 1 | 1 | NO | PC |  | 123,50 | G | 28 | 205 | 105 | MM | 4046356175029 | 85366990 | DE | EC003569 | Imagen | Catálogo
1607331 | RF-17P2N8A80DU | Conector para cables | Conector para cables, recto, Bloqueo por tornillo, M23, número de polos: 17, tipo de conexión del contacto: Macho, apantallado: sí, índice de protección: IP67, rango de diámetro de cable: 5 mm ... 13,2 mm, número de polos: 17, tipo de conexión: Conexión crimpada, serie: RF, se espera que este artículo no contenga plomo a partir del tercer trimestre de 2026 de acuerdo con RoHS II sin excepción 6c (Pb &lt;0,1 %), una alternativa sin plomo está disponible previamente a petición | 23.55 | 1 | AB | Field Device Connectors (FDC) | ABR | ABRAGA | 20 | 20 | NO | PC | F | 98,50 | G | 0 | 0 | 0 |  | 4046356174787 | 85366990 | DE | EC002635 | Imagen | Catálogo
1607337 | RF-17P2N8AAD00 | Conect. enchuf. para apar. pared delant. | Conect. enchuf. para apar. pared delant., Acodado giratorio, Bloqueo por tornillo, M23, número de polos: 17, tipo de conexión del contacto: Macho, Anillo tórico axial, apantallado: sí, medida de brida: 26 mm x 26 mm, número de polos: 17, tipo de conexión: Conexión crimpada, serie: RF | 21.07 | 1 | AB | Field Device Connectors (FDC) | ABR | ABRAGM | 16 | 1 | SÍ | PC | F | 132,25 | G | 0 | 0 | 0 |  | 4046356175043 | 85366990 | DE | EC003569 | Imagen | Catálogo
1607338 | RF-17S1N8A8002 | Conector para cables | Conector para cables, recto, Bloqueo por tornillo, M23, número de polos: 17, tipo de conexión del contacto: Hembra, apantallado: sí, índice de protección: IP67, rango de diámetro de cable: 6 mm ... 10 mm, número de polos: 17, tipo de conexión: Conexión crimpada, serie: RF, se espera que este artículo no contenga plomo a partir del tercer trimestre de 2026 de acuerdo con RoHS II sin excepción 6c (Pb &lt;0,1 %), una alternativa sin plomo está disponible previamente a petición | 21.96 | 1 | AB | Field Device Connectors (FDC) | ABR | ABRAGA | 20 | 20 | NO | PC | F | 95,10 | G | 0 | 0 | 0 |  | 4046356269216 | 85366990 | DE | EC002635 | Imagen | Catálogo
1607339 | RF-17S1N8A8003 | Conector para cables | Conector para cables, recto, Bloqueo por tornillo, M23, número de polos: 17, tipo de conexión del contacto: Hembra, apantallado: sí, índice de protección: IP67, rango de diámetro de cable: 9 mm ... 13,2 mm, número de polos: 17, tipo de conexión: Conexión crimpada, serie: RF, se espera que este artículo no contenga plomo a partir del tercer trimestre de 2026 de acuerdo con RoHS II sin excepción 6c (Pb &lt;0,1 %), una alternativa sin plomo está disponible previamente a petición | 21.9 | 1 | AB | Field Device Connectors (FDC) | ABR | ABRAGA | 20 | 20 | NO | PC |  | 97,48 | G | 0 | 0 | 0 |  | 4046356269223 | 85366990 | DE | EC002635 | Imagen | Catálogo
1607340 | RF-17S1N8A80DU | Conector para cables | Conector para cables, recto, Bloqueo por tornillo, M23, número de polos: 17, tipo de conexión del contacto: Hembra, apantallado: sí, índice de protección: IP67, rango de diámetro de cable: 5 mm ... 13,2 mm, número de polos: 17, tipo de conexión: Conexión crimpada, serie: RF, se espera que este artículo no contenga plomo a partir del tercer trimestre de 2026 de acuerdo con RoHS II sin excepción 6c (Pb &lt;0,1 %), una alternativa sin plomo está disponible previamente a petición | 23.55 | 1 | AB | Field Device Connectors (FDC) | ABR | ABRAGA | 20 | 20 | NO | PC |  | 98,33 | G | 69 | 141 | 115 | MM | 4046356174350 | 85366990 | DE | EC002635 | Imagen | Catálogo
1607343 | RF-17S1N8A90DU | Conector de acoplamiento | Conector de acoplamiento, recto, Bloqueo por tornillo, M23, número de polos: 17, tipo de conexión del contacto: Hembra, apantallado: sí, índice de protección: IP67, rango de diámetro de cable: 5 mm ... 13,2 mm, número de polos: 17, tipo de conexión: Conexión crimpada, serie: RF, se espera que este artículo no contenga plomo a partir del cuarto trimestre de 2025 de acuerdo con RoHS II sin excepción 6c (Pb &lt;0,1 %), una alternativa sin plomo está disponible previamente a petición | 23.83 | 1 | AB | Field Device Connectors (FDC) | ABR | ABRAGG | 20 | 20 | NO | PC | F | 97,44 | G | 0 | 0 | 0 |  | 4046356174695 | 85366990 | DE | EC002635 | Imagen | Catálogo
1607345 | RF-17S1N8AAD00 | Conect. enchuf. para apar. pared delant. | Conect. enchuf. para apar. pared delant., Acodado giratorio, Bloqueo por tornillo, M23, número de polos: 17, tipo de conexión del contacto: Hembra, Anillo tórico axial, apantallado: sí, medida de brida: 26 mm x 26 mm, número de polos: 17, tipo de conexión: Conexión crimpada, serie: RF | 20.43 | 1 | AB | Field Device Connectors (FDC) | ABR | ABRAGM | 1 | 1 | SÍ | PC |  | 119,30 | G | 0 | 0 | 0 |  | 4046356269278 | 85366990 | DE | EC003569 | Imagen | Catálogo
1607349 | RF-17S2N8A80DU | Conector para cables | Conector para cables, recto, Bloqueo por tornillo, M23, número de polos: 17, tipo de conexión del contacto: Hembra, apantallado: sí, índice de protección: IP67, rango de diámetro de cable: 5 mm ... 13,2 mm, número de polos: 17, tipo de conexión: Conexión crimpada, serie: RF, se espera que este artículo no contenga plomo a partir del tercer trimestre de 2026 de acuerdo con RoHS II sin excepción 6c (Pb &lt;0,1 %), una alternativa sin plomo está disponible previamente a petición | 23.67 | 1 | AB | Field Device Connectors (FDC) | ABR | ABRAGA | 20 | 20 | NO | PC | F | 99,86 | G | 0 | 0 | 0 |  | 4046356174671 | 85366990 | DE | EC002635 | Imagen | Catálogo
1607354 | RF-17S2N8AAD00 | Conect. enchuf. para apar. pared delant. | Conect. enchuf. para apar. pared delant., Acodado giratorio, Bloqueo por tornillo, M23, número de polos: 17, tipo de conexión del contacto: Hembra, Anillo tórico axial, apantallado: sí, medida de brida: 26 mm x 26 mm, número de polos: 17, tipo de conexión: Conexión crimpada, serie: RF | 20.4764 | 1 | AB | Field Device Connectors (FDC) | ABR | ABRAGM | 16 | 1 | SÍ | PC | F | 132,00 | G | 0 | 0 | 0 |  | 4046356269391 | 85366990 | DE | EC003569 | Imagen | Catálogo
1607355 | SF-10KP004 | Contacto crimpado | Contacto crimpado, Macho, mecanizado, diámetro de contacto: 1 mm, sección de conexión: 0,14 mm² ... 0,5 mm², material contacto: CuZn, Producto alternativo según RoHS II sin excepción 6c (Pb &lt; 0,1 %) código de art.: 1241921 | 139.87 | 100 | AB | Field Device Connectors (FDC) | ABR | ABREAD | 100 | 100 | NO | PC |  | 0,38 | G | 10 | 100 | 35 | MM | 4046356174831 | 85366990 | DE | EC000796 | Imagen | Catálogo
1607356 | SF-10KS004 | Contacto crimpado | Contacto crimpado, Hembra, mecanizado, diámetro de contacto: 1 mm, sección de conexión: 0,14 mm² ... 0,5 mm², material contacto: CuZn, Producto alternativo según RoHS II sin excepción 6c (Pb &lt; 0,1 %) código de art.: 1241922 | 2.2 | 1 | AB | Field Device Connectors (FDC) | ABR | ABREAD | 100 | 100 | NO | PC |  | 0,27 | G | 25 | 110 | 90 | MM | 4046356174732 | 85366990 | DE | EC000796 | Imagen | Catálogo
1234195 | AST 1,5-SET SK5/SK8 V1 | Borne para conexión de pantalla | Electrónica | 5354.94 | 100 | AC | DCS | ACE | ACEBGC | 10 | 100 | NO | PC |  | 95,28 | G | 0 | 0 | 0 |  | 4063151337032 | 85389099 | DE | EC004591 |  | Catálogo
1235027 | SAC-5P-10,0-921/M12FS | Cable de sistema de bus | Cable de sistema de bus | 79.5 | 1 | AF | Industrial Field Connectivity (IFC) | AF1 | AF1CKD | 1 | 50 | NO | PC | F | 594,20 | G | 70 | 186 | 204 | MM | 4063151339548 | 85444290 | PL | EC001855 |  | Catálogo
1607376 | SF-20KP004 | Contacto crimpado | Contacto crimpado, Macho, mecanizado, diámetro de contacto: 2 mm, sección de conexión: 0,75 mm² ... 1,5 mm², material contacto: CuZn, Producto alternativo según RoHS II sin excepción 6c (Pb &lt; 0,1 %) código de art.: 1241953 | 170.16 | 100 | AB | Field Device Connectors (FDC) | ABR | ABREAG | 50 | 100 | NO | PC |  | 0,89 | G | 5 | 70 | 30 | MM | 4046356316187 | 85366990 | DE | EC000796 | Imagen | Catálogo
1607383 | VC-AR4/5M-S66666-SET | Juego de insertos de contactos | Juego de insertos de contactos, Familia de artículos: VARIOCON, diseño: VC4, número de polos: 30, sección mín. de conductor: 0,14 mm², sección máx. de conductor: 1,5 mm², tensión nominal: 250, corriente asignada: 10 A, Tipo de conexión del contacto: Macho, Los conectores enchufables deben accionarse solo en estado inerte (sin carga). | 44.0531 | 1 | AB | Field Device Connectors (FDC) | ABL | ABLADB | 5 | 5 | NO | PC | F | 66,03 | G | 91 | 114 | 78 | MM | 4017918941109 | 85366990 | PL | EC002943 | Imagen | Catálogo
1607405 | SF-5ES1N8AYW00 | Conector enchufable para aparatos pared delantera con tuerca moleteada | Conector enchufable para aparatos pared delantera con tuerca moleteada, acodado, fijo, Bloqueo por tornillo, M23, número de polos: 5+PE, tipo de conexión del contacto: Hembra, Anillo tórico axial, apantallado: sí, medida de brida: 26 mm x 26 mm, número de polos: 6, tipo de conexión: Conexión crimpada, serie: SF, se espera que este artículo no contenga plomo a partir del primer trimestre de 2027 de acuerdo con RoHS II sin excepción 6c (Pb &lt;0,1 %), una alternativa sin plomo está disponible previamente a petición | 153.77 | 1 | AB | Field Device Connectors (FDC) | ABR | ABRBFO | 1 | 1 | NO | PC |  | 180,00 | G | 28 | 75 | 50 | MM | 4046356271400 | 85366990 | DE | EC003569 | Imagen | Catálogo
1607406 | SF-6DP2000 | Contacto crimpado | Contacto crimpado, Macho, mecanizado, diámetro de contacto: 1 mm, sección de conexión: 0,5 mm² ... 1,5 mm², material contacto: CuZn, Producto alternativo según RoHS II sin excepción 6c (Pb &lt; 0,1 %) código de art.: 1242293 | 141.82 | 100 | AB | Field Device Connectors (FDC) | ABR | ABREAD | 100 | 100 | NO | PC |  | 0,41 | G | 55 | 140 | 115 | MM | 4046356174848 | 85366990 | DE | EC000796 | Imagen | Catálogo
1607407 | VC-AR2/3M-S888-SET | Juego de insertos de contactos | Juego de insertos de contactos, Familia de artículos: VARIOCON, diseño: VC2, número de polos: 24, sección mín. de conductor: 0,14 mm², sección máx. de conductor: 1,5 mm², tensión nominal: 160, corriente asignada: 10 A, Los conectores enchufables deben accionarse solo en estado inerte (sin carga). | 38.26 | 1 | AB | Field Device Connectors (FDC) | ABL | ABLADB | 5 | 5 | NO | PC |  | 51,38 | G | 48 | 110 | 115 | MM | 4017918941123 | 85366990 | PL | EC002943 | Imagen | Catálogo
1235268 | NS 35/15 UNP 740MM 3X15X6,5 | Carril DIN | Carril DIN | 6.91 | 1 | BH | Industrial Cabinet Solutions (ICS) | BH8 | BH8422 | 1 | 20 | NO | PC |  | 75,28 | G | 0 | 0 | 0 |  | 4063151340186 | 72166190 | DE | EC001285 |  | Catálogo
1607429 | SF-7ES1N8AYW00 | Conector enchufable para aparatos pared delantera con tuerca moleteada | Conector enchufable para aparatos pared delantera con tuerca moleteada, acodado, fijo, Bloqueo por tornillo, M23, número de polos: 4+3+PE, tipo de conexión del contacto: Hembra, Anillo tórico axial, apantallado: sí, medida de brida: 26 mm x 26 mm, número de polos: 8, tipo de conexión: Conexión crimpada, serie: SF, se espera que este artículo no contenga plomo a partir del primer trimestre de 2027 de acuerdo con RoHS II sin excepción 6c (Pb &lt;0,1 %), una alternativa sin plomo está disponible previamente a petición | 161.12 | 1 | AB | Field Device Connectors (FDC) | ABR | ABRBFO | 1 | 1 | NO | PC |  | 181,00 | G | 30 | 80 | 60 | MM | 4046356271417 | 85366990 | DE | EC003569 | Imagen | Catálogo
1607431 | VC-AR4/5M-S88888-SET | Juego de insertos de contactos | Juego de insertos de contactos, Familia de artículos: VARIOCON, diseño: VC4, número de polos: 40, sección mín. de conductor: 0,14 mm², sección máx. de conductor: 1,5 mm², tensión nominal: 160, corriente asignada: 10 A, Los conectores enchufables deben accionarse solo en estado inerte (sin carga). | 55.45 | 1 | AB | Field Device Connectors (FDC) | ABL | ABLADB | 5 | 5 | NO | PC |  | 70,82 | G | 45 | 136 | 108 | MM | 4017918941147 | 85366990 | PL | EC002943 | Imagen | Catálogo
1235271 | NS 35/7,5 ZN PERF 450MM | Carril DIN | Carril DIN | 2.99 | 1 | BH | Industrial Cabinet Solutions (ICS) | BH8 | BH8422 | 1 | 20 | NO | PC |  | 144,00 | G | 0 | 0 | 0 |  | 4063151340407 | 72166190 | DE | EC001285 |  | Catálogo
1607436 | SF-E0011 | Anillo obturador | Anillo obturador, rango de diámetro de cable: 9 mm ... 12 mm | 3.68 | 1 | AB | Field Device Connectors (FDC) | ABR | ABRBFT | 500 | 500 | NO | PC | F | 6,03 | G | 0 | 0 | 0 |  | 4046356386425 | 39269097 | DE | EC001181 | Imagen | Catálogo
1607449 | SF-Z0019 | Capuchón | Capuchón protector de plástico, con ojal, IP40 para conectores con rosca exterior M23, serie RF, SF | 2.39 | 1 | AB | Field Device Connectors (FDC) | ABR | ABRGAE | 25 | 25 | NO | PC |  | 2,57 | G | 45 | 120 | 145 | MM | 4046356335140 | 39235090 | DE | EC002314 | Imagen | Catálogo
1607454 | SF-Z0026 | Pinza de engarzar con indicador digital | Pinza de crimpado para contactos engastados mecanizados Ø 2 mm/Ø 3,6 mm, sección de hilo trenzado 1,5 mm² ... 10 mm² | 1370.1266 | 1 | AB | Field Device Connectors (FDC) | ABR | ABRFAA | 1 | 1 | NO | PC |  | 1215 | G | 210 | 270 | 90 | MM | 4046356335164 | 82032000 | DE | EC000168 | Imagen | Catálogo
1607455 | SF-Z0027 | Llave de gancho | Llave de gancho, serie: RC, UC, RF, SF | 41.65 | 1 | AB | Field Device Connectors (FDC) | ABR | ABRFBA | 1 | 1 | SÍ | PC |  | 21,90 | G | 55 | 140 | 115 | MM | 4046356272582 | 82055980 | DE | EC011813 | Imagen | Catálogo
1607456 | SF-Z0028 | Destornillador dinamométrico | Destornillador dinamométrico, serie: RC, UC, SH, SF | 111.49 | 1 | AB | Field Device Connectors (FDC) | ABR | ABRFBA | 1 | 1 | SÍ | PC |  | 198,40 | G | 59 | 141 | 115 | MM | 4046356272599 | 82042000 | DE | EC002132 | Imagen | Catálogo
1235272 | NS 35/7,5 ZN PERF 110MM | Carril DIN | Carril DIN | 1.11 | 1 | BH | Industrial Cabinet Solutions (ICS) | BH8 | BH8422 | 1 | 20 | SÍ | PC |  | 34,40 | G | 0 | 0 | 0 |  | 4063151340193 | 72166190 | DE | EC001285 |  | Catálogo
1607467 | VC-TFS 4-PEA | Inserto de contactos | Inserto de contactos con bastidor de canillas integrada, construcción VC 2, 3 polos + PE, 690 V / 70 A | 16.49 | 1 | AB | Field Device Connectors (FDC) | ABL | ABLACC | 5 | 5 | NO | PC |  | 57,00 | G | 91 | 109 | 114 | MM | 4017918969110 | 85366990 | PL | EC002943 | Imagen | Catálogo
1607474 | VC-TFS 5-PEA | Inserto de contactos | Inserto de contactos con bastidor de canillas integrada, construcción VC 3, 4 polos + PE, 690 V / 70 A | 20.08 | 1 | AB | Field Device Connectors (FDC) | ABL | ABLACC | 5 | 5 | NO | PC |  | 63,44 | G | 93 | 136 | 113 | MM | 4017918969127 | 85366990 | PL | EC002943 | Imagen | Catálogo
1607481 | VC-TFS 7-PEA | Inserto de contactos | Inserto de contactos, Familia de artículos: VARIOCON, construcción: VC4, material carcasa: PA, color: gris claro, número de polos: 7, sección mín. de conductor: 0,5 mm², sección máx. de conductor: 16 mm², corriente asignada: 70 A, Tipo de conexión: Conexión por tornillo, Tipo de conexión del contacto: Hembra, Los conectores enchufables deben accionarse solo en estado inerte (sin carga). | 26.5431 | 1 | AB | Field Device Connectors (FDC) | ABL | ABLACC | 5 | 5 | NO | PC |  | 77.56 | G | 91 | 181 | 114 | MM | 4017918969134 | 85366990 | PL | EC003557 | Imagen | Catálogo
1607499 | SL-5EP1N8A9001 | Conector de acoplamiento | Conector de acoplamiento, recto, Bloqueo por tornillo, M58, número de polos: 2+3+PE, tipo de conexión del contacto: Macho, apantallado: sí, índice de protección: IP67, rango de diámetro de cable: 25 mm ... 36 mm, número de polos: 6, tipo de conexión: Conexión crimpada, serie: SL, se espera que este artículo no contenga plomo a partir del cuarto trimestre de 2026 de acuerdo con RoHS II sin excepción 6c (Pb &lt;0,1 %), una alternativa sin plomo está disponible previamente a petición | 656.57 | 1 | AB | Field Device Connectors (FDC) | ABR | ABRBHG | 1 | 1 | NO | PC | F | 746,72 | G | 120 | 190 | 150 | MM | 4046356271646 | 85366990 | DE | EC002635 | Imagen | Catálogo
1607500 | SL-5EP1N8A9002 | Conector de acoplamiento | Conector de acoplamiento, recto, Bloqueo por tornillo, M58, número de polos: 2+3+PE, tipo de conexión del contacto: Macho, apantallado: sí, índice de protección: IP67, rango de diámetro de cable: 17 mm ... 25 mm, número de polos: 6, tipo de conexión: Conexión crimpada, serie: SL, se espera que este artículo no contenga plomo a partir del cuarto trimestre de 2026 de acuerdo con RoHS II sin excepción 6c (Pb &lt;0,1 %), una alternativa sin plomo está disponible previamente a petición | 682.84 | 1 | AB | Field Device Connectors (FDC) | ABR | ABRBHG | 1 | 1 | NO | PC | F | 765,15 | G | 0 | 0 | 0 |  | 4046356271653 | 85366990 | DE | EC002635 | Imagen | Catálogo
1607501 | SL-5ES1N8A8001 | Conector para cables | Conector para cables, recto, Bloqueo por tornillo, M58, número de polos: 2+3+PE, tipo de conexión del contacto: Hembra, apantallado: sí, índice de protección: IP67, rango de diámetro de cable: 25 mm ... 36 mm, número de polos: 6, tipo de conexión: Conexión crimpada, serie: SL, se espera que este artículo no contenga plomo a partir del cuarto trimestre de 2026 de acuerdo con RoHS II sin excepción 6c (Pb &lt;0,1 %), una alternativa sin plomo está disponible previamente a petición | 604.72 | 1 | AB | Field Device Connectors (FDC) | ABR | ABRBHA | 1 | 1 | NO | PC |  | 838,69 | G | 155 | 180 | 125 | MM | 4046356271660 | 85366990 | DE | EC002635 | Imagen | Catálogo
1607503 | SL-5ES1N8A8002 | Conector para cables | Conector para cables, recto, Bloqueo por tornillo, M58, número de polos: 2+3+PE, tipo de conexión del contacto: Hembra, apantallado: sí, índice de protección: IP67, rango de diámetro de cable: 17 mm ... 25 mm, número de polos: 6, tipo de conexión: Conexión crimpada, serie: SL, se espera que este artículo no contenga plomo a partir del cuarto trimestre de 2026 de acuerdo con RoHS II sin excepción 6c (Pb &lt;0,1 %), una alternativa sin plomo está disponible previamente a petición | 604.72 | 1 | AB | Field Device Connectors (FDC) | ABR | ABRBHA | 1 | 1 | NO | PC | F | 864,09 | G | 55 | 150 | 55 | MM | 4046356271677 | 85366990 | DE | EC002635 | Imagen | Catálogo
1607505 | SL-7EP1N8A9001 | Conector de acoplamiento | Conector de acoplamiento, recto, Bloqueo por tornillo, M58, número de polos: 4+3+PE, tipo de conexión del contacto: Macho, apantallado: sí, índice de protección: IP67, rango de diámetro de cable: 25 mm ... 36 mm, número de polos: 8, tipo de conexión: Conexión crimpada, serie: SL, se espera que este artículo no contenga plomo a partir del cuarto trimestre de 2026 de acuerdo con RoHS II sin excepción 6c (Pb &lt;0,1 %), una alternativa sin plomo está disponible previamente a petición | 648.53 | 1 | AB | Field Device Connectors (FDC) | ABR | ABRBHG | 1 | 1 | NO | PC | F | 747,09 | G | 150 | 180 | 125 | MM | 4046356271691 | 85366990 | DE | EC002635 | Imagen | Catálogo
1607506 | SL-7EP1N8A9002 | Conector de acoplamiento | Conector de acoplamiento, recto, Bloqueo por tornillo, M58, número de polos: 4+3+PE, tipo de conexión del contacto: Macho, apantallado: sí, índice de protección: IP67, rango de diámetro de cable: 17 mm ... 25 mm, número de polos: 8, tipo de conexión: Conexión crimpada, serie: SL, se espera que este artículo no contenga plomo a partir del cuarto trimestre de 2026 de acuerdo con RoHS II sin excepción 6c (Pb &lt;0,1 %), una alternativa sin plomo está disponible previamente a petición | 673.86 | 1 | AB | Field Device Connectors (FDC) | ABR | ABRBHG | 1 | 1 | NO | PC |  | 765,52 | G | 180 | 55 | 55 | MM | 4046356271707 | 85366990 | DE | EC002635 | Imagen | Catálogo
1607507 | SL-7ES1N8A8001 | Conector para cables | Conector para cables, recto, Bloqueo por tornillo, M58, número de polos: 4+3+PE, tipo de conexión del contacto: Hembra, apantallado: sí, índice de protección: IP67, rango de diámetro de cable: 25 mm ... 36 mm, número de polos: 8, tipo de conexión: Conexión crimpada, serie: SL, se espera que este artículo no contenga plomo a partir del cuarto trimestre de 2026 de acuerdo con RoHS II sin excepción 6c (Pb &lt;0,1 %), una alternativa sin plomo está disponible previamente a petición | 646.89 | 1 | AB | Field Device Connectors (FDC) | ABR | ABRBHA | 1 | 1 | NO | PC | F | 857,53 | G | 150 | 185 | 125 | MM | 4046356271714 | 85366990 | DE | EC002635 | Imagen | Catálogo
1607508 | SL-7ES1N8A8002 | Conector para cables | Conector para cables, recto, Bloqueo por tornillo, M58, número de polos: 4+3+PE, tipo de conexión del contacto: Hembra, apantallado: sí, índice de protección: IP67, rango de diámetro de cable: 17 mm ... 25 mm, número de polos: 8, tipo de conexión: Conexión crimpada, serie: SL, se espera que este artículo no contenga plomo a partir del cuarto trimestre de 2026 de acuerdo con RoHS II sin excepción 6c (Pb &lt;0,1 %), una alternativa sin plomo está disponible previamente a petición | 622.01 | 1 | AB | Field Device Connectors (FDC) | ABR | ABRBHA | 1 | 1 | NO | PC |  | 864,50 | G | 80 | 160 | 80 | MM | 4046356271721 | 85366990 | DE | EC002635 | Imagen | Catálogo
1607509 | VC-AML 4 | Inserto de contactos | Inserto de contactos, Familia de artículos: VARIOCON, diseño: VC2, color: gris claro, número de polos: 4, tensión nominal: 690, corriente asignada: 63 A, Tipo de conexión: Conexión para placas de circuito impreso, Los conectores enchufables deben accionarse solo en estado inerte (sin carga). | 10.69 | 1 | AB | Field Device Connectors (FDC) | ABL | ABLACC | 10 | 10 | NO | PC |  | 26,72 | G | 91 | 109 | 114 | MM | 4017918943585 | 85366990 | PL | EC002943 | Imagen | Catálogo
1607523 | VC-AML 5 | Inserto de contactos | Inserto de contactos, Familia de artículos: VARIOCON, diseño: VC3, color: gris claro, número de polos: 5, tensión nominal: 690, corriente asignada: 63 A, Tipo de conexión: Conexión para placas de circuito impreso, Los conectores enchufables deben accionarse solo en estado inerte (sin carga). | 12.71 | 1 | AB | Field Device Connectors (FDC) | ABL | ABLACC | 5 | 5 | NO | PC | F | 36,36 | G | 91 | 109 | 114 | MM | 4017918969172 | 85366990 | PL | EC002943 | Imagen | Catálogo
1607532 | SM-5ES1N8AYW00 | Conector enchufable para aparatos pared delantera con tuerca moleteada | Conector enchufable para aparatos pared delantera con tuerca moleteada, acodado, fijo, Bloqueo por tornillo, M40, número de polos: 2+3+PE, tipo de conexión del contacto: Hembra, Anillo tórico axial, apantallado: sí, medida de brida: 40 mm x 40 mm, número de polos: 6, tipo de conexión: Conexión crimpada, serie: SM, se espera que este artículo no contenga plomo a partir del tercer trimestre de 2026 de acuerdo con RoHS II sin excepción 6c (Pb &lt;0,1 %), una alternativa sin plomo está disponible previamente a petición | 175.11 | 1 | AB | Field Device Connectors (FDC) | ABR | ABRBGG | 1 | 1 | NO | PC | F | 593,30 | G | 0 | 0 | 0 |  | 4046356271509 | 85366990 | DE | EC003569 | Imagen | Catálogo
1607543 | SM-7ES1N8AYW00 | Conector enchufable para aparatos pared delantera con tuerca moleteada | Conector enchufable para aparatos pared delantera con tuerca moleteada, acodado, fijo, Bloqueo por tornillo, M40, número de polos: 4+3+PE, tipo de conexión del contacto: Hembra, Anillo tórico axial, apantallado: sí, medida de brida: 40 mm x 40 mm, número de polos: 8, tipo de conexión: Conexión crimpada, serie: SM, se espera que este artículo no contenga plomo a partir del tercer trimestre de 2026 de acuerdo con RoHS II sin excepción 6c (Pb &lt;0,1 %), una alternativa sin plomo está disponible previamente a petición | 169.61 | 1 | AB | Field Device Connectors (FDC) | ABR | ABRBGO | 1 | 1 | NO | PC | F | 547,50 | G | 0 | 0 | 0 |  | 4046356271578 | 85366990 | DE | EC003569 | Imagen | Catálogo
1607544 | VC-AML 7-PEA | Inserto de contactos | Inserto de contactos, Familia de artículos: VARIOCON, diseño: VC4, color: gris claro, número de polos: 7, tensión nominal: 690, corriente asignada: 63 A, Tipo de conexión: Conexión para placas de circuito impreso, Los conectores enchufables deben accionarse solo en estado inerte (sin carga). | 20.75 | 1 | AB | Field Device Connectors (FDC) | ABL | ABLACC | 5 | 5 | NO | PC | F | 46,86 | G | 91 | 109 | 114 | MM | 4017918980405 | 85369010 | PL | EC002943 | Imagen | Catálogo
1607577 | ST-06KP010 | Contacto crimpado | Contacto crimpado, Macho, mecanizado, diámetro de contacto: 0,6 mm, sección de conexión: 0,06 mm² ... 0,25 mm², material contacto: CuZn, Producto alternativo según RoHS II sin excepción 6c (Pb &lt; 0,1 %) código de art.: 1242311 | 152.38 | 100 | AB | Field Device Connectors (FDC) | ABR | ABREAB | 100 | 100 | NO | PC |  | 0,24 | G | 3 | 60 | 40 | MM | 4046356272933 | 85366990 | DE | EC000796 | Imagen | Catálogo
1607578 | ST-06KP020 | Contacto crimpado | Contacto crimpado, Macho, mecanizado, diámetro de contacto: 0,6 mm, sección de conexión: 0,14 mm² ... 0,34 mm², material contacto: CuZn, Producto alternativo según RoHS II sin excepción 6c (Pb &lt; 0,1 %) código de art.: 1242311 | 158.49 | 100 | AB | Field Device Connectors (FDC) | ABR | ABREAB | 100 | 100 | NO | PC |  | 0,24 | G | 10 | 60 | 40 | MM | 4046356272940 | 85366990 | DE | EC000796 | Imagen | Catálogo
1607579 | ST-06KP030 | Contacto crimpado | Contacto crimpado, Macho, mecanizado, diámetro de contacto: 0,6 mm, sección de conexión: 0,34 mm² ... 0,5 mm², material contacto: CuZn, Producto alternativo según RoHS II sin excepción 6c (Pb &lt; 0,1 %) código de art.: 1242312 | 152.39 | 100 | AB | Field Device Connectors (FDC) | ABR | ABREAB | 100 | 100 | NO | PC |  | 0,23 | G | 5 | 150 | 55 | MM | 4046356272957 | 85366990 | DE | EC000796 | Imagen | Catálogo
1607580 | ST-06KS010 | Contacto crimpado | Contacto crimpado, Hembra, mecanizado, diámetro de contacto: 0,6 mm, sección de conexión: 0,06 mm² ... 0,25 mm², material contacto: CuZn, Producto alternativo según RoHS II sin excepción 6c (Pb &lt; 0,1 %) código de art.: 1242314 | 2.18 | 1 | AB | Field Device Connectors (FDC) | ABR | ABREAB | 100 | 100 | NO | PC |  | 0,13 | G | 5 | 100 | 61 | MM | 4046356272964 | 85366990 | DE | EC000796 | Imagen | Catálogo
1607581 | ST-06KS020 | Contacto crimpado | Contacto crimpado, Hembra, mecanizado, diámetro de contacto: 0,6 mm, sección de conexión: 0,14 mm² ... 0,34 mm², material contacto: CuZn, Producto alternativo según RoHS II sin excepción 6c (Pb &lt; 0,1 %) código de art.: 1242314 | 2.28 | 1 | AB | Field Device Connectors (FDC) | ABR | ABREAB | 100 | 100 | NO | PC |  | 0,15 | G | 60 | 140 | 115 | MM | 4046356272971 | 85366990 | DE | EC000796 | Imagen | Catálogo
1607582 | ST-06KS030 | Contacto crimpado | Contacto crimpado, Hembra, mecanizado, diámetro de contacto: 0,6 mm, sección de conexión: 0,34 mm² ... 0,5 mm², material contacto: CuZn, Producto alternativo según RoHS II sin excepción 6c (Pb &lt; 0,1 %) código de art.: 1242315 | 2.28 | 1 | AB | Field Device Connectors (FDC) | ABR | ABREAB | 100 | 100 | NO | PC |  | 0,16 | G | 10 | 40 | 40 | MM | 4046356272988 | 85366990 | DE | EC000796 | Imagen | Catálogo
1607624 | ST-17P1N8A8003 | Conector para cables | Conector para cables, recto, Bloqueo por tornillo, M17, número de polos: 17, tipo de conexión del contacto: Macho, apantallado: sí, índice de protección: IP67, rango de diámetro de cable: 5 mm ... 8 mm, número de polos: 17, tipo de conexión: Conexión crimpada, serie: ST, se espera que este artículo no contenga plomo a partir del cuarto trimestre de 2025 de acuerdo con RoHS II sin excepción 6c (Pb &lt;0,1 %), una alternativa sin plomo está disponible previamente a petición | 23.27 | 1 | AB | Field Device Connectors (FDC) | ABR | ABRACA | 1 | 1 | SÍ | PC | F | 64,20 | G | 20 | 60 | 20 | MM | 4046356273350 | 85366990 | DE | EC002635 | Imagen | Catálogo
1607625 | ST-17P1N8A8003S | Conector para cables | Conector para cables, recto, SPEEDCON, M17, número de polos: 17, tipo de conexión del contacto: Macho, apantallado: sí, índice de protección: IP67, rango de diámetro de cable: 5 mm ... 8 mm, número de polos: 17, tipo de conexión: Conexión crimpada, serie: ST, se espera que este artículo no contenga plomo a partir del cuarto trimestre de 2025 de acuerdo con RoHS II sin excepción 6c (Pb &lt;0,1 %), una alternativa sin plomo está disponible previamente a petición | 25.08 | 1 | AB | Field Device Connectors (FDC) | ABR | ABRACB | 1 | 1 | NO | PC | F | 60,80 | G | 0 | 0 | 0 |  | 4046356273367 | 85366990 | DE | EC002635 | Imagen | Catálogo
1607626 | ST-17P1N8A8004 | Conector para cables | Conector para cables, recto, Bloqueo por tornillo, M17, número de polos: 17, tipo de conexión del contacto: Macho, apantallado: sí, índice de protección: IP67, rango de diámetro de cable: 8 mm ... 10 mm, número de polos: 17, tipo de conexión: Conexión crimpada, serie: ST, se espera que este artículo no contenga plomo a partir del cuarto trimestre de 2025 de acuerdo con RoHS II sin excepción 6c (Pb &lt;0,1 %), una alternativa sin plomo está disponible previamente a petición | 23.27 | 1 | AB | Field Device Connectors (FDC) | ABR | ABRACA | 1 | 1 | SÍ | PC | F | 64,65 | G | 25 | 60 | 25 | MM | 4046356273374 | 85366990 | DE | EC002635 | Imagen | Catálogo
1607627 | ST-17P1N8A8004S | Conector para cables | Conector para cables, recto, SPEEDCON, M17, número de polos: 17, tipo de conexión del contacto: Macho, apantallado: sí, índice de protección: IP67, rango de diámetro de cable: 8 mm ... 10 mm, número de polos: 17, tipo de conexión: Conexión crimpada, se espera que este artículo no contenga plomo a partir del cuarto trimestre de 2025 de acuerdo con RoHS II sin excepción 6c (Pb &lt;0,1 %), una alternativa sin plomo está disponible previamente a petición | 24.13 | 1 | AB | Field Device Connectors (FDC) | ABR | ABRACB | 1 | 1 | NO | PC |  | 60,10 | G | 30 | 70 | 30 | MM | 4046356273381 | 85366990 | DE | EC002635 | Imagen | Catálogo
1607630 | ST-17P1N8A9003S | Conector de acoplamiento | Conector de acoplamiento, recto, para bloqueo estándar y SPEEDCON, M17, número de polos: 17, tipo de conexión del contacto: Macho, apantallado: sí, índice de protección: IP67, rango de diámetro de cable: 5 mm ... 8 mm, número de polos: 17, tipo de conexión: Conexión crimpada, serie: ST, se espera que este artículo no contenga plomo a partir del cuarto trimestre de 2025 de acuerdo con RoHS II sin excepción 6c (Pb &lt;0,1 %), una alternativa sin plomo está disponible previamente a petición | 27.14 | 1 | AB | Field Device Connectors (FDC) | ABR | ABRACG | 1 | 1 | SÍ | PC |  | 56,20 | G | 20 | 61 | 61 | MM | 4046356273411 | 85366990 | DE | EC002635 | Imagen | Catálogo
1607631 | ST-17P1N8A9004S | Conector de acoplamiento | Conector de acoplamiento, recto, para bloqueo estándar y SPEEDCON, M17, número de polos: 17, tipo de conexión del contacto: Macho, apantallado: sí, índice de protección: IP67, rango de diámetro de cable: 8 mm ... 10 mm, número de polos: 17, tipo de conexión: Conexión crimpada, serie: ST, se espera que este artículo no contenga plomo a partir del cuarto trimestre de 2025 de acuerdo con RoHS II sin excepción 6c (Pb &lt;0,1 %), una alternativa sin plomo está disponible previamente a petición | 27.14 | 1 | AB | Field Device Connectors (FDC) | ABR | ABRACG | 1 | 1 | SÍ | PC | F | 52,30 | G | 20 | 60 | 20 | MM | 4046356273428 | 85366990 | DE | EC002635 | Imagen | Catálogo
1607634 | ST-17P1N8AW400S | Conect. enchuf. para apar. pared delant. | Conect. enchuf. para apar. pared delant., recto, para bloqueo estándar y SPEEDCON, M17, número de polos: 17, tipo de conexión del contacto: Macho, apantallado: sí, medida de brida: 21,6 mm x 21,6 mm, número de polos: 17, tipo de conexión: Conexión crimpada, serie: ST | 12.54 | 1 | AB | Field Device Connectors (FDC) | ABR | ABRACL | 1 | 1 | SÍ | PC |  | 28,40 | G | 30 | 40 | 40 | MM | 4046356273459 | 85366990 | DE | EC003569 | Imagen | Catálogo
1607636 | ST-17P1N8AWQ00S | Conect. enchuf. para apar. pared delant. | Conect. enchuf. para apar. pared delant., recto, para bloqueo estándar y SPEEDCON, M17, número de polos: 17, tipo de conexión del contacto: Macho, Anillo tórico axial, apantallado: sí, medida de brida: 21,6 mm x 21,6 mm, número de polos: 17, tipo de conexión: Conexión crimpada, serie: ST | 12.54 | 1 | AB | Field Device Connectors (FDC) | ABR | ABRACL | 1 | 1 | SÍ | PC |  | 31,10 | G | 23 | 80 | 45 | MM | 4046356273466 | 85366990 | DE | EC003569 | Imagen | Catálogo
1607641 | ST-17S1N8A8003 | Conector para cables | Conector para cables, recto, Bloqueo por tornillo, M17, número de polos: 17, tipo de conexión del contacto: Hembra, apantallado: sí, índice de protección: IP67, rango de diámetro de cable: 5 mm ... 8 mm, número de polos: 17, tipo de conexión: Conexión crimpada, serie: ST, se espera que este artículo no contenga plomo a partir del cuarto trimestre de 2025 de acuerdo con RoHS II sin excepción 6c (Pb &lt;0,1 %), una alternativa sin plomo está disponible previamente a petición | 23.27 | 1 | AB | Field Device Connectors (FDC) | ABR | ABRACA | 1 | 1 | NO | PC |  | 65,80 | G | 22 | 80 | 67 | MM | 4046356273510 | 85366990 | DE | EC002635 | Imagen | Catálogo
1607642 | ST-17S1N8A8003S | Conector para cables | Conector para cables, recto, SPEEDCON, M17, número de polos: 17, tipo de conexión del contacto: Hembra, apantallado: sí, índice de protección: IP67, rango de diámetro de cable: 5 mm ... 8 mm, número de polos: 17, tipo de conexión: Conexión crimpada, serie: ST, se espera que este artículo no contenga plomo a partir del cuarto trimestre de 2025 de acuerdo con RoHS II sin excepción 6c (Pb &lt;0,1 %), una alternativa sin plomo está disponible previamente a petición | 24.13 | 1 | AB | Field Device Connectors (FDC) | ABR | ABRACB | 1 | 1 | NO | PC |  | 62,80 | G | 0 | 0 | 0 |  | 4046356273527 | 85366990 | DE | EC002635 | Imagen | Catálogo
1607643 | ST-17S1N8A8004 | Conector para cables | Conector para cables, recto, Bloqueo por tornillo, M17, número de polos: 17, tipo de conexión del contacto: Hembra, apantallado: sí, índice de protección: IP67, rango de diámetro de cable: 8 mm ... 10 mm, número de polos: 17, tipo de conexión: Conexión crimpada, serie: ST, se espera que este artículo no contenga plomo a partir del cuarto trimestre de 2025 de acuerdo con RoHS II sin excepción 6c (Pb &lt;0,1 %), una alternativa sin plomo está disponible previamente a petición | 24.21 | 1 | AB | Field Device Connectors (FDC) | ABR | ABRACA | 1 | 1 | NO | PC |  | 63,00 | G | 20 | 60 | 20 | MM | 4046356273534 | 85366990 | DE | EC002635 | Imagen | Catálogo
1607644 | ST-17S1N8A8004S | Conector para cables | Conector para cables, recto, SPEEDCON, M17, número de polos: 17, tipo de conexión del contacto: Hembra, apantallado: sí, índice de protección: IP67, rango de diámetro de cable: 8 mm ... 10 mm, número de polos: 17, tipo de conexión: Conexión crimpada, serie: ST, se espera que este artículo no contenga plomo a partir del cuarto trimestre de 2025 de acuerdo con RoHS II sin excepción 6c (Pb &lt;0,1 %), una alternativa sin plomo está disponible previamente a petición | 24.13 | 1 | AB | Field Device Connectors (FDC) | ABR | ABRACB | 1 | 1 | NO | PC | F | 62,35 | G | 20 | 16 | 20 | MM | 4046356273541 | 85366990 | DE | EC002635 | Imagen | Catálogo
1607647 | ST-17S1N8A9003S | Conector de acoplamiento | Conector de acoplamiento, recto, para bloqueo estándar y SPEEDCON, M17, número de polos: 17, tipo de conexión del contacto: Hembra, apantallado: sí, índice de protección: IP67, rango de diámetro de cable: 5 mm ... 8 mm, número de polos: 17, tipo de conexión: Conexión crimpada, serie: ST, se espera que este artículo no contenga plomo a partir del cuarto trimestre de 2025 de acuerdo con RoHS II sin excepción 6c (Pb &lt;0,1 %), una alternativa sin plomo está disponible previamente a petición | 27.14 | 1 | AB | Field Device Connectors (FDC) | ABR | ABRACG | 1 | 1 | NO | PC | F | 52,35 | G | 30 | 68 | 46 | MM | 4046356273572 | 85366990 | DE | EC002635 | Imagen | Catálogo
1607649 | ST-17S1N8A9004S | Conector de acoplamiento | Conector de acoplamiento, recto, para bloqueo estándar y SPEEDCON, M17, número de polos: 17, tipo de conexión del contacto: Hembra, apantallado: sí, índice de protección: IP67, rango de diámetro de cable: 8 mm ... 10 mm, número de polos: 17, tipo de conexión: Conexión crimpada, serie: ST, se espera que este artículo no contenga plomo a partir del cuarto trimestre de 2025 de acuerdo con RoHS II sin excepción 6c (Pb &lt;0,1 %), una alternativa sin plomo está disponible previamente a petición | 27.14 | 1 | AB | Field Device Connectors (FDC) | ABR | ABRACG | 1 | 1 | NO | PC | F | 52,05 | G | 40 | 50 | 40 | MM | 4046356273589 | 85366990 | DE | EC002635 | Imagen | Catálogo
1607653 | ST-17S1N8AW400S | Conect. enchuf. para apar. pared delant. | Conect. enchuf. para apar. pared delant., recto, para bloqueo estándar y SPEEDCON, M17, número de polos: 17, tipo de conexión del contacto: Hembra, apantallado: sí, medida de brida: 21,6 mm x 21,6 mm, número de polos: 17, tipo de conexión: Conexión crimpada, serie: ST | 12.54 | 1 | AB | Field Device Connectors (FDC) | ABR | ABRACL | 1 | 1 | NO | PC | F | 27,10 | G | 0 | 0 | 0 |  | 4046356273619 | 85366990 | DE | EC003569 | Imagen | Catálogo
1607654 | ST-17S1N8AWQ00S | Conect. enchuf. para apar. pared delant. | Conect. enchuf. para apar. pared delant., recto, para bloqueo estándar y SPEEDCON, M17, número de polos: 17, tipo de conexión del contacto: Hembra, Anillo tórico axial, apantallado: sí, medida de brida: 21,6 mm x 21,6 mm, número de polos: 17, tipo de conexión: Conexión crimpada, serie: ST | 12.54 | 1 | AB | Field Device Connectors (FDC) | ABR | ABRACL | 1 | 1 | NO | PC | F | 27,20 | G | 20 | 14 | 20 | MM | 4046356273626 | 85366990 | DE | EC003569 | Imagen | Catálogo
1607655 | ST-20KP010 | Contacto crimpado | Contacto crimpado, Macho, mecanizado, diámetro de contacto: 2 mm, sección de conexión: 0,25 mm² ... 1 mm², material contacto: CuZn, Producto alternativo según RoHS II sin excepción 6c (Pb &lt; 0,1 %) código de art.: 1242329 | 100.03 | 100 | AB | Field Device Connectors (FDC) | ABR | ABREAG | 50 | 50 | NO | PC |  | 0,87 | G | 10 | 100 | 100 | MM | 4046356273633 | 85366990 | DE | EC000796 | Imagen | Catálogo
1607656 | ST-20KP020 | Contacto crimpado | Contacto crimpado, Macho, mecanizado, diámetro de contacto: 2 mm, sección de conexión: 1 mm² ... 2,5 mm², material contacto: CuZn, Producto alternativo según RoHS II sin excepción 6c (Pb &lt; 0,1 %) código de art.: 1242329 | 100.03 | 100 | AB | Field Device Connectors (FDC) | ABR | ABREAG | 50 | 50 | NO | PC |  | 0,98 | G | 151 | 50 | 151 | MM | 4046356273640 | 85366990 | DE | EC000796 | Imagen | Catálogo
1607657 | ST-20KS010 | Contacto crimpado | Contacto crimpado, Hembra, mecanizado, diámetro de contacto: 2 mm, sección de conexión: 0,25 mm² ... 1 mm², material contacto: CuZn, Producto alternativo según RoHS II sin excepción 6c (Pb &lt; 0,1 %) código de art.: 1237423 | 1.17 | 1 | AB | Field Device Connectors (FDC) | ABR | ABREAG | 50 | 50 | NO | PC |  | 0,66 | G | 10 | 70 | 40 | MM | 4046356273657 | 85366990 | DE | EC000796 | Imagen | Catálogo
1607658 | ST-20KS020 | Contacto crimpado | Contacto crimpado, Hembra, mecanizado, diámetro de contacto: 2 mm, sección de conexión: 1 mm² ... 2,5 mm², material contacto: CuZn, Producto alternativo según RoHS II sin excepción 6c (Pb &lt; 0,1 %) código de art.: 1237423 | 1.17 | 1 | AB | Field Device Connectors (FDC) | ABR | ABREAG | 50 | 50 | NO | PC |  | 0,79 | G | 48 | 50 | 155 | MM | 4046356273664 | 85366990 | DE | EC000796 | Imagen | Catálogo
1607663 | ST-3EP1N8A8003 | Conector para cables | Conector para cables, recto, Bloqueo por tornillo, M17, número de polos: 3+PE, tipo de conexión del contacto: Macho, apantallado: sí, índice de protección: IP67, rango de diámetro de cable: 5 mm ... 8 mm, número de polos: 4, tipo de conexión: Conexión crimpada, serie: ST, se espera que este artículo no contenga plomo a partir del tercer trimestre de 2025 de acuerdo con RoHS II sin excepción 6c (Pb &lt;0,1 %), una alternativa sin plomo está disponible previamente a petición | 21.04 | 1 | AB | Field Device Connectors (FDC) | ABR | ABRBEA | 1 | 1 | NO | PC |  | 74,10 | G | 20 | 60 | 20 | MM | 4046356273718 | 85366990 | DE | EC002635 | Imagen | Catálogo
1607665 | ST-3EP1N8A8003S | Conector para cables | Conector para cables, recto, SPEEDCON, M17, número de polos: 3+PE, tipo de conexión del contacto: Macho, apantallado: sí, índice de protección: IP67, rango de diámetro de cable: 5 mm ... 8 mm, número de polos: 4, tipo de conexión: Conexión crimpada, serie: ST, se espera que este artículo no contenga plomo a partir del tercer trimestre de 2025 de acuerdo con RoHS II sin excepción 6c (Pb &lt;0,1 %), una alternativa sin plomo está disponible previamente a petición | 22.06 | 1 | AB | Field Device Connectors (FDC) | ABR | ABRBEB | 1 | 1 | NO | PC |  | 73,00 | G | 30 | 60 | 30 | MM | 4046356273725 | 85366990 | DE | EC002635 | Imagen | Catálogo
1607666 | ST-3EP1N8A8004 | Conector para cables | Conector para cables, recto, Bloqueo por tornillo, M17, número de polos: 3+PE, tipo de conexión del contacto: Macho, apantallado: sí, índice de protección: IP67, rango de diámetro de cable: 8 mm ... 10 mm, número de polos: 4, tipo de conexión: Conexión crimpada, serie: ST, se espera que este artículo no contenga plomo a partir del tercer trimestre de 2025 de acuerdo con RoHS II sin excepción 6c (Pb &lt;0,1 %), una alternativa sin plomo está disponible previamente a petición | 21.9 | 1 | AB | Field Device Connectors (FDC) | ABR | ABRBEA | 1 | 1 | NO | PC | F | 72,60 | G | 25 | 70 | 40 | MM | 4046356273732 | 85366990 | DE | EC002635 | Imagen | Catálogo
1607667 | ST-3EP1N8A8004S | Conector para cables | Conector para cables, recto, SPEEDCON, M17, número de polos: 3+PE, tipo de conexión del contacto: Macho, apantallado: sí, índice de protección: IP67, rango de diámetro de cable: 8 mm ... 10 mm, número de polos: 4, tipo de conexión: Conexión crimpada, serie: ST, se espera que este artículo no contenga plomo a partir del tercer trimestre de 2025 de acuerdo con RoHS II sin excepción 6c (Pb &lt;0,1 %), una alternativa sin plomo está disponible previamente a petición | 22.06 | 1 | AB | Field Device Connectors (FDC) | ABR | ABRBEB | 1 | 1 | NO | PC |  | 72,36 | G | 24 | 150 | 125 | MM | 4046356273749 | 85366990 | DE | EC002635 | Imagen | Catálogo
1607670 | ST-3EP1N8A9003S | Conector de acoplamiento | Conector de acoplamiento, recto, para bloqueo estándar y SPEEDCON, M17, número de polos: 3+PE, tipo de conexión del contacto: Macho, apantallado: sí, índice de protección: IP67, rango de diámetro de cable: 5 mm ... 8 mm, número de polos: 4, tipo de conexión: Conexión crimpada, serie: ST, se espera que este artículo no contenga plomo a partir del tercer trimestre de 2025 de acuerdo con RoHS II sin excepción 6c (Pb &lt;0,1 %), una alternativa sin plomo está disponible previamente a petición | 25.9 | 1 | AB | Field Device Connectors (FDC) | ABR | ABRBEG | 1 | 1 | NO | PC |  | 63,30 | G | 50 | 130 | 90 | MM | 4046356273770 | 85366990 | DE | EC002635 | Imagen | Catálogo
1607671 | ST-3EP1N8A9004S | Conector de acoplamiento | Conector de acoplamiento, recto, para bloqueo estándar y SPEEDCON, M17, número de polos: 3+PE, tipo de conexión del contacto: Macho, apantallado: sí, índice de protección: IP67, rango de diámetro de cable: 8 mm ... 10 mm, número de polos: 4, tipo de conexión: Conexión crimpada, serie: ST, se espera que este artículo no contenga plomo a partir del tercer trimestre de 2025 de acuerdo con RoHS II sin excepción 6c (Pb &lt;0,1 %), una alternativa sin plomo está disponible previamente a petición | 24.92 | 1 | AB | Field Device Connectors (FDC) | ABR | ABRBEG | 1 | 1 | NO | PC |  | 65,20 | G | 22 | 150 | 110 | MM | 4046356273787 | 85366990 | DE | EC002635 | Imagen | Catálogo
1607672 | ST-3EP1N8AAC00S | Conect. enchuf. para apar. pared delant. | Conect. enchuf. para apar. pared delant., Acodado giratorio, SPEEDCON, M17, número de polos: 3+PE, tipo de conexión del contacto: Macho, Anillo tórico axial, apantallado: sí, medida de brida: 25 mm x 25 mm, número de polos: 4, tipo de conexión: Conexión crimpada, serie: ST | 27.52 | 1 | AB | Field Device Connectors (FDC) | ABR | ABRBEM | 16 | 16 | NO | PC | F | 98,88 | G | 0 | 0 | 0 |  | 4046356273794 | 85366990 | DE | EC003569 | Imagen | Catálogo
1607673 | ST-3EP1N8AAD00S | Conect. enchuf. para apar. pared delant. | Conect. enchuf. para apar. pared delant., Acodado giratorio, SPEEDCON, M17, número de polos: 3+PE, tipo de conexión del contacto: Macho, Anillo tórico axial, apantallado: sí, medida de brida: 21,6 mm x 21,6 mm, número de polos: 4, tipo de conexión: Conexión crimpada, serie: ST | 26.31 | 1 | AB | Field Device Connectors (FDC) | ABR | ABRBEM | 16 | 16 | NO | PC | F | 90,61 | G | 66 | 272 | 355 | MM | 4046356273800 | 85366990 | DE | EC003569 | Imagen | Catálogo
1607674 | ST-3EP1N8AW400S | Conect. enchuf. para apar. pared delant. | Conect. enchuf. para apar. pared delant., recto, para bloqueo estándar y SPEEDCON, M17, número de polos: 3+PE, tipo de conexión del contacto: Macho, apantallado: sí, medida de brida: 21,6 mm x 21,6 mm, número de polos: 4, tipo de conexión: Conexión crimpada, serie: ST | 10.07 | 1 | AB | Field Device Connectors (FDC) | ABR | ABRBEL | 1 | 1 | NO | PC |  | 40,50 | G | 22 | 149 | 120 | MM | 4046356273817 | 85366990 | DE | EC003569 | Imagen | Catálogo
1607675 | ST-3EP1N8AWQ00S | Conect. enchuf. para apar. pared delant. | Conect. enchuf. para apar. pared delant., recto, para bloqueo estándar y SPEEDCON, M17, número de polos: 3+PE, tipo de conexión del contacto: Macho, Anillo tórico axial, apantallado: sí, medida de brida: 21,6 mm x 21,6 mm, número de polos: 4, tipo de conexión: Conexión crimpada, serie: ST | 10.07 | 1 | AB | Field Device Connectors (FDC) | ABR | ABRBEL | 1 | 1 | NO | PC |  | 39,30 | G | 23 | 150 | 110 | MM | 4046356273824 | 85366990 | DE | EC003569 | Imagen | Catálogo
1607682 | ST-3ES1N8A8003 | Conector para cables | Conector para cables, recto, Bloqueo por tornillo, M17, número de polos: 3+PE, tipo de conexión del contacto: Hembra, apantallado: sí, índice de protección: IP67, rango de diámetro de cable: 5 mm ... 8 mm, número de polos: 4, tipo de conexión: Conexión crimpada, serie: ST, se espera que este artículo no contenga plomo a partir del tercer trimestre de 2025 de acuerdo con RoHS II sin excepción 6c (Pb &lt;0,1 %), una alternativa sin plomo está disponible previamente a petición | 21.9 | 1 | AB | Field Device Connectors (FDC) | ABR | ABRBEA | 1 | 1 | NO | PC |  | 73,80 | G | 25 | 60 | 25 | MM | 4046356273879 | 85366990 | DE | EC002635 | Imagen | Catálogo
1607683 | ST-3ES1N8A8003S | Conector para cables | Conector para cables, recto, SPEEDCON, M17, número de polos: 3+PE, tipo de conexión del contacto: Hembra, apantallado: sí, índice de protección: IP67, rango de diámetro de cable: 5 mm ... 8 mm, número de polos: 4, tipo de conexión: Conexión crimpada, serie: ST, se espera que este artículo no contenga plomo a partir del tercer trimestre de 2025 de acuerdo con RoHS II sin excepción 6c (Pb &lt;0,1 %), una alternativa sin plomo está disponible previamente a petición | 22.06 | 1 | AB | Field Device Connectors (FDC) | ABR | ABRBEB | 1 | 1 | NO | PC |  | 72,80 | G | 24 | 147 | 125 | MM | 4046356273886 | 85366990 | DE | EC002635 | Imagen | Catálogo
1607684 | ST-3ES1N8A8004 | Conector para cables | Conector para cables, recto, Bloqueo por tornillo, M17, número de polos: 3+PE, tipo de conexión del contacto: Hembra, apantallado: sí, índice de protección: IP67, rango de diámetro de cable: 8 mm ... 10 mm, número de polos: 4, tipo de conexión: Conexión crimpada, serie: ST, se espera que este artículo no contenga plomo a partir del tercer trimestre de 2025 de acuerdo con RoHS II sin excepción 6c (Pb &lt;0,1 %), una alternativa sin plomo está disponible previamente a petición | 21.04 | 1 | AB | Field Device Connectors (FDC) | ABR | ABRBEA | 1 | 1 | NO | PC |  | 75,05 | G | 21 | 146 | 135 | MM | 4046356273893 | 85366990 | DE | EC002635 | Imagen | Catálogo
1607685 | ST-3ES1N8A8004S | Conector para cables | Conector para cables, recto, SPEEDCON, M17, número de polos: 3+PE, tipo de conexión del contacto: Hembra, apantallado: sí, índice de protección: IP67, rango de diámetro de cable: 8 mm ... 10 mm, número de polos: 4, tipo de conexión: Conexión crimpada, serie: ST, se espera que este artículo no contenga plomo a partir del tercer trimestre de 2025 de acuerdo con RoHS II sin excepción 6c (Pb &lt;0,1 %), una alternativa sin plomo está disponible previamente a petición | 22.93 | 1 | AB | Field Device Connectors (FDC) | ABR | ABRBEB | 1 | 1 | NO | PC |  | 72,30 | G | 20 | 90 | 60 | MM | 4046356273909 | 85366990 | DE | EC002635 | Imagen | Catálogo
1607688 | ST-3ES1N8A9003S | Conector de acoplamiento | Conector de acoplamiento, recto, para bloqueo estándar y SPEEDCON, M17, número de polos: 3+PE, tipo de conexión del contacto: Hembra, apantallado: sí, índice de protección: IP67, rango de diámetro de cable: 5 mm ... 8 mm, número de polos: 4, tipo de conexión: Conexión crimpada, serie: ST, se espera que este artículo no contenga plomo a partir del tercer trimestre de 2025 de acuerdo con RoHS II sin excepción 6c (Pb &lt;0,1 %), una alternativa sin plomo está disponible previamente a petición | 25.9 | 1 | AB | Field Device Connectors (FDC) | ABR | ABRBEG | 1 | 1 | NO | PC | F | 65,00 | G | 60 | 140 | 115 | MM | 4046356273930 | 85366990 | DE | EC002635 | Imagen | Catálogo
1607689 | ST-3ES1N8A9004S | Conector de acoplamiento | Conector de acoplamiento, recto, para bloqueo estándar y SPEEDCON, M17, número de polos: 3+PE, tipo de conexión del contacto: Hembra, apantallado: sí, índice de protección: IP67, rango de diámetro de cable: 8 mm ... 10 mm, número de polos: 4, tipo de conexión: Conexión crimpada, serie: ST, se espera que este artículo no contenga plomo a partir del tercer trimestre de 2025 de acuerdo con RoHS II sin excepción 6c (Pb &lt;0,1 %), una alternativa sin plomo está disponible previamente a petición | 24.92 | 1 | AB | Field Device Connectors (FDC) | ABR | ABRBEG | 1 | 1 | NO | PC |  | 62,20 | G | 20 | 40 | 60 | MM | 4046356273947 | 85366990 | DE | EC002635 | Imagen | Catálogo
1607690 | ST-3ES1N8AAC00S | Conect. enchuf. para apar. pared delant. | Conect. enchuf. para apar. pared delant., Acodado giratorio, SPEEDCON, M17, número de polos: 3+PE, tipo de conexión del contacto: Hembra, Anillo tórico axial, apantallado: sí, medida de brida: 25 mm x 25 mm, número de polos: 4, tipo de conexión: Conexión crimpada, serie: ST | 25.7603 | 1 | AB | Field Device Connectors (FDC) | ABR | ABRBEM | 16 | 16 | NO | PC | F | 102,94 | G | 0 | 0 | 0 |  | 4046356273954 | 85366990 | DE | EC003569 | Imagen | Catálogo
1607691 | ST-3ES1N8AAD00S | Conect. enchuf. para apar. pared delant. | Conect. enchuf. para apar. pared delant., Acodado giratorio, SPEEDCON, M17, número de polos: 3+PE, tipo de conexión del contacto: Hembra, Anillo tórico axial, apantallado: sí, medida de brida: 21,6 mm x 21,6 mm, número de polos: 4, tipo de conexión: Conexión crimpada, serie: ST | 26.31 | 1 | AB | Field Device Connectors (FDC) | ABR | ABRBEM | 16 | 16 | NO | PC |  | 89,25 | G | 0 | 0 | 0 |  | 4046356273961 | 85366990 | DE | EC003569 | Imagen | Catálogo
1607692 | ST-3ES1N8AW400S | Conect. enchuf. para apar. pared delant. | Conect. enchuf. para apar. pared delant., recto, para bloqueo estándar y SPEEDCON, M17, número de polos: 3+PE, tipo de conexión del contacto: Hembra, apantallado: sí, medida de brida: 21,6 mm x 21,6 mm, número de polos: 4, tipo de conexión: Conexión crimpada, serie: ST | 10.07 | 1 | AB | Field Device Connectors (FDC) | ABR | ABRBEL | 1 | 1 | NO | PC |  | 40,10 | G | 22 | 150 | 110 | MM | 4046356273978 | 85366990 | DE | EC003569 | Imagen | Catálogo
1607694 | ST-3ES1N8AWQ00S | Conect. enchuf. para apar. pared delant. | Conect. enchuf. para apar. pared delant., recto, para bloqueo estándar y SPEEDCON, M17, número de polos: 3+PE, tipo de conexión del contacto: Hembra, Anillo tórico axial, apantallado: sí, medida de brida: 21,6 mm x 21,6 mm, número de polos: 4, tipo de conexión: Conexión crimpada, serie: ST | 10.48 | 1 | AB | Field Device Connectors (FDC) | ABR | ABRBEL | 1 | 1 | NO | PC | F | 38,00 | G | 22 | 32 | 22 | MM | 4046356273985 | 85366990 | DE | EC003569 | Imagen | Catálogo
1607699 | ST-5EP1N8A8003 | Conector para cables | Conector para cables, recto, Bloqueo por tornillo, M17, número de polos: 5+PE, tipo de conexión del contacto: Macho, apantallado: sí, índice de protección: IP67, rango de diámetro de cable: 5 mm ... 8 mm, número de polos: 6, tipo de conexión: Conexión crimpada, serie: ST, se espera que este artículo no contenga plomo a partir del tercer trimestre de 2025 de acuerdo con RoHS II sin excepción 6c (Pb &lt;0,1 %), una alternativa sin plomo está disponible previamente a petición | 21.3 | 1 | AB | Field Device Connectors (FDC) | ABR | ABRBEA | 1 | 1 | NO | PC | F | 74,10 | G | 20 | 60 | 20 | MM | 4046356274036 | 85366990 | DE | EC002635 | Imagen | Catálogo
1607700 | ST-5EP1N8A8003S | Conector para cables | Conector para cables, recto, SPEEDCON, M17, número de polos: 5+PE, tipo de conexión del contacto: Macho, apantallado: sí, índice de protección: IP67, rango de diámetro de cable: 5 mm ... 8 mm, número de polos: 6, tipo de conexión: Conexión crimpada, serie: ST, se espera que este artículo no contenga plomo a partir del tercer trimestre de 2025 de acuerdo con RoHS II sin excepción 6c (Pb &lt;0,1 %), una alternativa sin plomo está disponible previamente a petición | 23.25 | 1 | AB | Field Device Connectors (FDC) | ABR | ABRBEB | 1 | 1 | NO | PC |  | 72,97 | G | 24 | 150 | 100 | MM | 4046356274043 | 85366990 | DE | EC002635 | Imagen | Catálogo
1607701 | ST-5EP1N8A8004 | Conector para cables | Conector para cables, recto, Bloqueo por tornillo, M17, número de polos: 5+PE, tipo de conexión del contacto: Macho, apantallado: sí, índice de protección: IP67, rango de diámetro de cable: 8 mm ... 10 mm, número de polos: 6, tipo de conexión: Conexión crimpada, serie: ST, se espera que este artículo no contenga plomo a partir del tercer trimestre de 2025 de acuerdo con RoHS II sin excepción 6c (Pb &lt;0,1 %), una alternativa sin plomo está disponible previamente a petición | 21.3 | 1 | AB | Field Device Connectors (FDC) | ABR | ABRBEA | 1 | 1 | NO | PC | F | 73,10 | G | 30 | 80 | 40 | MM | 4046356274050 | 85366990 | DE | EC002635 | Imagen | Catálogo
1607702 | ST-5EP1N8A8004S | Conector para cables | Conector para cables, recto, SPEEDCON, M17, número de polos: 5+PE, tipo de conexión del contacto: Macho, apantallado: sí, índice de protección: IP67, rango de diámetro de cable: 8 mm ... 10 mm, número de polos: 6, tipo de conexión: Conexión crimpada, serie: ST, se espera que este artículo no contenga plomo a partir del tercer trimestre de 2025 de acuerdo con RoHS II sin excepción 6c (Pb &lt;0,1 %), una alternativa sin plomo está disponible previamente a petición | 22.33 | 1 | AB | Field Device Connectors (FDC) | ABR | ABRBEB | 1 | 1 | NO | PC | F | 72,50 | G | 20 | 40 | 60 | MM | 4046356274067 | 85366990 | DE | EC002635 | Imagen | Catálogo
1607706 | ST-5EP1N8A9003S | Conector de acoplamiento | Conector de acoplamiento, recto, para bloqueo estándar y SPEEDCON, M17, número de polos: 5+PE, tipo de conexión del contacto: Macho, apantallado: sí, índice de protección: IP67, rango de diámetro de cable: 5 mm ... 8 mm, número de polos: 6, tipo de conexión: Conexión crimpada, serie: ST, se espera que este artículo no contenga plomo a partir del tercer trimestre de 2025 de acuerdo con RoHS II sin excepción 6c (Pb &lt;0,1 %), una alternativa sin plomo está disponible previamente a petición | 25.2 | 1 | AB | Field Device Connectors (FDC) | ABR | ABRBEG | 1 | 1 | NO | PC | F | 63,20 | G | 20 | 110 | 80 | MM | 4046356274098 | 85366990 | DE | EC002635 | Imagen | Catálogo
1607707 | ST-5EP1N8A9004S | Conector de acoplamiento | Conector de acoplamiento, recto, para bloqueo estándar y SPEEDCON, M17, número de polos: 5+PE, tipo de conexión del contacto: Macho, apantallado: sí, índice de protección: IP67, rango de diámetro de cable: 8 mm ... 10 mm, número de polos: 6, tipo de conexión: Conexión crimpada, serie: ST, se espera que este artículo no contenga plomo a partir del tercer trimestre de 2025 de acuerdo con RoHS II sin excepción 6c (Pb &lt;0,1 %), una alternativa sin plomo está disponible previamente a petición | 26.22 | 1 | AB | Field Device Connectors (FDC) | ABR | ABRBEG | 1 | 1 | NO | PC |  | 62,60 | G | 30 | 65 | 30 | MM | 4046356274104 | 85366990 | DE | EC002635 | Imagen | Catálogo
1607708 | ST-5EP1N8AAC00S | Conect. enchuf. para apar. pared delant. | Conect. enchuf. para apar. pared delant., Acodado giratorio, SPEEDCON, M17, número de polos: 5+PE, tipo de conexión del contacto: Macho, Anillo tórico axial, apantallado: sí, medida de brida: 25 mm x 25 mm, número de polos: 6, tipo de conexión: Conexión crimpada, serie: ST | 27.76 | 1 | AB | Field Device Connectors (FDC) | ABR | ABRBEM | 16 | 16 | NO | PC | F | 98,58 | G | 0 | 0 | 0 |  | 4046356274111 | 85366990 | DE | EC003569 | Imagen | Catálogo
1607709 | ST-5EP1N8AAD00S | Conect. enchuf. para apar. pared delant. | Conect. enchuf. para apar. pared delant., Acodado giratorio, SPEEDCON, M17, número de polos: 5+PE, tipo de conexión del contacto: Macho, Anillo tórico axial, apantallado: sí, medida de brida: 21,6 mm x 21,6 mm, número de polos: 6, tipo de conexión: Conexión crimpada, serie: ST | 25.57 | 1 | AB | Field Device Connectors (FDC) | ABR | ABRBEM | 16 | 16 | NO | PC | F | 95,43 | G | 0 | 0 | 0 |  | 4046356274128 | 85366990 | DE | EC003569 | Imagen | Catálogo
1607710 | ST-5EP1N8AW400S | Conect. enchuf. para apar. pared delant. | Conect. enchuf. para apar. pared delant., recto, para bloqueo estándar y SPEEDCON, M17, número de polos: 5+PE, tipo de conexión del contacto: Macho, apantallado: sí, medida de brida: 21,6 mm x 21,6 mm, número de polos: 6, tipo de conexión: Conexión crimpada, serie: ST | 11.06 | 1 | AB | Field Device Connectors (FDC) | ABR | ABRBEL | 1 | 1 | NO | PC | F | 40,70 | G | 0 | 0 | 0 |  | 4046356274135 | 85366990 | DE | EC003569 | Imagen | Catálogo
1607711 | ST-5EP1N8AWQ00S | Conect. enchuf. para apar. pared delant. | Conect. enchuf. para apar. pared delant., recto, para bloqueo estándar y SPEEDCON, M17, número de polos: 5+PE, tipo de conexión del contacto: Macho, Anillo tórico axial, apantallado: sí, medida de brida: 21,6 mm x 21,6 mm, número de polos: 6, tipo de conexión: Conexión crimpada, serie: ST | 10.64 | 1 | AB | Field Device Connectors (FDC) | ABR | ABRBEL | 1 | 1 | NO | PC |  | 40,50 | G | 22 | 33 | 22 | MM | 4046356274142 | 85366990 | DE | EC003569 | Imagen | Catálogo
1607717 | ST-5ES1N8A8003 | Conector para cables | Conector para cables, recto, Bloqueo por tornillo, M17, número de polos: 5+PE, tipo de conexión del contacto: Hembra, apantallado: sí, índice de protección: IP67, rango de diámetro de cable: 5 mm ... 8 mm, número de polos: 6, tipo de conexión: Conexión crimpada, serie: ST, se espera que este artículo no contenga plomo a partir del tercer trimestre de 2025 de acuerdo con RoHS II sin excepción 6c (Pb &lt;0,1 %), una alternativa sin plomo está disponible previamente a petición | 21.3 | 1 | AB | Field Device Connectors (FDC) | ABR | ABRBEA | 1 | 1 | NO | PC | F | 73,36 | G | 0 | 0 | 0 |  | 4046356274197 | 85366990 | DE | EC002635 | Imagen | Catálogo
1607718 | ST-5ES1N8A8003S | Conector para cables | Conector para cables, recto, SPEEDCON, M17, número de polos: 5+PE, tipo de conexión del contacto: Hembra, apantallado: sí, índice de protección: IP67, rango de diámetro de cable: 5 mm ... 8 mm, número de polos: 6, tipo de conexión: Conexión crimpada, serie: ST, se espera que este artículo no contenga plomo a partir del tercer trimestre de 2025 de acuerdo con RoHS II sin excepción 6c (Pb &lt;0,1 %), una alternativa sin plomo está disponible previamente a petición | 23.25 | 1 | AB | Field Device Connectors (FDC) | ABR | ABRBEB | 1 | 1 | NO | PC |  | 72,50 | G | 25 | 148 | 120 | MM | 4046356274203 | 85366990 | DE | EC002635 | Imagen | Catálogo
1607719 | ST-5ES1N8A8004 | Conector para cables | Conector para cables, recto, Bloqueo por tornillo, M17, número de polos: 5+PE, tipo de conexión del contacto: Hembra, apantallado: sí, índice de protección: IP67, rango de diámetro de cable: 8 mm ... 10 mm, número de polos: 6, tipo de conexión: Conexión crimpada, serie: ST, se espera que este artículo no contenga plomo a partir del tercer trimestre de 2025 de acuerdo con RoHS II sin excepción 6c (Pb &lt;0,1 %), una alternativa sin plomo está disponible previamente a petición | 21.3 | 1 | AB | Field Device Connectors (FDC) | ABR | ABRBEA | 1 | 1 | NO | PC | F | 73,10 | G | 20 | 60 | 20 | MM | 4046356274210 | 85366990 | DE | EC002635 | Imagen | Catálogo
1607720 | ST-5ES1N8A8004S | Conector para cables | Conector para cables, recto, SPEEDCON, M17, número de polos: 5+PE, tipo de conexión del contacto: Hembra, apantallado: sí, índice de protección: IP67, rango de diámetro de cable: 8 mm ... 10 mm, número de polos: 6, tipo de conexión: Conexión crimpada, serie: ST, se espera que este artículo no contenga plomo a partir del tercer trimestre de 2025 de acuerdo con RoHS II sin excepción 6c (Pb &lt;0,1 %), una alternativa sin plomo está disponible previamente a petición | 22.33 | 1 | AB | Field Device Connectors (FDC) | ABR | ABRBEB | 1 | 1 | NO | PC |  | 72,50 | G | 23 | 1550 | 108 | MM | 4046356274227 | 85366990 | DE | EC002635 | Imagen | Catálogo
1607723 | ST-5ES1N8A9003S | Conector de acoplamiento | Conector de acoplamiento, recto, para bloqueo estándar y SPEEDCON, M17, número de polos: 5+PE, tipo de conexión del contacto: Hembra, apantallado: sí, índice de protección: IP67, rango de diámetro de cable: 5 mm ... 8 mm, número de polos: 6, tipo de conexión: Conexión crimpada, serie: ST, se espera que este artículo no contenga plomo a partir del tercer trimestre de 2025 de acuerdo con RoHS II sin excepción 6c (Pb &lt;0,1 %), una alternativa sin plomo está disponible previamente a petición | 25.2 | 1 | AB | Field Device Connectors (FDC) | ABR | ABRBEG | 1 | 1 | NO | PC |  | 62,20 | G | 20 | 110 | 75 | MM | 4046356274258 | 85366990 | DE | EC002635 | Imagen | Catálogo
1607724 | ST-5ES1N8A9004S | Conector de acoplamiento | Conector de acoplamiento, recto, para bloqueo estándar y SPEEDCON, M17, número de polos: 5+PE, tipo de conexión del contacto: Hembra, apantallado: sí, índice de protección: IP67, rango de diámetro de cable: 8 mm ... 10 mm, número de polos: 6, tipo de conexión: Conexión crimpada, serie: ST, se espera que este artículo no contenga plomo a partir del tercer trimestre de 2025 de acuerdo con RoHS II sin excepción 6c (Pb &lt;0,1 %), una alternativa sin plomo está disponible previamente a petición | 25.2 | 1 | AB | Field Device Connectors (FDC) | ABR | ABRBEG | 1 | 1 | NO | PC |  | 62,80 | G | 30 | 90 | 70 | MM | 4046356274265 | 85366990 | DE | EC002635 | Imagen | Catálogo
1607727 | ST-5ES1N8AW400S | Conect. enchuf. para apar. pared delant. | Conect. enchuf. para apar. pared delant., recto, para bloqueo estándar y SPEEDCON, M17, número de polos: 5+PE, tipo de conexión del contacto: Hembra, apantallado: sí, medida de brida: 21,6 mm x 21,6 mm, número de polos: 6, tipo de conexión: Conexión crimpada, serie: ST | 10.64 | 1 | AB | Field Device Connectors (FDC) | ABR | ABRBEL | 1 | 1 | NO | PC | F | 40,00 | G | 0 | 0 | 0 |  | 4046356274296 | 85366990 | DE | EC003569 | Imagen | Catálogo
1607728 | ST-5ES1N8AWQ00S | Conect. enchuf. para apar. pared delant. | Conect. enchuf. para apar. pared delant., recto, para bloqueo estándar y SPEEDCON, M17, número de polos: 5+PE, tipo de conexión del contacto: Hembra, Anillo tórico axial, apantallado: sí, medida de brida: 21,6 mm x 21,6 mm, número de polos: 6, tipo de conexión: Conexión crimpada, serie: ST | 11.06 | 1 | AB | Field Device Connectors (FDC) | ABR | ABRBEL | 1 | 1 | NO | PC | F | 39,74 | G | 24 | 100 | 115 | MM | 4046356274302 | 85366990 | DE | EC003569 | Imagen | Catálogo
1607729 | HC-M-KV-M40(27-34) | Prensaestopas | Prensaestopas metálico hasta 5 bar, longitud de rosca: 8 mm, diámetro de cable: 27 ... 34 mm, ancho entre caras 50, prensaestopas: M40 | 42.33 | 1 | AF | Industrial Field Connectivity (IFC) | AF7 | AF7DAX | 10 | 10 | NO | PC |  | 184,20 | G | 51 | 170 | 200 | MM | 4017918938819 | 74198090 | DE | EC000441 | Imagen | Catálogo
1607732 | VC-MP-S1-2M6 | Carcasa | Carcasa, Familia de artículos: VARIOCON, diseño: VC1, color: gris | 50.69 | 1 | AB | Field Device Connectors (FDC) | ABL | ABLADB | 10 | 10 | NO | PC |  | 362,86 | G | 93 | 271 | 114 | MM | 4017918952945 | 85369010 | PL | EC000437 | Imagen | Catálogo
1607735 | ST-7EP1N8A8003 | Conector para cables | Conector para cables, recto, Bloqueo por tornillo, M17, número de polos: 7+PE, tipo de conexión del contacto: Macho, apantallado: sí, índice de protección: IP67, rango de diámetro de cable: 5 mm ... 8 mm, número de polos: 8, tipo de conexión: Conexión crimpada, serie: ST, se espera que este artículo no contenga plomo a partir del tercer trimestre de 2025 de acuerdo con RoHS II sin excepción 6c (Pb &lt;0,1 %), una alternativa sin plomo está disponible previamente a petición | 21.89 | 1 | AB | Field Device Connectors (FDC) | ABR | ABRBEA | 1 | 1 | NO | PC | F | 73,90 | G | 30 | 110 | 90 | MM | 4046356274357 | 85366990 | DE | EC002635 | Imagen | Catálogo
1607736 | ST-7EP1N8A8003S | Conector para cables | Conector para cables, recto, SPEEDCON, M17, número de polos: 7+PE, tipo de conexión del contacto: Macho, apantallado: sí, índice de protección: IP67, rango de diámetro de cable: 5 mm ... 8 mm, número de polos: 8, tipo de conexión: Conexión crimpada, serie: ST, se espera que este artículo no contenga plomo a partir del tercer trimestre de 2025 de acuerdo con RoHS II sin excepción 6c (Pb &lt;0,1 %), una alternativa sin plomo está disponible previamente a petición | 23.75 | 1 | AB | Field Device Connectors (FDC) | ABR | ABRBEB | 1 | 1 | NO | PC | F | 73,30 | G | 20 | 55 | 20 | MM | 4046356274364 | 85366990 | DE | EC002635 | Imagen | Catálogo
1607737 | ST-7EP1N8A8004 | Conector para cables | Conector para cables, recto, Bloqueo por tornillo, M17, número de polos: 7+PE, tipo de conexión del contacto: Macho, apantallado: sí, índice de protección: IP67, rango de diámetro de cable: 8 mm ... 10 mm, número de polos: 8, tipo de conexión: Conexión crimpada, serie: ST, se espera que este artículo no contenga plomo a partir del tercer trimestre de 2025 de acuerdo con RoHS II sin excepción 6c (Pb &lt;0,1 %), una alternativa sin plomo está disponible previamente a petición | 21.89 | 1 | AB | Field Device Connectors (FDC) | ABR | ABRBEA | 1 | 1 | NO | PC | F | 75,80 | G | 0 | 0 | 0 |  | 4046356274371 | 85366990 | DE | EC002635 | Imagen | Catálogo
1607738 | ST-7EP1N8A8004S | Conector para cables | Conector para cables, recto, SPEEDCON, M17, número de polos: 7+PE, tipo de conexión del contacto: Macho, apantallado: sí, índice de protección: IP67, rango de diámetro de cable: 8 mm ... 10 mm, número de polos: 8, tipo de conexión: Conexión crimpada, serie: ST, se espera que este artículo no contenga plomo a partir del tercer trimestre de 2025 de acuerdo con RoHS II sin excepción 6c (Pb &lt;0,1 %), una alternativa sin plomo está disponible previamente a petición | 22.84 | 1 | AB | Field Device Connectors (FDC) | ABR | ABRBEB | 1 | 1 | NO | PC |  | 62,20 | G | 0 | 0 | 0 |  | 4046356274388 | 85366990 | DE | EC002635 | Imagen | Catálogo
1607741 | ST-7EP1N8A9003S | Conector de acoplamiento | Conector de acoplamiento, recto, para bloqueo estándar y SPEEDCON, M17, número de polos: 7+PE, tipo de conexión del contacto: Macho, apantallado: sí, índice de protección: IP67, rango de diámetro de cable: 5 mm ... 8 mm, número de polos: 8, tipo de conexión: Conexión crimpada, serie: ST, se espera que este artículo no contenga plomo a partir del tercer trimestre de 2025 de acuerdo con RoHS II sin excepción 6c (Pb &lt;0,1 %), una alternativa sin plomo está disponible previamente a petición | 25.78 | 1 | AB | Field Device Connectors (FDC) | ABR | ABRBEG | 1 | 1 | NO | PC | F | 62,80 | G | 0 | 0 | 0 |  | 4046356274418 | 85366990 | DE | EC002635 | Imagen | Catálogo
1607742 | ST-7EP1N8A9004S | Conector de acoplamiento | Conector de acoplamiento, recto, para bloqueo estándar y SPEEDCON, M17, número de polos: 7+PE, tipo de conexión del contacto: Macho, apantallado: sí, índice de protección: IP67, rango de diámetro de cable: 8 mm ... 10 mm, número de polos: 8, tipo de conexión: Conexión crimpada, serie: ST, se espera que este artículo no contenga plomo a partir del tercer trimestre de 2025 de acuerdo con RoHS II sin excepción 6c (Pb &lt;0,1 %), una alternativa sin plomo está disponible previamente a petición | 25.78 | 1 | AB | Field Device Connectors (FDC) | ABR | ABRBEG | 1 | 1 | NO | PC |  | 62,46 | G | 20 | 40 | 60 | MM | 4046356274425 | 85366990 | DE | EC002635 | Imagen | Catálogo
1607745 | VC-AMS 4 | Inserto de contactos | Inserto de contactos, Familia de artículos: VARIOCON, diseño: VC2, color: gris claro, número de polos: 4, sección mín. de conductor: 0,5 mm², sección máx. de conductor: 16 mm², tensión nominal: 690, corriente asignada: 70 A, Tipo de conexión: Conexión por tornillo, Los conectores enchufables deben accionarse solo en estado inerte (sin carga). | 14.46 | 1 | AB | Field Device Connectors (FDC) | ABL | ABLACC | 5 | 5 | NO | PC |  | 51,00 | G | 93 | 136 | 113 | MM | 4017918969196 | 85366990 | PL | EC002943 | Imagen | Catálogo
1607746 | ST-7EP1N8AW400S | Conect. enchuf. para apar. pared delant. | Conect. enchuf. para apar. pared delant., recto, para bloqueo estándar y SPEEDCON, M17, número de polos: 7+PE, tipo de conexión del contacto: Macho, apantallado: sí, medida de brida: 21,6 mm x 21,6 mm, número de polos: 8, tipo de conexión: Conexión crimpada, serie: ST | 11.18 | 1 | AB | Field Device Connectors (FDC) | ABR | ABRBEL | 1 | 1 | NO | PC | F | 38,40 | G | 0 | 0 | 0 |  | 4046356274456 | 85366990 | DE | EC003569 | Imagen | Catálogo
1607747 | ST-7EP1N8AWQ00S | Conect. enchuf. para apar. pared delant. | Conect. enchuf. para apar. pared delant., recto, para bloqueo estándar y SPEEDCON, M17, número de polos: 7+PE, tipo de conexión del contacto: Macho, Anillo tórico axial, apantallado: sí, medida de brida: 21,6 mm x 21,6 mm, número de polos: 8, tipo de conexión: Conexión crimpada, serie: ST | 11.64 | 1 | AB | Field Device Connectors (FDC) | ABR | ABRBEL | 1 | 1 | NO | PC | F | 40,90 | G | 0 | 0 | 0 |  | 4046356274463 | 85366990 | DE | EC003569 | Imagen | Catálogo
1607748 | VC-AMS 5 | Inserto de contactos | Inserto de contactos, Familia de artículos: VARIOCON, diseño: VC3, color: gris claro, número de polos: 5, sección mín. de conductor: 0,5 mm², sección máx. de conductor: 16 mm², Tipo de conexión: Conexión por tornillo, Los conectores enchufables deben accionarse solo en estado inerte (sin carga). | 17.35 | 1 | AB | Field Device Connectors (FDC) | ABL | ABLACC | 5 | 5 | NO | PC |  | 62,20 | G | 93 | 136 | 113 | MM | 4017918969202 | 85366990 | PL | EC002943 | Imagen | Catálogo
1607755 | ST-7ES1N8A8003 | Conector para cables | Conector para cables, recto, Bloqueo por tornillo, M17, número de polos: 7+PE, tipo de conexión del contacto: Hembra, apantallado: sí, índice de protección: IP67, rango de diámetro de cable: 5 mm ... 8 mm, número de polos: 8, tipo de conexión: Conexión crimpada, serie: ST, se espera que este artículo no contenga plomo a partir del tercer trimestre de 2025 de acuerdo con RoHS II sin excepción 6c (Pb &lt;0,1 %), una alternativa sin plomo está disponible previamente a petición | 21.89 | 1 | AB | Field Device Connectors (FDC) | ABR | ABRBEA | 1 | 1 | NO | PC | F | 73,50 | G | 0 | 0 | 0 |  | 4046356274517 | 85366990 | DE | EC002635 | Imagen | Catálogo
1607756 | ST-7ES1N8A8003S | Conector para cables | Conector para cables, recto, SPEEDCON, M17, número de polos: 7+PE, tipo de conexión del contacto: Hembra, apantallado: sí, índice de protección: IP67, rango de diámetro de cable: 5 mm ... 8 mm, número de polos: 8, tipo de conexión: Conexión crimpada, serie: ST, se espera que este artículo no contenga plomo a partir del tercer trimestre de 2025 de acuerdo con RoHS II sin excepción 6c (Pb &lt;0,1 %), una alternativa sin plomo está disponible previamente a petición | 22.84 | 1 | AB | Field Device Connectors (FDC) | ABR | ABRBEB | 1 | 1 | NO | PC |  | 70,20 | G | 20 | 60 | 20 | MM | 4046356274524 | 85366990 | DE | EC002635 | Imagen | Catálogo
1607758 | ST-7ES1N8A8004 | Conector para cables | Conector para cables, recto, Bloqueo por tornillo, M17, número de polos: 7+PE, tipo de conexión del contacto: Hembra, apantallado: sí, índice de protección: IP67, rango de diámetro de cable: 8 mm ... 10 mm, número de polos: 8, tipo de conexión: Conexión crimpada, serie: ST, se espera que este artículo no contenga plomo a partir del tercer trimestre de 2025 de acuerdo con RoHS II sin excepción 6c (Pb &lt;0,1 %), una alternativa sin plomo está disponible previamente a petición | 22.77 | 1 | AB | Field Device Connectors (FDC) | ABR | ABRBEA | 1 | 1 | NO | PC |  | 72,90 | G | 0 | 0 | 0 |  | 4046356274531 | 85366990 | DE | EC002635 | Imagen | Catálogo
1607759 | ST-7ES1N8A8004S | Conector para cables | Conector para cables, recto, SPEEDCON, M17, número de polos: 7+PE, tipo de conexión del contacto: Hembra, apantallado: sí, índice de protección: IP67, rango de diámetro de cable: 8 mm ... 10 mm, número de polos: 8, tipo de conexión: Conexión crimpada, serie: ST, se espera que este artículo no contenga plomo a partir del tercer trimestre de 2025 de acuerdo con RoHS II sin excepción 6c (Pb &lt;0,1 %), una alternativa sin plomo está disponible previamente a petición | 22.84 | 1 | AB | Field Device Connectors (FDC) | ABR | ABRBEB | 1 | 1 | NO | PC |  | 61,70 | G | 0 | 0 | 0 |  | 4046356274548 | 85366990 | DE | EC002635 | Imagen | Catálogo
1607761 | VC-AR1/2M-PEA | Marco empotrado | Marco empotrado, Familia de artículos: VARIOCON, diseño: VC1, Prescrito para carcasas de soporte y tensiones &gt; 42 V | 9.5 | 1 | AB | Field Device Connectors (FDC) | ABL | ABLABC | 1 | 1 | NO | PC |  | 28,10 | G | 28 | 125 | 150 | MM | 4017918948887 | 85389099 | PL | EC002310 | Imagen | Catálogo
1607764 | ST-7ES1N8A9003S | Conector de acoplamiento | Conector de acoplamiento, recto, para bloqueo estándar y SPEEDCON, M17, número de polos: 7+PE, tipo de conexión del contacto: Hembra, apantallado: sí, índice de protección: IP67, rango de diámetro de cable: 5 mm ... 8 mm, número de polos: 8, tipo de conexión: Conexión crimpada, serie: ST, se espera que este artículo no contenga plomo a partir del tercer trimestre de 2025 de acuerdo con RoHS II sin excepción 6c (Pb &lt;0,1 %), una alternativa sin plomo está disponible previamente a petición | 25.78 | 1 | AB | Field Device Connectors (FDC) | ABR | ABRBEG | 1 | 1 | NO | PC | F | 52,50 | G | 0 | 0 | 0 |  | 4046356274579 | 85366990 | DE | EC002635 | Imagen | Catálogo
1607765 | ST-7ES1N8A9004S | Conector de acoplamiento | Conector de acoplamiento, recto, para bloqueo estándar y SPEEDCON, M17, número de polos: 7+PE, tipo de conexión del contacto: Hembra, apantallado: sí, índice de protección: IP67, rango de diámetro de cable: 8 mm ... 10 mm, número de polos: 8, tipo de conexión: Conexión crimpada, serie: ST, se espera que este artículo no contenga plomo a partir del tercer trimestre de 2025 de acuerdo con RoHS II sin excepción 6c (Pb &lt;0,1 %), una alternativa sin plomo está disponible previamente a petición | 25.78 | 1 | AB | Field Device Connectors (FDC) | ABR | ABRBEG | 1 | 1 | NO | PC | F | 62,20 | G | 20 | 40 | 60 | MM | 4046356274586 | 85366990 | DE | EC002635 | Imagen | Catálogo
1607768 | ST-7ES1N8AW400S | Conect. enchuf. para apar. pared delant. | Conect. enchuf. para apar. pared delant., recto, para bloqueo estándar y SPEEDCON, M17, número de polos: 7+PE, tipo de conexión del contacto: Hembra, apantallado: sí, medida de brida: 21,6 mm x 21,6 mm, número de polos: 8, tipo de conexión: Conexión crimpada, serie: ST | 11.18 | 1 | AB | Field Device Connectors (FDC) | ABR | ABRBEL | 1 | 1 | NO | PC | F | 40,20 | G | 20 | 30 | 20 | MM | 4046356274616 | 85366990 | DE | EC003569 | Imagen | Catálogo
1607769 | ST-7ES1N8AWQ00S | Conect. enchuf. para apar. pared delant. | Conect. enchuf. para apar. pared delant., recto, para bloqueo estándar y SPEEDCON, M17, número de polos: 7+PE, tipo de conexión del contacto: Hembra, Anillo tórico axial, apantallado: sí, medida de brida: 21,6 mm x 21,6 mm, número de polos: 8, tipo de conexión: Conexión crimpada, serie: ST | 11.18 | 1 | AB | Field Device Connectors (FDC) | ABR | ABRBEL | 1 | 1 | NO | PC | F | 40,50 | G | 0 | 0 | 0 |  | 4046356274623 | 85366990 | DE | EC003569 | Imagen | Catálogo
1607770 | ST-Z0001 | Herramienta para desbloquear | Herramienta para desbloquear para soportes de contactos para encajar los conectores de equipos M17 | 43.89 | 1 | AB | Field Device Connectors (FDC) | ABR | ABRFBA | 1 | 1 | NO | PC |  | 71,50 | G | 30 | 90 | 30 | MM | 4046356272667 | 82055980 | DE | EC011823 | Imagen | Catálogo
1607772 | ST-Z0003 | Brida de montaje cuadrada con anillo tórico | Brida de montaje cuadrada con anillo tórico, Anillo tórico axial, serie: ST, se espera que este artículo no contenga plomo a partir del primer trimestre de 2027 de acuerdo con RoHS II sin excepción 6c (Pb &lt;0,1 %), una alternativa sin plomo está disponible previamente a petición | 26.72 | 1 | AB | Field Device Connectors (FDC) | ABR | ABRGDA | 1 | 1 | SÍ | PC | F | 16,70 | G | 10 | 30 | 30 | MM | 4046356274647 | 85389099 | DE | EC002310 | Imagen | Catálogo
1607774 | VC-AR2/3M-PEA | Marco empotrado | Marco empotrado, Familia de artículos: VARIOCON, diseño: VC2, Prescrito para carcasas de soporte y tensiones &gt; 42 V | 9.31 | 1 | AB | Field Device Connectors (FDC) | ABL | ABLABC | 1 | 1 | NO | PC |  | 28,80 | G | 27 | 159 | 125 | MM | 4017918948894 | 85389099 | PL | EC002310 | Imagen | Catálogo
1607775 | ST-Z0005 | Brida de montaje cuadrada | Brida de montaje cuadrada, serie: ST, se espera que este artículo no contenga plomo a partir del primer trimestre de 2027 de acuerdo con RoHS II sin excepción 6c (Pb &lt;0,1 %), una alternativa sin plomo está disponible previamente a petición | 27.17 | 1 | AB | Field Device Connectors (FDC) | ABR | ABRGDA | 1 | 1 | SÍ | PC |  | 18,30 | G | 6 | 145 | 60 | MM | 4046356274661 | 85389099 | DE | EC002310 | Imagen | Catálogo
1607793 | RC-09P1N8A5000 | Conect. enchuf. para apar. pared poster. | M23, Conect. enchuf. para apar. pared poster., serie: RC, recto, Bloqueo por tornillo, Nº de polos: 8+1, Sentido de giro: Estándar, tipo de conexión del contacto: Macho, Conexión crimpada, Junta plana, Espesor de pared mín.: 2,7 mm, Espesor de pared máx.: 3,5 mm, codificación: N, se espera que este artículo no contenga plomo a partir del tercer trimestre de 2025 de acuerdo con RoHS II sin excepción 6c (Pb &lt;0,1 %), una alternativa sin plomo está disponible previamente a petición | 23.42 | 1 | AB | Field Device Connectors (FDC) | ABR | ABRAFR | 40 | 40 | NO | PC | F | 29,80 | G | 60 | 140 | 120 | MM | 4046356263443 | 85366990 | DE | EC003569 | Imagen | Catálogo
1607802 | RF-12P1N8AAC00 | Conect. enchuf. para apar. pared delant. | Conect. enchuf. para apar. pared delant., Acodado giratorio, Bloqueo por tornillo, M23, número de polos: 12, tipo de conexión del contacto: Macho, Anillo tórico axial, apantallado: sí, medida de brida: 28 mm x 28 mm, número de polos: 12, tipo de conexión: Conexión crimpada, serie: RF | 20.96 | 1 | AB | Field Device Connectors (FDC) | ABR | ABRAGM | 1 | 1 | SÍ | PC | F | 125,20 | G | 40 | 80 | 80 | MM | 4046356267946 | 85366990 | DE | EC003569 | Imagen | Catálogo
1607804 | RF-12P1N8AWB00 | Conect. enchuf. para apar. pared delant. | Conect. enchuf. para apar. pared delant., recto, Bloqueo por tornillo, M23, número de polos: 12, tipo de conexión del contacto: Macho, Anillo tórico axial, apantallado: sí, número de polos: 12, tipo de conexión: Conexión crimpada, serie: RF | 12.26 | 1 | AB | Field Device Connectors (FDC) | ABR | ABRAGL | 1 | 1 | NO | PC |  | 30,27 | G | 13 | 168 | 103 | MM | 4046356174978 | 85366990 | DE | EC003569 | Imagen | Catálogo
1607814 | RF-12P2N8AAC00 | Conect. enchuf. para apar. pared delant. | Conect. enchuf. para apar. pared delant., Acodado giratorio, Bloqueo por tornillo, M23, número de polos: 12, tipo de conexión del contacto: Macho, Anillo tórico axial, apantallado: sí, medida de brida: 28 mm x 28 mm, número de polos: 12, tipo de conexión: Conexión crimpada, serie: RF | 20.28 | 1 | AB | Field Device Connectors (FDC) | ABR | ABRAGM | 1 | 1 | SÍ | PC |  | 124,70 | G | 31 | 149 | 93 | MM | 4046356268219 | 85366990 | DE | EC003569 | Imagen | Catálogo
1607815 | VC-A 2-BM | Módulo ciego | Módulo ciego, Familia de artículos: VARIOCON, color: gris claro | 109.9 | 100 | AB | Field Device Connectors (FDC) | ABL | ABLACA | 50 | 50 | NO | PC | F | 3,40 | G | 91 | 109 | 114 | MM | 4017918962586 | 85389099 | PL | EC002943 | Imagen | Catálogo
1607817 | RF-12P2N8AWB00 | Conect. enchuf. para apar. pared delant. | Conect. enchuf. para apar. pared delant., recto, Bloqueo por tornillo, M23, número de polos: 12, tipo de conexión del contacto: Macho, Anillo tórico axial, apantallado: sí, número de polos: 12, tipo de conexión: Conexión crimpada, serie: RF | 12.14 | 1 | AB | Field Device Connectors (FDC) | ABR | ABRAGL | 1 | 1 | SÍ | PC |  | 30,00 | G | 20 | 40 | 23 | MM | 4046356174992 | 85366990 | DE | EC003569 | Imagen | Catálogo
1607822 | RF-12P2S8AWB00 | Conect. enchuf. para apar. pared delant. | Conect. enchuf. para apar. pared delant., recto, Bloqueo por tornillo, M23, número de polos: 12, tipo de conexión del contacto: Macho, Anillo tórico axial, apantallado: sí, número de polos: 12, tipo de conexión: Conexión crimpada, serie: RF | 12.61 | 1 | AB | Field Device Connectors (FDC) | ABR | ABRAGL | 20 | 20 | NO | PC | F | 32,80 | G | 0 | 0 | 0 |  | 4046356268400 | 85366990 | DE | EC003569 | Imagen | Catálogo
1607830 | RF-12S1N8AWB00 | Conect. enchuf. para apar. pared delant. | Conect. enchuf. para apar. pared delant., recto, Bloqueo por tornillo, M23, número de polos: 12, tipo de conexión del contacto: Hembra, Anillo tórico axial, apantallado: sí, número de polos: 12, tipo de conexión: Conexión crimpada, serie: RF | 12.14 | 1 | AB | Field Device Connectors (FDC) | ABR | ABRAGL | 1 | 1 | SÍ | PC | F | 30,10 | G | 30 | 50 | 50 | MM | 4046356174893 | 85366990 | DE | EC003569 | Imagen | Catálogo
1607841 | VC-T4-PR-DI | Junta | Junta de repuesto para carcasa aérea tamaño 4 | 183.98 | 100 | AB | Field Device Connectors (FDC) | ABL | ABLAZE | 50 | 50 | NO | PC | F | 0,85 | G | 0 | 0 | 0 | MM | 4017918954819 | 40169300 | PL | EC002943 | Imagen | Catálogo
1607852 | RF-17P1N8AAC00 | Conect. enchuf. para apar. pared delant. | Conect. enchuf. para apar. pared delant., Acodado giratorio, Bloqueo por tornillo, M23, número de polos: 17, tipo de conexión del contacto: Macho, Anillo tórico axial, apantallado: sí, medida de brida: 28 mm x 28 mm, número de polos: 17, tipo de conexión: Conexión crimpada, serie: RF | 21.08 | 1 | AB | Field Device Connectors (FDC) | ABR | ABRAGM | 1 | 1 | SÍ | PC |  | 128,10 | G | 30 | 99 | 80 | MM | 4046356269049 | 85366990 | DE | EC003569 | Imagen | Catálogo
1607857 | RF-17P1N8AW400 | Conect. enchuf. para apar. pared delant. | Conect. enchuf. para apar. pared delant., recto, Bloqueo por tornillo, M23, número de polos: 17, tipo de conexión del contacto: Macho, Anillo tórico axial, apantallado: sí, número de polos: 17, tipo de conexión: Conexión crimpada, serie: RF | 12.46 | 1 | AB | Field Device Connectors (FDC) | ABR | ABRAGL | 20 | 20 | NO | PC |  | 32,40 | G | 0 | 0 | 0 |  | 4046356269070 | 85366990 | DE | EC003569 | Imagen | Catálogo
1607860 | RF-17P1N8AWA00 | Conect. enchuf. para apar. pared delant. | Conect. enchuf. para apar. pared delant., recto, Bloqueo por tornillo, M23, número de polos: 17, tipo de conexión del contacto: Macho, Anillo tórico axial, apantallado: sí, número de polos: 17, tipo de conexión: Conexión crimpada, serie: RF | 17.79 | 1 | AB | Field Device Connectors (FDC) | ABR | ABRAGL | 1 | 1 | SÍ | PC |  | 35,50 | G | 27 | 150 | 100 | MM | 4046356174947 | 85366990 | DE | EC003569 | Imagen | Catálogo
1607863 | RF-17P1N8AWB00 | Conect. enchuf. para apar. pared delant. | Conect. enchuf. para apar. pared delant., recto, Bloqueo por tornillo, M23, número de polos: 17, tipo de conexión del contacto: Macho, Anillo tórico axial, apantallado: sí, número de polos: 17, tipo de conexión: Conexión crimpada, serie: RF | 12.98 | 1 | AB | Field Device Connectors (FDC) | ABR | ABRAGL | 1 | 1 | NO | PC |  | 30,40 | G | 30 | 50 | 50 | MM | 4046356174985 | 85366990 | DE | EC003569 | Imagen | Catálogo
1607887 | RF-17S1N8AAC00 | Conect. enchuf. para apar. pared delant. | Conect. enchuf. para apar. pared delant., Acodado giratorio, Bloqueo por tornillo, M23, número de polos: 17, tipo de conexión del contacto: Hembra, Anillo tórico axial, apantallado: sí, medida de brida: 28 mm x 28 mm, número de polos: 17, tipo de conexión: Conexión crimpada, serie: RF | 21.08 | 1 | AB | Field Device Connectors (FDC) | ABR | ABRAGM | 1 | 1 | SÍ | PC | F | 125,40 | G | 0 | 0 | 0 |  | 4046356269261 | 85366990 | DE | EC003569 | Imagen | Catálogo
1607892 | RF-17S1N8AWA00 | Conect. enchuf. para apar. pared delant. | Conect. enchuf. para apar. pared delant., recto, Bloqueo por tornillo, M23, número de polos: 17, tipo de conexión del contacto: Hembra, Anillo tórico axial, apantallado: sí, número de polos: 17, tipo de conexión: Conexión crimpada, serie: RF | 13.74 | 1 | AB | Field Device Connectors (FDC) | ABR | ABRAGL | 1 | 1 | SÍ | PC |  | 32,40 | G | 0 | 0 | 0 |  | 4046356174862 | 85366990 | DE | EC003569 | Imagen | Catálogo
1607893 | RF-17S1N8AWB00 | Conect. enchuf. para apar. pared delant. | Conect. enchuf. para apar. pared delant., recto, Bloqueo por tornillo, M23, número de polos: 17, tipo de conexión del contacto: Hembra, Anillo tórico axial, apantallado: sí, número de polos: 17, tipo de conexión: Conexión crimpada, serie: RF | 12.98 | 1 | AB | Field Device Connectors (FDC) | ABR | ABRAGL | 1 | 1 | NO | PC |  | 29,50 | G | 25 | 40 | 25 | MM | 4046356174909 | 85366990 | DE | EC003569 | Imagen | Catálogo
1607898 | RF-17S2N8AAF00 | Conect. enchuf. para apar. pared delant. | Conect. enchuf. para apar. pared delant., acodado, fijo, Bloqueo por tornillo, M23, número de polos: 17, tipo de conexión del contacto: Hembra, Anillo tórico axial, apantallado: sí, medida de brida: 26 mm x 26 mm, número de polos: 17, tipo de conexión: Conexión crimpada, serie: RF | 20.51 | 1 | AB | Field Device Connectors (FDC) | ABR | ABRAGM | 16 | 1 | SÍ | PC | F | 132,63 | G | 350 | 60 | 275 | MM | 4046356269407 | 85366990 | DE | EC003569 | Imagen | Catálogo
1607904 | RF-Z0001 | Herramienta para desbloquear | Herramienta para desbloquear para soportes de contactos para encajar los conectores de equipos Feedback M23 | 62.01 | 1 | AB | Field Device Connectors (FDC) | ABR | ABRFBA | 1 | 1 | SÍ | PC |  | 91,50 | G | 30 | 140 | 30 | MM | 4046356335102 | 82055980 | DE | EC011823 | Imagen | Catálogo
1607905 | RF-Z0003 | Brida de montaje cuadrada | Brida de montaje cuadrada, Junta axial, medida de brida: 35 mm x 35 mm, serie: RF, se espera que este artículo no contenga plomo a partir del cuarto trimestre de 2025 de acuerdo con RoHS II sin excepción 6c (Pb &lt;0,1 %), una alternativa sin plomo está disponible previamente a petición | 32.52 | 1 | AB | Field Device Connectors (FDC) | ABR | ABRGDA | 1 | 1 | SÍ | PC |  | 30,60 | G | 7 | 183 | 70 | MM | 4046356272575 | 74198090 | DE | EC002310 | Imagen | Catálogo
1607911 | SL-1CKP010 | Contacto crimpado | Contacto crimpado, Macho, mecanizado, diámetro de contacto: 10 mm, sección de conexión: 10 mm² ... 10 mm², material contacto: CuZn, Producto alternativo según RoHS II sin excepción 6c (Pb &lt; 0,1 %) código de art.: 1362824 | 82.35 | 1 | AB | Field Device Connectors (FDC) | ABR | ABREAI | 4 | 4 | NO | PC | F | 57,83 | G | 20 | 100 | 80 | MM | 4046356272827 | 85366990 | DE | EC000796 | Imagen | Catálogo
1607912 | SL-1CKP020 | Contacto crimpado | Contacto crimpado, Macho, mecanizado, diámetro de contacto: 10 mm, sección de conexión: 16 mm² ... 16 mm², material contacto: CuZn, Producto alternativo según RoHS II sin excepción 6c (Pb &lt; 0,1 %) código de art.: 1362825 | 79.2 | 1 | AB | Field Device Connectors (FDC) | ABR | ABREAI | 4 | 4 | NO | PC | F | 65,38 | G | 0 | 0 | 0 |  | 4046356272834 | 85366990 | DE | EC000796 | Imagen | Catálogo
1607913 | SL-1CKP030 | Contacto crimpado | Contacto crimpado, Macho, mecanizado, diámetro de contacto: 10 mm, sección de conexión: 25 mm² ... 25 mm², material contacto: CuZn, Producto alternativo según RoHS II sin excepción 6c (Pb &lt; 0,1 %) código de art.: 1362827 | 85.22 | 1 | AB | Field Device Connectors (FDC) | ABR | ABREAI | 4 | 4 | NO | PC | F | 64,20 | G | 10 | 80 | 50 | MM | 4046356272841 | 85366990 | DE | EC000796 | Imagen | Catálogo
1607914 | SL-1CKP040 | Contacto crimpado | Contacto crimpado, Macho, mecanizado, diámetro de contacto: 10 mm, sección de conexión: 35 mm² ... 35 mm², material contacto: CuZn, Producto alternativo según RoHS II sin excepción 6c (Pb &lt; 0,1 %) código de art.: 1362828 | 87.44 | 1 | AB | Field Device Connectors (FDC) | ABR | ABREAI | 4 | 4 | NO | PC | F | 67,26 | G | 15 | 80 | 60 | MM | 4046356272858 | 85366990 | DE | EC000796 | Imagen | Catálogo
1607915 | SL-1CKP050 | Contacto crimpado | Contacto crimpado, Macho, mecanizado, diámetro de contacto: 10 mm, sección de conexión: 50 mm² ... 50 mm², material contacto: CuZn, Producto alternativo según RoHS II sin excepción 6c (Pb &lt; 0,1 %) código de art.: 1362829 | 96.61 | 1 | AB | Field Device Connectors (FDC) | ABR | ABREAI | 4 | 4 | NO | PC | F | 68,42 | G | 0 | 0 | 0 |  | 4046356272865 | 85366990 | DE | EC000796 | Imagen | Catálogo
1607916 | SL-1CKS010 | Contacto crimpado | Contacto crimpado, Hembra, mecanizado, diámetro de contacto: 10 mm, sección de conexión: 10 mm² ... 10 mm², material contacto: CuZn, Producto alternativo según RoHS II sin excepción 6c (Pb &lt; 0,1 %) código de art.: 1362831 | 94.25 | 1 | AB | Field Device Connectors (FDC) | ABR | ABREAI | 4 | 4 | NO | PC |  | 25,82 | G | 15 | 100 | 82 | MM | 4046356272872 | 85366990 | DE | EC000796 | Imagen | Catálogo
1607917 | SL-1CKS020 | Contacto crimpado | Contacto crimpado, Hembra, mecanizado, diámetro de contacto: 10 mm, sección de conexión: 16 mm² ... 16 mm², material contacto: CuZn, Producto alternativo según RoHS II sin excepción 6c (Pb &lt; 0,1 %) código de art.: 1362832 | 94.25 | 1 | AB | Field Device Connectors (FDC) | ABR | ABREAI | 4 | 4 | NO | PC |  | 27,00 | G | 0 | 0 | 0 |  | 4046356272889 | 85366990 | DE | EC000796 | Imagen | Catálogo
1607918 | SL-1CKS030 | Contacto crimpado | Contacto crimpado, Hembra, mecanizado, diámetro de contacto: 10 mm, sección de conexión: 25 mm² ... 25 mm², material contacto: CuZn, Producto alternativo según RoHS II sin excepción 6c (Pb &lt; 0,1 %) código de art.: 1362834 | 99.48 | 1 | AB | Field Device Connectors (FDC) | ABR | ABREAI | 4 | 4 | NO | PC |  | 30,85 | G | 0 | 0 | 0 |  | 4046356272896 | 85366990 | DE | EC000796 | Imagen | Catálogo
1607919 | SL-1CKS040 | Contacto crimpado | Contacto crimpado, Hembra, mecanizado, diámetro de contacto: 10 mm, sección de conexión: 35 mm² ... 35 mm², material contacto: CuZn, Producto alternativo según RoHS II sin excepción 6c (Pb &lt; 0,1 %) código de art.: 1362835 | 98.37 | 1 | AB | Field Device Connectors (FDC) | ABR | ABREAI | 4 | 4 | NO | PC | F | 34,85 | G | 15 | 60 | 60 | MM | 4046356272902 | 85366990 | DE | EC000796 | Imagen | Catálogo
1607920 | SL-1CKS050 | Contacto crimpado | Contacto crimpado, Hembra, mecanizado, diámetro de contacto: 10 mm, sección de conexión: 50 mm² ... 50 mm², material contacto: CuZn, Producto alternativo según RoHS II sin excepción 6c (Pb &lt; 0,1 %) código de art.: 1362836 | 103.83 | 1 | AB | Field Device Connectors (FDC) | ABR | ABREAI | 4 | 4 | NO | PC | F | 35,88 | G | 0 | 0 | 0 |  | 4046356272919 | 85366990 | DE | EC000796 | Imagen | Catálogo
1607926 | SL-Z0005 | Capuchón | Capuchón protector de plástico para conectores con rosca exterior M58 | 50.17 | 1 | AB | Field Device Connectors (FDC) | ABR | ABRGAH | 25 | 25 | NO | PC | F | 27,00 | G | 100 | 240 | 220 | MM | 4046356272926 | 39235090 | DE | EC002314 | Imagen | Catálogo
1607927 | SM-5EPWN8AAD00S | Conect. enchuf. para apar. pared delant. | Conect. enchuf. para apar. pared delant., Acodado giratorio, para bloqueo estándar y SPEEDCON, M40, número de polos: 2+3+PE, tipo de contacto: Macho, Anillo tórico axial, 4xØ4,4, apantallado: sí, medida de brida: 40 mm x 40 mm, índice de protección: IP67, número de polos: 6, tipo de conexión: Conexión engastada, serie: SM | 75.1694 | 1 | AB | Field Device Connectors (FDC) | ABR | ABRBGM | 1 | 100 | NO | PC |  | 445.6 | G | 4.5 | 11 | 9 | CM | 4046356271431 | 85366990 | DE | EC001121 | Imagen | Catálogo
1607935 | SM-Z0003 | Brida de montaje cuadrada con anillo tórico | Brida de montaje cuadrada con anillo tórico, Anillo tórico axial, serie: SM, se espera que este artículo no contenga plomo a partir del segundo trimestre de 2026 de acuerdo con RoHS II sin excepción 6c (Pb &lt;0,1 %), una alternativa sin plomo está disponible previamente a petición | 100.23 | 1 | AB | Field Device Connectors (FDC) | ABR | ABRGDA | 1 | 1 | NO | PC | F | 85,85 | G | 10 | 60 | 60 | MM | 4046356271622 | 85389099 | DE | EC002310 | Imagen | Catálogo
1607937 | SM-Z0004 | Brida de montaje cuadrada | Brida de montaje cuadrada, serie: SM, se espera que este artículo no contenga plomo a partir del segundo trimestre de 2026 de acuerdo con RoHS II sin excepción 6c (Pb &lt;0,1 %), una alternativa sin plomo está disponible previamente a petición | 96.49 | 1 | AB | Field Device Connectors (FDC) | ABR | ABRGDA | 1 | 1 | NO | PC | F | 60,60 | G | 6 | 56 | 56 | MM | 4046356271639 | 74153300 | DE | EC002310 | Imagen | Catálogo
1607949 | VC-RS2 | Conector | Conector, Familia de artículos: VARIOCON | 4.26 | 1 | AB | Field Device Connectors (FDC) | ABL | ABLAZE | 100 | 100 | NO | PC | F | 11,00 | G | 93 | 136 | 113 | MM | 4046356074568 | 85369010 | PL | EC002641 | Imagen | Catálogo
1607950 | VC-RS4 | Conector | Conector, Familia de artículos: VARIOCON | 3.06 | 1 | AB | Field Device Connectors (FDC) | ABL | ABLAZE | 100 | 100 | NO | PC | F | 10,47 | G | 93 | 136 | 113 | MM | 4046356076579 | 85369010 | PL | EC002641 | Imagen | Catálogo
1236362 | SAC-4P-M8MR/0,7PUR/M12FRSHD-DS | Cable para sensores/actuadores | Cable para sensores/actuadores, PUR sin halógenos, negro grisáceo RAL 7021, Variante del cliente | 49.15 | 1 | AF | Industrial Field Connectivity (IFC) | AF1 | AF1BJA | 1 | 50 | NO | PC | F | 46,10 | G | 0 | 0 | 0 |  | 4063151350611 | 85444290 | PL | EC001855 |  | Catálogo
1607965 | VC-AMS 2-PER | Componentes de conectores enchufable | Componentes de conectores enchufable, Familia de artículos: VARIOCON | 5.61 | 1 | AB | Field Device Connectors (FDC) | ABL | ABLACA | 50 | 100 | NO | PC | F | 7,73 | G | 93 | 136 | 113 | MM | 4046356118880 | 85369010 | PL | EC002943 | Imagen | Catálogo
1238073 | SACC-DSI-FS-5CON-M16/0,5-18AWGX | Conect. enchuf. para apar. pared poster. | Conect. enchuf. para apar. pared poster., 5-polos, Hembra de conexión, recto, A-codificación, a extremo de cable libre, Hilos trenzados individuales, longitud de cable: 0,5 m, 0,75 mm², encapsulado, El artículo no contiene plomo según la directiva RoHS II sin la excepción 6c (Pb&lt; 0,1 %) | 23.5 | 1 | AB | Field Device Connectors (FDC) | ABQ | ABQCHB | 1 | 100 | NO | PC |  | 54,50 | G | 0 | 0 | 0 |  | 4063151384593 | 85444290 | DE | EC003570 |  | Catálogo
1238809 | SACC-CI-M12MS-5CON-TOR32 WGX | Soporte de contactos | Soporte de contactos, 5-polos, Conector macho, recto, M12, A-codificación, Conexión por soldadura THR, El artículo no contiene plomo según la directiva RoHS II sin la excepción 6c (Pb&lt; 0,1 %) | 6.63 | 1 | AB | Field Device Connectors (FDC) | ABQ | ABQAGN | 100 | 100 | NO | PC |  | 6,51 | G | 0 | 0 | 0 |  | 4063151458379 | 85366930 | DE | EC003557 |  | Catálogo
1608016 | VS-PPC-C1-RJ45-MNNA-PG9-8Q5 | Conector enchufable RJ45 | Conector enchufable RJ45, índice de protección: IP65/IP67, número de polos: 8, 1 GBit/s, CAT5 (IEC 11801:2002), material: Metal, tipo de conexión: Conexión rápida IDC, sección de conexión: AWG 26- 22, salida de cables: recta, color: plata, Ethernet | 52 | 1 | AB | Field Device Connectors (FDC) | ABN | ABNOAA | 1 | 1 | NO | PC |  | 70,90 | G | 25 | 106 | 77 | MM | 4046356131681 | 85366990 | DE | EC002943 | Imagen | Catálogo
1608029 | VS-PPC-F1-RJ45-MNNA-1R-PHA | Marco empotrado | Marco empotrado RJ45, IP67, para bloqueo push-pull, metal, para conexión para placas de circuito impreso, para abertura de montaje rectangular, con junta, sin tornillos de fijación | 6.02 | 1 | AB | Field Device Connectors (FDC) | ABN | ABNODC | 1 | 1 | SÍ | PC |  | 17,80 | G | 20 | 90 | 65 | MM | 4046356131698 | 85366990 | DE | EC002310 | Imagen | Catálogo
1608032 | VS-PPC-C1-SCRJ-MNNA-PG9-A4D-C | Conector de fibra óptica | Conector de fibra óptica, índice de protección: IP65/IP67, número de polos: 2, MM, material: Metal, tipo de conexión: Push-Pull, salida de cables: recta, color: plata | 62.53 | 1 | AB | Field Device Connectors (FDC) | ABN | ABNOBA | 1 | 1 | NO | PC |  | 73,70 | G | 25 | 90 | 105 | MM | 4046356131704 | 85367000 | DE | EC002943 | Imagen | Catálogo
1608035 | BC-Z2486 | Capuchón roscado | Capuchón roscado, se espera que este artículo no contenga plomo a partir del primer trimestre de 2026 de acuerdo con RoHS II sin excepción 6c (Pb &lt;0,1 %), una alternativa sin plomo está disponible previamente a petición | 41.21 | 1 | AB | Field Device Connectors (FDC) | ABQ | ABQZAB | 10 | 10 | NO | PC | F | 11,76 | G | 0 | 0 | 0 |  | 4046356267663 | 74198090 | DE | EC002314 | Imagen | Catálogo
1238850 | SACC-DSI-M12FS-8CON-M16/1,0X | Conect. enchuf. para apar. pared poster. | Conect. enchuf. para apar. pared poster., 8-polos, Hembra de conexión, recto, A-codificación, a extremo de cable libre, Hilos trenzados individuales, longitud de cable: 1 m, 0,25 mm², encapsulado, El artículo no contiene plomo según la directiva RoHS II sin la excepción 6c (Pb&lt; 0,1 %) | 29.08 | 1 | AB | Field Device Connectors (FDC) | ABQ | ABQCHB | 1 | 5 | NO | PC |  | 42,20 | G | 0 | 0 | 0 |  | 4063151388263 | 85444290 | DE | EC003570 |  | Catálogo
1608036 | BC-Z2489 | Capuchón roscado | Capuchón roscado, se espera que este artículo no contenga plomo a partir del primer trimestre de 2026 de acuerdo con RoHS II sin excepción 6c (Pb &lt;0,1 %), una alternativa sin plomo está disponible previamente a petición | 23.59 | 1 | AB | Field Device Connectors (FDC) | ABQ | ABQZAB | 10 | 10 | NO | PC |  | 11,20 | G | 21 | 82 | 62 | MM | 4046356271936 | 74153300 | DE | EC002314 | Imagen | Catálogo
1608045 | VS-PPC-C1-SCRJ-MNNA-PG9-A3C-C | Conector de fibra óptica | Conector de fibra óptica, índice de protección: IP65/IP67, número de polos: 2, MM, material: Metal, tipo de conexión: Push-Pull, salida de cables: recta, color: plata | 143.13 | 1 | AB | Field Device Connectors (FDC) | ABN | ABNOBA | 1 | 1 | NO | PC |  | 74,80 | G | 40 | 160 | 80 | MM | 4046356131711 | 85367000 | DE | EC002943 | Imagen | Catálogo
1608061 | VS-PPC-F1-SCRJ-MNNA-1RP | Marco empotrado | Marco empotrado SC-RJ, IP67, para bloqueo push-pull, metal, para transceptor, para abertura de montaje rectangular, con junta, sin tornillos de fijación | 5.89 | 1 | AB | Field Device Connectors (FDC) | ABN | ABNODF | 1 | 1 | SÍ | PC |  | 15,86 | G | 16 | 91 | 43 | MM | 4046356131735 | 85389099 | DE | EC002310 | Imagen | Catálogo
1608087 | VS-PPC-F2-MSTB-MNNA-1R-P | Marco empotrado | Marco empotrado MSTB, IP67, para bloqueo push-pull, metal, para conexión para placas de circuito impreso, para abertura de montaje rectangular, con junta, sin tornillos de fijación | 6.02 | 1 | AB | Field Device Connectors (FDC) | ABN | ABNOJA | 1 | 1 | SÍ | PC |  | 24,81 | G | 17 | 91 | 64 | MM | 4046356131759 | 85389099 | DE | EC002310 | Imagen | Catálogo
1608100 | VS-PPC-C1-RJ45-MNNA-PG9-4Q5 | Conector enchufable RJ45 | Conector enchufable RJ45, índice de protección: IP65/IP67, número de polos: 4, 100 MBit/s, CAT5 (IEC 11801:2002), material: Metal, tipo de conexión: Conexión rápida IDC, sección de conexión: AWG 26- 22, salida de cables: recta, color: plata, PROFINET | 52 | 1 | AB | Field Device Connectors (FDC) | ABN | ABNOAA | 1 | 1 | NO | PC |  | 71,00 | G | 25 | 110 | 80 | MM | 4046356159944 | 85366990 | DE | EC002943 | Imagen | Catálogo
1608113 | VS-PPC-C1-RJ45-MNNA-PG9-8I6 | Conector enchufable RJ45 | Conector enchufable RJ45, índice de protección: IP65/IP67, número de polos: 8, 1 GBit/s, CAT6, material: Metal, tipo de conexión: Conexión rápida IDC, salida de cables: recta, color: plata, Ethernet | 38.52 | 1 | AB | Field Device Connectors (FDC) | ABN | ABNOAB | 1 | 1 | NO | PC |  | 70,00 | G | 25 | 110 | 75 | MM | 4046356159951 | 85366990 | DE | EC002943 | Imagen | Catálogo
1608126 | VS-PPC-C1-RJ45-POBK-PG9-4Q5 | Conector enchufable RJ45 | Conector enchufable RJ45, índice de protección: IP65/IP67, número de polos: 4, CAT5 (IEC 11801:2002), material: Plástico, tipo de conexión: Conexión rápida IDC, sección de conexión: AWG 26- 22, salida de cables: recta, color: negro, Ethernet | 48.15 | 1 | AB | Field Device Connectors (FDC) | ABN | ABNOAA | 1 | 1 | SÍ | PC |  | 32,70 | G | 25 | 91 | 102 | MM | 4046356159968 | 85366990 | DE | EC002943 | Imagen | Catálogo
1608139 | VS-PPC-C1-RJ45-POBK-PG9-8I6 | Conector enchufable RJ45 | Conector enchufable RJ45, índice de protección: IP65/IP67, número de polos: 8, 1 GBit/s, CAT6, material: Plástico, tipo de conexión: Conexión crimpada, salida de cables: recta, color: negro, Ethernet | 28.87 | 1 | AB | Field Device Connectors (FDC) | ABN | ABNOAB | 1 | 1 | SÍ | PC |  | 31,60 | G | 24 | 91 | 110 | MM | 4046356159975 | 85366990 | DE | EC002943 | Imagen | Catálogo
1608142 | VS-PPC-C1-PC67-MNNA | Tapa de protección | Tapa protectora, IP67, ejecución metálica, para cubrir el inserto de contactos dispuesto en el marco empotrado push-pull RJ45 y SC-RJ | 26.74 | 1 | AB | Field Device Connectors (FDC) | ABN | ABNODZ | 1 | 1 | NO | PC |  | 61,84 | G | 24 | 89 | 70 | MM | 4046356159982 | 79070000 | DE | EC002314 | Imagen | Catálogo
1608155 | VS-PPC-C1-PC67-POBK | Tapa de protección | Tapa protectora, IP67, para cubrir el inserto de contactos dispuesto en el marco empotrado push-pull RJ45 y SC-RJ | 26.54 | 1 | AB | Field Device Connectors (FDC) | ABN | ABNODZ | 1 | 1 | SÍ | PC |  | 22,80 | G | 25 | 91 | 65 | MM | 4046356159999 | 39269097 | DE | EC002314 | Imagen | Catálogo
1608197 | VS-PPC-F1-RJ45-POBK-1R-F | Marco empotrado | Marco empotrado RJ45, IP67, para bloqueo push-pull, plástico, con sistema Freenet, para abertura de montaje rectangular, con junta, sin tornillos de fijación | 6.6 | 1 | AB | Field Device Connectors (FDC) | ABN | ABNODB | 1 | 1 | SÍ | PC |  | 8,50 | G | 33 | 91 | 65 | MM | 4046356159937 | 85389099 | DE | EC002310 | Imagen | Catálogo
1608210 | VS-PPC-F1-SCRJ-POBK-1RF | Marco empotrado | Marco empotrado SC-RJ, IP67, para bloqueo Push-Pull, de plástico, con sistema Freenet, para sección de montaje rectangular, con junta y acoplamiento SC-RJ (para POF, PCF &amp; GOF), sin tornillos de fijación | 32.6 | 1 | AB | Field Device Connectors (FDC) | ABN | ABNODE | 1 | 1 | SÍ | PC |  | 16,50 | G | 32 | 91 | 68 | MM | 4046356159890 | 85367000 | DE | EC002310 | Imagen | Catálogo
1239362 | SACC-DSI-M12FS-5CON-M16-SH WNX | Conect. enchuf. para apar. pared poster. | Conect. enchuf. para apar. pared poster., 5-polos, Hembra de conexión, recto, M12-SPEEDCON, A-codificación, Soldadura por ola, El artículo no contiene plomo según la directiva RoHS II sin la excepción 6c (Pb&lt; 0,1 %) | 15.48 | 1 | AB | Field Device Connectors (FDC) | ABQ | ABQEHJ | 20 | 20 | NO | PC |  | 11,82 | G | 0 | 0 | 0 |  | 4063151433260 | 85366990 | DE | EC003568 |  | Catálogo
1240128 | BC-Z2358X | Capuchón roscado | Capuchón roscado, El artículo no contiene plomo según la directiva RoHS II sin la excepción 6c (Pb&lt; 0,1 %) | 24.89 | 1 | AB | Field Device Connectors (FDC) | ABQ | ABQZAB | 10 | 10 | NO | PC |  | 11,83 | G | 0 | 0 | 0 |  | 4063151425500 | 74198090 | DE | EC002314 |  | Catálogo
1608249 | VS-PPC-F2-MSTB-MNNA-1R-SPSA5 | Marco empotrado | Marco empotrado push-pull de metal, variante 14, incl. inserto de contactos con conexión por resorte, codificación fija de 24 V según Guideline for PROFINET, para abertura de montaje rectangular, con junta, sin tornillos de fijación | 38.16 | 1 | AB | Field Device Connectors (FDC) | ABN | ABNOJA | 1 | 1 | NO | PC |  | 63,40 | G | 45 | 120 | 80 | MM | 4046356160049 | 85366990 | DE | EC002310 | Imagen | Catálogo
1608270 | HC-26P1NT20000 | Inserto de contactos | Inserto de contactos, M27, número de polos: 26, tipo de conexión del contacto: Macho, Conexión por soldadura, serie: HC, se espera que este artículo no contenga plomo a partir del tercer trimestre de 2026 de acuerdo con RoHS II sin excepción 6c (Pb &lt;0,1 %), una alternativa sin plomo está disponible previamente a petición | 30.48 | 1 | AB | Field Device Connectors (FDC) | ABR | ABRAJT | 100 | 1 | SÍ | PC | F | 12,18 | G | 0 | 0 | 0 |  | 4046356387026 | 85389099 | DE | EC003557 | Imagen | Catálogo
1608272 | HC-26P1NX200JY | Inserto de contactos | Inserto de contactos, M27, número de polos: 26, tipo de conexión del contacto: Macho, Conexión por soldadura, serie: HC, se espera que este artículo no contenga plomo a partir del primer trimestre de 2027 de acuerdo con RoHS II sin excepción 6c (Pb &lt;0,1 %), una alternativa sin plomo está disponible previamente a petición | 36.29 | 1 | AB | Field Device Connectors (FDC) | ABR | ABRAJT | 100 | 1 | SÍ | PC | F | 13,84 | G | 0 | 0 | 0 |  | 4046356387033 | 85366990 | DE | EC003557 | Imagen | Catálogo
1608273 | HC-26S1N1280NS | Conector para cables | Conector para cables, recto, Bloqueo por tornillo, M27, número de polos: 26, tipo de conexión del contacto: Hembra, apantallado: sí, índice de protección: IP67, número de polos: 26, tipo de conexión: Copa de soldar, serie: HC, se espera que este artículo no contenga plomo a partir del segundo trimestre de 2026 de acuerdo con RoHS II sin excepción 6c (Pb &lt;0,1 %), una alternativa sin plomo está disponible previamente a petición | 80.06 | 1 | AB | Field Device Connectors (FDC) | ABR | ABRAJA | 12 | 12 | NO | PC | F | 95,30 | G | 0 | 0 | 0 |  | 4046356387040 | 85366990 | DE | EC002635 | Imagen | Catálogo
1240280 | RC-0000000C0EQX | Pasamuro pared posterior | Pasamuro pared posterior, serie: RC, El artículo no contiene plomo según la directiva RoHS II sin la excepción 6c (Pb&lt; 0,1 %) | 55.1 | 1 | AB | Field Device Connectors (FDC) | ABR | ABRAFK | 20 | 20 | NO | PC |  | 85,06 | G | 0 | 0 | 0 |  | 4063151433178 | 85366990 | DE | EC003556 |  | Catálogo
1241646 | RC-63P1N122S00X | Conect. enchuf. para apar. pared delant. | M23, Conect. enchuf. para apar. pared delant., serie: RC, recto, apantallado: sí, Bloqueo por tornillo, Nº de polos: 6+3, Sentido de giro: Estándar, tipo de conexión del contacto: Macho, Copa de soldar, Junta plana, codificación: N, El artículo no contiene plomo según la directiva RoHS II sin la excepción 6c (Pb&lt; 0,1 %) | 35.59 | 1 | AB | Field Device Connectors (FDC) | ABR | ABRAFL | 40 | 40 | NO | PC |  | 27,23 | G | 0 | 0 | 0 |  | 4063151453091 | 85366990 | DE | EC003569 |  | Catálogo
1241758 | RC-Z2183X | Empaquetadura de fijación del cable y adaptador de pantalla | Empaquetadura de fijación del cable y adaptador de pantalla, diámetro del haz de hilos trenzados: 7 mm, El artículo no contiene plomo según la directiva RoHS II sin la excepción 6c (Pb&lt; 0,1 %) | 3.92 | 1 | AB | Field Device Connectors (FDC) | ABR | ABRAFU | 20 | 20 | NO | PC |  | 2,15 | G | 0 | 0 | 0 |  | 4063151442910 | 74198090 | DE | EC000441 |  | Catálogo
1609039 | KC-0161ZE451020 | Cable principal | Cable principal, aplicación: Caja de sensores/actuadores, número de polos: 19, ocupación de los puestos enchufables: Doble, indicación de estado: no; conexión de cable principal: Conexión enchufable M23, PUR/PVC, longitud del cable: 20 m, apantallamiento: no, se espera que este artículo no contenga plomo a partir del cuarto trimestre de 2025 de acuerdo con RoHS II sin excepción 6c (Pb &lt;0,1 %), una alternativa sin plomo está disponible previamente a petición | 388.56 | 1 | AB | Field Device Connectors (FDC) | ABR | ABRDCB | 1 | 1 | SÍ | PC |  | 3.790,31 | G | 100 | 345 | 100 | MM | 4046356275071 | 85444290 | DE | EC001855 | Imagen | Catálogo
1609523 | VS-PN-CABLE-1020/PVC-5X2,5/100 | Cable de potencia | Cable de potencia PROFINET, 5 x 2,5 mm², flexible (7 hilos), envoltura exterior: PVC, diámetro exterior 11,8 mm, RAL 7001 (gris plata), resistente al aceite, bobina de cable: 100 m | 864.29 | 1 | AF | Industrial Field Connectivity (IFC) | AF1 | AF1LDA | 1 | 1 | NO | PC |  | 24.070,00 | G | 230 | 430 | 430 | MM | 4046356166881 | 85444995 | DE | EC003250 | Imagen | Catálogo
1241768 | RC-Z2250X | Capuchón de metal | Capuchón de metal, El artículo no contiene plomo según la directiva RoHS II sin la excepción 6c (Pb&lt; 0,1 %) | 13.45 | 1 | AB | Field Device Connectors (FDC) | ABR | ABRGAB | 10 | 10 | NO | PC |  | 15,80 | G | 0 | 0 | 0 |  | 4063151427153 | 74198090 | DE | EC002314 |  | Catálogo
1242033 | TU-12P1N126EC1X | Conect. enchuf. para apar. pared delant. | Conect. enchuf. para apar. pared delant., Nº de polos: 12, Sentido de giro: Estándar, tipo de conexión del contacto: Macho, Copa de soldar, codificación: N, El artículo no contiene plomo según la directiva RoHS II sin la excepción 6c (Pb&lt; 0,1 %) | 115.82 | 1 | AB | Field Device Connectors (FDC) | ABR | ABRAHL | 20 | 20 | SÍ | PC |  | 37,43 | G | 0 | 0 | 0 |  | 4063151443467 | 85366990 | DE | EC003569 |  | Catálogo
1609565 | VS-MSTBVA 2,5/ 5-GB-5,08-BK-A | Inserto macho | Inserto de contactos MSTB, para montaje en placas de circuito impreso, 24 V, 5 polos, con patillas de soldar rectas, RAL 9005 (negro), para marco empotrado VS-PPC-F2-MSTB-...-1R-P | 6.74 | 1 | AB | Field Device Connectors (FDC) | ABN | ABNOJA | 50 | 50 | NO | PC |  | 2,41 | G | 46 | 114 | 78 | MM | 4046356175876 | 85366990 | DE | EC004746 | Imagen | Catálogo
1242294 | SF-7ES1N8A80BCX | Conector para cables | Conector para cables, El artículo no contiene plomo según la directiva RoHS II sin la excepción 6c (Pb&lt; 0,1 %) | 73.93 | 1 | AB | Field Device Connectors (FDC) | ABR | ABRBFA | 20 | 1 | SÍ | PC |  | 130,50 | G | 0 | 0 | 0 |  | 4063151445867 | 85366990 | DE | EC002635 |  | Catálogo
1242613 | RM-06S1N8A1300X | Conector para cables | Conector para cables, El artículo no contiene plomo según la directiva RoHS II sin la excepción 6c (Pb&lt; 0,1 %) | 35.39 | 1 | AB | Field Device Connectors (FDC) | ABR | ABRAFA | 20 | 20 | NO | PC |  | 67,55 | G | 0 | 0 | 0 |  | 4063151445089 | 85366990 | DE | EC002635 |  | Catálogo
1242649 | TU-07P1N8A8UDUX | Conector para cables | M23, Conector para cables, serie: TU, recto, apantallado: sí, Bloqueo de bayoneta, Nº de polos: 7, Sentido de giro: Estándar, tipo de conexión del contacto: Macho, Conexión crimpada, rango de diámetro de cable: 2 mm ... 14,5 mm, codificación: N, El artículo no contiene plomo según la directiva RoHS II sin la excepción 6c (Pb&lt; 0,1 %) | 84.49 | 1 | AB | Field Device Connectors (FDC) | ABR | ABRAHA | 12 | 12 | SÍ | PC |  | 105,12 | G | 0 | 0 | 0 |  | 4063151430719 | 85366990 | DE | EC002635 |  | Catálogo
1242884 | RC-09S2N1290B7X | Conector de acoplamiento | M23, Conector de acoplamiento, serie: RC, recto, apantallado: sí, Bloqueo por tornillo, Nº de polos: 8+1, Sentido de giro: Movimiento contrario, tipo de conexión del contacto: Hembra, Copa de soldar, rango de diámetro de cable: 7,5 mm ... 9,5 mm, codificación: N, El artículo no contiene plomo según la directiva RoHS II sin la excepción 6c (Pb&lt; 0,1 %) | 49.22 | 1 | AB | Field Device Connectors (FDC) | ABR | ABRAFG | 20 | 20 | NO | PC |  | 72,42 | G | 0 | 0 | 0 |  | 4063151443290 | 85366990 | DE | EC002635 |  | Catálogo
1243227 | RF-17S1N8A80DULX | Conector para cables | Conector para cables, El artículo no contiene plomo según la directiva RoHS II sin la excepción 6c (Pb&lt; 0,1 %) | 32.49 | 1 | AB | Field Device Connectors (FDC) | ABR | ABRAGA | 1 | 1 | NO | PC |  | 96,70 | G | 0 | 0 | 0 |  | 4063151399535 | 85366990 | DE | EC002635 |  | Catálogo
1246360 | L-4431 - SET 1 | Juego de cables | Juego de cables | Consultar | 1 | AF | Industrial Field Connectivity (IFC) | AF8 | AF8AAA | 1 | 1 | NO | PC |  | 22,22 | G | 500 | 1019 | 616 | MM | 4063151346744 | 85444290 | PL | EC003249 |  | Catálogo
1246362 | L-4431 - SET 2 | Juego de cables | Juego de cables | Consultar | 1 | AF | Industrial Field Connectivity (IFC) | AF8 | AF8AAA | 1 | 1 | NO | PC |  | 22.551,00 | G | 322 | 591 | 391 | MM | 4063151346867 | 85444290 | PL | EC003249 |  | Catálogo
1246409 | L-4431 - SET 3 | Juego de cables | Juego de cables | Consultar | 1 | AF | Industrial Field Connectivity (IFC) | AF8 | AF8AAA | 1 | 1 | NO | PC |  | 22,22 | G | 322 | 591 | 391 | MM | 4063151345679 | 85444290 | PL | EC003249 |  | Catálogo
1609998 | RC-00000006C00 | Carcasa para conector circular | Carcasa para conector circular, serie: RC, se espera que este artículo no contenga plomo a partir del primer trimestre de 2027 de acuerdo con RoHS II sin excepción 6c (Pb &lt;0,1 %), una alternativa sin plomo está disponible previamente a petición | 32.67 | 1 | AB | Field Device Connectors (FDC) | ABR | ABRAFP | 40 | 40 | NO | PC | F | 44,27 | G | 0 | 0 | 0 |  | 4046356390934 | 85366990 | DE | EC003556 | Imagen | Catálogo
1609999 | RC-00000006U00 | Carcasa para conector circular | Carcasa para conector circular, serie: RC, recto, Bloqueo por tornillo, se espera que este artículo no contenga plomo a partir del tercer trimestre de 2025 de acuerdo con RoHS II sin excepción 6c (Pb &lt;0,1 %), una alternativa sin plomo está disponible previamente a petición | 22.61 | 1 | AB | Field Device Connectors (FDC) | ABR | ABRAFP | 40 | 40 | NO | PC | F | 26,43 | G | 55 | 140 | 110 | MM | 4046356390941 | 85366990 | DE | EC003556 | Imagen | Catálogo
1610044 | RC-0000000E01G | Carcasa para conector circular | Carcasa para conector circular, se espera que este artículo no contenga plomo a partir del primer trimestre de 2027 de acuerdo con RoHS II sin excepción 6c (Pb &lt;0,1 %), una alternativa sin plomo está disponible previamente a petición | 25.58 | 1 | AB | Field Device Connectors (FDC) | ABR | ABRAFS | 20 | 20 | NO | PC |  | 39,23 | G | 0 | 0 | 0 |  | 4046356391054 | 85366990 | DE | EC003556 | Imagen | Catálogo
1246410 | L-4431 - SET 4 | Juego de cables | Juego de cables | Consultar | 1 | AF | Industrial Field Connectivity (IFC) | AF8 | AF8AAA | 1 | 1 | NO | PC |  | 22,22 | G | 500 | 1019 | 616 | MM | 4063151348014 | 85444290 | PL | EC003249 |  | Catálogo
1610080 | RC-0000000W2T7 | Carcasa para conector circular | Carcasa para conector circular, serie: RC, se espera que este artículo no contenga plomo a partir del primer trimestre de 2027 de acuerdo con RoHS II sin excepción 6c (Pb &lt;0,1 %), una alternativa sin plomo está disponible previamente a petición | 39.93 | 1 | AB | Field Device Connectors (FDC) | ABR | ABRAFP | 40 | 40 | NO | PC | F | 26,49 | G | 0 | 0 | 0 |  | 4046356262415 | 74153300 | DE | EC003556 | Imagen | Catálogo
1610083 | RC-0000000WS00 | Carcasa para conector circular | Carcasa para conector circular, serie: RC, recto, Bloqueo por tornillo, M23, Anillo tórico axial, apantallado: sí | 20.58 | 1 | AB | Field Device Connectors (FDC) | ABR | ABRAFP | 40 | 40 | NO | PC | F | 24,11 | G | 60 | 140 | 115 | MM | 4046356391122 | 85366990 | DE | EC003556 | Imagen | Catálogo
1610098 | RC-06P1N128061 | Conector para cables | M23, Conector para cables, recto, Bloqueo por tornillo, Nº de polos: 6, Sentido de giro: Estándar, tipo de conexión del contacto: Macho, Copa de soldar, rango de diámetro de cable: 4,5 mm ... 5,5 mm, codificación: N, se espera que este artículo no contenga plomo a partir del primer trimestre de 2027 de acuerdo con RoHS II sin excepción 6c (Pb &lt;0,1 %), una alternativa sin plomo está disponible previamente a petición | 41.25 | 1 | AB | Field Device Connectors (FDC) | ABR | ABRAFA | 20 | 20 | NO | PC | F | 78,19 | G | 0 | 0 | 0 |  | 4046356262460 | 85366990 | DE | EC002635 | Imagen | Catálogo
1610113 | RC-06P1N12K0EK | Conector para cables | M23, Conector para cables, serie: RC, Recto, revestido de plástico, apantallado: sí, Bloqueo por tornillo, Nº de polos: 6, Sentido de giro: Estándar, tipo de conexión del contacto: Macho, Copa de soldar, rango de diámetro de cable: 3 mm ... 10,5 mm, codificación: N, se espera que este artículo no contenga plomo a partir del cuarto trimestre de 2026 de acuerdo con RoHS II sin excepción 6c (Pb &lt;0,1 %), una alternativa sin plomo está disponible previamente a petición | 37.69 | 1 | AB | Field Device Connectors (FDC) | ABR | ABRAFA | 20 | 20 | NO | PC |  | 49,32 | G | 0 | 0 | 0 |  | 4046356262491 | 85366990 | DE | EC002635 | Imagen | Catálogo
1610123 | RC-06P1N12R2EP | Conector para cables | M23, Conector para cables, serie: RC, recto, apantallado: sí, Bloqueo por tornillo, Nº de polos: 6, Sentido de giro: Estándar, tipo de conexión del contacto: Macho, Copa de soldar, rango de diámetro de cable: 3 mm ... 10,5 mm, codificación: N, se espera que este artículo no contenga plomo a partir del primer trimestre de 2027 de acuerdo con RoHS II sin excepción 6c (Pb &lt;0,1 %), una alternativa sin plomo está disponible previamente a petición | 47.93 | 1 | AB | Field Device Connectors (FDC) | ABR | ABRAFA | 20 | 20 | NO | PC | F | 96,20 | G | 0 | 0 | 0 |  | 4046356262521 | 85366990 | DE | EC002635 | Imagen | Catálogo
1610130 | RC-06P1N12T0EQ | Conector para cables | M23, Conector para cables, serie: RC, acodado, apantallado: sí, Bloqueo por tornillo, Nº de polos: 6, Sentido de giro: Estándar, tipo de conexión del contacto: Macho, Copa de soldar, rango de diámetro de cable: 3 mm ... 10,5 mm, codificación: N, se espera que este artículo no contenga plomo a partir del primer trimestre de 2027 de acuerdo con RoHS II sin excepción 6c (Pb &lt;0,1 %), una alternativa sin plomo está disponible previamente a petición | 58.86 | 1 | AB | Field Device Connectors (FDC) | ABR | ABRAFC | 8 | 8 | NO | PC | F | 149,73 | G | 0 | 0 | 0 |  | 4046356262552 | 85366990 | DE | EC002635 | Imagen | Catálogo
1610133 | RC-06P1N12WBTE | Conect. enchuf. para apar. pared delant. | M23, Conect. enchuf. para apar. pared delant., serie: RC, recto, apantallado: sí, Bloqueo por tornillo, Nº de polos: 6, Sentido de giro: Estándar, tipo de conexión del contacto: Macho, Copa de soldar, Anillo tórico axial, codificación: N, se espera que este artículo no contenga plomo a partir del tercer trimestre de 2025 de acuerdo con RoHS II sin excepción 6c (Pb &lt;0,1 %), una alternativa sin plomo está disponible previamente a petición | 35.57 | 1 | AB | Field Device Connectors (FDC) | ABR | ABRAFR | 40 | 40 | NO | PC | F | 37,37 | G | 0 | 0 | 0 |  | 4046356391238 | 85366990 | DE | EC003569 | Imagen | Catálogo
1610134 | RC-06P1N12WS00 | Conect. enchuf. para apar. pared delant. | M23, Conect. enchuf. para apar. pared delant., serie: RC, recto, apantallado: sí, Bloqueo por tornillo, Nº de polos: 6, Sentido de giro: Estándar, tipo de conexión del contacto: Macho, Copa de soldar, Anillo tórico axial, codificación: N, se espera que este artículo no contenga plomo a partir del tercer trimestre de 2025 de acuerdo con RoHS II sin excepción 6c (Pb &lt;0,1 %), una alternativa sin plomo está disponible previamente a petición | 29 | 1 | AB | Field Device Connectors (FDC) | ABR | ABRAFR | 40 | 40 | NO | PC | F | 31,67 | G | 0 | 0 | 0 |  | 4046356275781 | 85366990 | DE | EC003569 | Imagen | Catálogo
1610166 | RC-06P1N8AWT00 | Conect. enchuf. para apar. pared delant. | M23, Conect. enchuf. para apar. pared delant., serie: RC, recto, apantallado: sí, Bloqueo por tornillo, Nº de polos: 6, Sentido de giro: Estándar, tipo de conexión del contacto: Macho, Conexión crimpada, Anillo tórico axial, codificación: N | 24.74 | 1 | AB | Field Device Connectors (FDC) | ABR | ABRAFL | 40 | 40 | NO | PC | F | 25,40 | G | 0 | 0 | 0 |  | 4046356391320 | 85366990 | DE | EC003569 | Imagen | Catálogo
1247748 | SAC-12P-MS/30,0-35T SH SCO | Cable para sensores/actuadores | Cable para sensores/actuadores, Conector recta, a extremo de cable libre | 412.22 | 1 | AF | Industrial Field Connectivity (IFC) | AF1 | AF1CNA | 1 | 10 | NO | PC | F | 2.755,00 | G | 0 | 0 | 0 |  | 4063151350550 | 85444290 | DE | EC001855 |  | Catálogo
1610184 | RC-06P1Y8A4000 | Conect. enchuf. para apar. pared poster. | M23, Conect. enchuf. para apar. pared poster., serie: RC, recto, Bloqueo por tornillo, Nº de polos: 6, Sentido de giro: Estándar, tipo de conexión del contacto: Macho, Conexión crimpada, Junta plana, codificación: Y, se espera que este artículo no contenga plomo a partir del tercer trimestre de 2026 de acuerdo con RoHS II sin excepción 6c (Pb &lt;0,1 %), una alternativa sin plomo está disponible previamente a petición | 28.38 | 1 | AB | Field Device Connectors (FDC) | ABR | ABRAFR | 40 | 40 | NO | PC |  | 29,84 | G | 60 | 140 | 120 | MM | 4046356262712 | 85366990 | DE | EC003569 | Imagen | Catálogo
1610210 | RC-06S1N12M0EK | Conector de acoplamiento | M23, Conector de acoplamiento, serie: RC, Recto, revestido de plástico, apantallado: sí, Bloqueo por tornillo, Nº de polos: 6, Sentido de giro: Estándar, tipo de conexión del contacto: Hembra, Copa de soldar, rango de diámetro de cable: 3 mm ... 10,5 mm, codificación: N, se espera que este artículo no contenga plomo a partir del cuarto trimestre de 2026 de acuerdo con RoHS II sin excepción 6c (Pb &lt;0,1 %), una alternativa sin plomo está disponible previamente a petición | 47.28 | 1 | AB | Field Device Connectors (FDC) | ABR | ABRAFG | 20 | 20 | NO | PC | F | 48,23 | G | 0 | 0 | 0 |  | 4046356391443 | 85366990 | DE | EC002635 | Imagen | Catálogo
1610229 | RC-06S1N12T0EQ | Conector para cables | M23, Conector para cables, serie: RC, acodado, apantallado: sí, Bloqueo por tornillo, Nº de polos: 6, Sentido de giro: Estándar, tipo de conexión del contacto: Hembra, Copa de soldar, rango de diámetro de cable: 3 mm ... 10,5 mm, codificación: N, se espera que este artículo no contenga plomo a partir del primer trimestre de 2027 de acuerdo con RoHS II sin excepción 6c (Pb &lt;0,1 %), una alternativa sin plomo está disponible previamente a petición | 67.82 | 1 | AB | Field Device Connectors (FDC) | ABR | ABRAFC | 8 | 8 | NO | PC | F | 146,05 | G | 0 | 0 | 0 |  | 4046356262767 | 85366990 | DE | EC002635 | Imagen | Catálogo
1610230 | RC-06S1N12WS00 | Conect. enchuf. para apar. pared delant. | M23, Conect. enchuf. para apar. pared delant., serie: RC, recto, apantallado: sí, Bloqueo por tornillo, Nº de polos: 6, Sentido de giro: Estándar, tipo de conexión del contacto: Hembra, Copa de soldar, Anillo tórico axial, codificación: N, se espera que este artículo no contenga plomo a partir del tercer trimestre de 2025 de acuerdo con RoHS II sin excepción 6c (Pb &lt;0,1 %), una alternativa sin plomo está disponible previamente a petición | 36.87 | 1 | AB | Field Device Connectors (FDC) | ABR | ABRAFL | 40 | 40 | NO | PC | F | 28,95 | G | 0 | 0 | 0 |  | 4046356262774 | 85366990 | DE | EC003569 | Imagen | Catálogo
1249079 | SAC-8P-M8MR/0,2-PUR/M8FS | Cable para sensores/actuadores | Cable para sensores/actuadores, 8-polos, PUR sin halógenos, negro grisáceo RAL 7021, longitud de cable: 0,2 m | 41.04 | 1 | AF | Industrial Field Connectivity (IFC) | AF1 | AF1BGA | 1 | 50 | NO | PC | F | 17,60 | G | 0 | 0 | 0 |  | 4063151353155 | 85444290 | PL | EC001855 |  | Catálogo
1610272 | RC-06S1N8AY100 | Conector enchufable para aparatos pared delantera con tuerca moleteada | M23, Conector enchufable para aparatos pared delantera con tuerca moleteada, serie: RC, recto, apantallado: no, Bloqueo por tornillo, Nº de polos: 6, Sentido de giro: Estándar, tipo de conexión del contacto: Hembra, Conexión crimpada, Junta plana, codificación: N, se espera que este artículo no contenga plomo a partir del segundo trimestre de 2026 de acuerdo con RoHS II sin excepción 6c (Pb &lt;0,1 %), una alternativa sin plomo está disponible previamente a petición | 43.85 | 1 | AB | Field Device Connectors (FDC) | ABR | ABRAFO | 20 | 20 | NO | PC | F | 35,69 | G | 0 | 0 | 0 |  | 4046356262910 | 85366990 | DE | EC003569 | Imagen | Catálogo
1610292 | RC-06S1Y8A80EK | Conector para cables | M23, Conector para cables, recto, Bloqueo por tornillo, Nº de polos: 6, Sentido de giro: Estándar, tipo de conexión del contacto: Hembra, Conexión crimpada, rango de diámetro de cable: 3 mm ... 10,5 mm, codificación: Y, se espera que este artículo no contenga plomo a partir del primer trimestre de 2027 de acuerdo con RoHS II sin excepción 6c (Pb &lt;0,1 %), una alternativa sin plomo está disponible previamente a petición | 37.87 | 1 | AB | Field Device Connectors (FDC) | ABR | ABRAFA | 20 | 20 | NO | PC | F | 74,75 | G | 56 | 140 | 111 | MM | 4046356262996 | 85366990 | DE | EC002635 | Imagen | Catálogo
1256914 | NBC-M12FSD/ 0,2-93E/M12FSD | Cable de red | Cable de red, Ethernet CAT5 (100 MBit/s), 4-polos, PUR sin halógenos, azul agua RAL 5021, apantallado (Advanced Shielding Technology), Hembra recta M12, codificación: D / IP67, a Hembra recta M12, codificación: D / IP67, longitud de cable: 0,2 m | 52.43 | 1 | AF | Industrial Field Connectivity (IFC) | AF1 | AF1CJI | 1 | 100 | SÍ | PC | F | 42,80 | G | 0 | 0 | 0 |  | 4063151361983 | 85444290 | PL | EC001855 |  | Catálogo
1610311 | RC-07P1N12B1EL | Pasamuro pared anterior | M23, Pasamuro pared anterior, serie: RC, recto, apantallado: sí, Bloqueo por tornillo, Nº de polos: 7, Sentido de giro: Estándar, tipo de conexión del contacto: Macho, Copa de soldar, Junta plana, Espesor de pared mín.: 3 mm, Espesor de pared máx.: 7 mm, rango de diámetro de cable: 3 mm ... 10,5 mm, codificación: N, se espera que este artículo no contenga plomo a partir del primer trimestre de 2027 de acuerdo con RoHS II sin excepción 6c (Pb &lt;0,1 %), una alternativa sin plomo está disponible previamente a petición | 58.12 | 1 | AB | Field Device Connectors (FDC) | ABR | ABRAFJ | 20 | 20 | NO | PC | F | 83,45 | G | 0 | 0 | 0 |  | 4046356263016 | 85366990 | DE | EC003569 | Imagen | Catálogo
1610450 | RC-09P1N8A80EP | Conector para cables | M23, Conector para cables, recto, Bloqueo por tornillo, Nº de polos: 8+1, Sentido de giro: Estándar, tipo de conexión del contacto: Macho, Conexión crimpada, rango de diámetro de cable: 3 mm ... 10,5 mm, codificación: N, se espera que este artículo no contenga plomo a partir del primer trimestre de 2027 de acuerdo con RoHS II sin excepción 6c (Pb &lt;0,1 %), una alternativa sin plomo está disponible previamente a petición | 35.36 | 1 | AB | Field Device Connectors (FDC) | ABR | ABRAFA | 20 | 20 | NO | PC | F | 71,39 | G | 0 | 0 | 0 |  | 4046356391962 | 85366990 | DE | EC002635 | Imagen | Catálogo
1610480 | RC-09P1NA24100 | Conect. enchuf. para apar. pared poster. | M23, Conect. enchuf. para apar. pared poster., serie: RC, recto, Bloqueo por tornillo, Nº de polos: 8+1, Sentido de giro: Estándar, tipo de conexión del contacto: Macho, Conexión por soldadura, Junta plana, Espesor de pared mín.: 2,7 mm, Espesor de pared máx.: 3,5 mm, codificación: N, se espera que este artículo no contenga plomo a partir del segundo trimestre de 2026 de acuerdo con RoHS II sin excepción 6c (Pb &lt;0,1 %), una alternativa sin plomo está disponible previamente a petición | 43.32 | 1 | AB | Field Device Connectors (FDC) | ABR | ABRAFR | 20 | 20 | NO | PC | F | 36,99 | G | 0 | 0 | 0 |  | 4046356276177 | 85366990 | DE | EC003569 | Imagen | Catálogo
1610500 | RC-09P2N1280B7 | Conector para cables | M23, Conector para cables, recto, Bloqueo por tornillo, Nº de polos: 8+1, Sentido de giro: Movimiento contrario, tipo de conexión del contacto: Macho, Copa de soldar, rango de diámetro de cable: 7,5 mm ... 9,5 mm, codificación: N, se espera que este artículo no contenga plomo a partir del primer trimestre de 2026 de acuerdo con RoHS II sin excepción 6c (Pb &lt;0,1 %), una alternativa sin plomo está disponible previamente a petición | 38.53 | 1 | AB | Field Device Connectors (FDC) | ABR | ABRAFA | 20 | 20 | NO | PC | F | 73,70 | G | 0 | 0 | 0 |  | 4046356878920 | 85366990 | DE | EC002635 | Imagen | Catálogo
1610527 | RC-09S1N1280EG | Conector para cables | M23, Conector para cables, recto, Bloqueo por tornillo, Nº de polos: 8+1, Sentido de giro: Estándar, tipo de conexión del contacto: Hembra, Copa de soldar, rango de diámetro de cable: 6,5 mm ... 7,5 mm, codificación: N, se espera que este artículo no contenga plomo a partir del primer trimestre de 2027 de acuerdo con RoHS II sin excepción 6c (Pb &lt;0,1 %), una alternativa sin plomo está disponible previamente a petición | 35.55 | 1 | AB | Field Device Connectors (FDC) | ABR | ABRAFA | 20 | 20 | NO | PC | F | 71,11 | G | 0 | 0 | 0 |  | 4046356263665 | 85366990 | DE | EC002635 | Imagen | Catálogo
1610531 | RC-09S1N1280L6 | Conector para cables | M23, Conector para cables, recto, Bloqueo por tornillo, Nº de polos: 8+1, Sentido de giro: Estándar, tipo de conexión del contacto: Hembra, Copa de soldar, rango de diámetro de cable: 9,5 mm ... 10,5 mm, codificación: N, se espera que este artículo no contenga plomo a partir del primer trimestre de 2027 de acuerdo con RoHS II sin excepción 6c (Pb &lt;0,1 %), una alternativa sin plomo está disponible previamente a petición | 41.47 | 1 | AB | Field Device Connectors (FDC) | ABR | ABRAFA | 20 | 20 | NO | PC | F | 74,40 | G | 0 | 0 | 0 |  | 4046356392129 | 85366990 | DE | EC002635 | Imagen | Catálogo
1610563 | RC-09S1N8A80LA | Conector para cables | M23, Conector para cables, recto, Bloqueo por tornillo, Nº de polos: 8+1, Sentido de giro: Estándar, tipo de conexión del contacto: Hembra, Conexión crimpada, rango de diámetro de cable: 3 mm ... 10,5 mm, codificación: N, se espera que este artículo no contenga plomo a partir del primer trimestre de 2027 de acuerdo con RoHS II sin excepción 6c (Pb &lt;0,1 %), una alternativa sin plomo está disponible previamente a petición | 35.63 | 1 | AB | Field Device Connectors (FDC) | ABR | ABRAFA | 20 | 20 | NO | PC | F | 71,58 | G | 0 | 0 | 0 |  | 4046356392235 | 85366990 | DE | EC002635 | Imagen | Catálogo
1610581 | RC-09S1N8AT0EP | Conector para cables | Conector para cables, se espera que este artículo no contenga plomo a partir del primer trimestre de 2027 de acuerdo con RoHS II sin excepción 6c (Pb &lt;0,1 %), una alternativa sin plomo está disponible previamente a petición | 53.34 | 1 | AB | Field Device Connectors (FDC) | ABR | ABRAFC | 8 | 8 | NO | PC | F | 144,21 | G | 55 | 14 | 115 | MM | 4046356263832 | 85366990 | DE | EC002635 | Imagen | Catálogo
1257054 | SAC-4P-20,0-600/M12FR HD | Cable para sensores/actuadores | Cable para sensores/actuadores, PP-EPDM, gris RAL 7035 | 49.99 | 1 | AF | Industrial Field Connectivity (IFC) | AF1 | AF1CCA | 1 | 50 | NO | PC | F | 535,55 | G | 0 | 0 | 0 |  | 4063151364038 | 85444290 | PL | EC001855 |  | Catálogo
1610675 | RC-12P1N12R149 | Conector para cables | M23, Conector para cables, serie: RC, recto, apantallado: sí, Bloqueo por tornillo, Nº de polos: 12, Sentido de giro: Estándar, tipo de conexión del contacto: Macho, Copa de soldar, rango de diámetro de cable: 6,5 mm ... 7,5 mm, codificación: N, se espera que este artículo no contenga plomo a partir del cuarto trimestre de 2025 de acuerdo con RoHS II sin excepción 6c (Pb &lt;0,1 %), una alternativa sin plomo está disponible previamente a petición | 45.38 | 1 | AB | Field Device Connectors (FDC) | ABR | ABRAFA | 20 | 20 | NO | PC | F | 93,48 | G | 0 | 0 | 0 |  | 4046356264198 | 85366990 | DE | EC002635 | Imagen | Catálogo
1610720 | RC-12P1N8DWQ00 | Conect. enchuf. para apar. pared delant. | M23, Conect. enchuf. para apar. pared delant., serie: RC, recto, apantallado: sí, Bloqueo por tornillo, Nº de polos: 12, Sentido de giro: Estándar, tipo de conexión del contacto: Macho, Conexión crimpada, Anillo tórico radial, Espesor de pared mín.: 3 mm, codificación: N, se espera que este artículo no contenga plomo a partir del cuarto trimestre de 2025 de acuerdo con RoHS II sin excepción 6c (Pb &lt;0,1 %), una alternativa sin plomo está disponible previamente a petición | 26.39 | 1 | AB | Field Device Connectors (FDC) | ABR | ABRAFL | 40 | 40 | NO | PC | F | 28,95 | G | 0 | 0 | 0 |  | 4046356264358 | 85366990 | DE | EC003569 | Imagen | Catálogo
1610725 | RC-12P1NC25300 | Conect. enchuf. para apar. pared poster. | M23, Conect. enchuf. para apar. pared poster., serie: RC, recto, Bloqueo por tornillo, Nº de polos: 12, Sentido de giro: Estándar, tipo de conexión del contacto: Macho, Conexión por soldadura, Anillo tórico radial, Espesor de pared mín.: 2,7 mm, Espesor de pared máx.: 3,5 mm, codificación: N, se espera que este artículo no contenga plomo a partir del tercer trimestre de 2026 de acuerdo con RoHS II sin excepción 6c (Pb &lt;0,1 %), una alternativa sin plomo está disponible previamente a petición | 43.65 | 1 | AB | Field Device Connectors (FDC) | ABR | ABRAFR | 20 | 20 | NO | PC | F | 38,44 | G | 0 | 0 | 0 |  | 4046356264365 | 85366990 | DE | EC003569 | Imagen | Catálogo
1264048 | SAC-12P-FS/20,0-PVC/FS SCO | Cable para sensores/actuadores | Cable para sensores/actuadores, 12-polos, PVC, negro RAL 9005, Hembra recta M12 SPEEDCON, a Hembra recta M12 SPEEDCON, longitud de cable: 20 m | 135.04 | 1 | AF | Industrial Field Connectivity (IFC) | AF1 | AF1CGA | 1 | 50 | NO | PC | F | 987,30 | G | 0 | 0 | 0 |  | 4063151375690 | 85444290 | DE | EC001855 |  | Catálogo
1610775 | RC-12P2N12M0DU | Conector de acoplamiento | M23, Conector de acoplamiento, serie: RC, Recto, revestido de plástico, apantallado: sí, Bloqueo por tornillo, Nº de polos: 12, Sentido de giro: Movimiento contrario, tipo de conexión del contacto: Macho, Copa de soldar, rango de diámetro de cable: 4,5 mm ... 5,5 mm, codificación: N, se espera que este artículo no contenga plomo a partir del cuarto trimestre de 2026 de acuerdo con RoHS II sin excepción 6c (Pb &lt;0,1 %), una alternativa sin plomo está disponible previamente a petición | 43.24 | 1 | AB | Field Device Connectors (FDC) | ABR | ABRAFG | 20 | 20 | NO | PC | F | 49,65 | G | 0 | 0 | 0 |  | 4046356392716 | 85366990 | DE | EC002635 | Imagen | Catálogo
1610787 | RC-12P2N8A61CZ | Conect. enchuf. para apar. pared delant. | M23, Conect. enchuf. para apar. pared delant., serie: RC, recto, apantallado: sí, Bloqueo por tornillo, Nº de polos: 12, Sentido de giro: Movimiento contrario, tipo de conexión del contacto: Macho, Conexión crimpada, Anillo tórico axial, Espesor de pared mín.: 0,8 mm, Espesor de pared máx.: 6,5 mm, codificación: N, se espera que este artículo no contenga plomo a partir del tercer trimestre de 2025 de acuerdo con RoHS II sin excepción 6c (Pb &lt;0,1 %), una alternativa sin plomo está disponible previamente a petición | 31.65 | 1 | AB | Field Device Connectors (FDC) | ABR | ABRAFL | 40 | 40 | NO | PC | F | 28,35 | G | 0 | 0 | 0 |  | 4046356392747 | 85366990 | DE | EC003569 | Imagen | Catálogo
1264055 | CBL-TLA-DALI-BOX-1 | Conjunto de aparamenta | Conjunto de aparamenta | 5084.3 | 1 | DT | Vertical Market Management (VMM) | DTH | DTHCDA | 1 | 1 | SÍ | PC |  | 12,00 | KG | 0 | 0 | 0 |  | 4063151377526 | 85371098 | DE | EC012357 |  | Catálogo
1264056 | CBL-TLA-DALI-BOX-1-FO | Conjunto de aparamenta | Conjunto de aparamenta | Consultar | 1 | DT | Vertical Market Management (VMM) | DTH | DTHCDA | 1 | 1 | SÍ | PC | F | 12,00 | KG | 0 | 0 | 0 |  | 4063151378004 | 85371098 | DE | EC012357 |  | Catálogo
1610847 | RC-12S1N122200 | Conect. enchuf. para apar. pared delant. | M23, Conect. enchuf. para apar. pared delant., serie: RC, recto, apantallado: sí, Bloqueo por tornillo, Nº de polos: 12, Sentido de giro: Estándar, tipo de conexión del contacto: Hembra, Copa de soldar, Junta plana, medida de brida: 25 mm x 25 mm, Espesor de pared mín.: 1 mm, codificación: N, se espera que este artículo no contenga plomo a partir del segundo trimestre de 2026 de acuerdo con RoHS II sin excepción 6c (Pb &lt;0,1 %), una alternativa sin plomo está disponible previamente a petición | 34.27 | 1 | AB | Field Device Connectors (FDC) | ABR | ABRAFL | 40 | 40 | NO | PC | F | 31,46 | G | 0 | 0 | 0 |  | 4046356276818 | 85366990 | DE | EC003569 | Imagen | Catálogo
1610863 | RC-12S1N129059 | Conector de acoplamiento | M23, Conector de acoplamiento, serie: RC, recto, apantallado: sí, Bloqueo por tornillo, Nº de polos: 12, Sentido de giro: Estándar, tipo de conexión del contacto: Hembra, Copa de soldar, rango de diámetro de cable: 4,5 mm ... 5,5 mm, codificación: N, se espera que este artículo no contenga plomo a partir del primer trimestre de 2027 de acuerdo con RoHS II sin excepción 6c (Pb &lt;0,1 %), una alternativa sin plomo está disponible previamente a petición | 39.28 | 1 | AB | Field Device Connectors (FDC) | ABR | ABRAFG | 20 | 20 | NO | PC | F | 74,24 | G | 0 | 0 | 0 |  | 4046356264808 | 85366990 | DE | EC002635 | Imagen | Catálogo
1610881 | RC-12S1N12K062 | Conector para cables | M23, Conector para cables, serie: RC, Recto, revestido de plástico, apantallado: sí, Bloqueo por tornillo, Nº de polos: 12, Sentido de giro: Estándar, tipo de conexión del contacto: Hembra, Copa de soldar, rango de diámetro de cable: 5,5 mm ... 6,5 mm, codificación: N, se espera que este artículo no contenga plomo a partir del primer trimestre de 2027 de acuerdo con RoHS II sin excepción 6c (Pb &lt;0,1 %), una alternativa sin plomo está disponible previamente a petición | 41.9 | 1 | AB | Field Device Connectors (FDC) | ABR | ABRAFA | 20 | 20 | NO | PC | F | 45,65 | G | 0 | 0 | 0 |  | 4046356392983 | 85366990 | DE | EC002635 | Imagen | Catálogo
1264058 | CBL-TLA-DALI-BOX-2 | Conjunto de aparamenta | Conjunto de aparamenta | Consultar | 1 | DT | Vertical Market Management (VMM) | DTH | DTHCDA | 1 | 1 | SÍ | PC |  | 12,00 | KG | 0 | 0 | 0 |  | 4063151378103 | 85371098 | DE | EC012357 |  | Catálogo
1610917 | RC-12S1N8A15U0 | Conector para cables | M23, Conector para cables, serie: RC, recto, apantallado: no, Bloqueo por tornillo, Nº de polos: 12, Sentido de giro: Estándar, tipo de conexión del contacto: Hembra, Conexión crimpada, codificación: N, se espera que este artículo no contenga plomo a partir del cuarto trimestre de 2025 de acuerdo con RoHS II sin excepción 6c (Pb &lt;0,1 %), una alternativa sin plomo está disponible previamente a petición | 31.8 | 1 | AB | Field Device Connectors (FDC) | ABR | ABRAFA | 20 | 20 | NO | PC | F | 154,50 | G | 0 | 0 | 0 |  | 4046356393096 | 85366990 | DE | EC002635 | Imagen | Catálogo
1610938 | RC-12S1N8AT0EP | Conector para cables | M23, Conector para cables, serie: RC, acodado, apantallado: sí, Bloqueo por tornillo, Nº de polos: 12, Sentido de giro: Estándar, tipo de conexión del contacto: Hembra, Conexión crimpada, rango de diámetro de cable: 3 mm ... 10,5 mm, codificación: N, se espera que este artículo no contenga plomo a partir del primer trimestre de 2027 de acuerdo con RoHS II sin excepción 6c (Pb &lt;0,1 %), una alternativa sin plomo está disponible previamente a petición | 55.44 | 1 | AB | Field Device Connectors (FDC) | ABR | ABRAFC | 8 | 8 | NO | PC |  | 149,25 | G | 65 | 140 | 110 | MM | 4046356878906 | 85366990 | DE | EC002635 | Imagen | Catálogo
1610950 | RC-12S1NA2HA00 | Conect. enchuf. para apar. pared poster. | M23, Conect. enchuf. para apar. pared poster., serie: RC, recto, apantallado: sí, Bloqueo por tornillo, Nº de polos: 12, Sentido de giro: Estándar, tipo de conexión del contacto: Hembra, Conexión por soldadura, Anillo tórico axial, codificación: N, se espera que este artículo no contenga plomo a partir del tercer trimestre de 2026 de acuerdo con RoHS II sin excepción 6c (Pb &lt;0,1 %), una alternativa sin plomo está disponible previamente a petición | 61.26 | 1 | AB | Field Device Connectors (FDC) | ABR | ABRAFR | 12 | 12 | NO | PC | F | 46,64 | G | 0 | 0 | 0 |  | 4046356265034 | 85366990 | DE | EC003569 | Imagen | Catálogo
1611003 | RC-12S2N12K0EP | Conector para cables | M23, Conector para cables, serie: RC, Recto, revestido de plástico, apantallado: sí, Bloqueo por tornillo, Nº de polos: 12, Sentido de giro: Movimiento contrario, tipo de conexión del contacto: Hembra, Copa de soldar, rango de diámetro de cable: 3 mm ... 10,5 mm, codificación: N, se espera que este artículo no contenga plomo a partir del cuarto trimestre de 2025 de acuerdo con RoHS II sin excepción 6c (Pb &lt;0,1 %), una alternativa sin plomo está disponible previamente a petición | 42.6 | 1 | AB | Field Device Connectors (FDC) | ABR | ABRAFA | 20 | 20 | NO | PC |  | 44,41 | G | 0 | 0 | 0 |  | 4046356642538 | 85366990 | DE | EC002635 | Imagen | Catálogo
1264059 | CBL-TLA-DALI-BOX-2-FO | Conjunto de aparamenta | Conjunto de aparamenta | Consultar | 1 | DT | Vertical Market Management (VMM) | DTH | DTHCDA | 1 | 1 | SÍ | PC | F | 12,00 | KG | 0 | 0 | 0 |  | 4063151377465 | 85371098 | DE | EC012357 |  | Catálogo
1611046 | RC-12S2N8AT0EP | Conector para cables | M23, Conector para cables, serie: RC, acodado, apantallado: sí, Bloqueo por tornillo, Nº de polos: 12, Sentido de giro: Movimiento contrario, tipo de conexión del contacto: Hembra, Conexión crimpada, rango de diámetro de cable: 3 mm ... 10,5 mm, codificación: N, se espera que este artículo no contenga plomo a partir del primer trimestre de 2027 de acuerdo con RoHS II sin excepción 6c (Pb &lt;0,1 %), una alternativa sin plomo está disponible previamente a petición | 55.44 | 1 | AB | Field Device Connectors (FDC) | ABR | ABRAFC | 1 | 1 | SÍ | PC | F | 138,40 | G | 0 | 0 | 0 |  | 4046356878890 | 85366990 | DE | EC002635 | Imagen | Catálogo
1264060 | CBL-TLA-DALI-BOX-3 | Conjunto de aparamenta | Conjunto de aparamenta | Consultar | 1 | DT | Vertical Market Management (VMM) | DTH | DTHCDA | 1 | 1 | SÍ | PC | F | 14,00 | KG | 0 | 0 | 0 |  | 4063151377298 | 85371098 | DE | EC012357 |  | Catálogo
1611075 | RC-12SDN8A80B7 | Conector para cables | M23, Conector para cables, recto, apantallado: no, Bloqueo por tornillo, Nº de polos: 12, Sentido de giro: Movimiento contrario, tipo de conexión del contacto: Hembra, Conexión crimpada, rango de diámetro de cable: 7,5 mm ... 9,5 mm, codificación: N, Producto alternativo según RoHS II sin excepción 6c (Pb &lt; 0,1 %) código de art.: 1242553 | 33.07 | 1 | AB | Field Device Connectors (FDC) | ABR | ABRAFA | 20 | 20 | NO | PC |  | 72.02 | G | 61 | 141 | 114 | MM | 4046356393454 | 85366990 | DE | EC002635 | Imagen | Catálogo
1264062 | CBL-TLA-DALI-BOX-3-FO | Conjunto de aparamenta | Conjunto de aparamenta | Consultar | 1 | DT | Vertical Market Management (VMM) | DTH | DTHCDA | 1 | 1 | SÍ | PC | F | 14,00 | KG | 0 | 0 | 0 |  | 4063151378202 | 85371098 | DE | EC012357 |  | Catálogo
1264063 | CBL-TLA-DALI-BOX-4 | Conjunto de aparamenta | Conjunto de aparamenta | Consultar | 1 | DT | Vertical Market Management (VMM) | DTH | DTHCDA | 1 | 1 | SÍ | PC | F | 15,00 | KG | 0 | 0 | 0 |  | 4063151376079 | 85371098 | DE | EC012357 |  | Catálogo
1264065 | CBL-TLA-DALI-BOX-4-FO | Conjunto de aparamenta | Conjunto de aparamenta | Consultar | 1 | DT | Vertical Market Management (VMM) | DTH | DTHCDA | 1 | 1 | SÍ | PC | F | 15,00 | KG | 0 | 0 | 0 |  | 4063151378110 | 85371098 | DE | EC012357 |  | Catálogo
1264066 | CBL-TLA-DALI-D021 | Conjunto de aparamenta | Conjunto de aparamenta | Consultar | 1 | DT | Vertical Market Management (VMM) | DTH | DTHCDA | 1 | 1 | SÍ | PC | F | 50,00 | KG | 0 | 0 | 0 |  | 4063151377953 | 85371098 | DE | EC012357 |  | Catálogo
1611137 | RC-16P1NA24300 | Conect. enchuf. para apar. pared poster. | M23, Conect. enchuf. para apar. pared poster., serie: RC, recto, Bloqueo por tornillo, Anillo tórico radial, Espesor de pared mín.: 2,7 mm, Espesor de pared máx.: 3,5 mm, se espera que este artículo no contenga plomo a partir del cuarto trimestre de 2025 de acuerdo con RoHS II sin excepción 6c (Pb &lt;0,1 %), una alternativa sin plomo está disponible previamente a petición | 50.25 | 1 | AB | Field Device Connectors (FDC) | ABR | ABRAFR | 20 | 1 | SÍ | PC | F | 38,92 | G | 0 | 0 | 0 |  | 4046356265614 | 85366990 | DE | EC003569 | Imagen | Catálogo
1611144 | RC-16P1Y8A1100 | Conector para cables | M23, Conector para cables, serie: RC, recto, apantallado: no, Bloqueo por tornillo | 16.9023 | 1 | AB | Field Device Connectors (FDC) | ABR | ABRAFA | 20 | 20 | NO | PC | F | 74,20 | G | 0 | 0 | 0 |  | 4046356393614 | 85366990 | DE | EC002635 | Imagen | Catálogo
1611203 | RC-17P1N1280G5 | Conector para cables | M23, Conector para cables, recto, Bloqueo por tornillo, Nº de polos: 17, Sentido de giro: Estándar, tipo de conexión del contacto: Macho, Copa de soldar, rango de diámetro de cable: 6,5 mm ... 7,5 mm, codificación: N, se espera que este artículo no contenga plomo a partir del primer trimestre de 2027 de acuerdo con RoHS II sin excepción 6c (Pb &lt;0,1 %), una alternativa sin plomo está disponible previamente a petición | 38.97 | 1 | AB | Field Device Connectors (FDC) | ABR | ABRAFA | 20 | 20 | NO | PC | F | 77,10 | G | 0 | 0 | 0 |  | 4046356265874 | 85366990 | DE | EC002635 | Imagen | Catálogo
1611206 | RC-17P1N1280X7 | Conector para cables | M23, Conector para cables, recto, Bloqueo por tornillo, Nº de polos: 17, Sentido de giro: Estándar, tipo de conexión del contacto: Macho, Copa de soldar, rango de diámetro de cable: 4,5 mm ... 5,5 mm, codificación: N, se espera que este artículo no contenga plomo a partir del primer trimestre de 2027 de acuerdo con RoHS II sin excepción 6c (Pb &lt;0,1 %), una alternativa sin plomo está disponible previamente a petición | 45.5 | 1 | AB | Field Device Connectors (FDC) | ABR | ABRAFA | 20 | 20 | NO | PC | F | 78,06 | G | 0 | 0 | 0 |  | 4046356393775 | 85366990 | DE | EC002635 | Imagen | Catálogo
1611228 | RC-17P1N12WS00 | Conect. enchuf. para apar. pared delant. | M23, Conect. enchuf. para apar. pared delant., serie: RC, recto, apantallado: sí, Bloqueo por tornillo, Nº de polos: 17, Sentido de giro: Estándar, tipo de conexión del contacto: Macho, Copa de soldar, Anillo tórico axial, codificación: N, se espera que este artículo no contenga plomo a partir del tercer trimestre de 2025 de acuerdo con RoHS II sin excepción 6c (Pb &lt;0,1 %), una alternativa sin plomo está disponible previamente a petición | 37.5 | 1 | AB | Field Device Connectors (FDC) | ABR | ABRAFL | 40 | 40 | NO | PC | F | 32,45 | G | 0 | 0 | 0 |  | 4046356393829 | 85366990 | DE | EC003569 | Imagen | Catálogo
1264069 | CBL-TLA-DALI-D121 | Conjunto de aparamenta | Conjunto de aparamenta | Consultar | 1 | DT | Vertical Market Management (VMM) | DTH | DTHCDA | 1 | 1 | NO | PC |  | 52,00 | KG | 0 | 0 | 0 |  | 4063151377977 | 85371098 | DE | EC012357 |  | Catálogo
1611248 | RC-17P1N8AF2EP | Conector de acoplamiento | M23, Conector de acoplamiento, serie: RC, recto, apantallado: sí, Bloqueo por tornillo, Nº de polos: 17, Sentido de giro: Estándar, tipo de conexión del contacto: Macho, Conexión crimpada, rango de diámetro de cable: 3 mm ... 10,5 mm, codificación: N, se espera que este artículo no contenga plomo a partir del primer trimestre de 2027 de acuerdo con RoHS II sin excepción 6c (Pb &lt;0,1 %), una alternativa sin plomo está disponible previamente a petición | 48.66 | 1 | AB | Field Device Connectors (FDC) | ABR | ABRAFG | 20 | 20 | NO | PC | F | 100,74 | G | 0 | 0 | 0 |  | 4046356265973 | 85366990 | DE | EC002635 | Imagen | Catálogo
1611266 | RC-17P1NA2520S | Conect. enchuf. para apar. pared poster. | M23, Conect. enchuf. para apar. pared poster., serie: RC, recto, apantallado: sí, Bloqueo por tornillo, Nº de polos: 17, Sentido de giro: Estándar, tipo de conexión del contacto: Macho, Conexión por soldadura, Anillo tórico radial, Espesor de pared mín.: 2,7 mm, Espesor de pared máx.: 3,5 mm, codificación: N, se espera que este artículo no contenga plomo a partir del cuarto trimestre de 2025 de acuerdo con RoHS II sin excepción 6c (Pb &lt;0,1 %), una alternativa sin plomo está disponible previamente a petición | 31.9 | 1 | AB | Field Device Connectors (FDC) | ABR | ABRAFR | 20 | 1 | SÍ | PC | F | 39,88 | G | 0 | 0 | 0 |  | 4046356393935 | 85366990 | DE | EC003569 | Imagen | Catálogo
1611364 | RC-17S1NC0514A | Conect. enchuf. para apar. pared poster. | M23, Conect. enchuf. para apar. pared poster., serie: RC, recto, Bloqueo por tornillo, Junta plana, Espesor de pared mín.: 2,7 mm, Espesor de pared máx.: 3,5 mm, se espera que este artículo no contenga plomo a partir del primer trimestre de 2027 de acuerdo con RoHS II sin excepción 6c (Pb &lt;0,1 %), una alternativa sin plomo está disponible previamente a petición | 34.94 | 1 | AB | Field Device Connectors (FDC) | ABR | ABRAFR | 100 | 100 | NO | PC | F | 41,69 | G | 0 | 0 | 0 |  | 4046356394161 | 85366990 | DE | EC003569 | Imagen | Catálogo
1611436 | RC-19P1N12AD00 | Conect. enchuf. para apar. pared delant. | M23, Conect. enchuf. para apar. pared delant., serie: RC, recto, apantallado: sí, Bloqueo por tornillo, Nº de polos: 16+3, Sentido de giro: Estándar, tipo de conexión del contacto: Macho, Copa de soldar, Anillo tórico axial, Espesor de pared mín.: 0,8 mm, Espesor de pared máx.: 6,5 mm, codificación: N | 37.8937 | 1 | AB | Field Device Connectors (FDC) | ABR | ABRAFM | 16 | 1 | SÍ | PC | F | 124,76 | G | 0 | 0 | 0 |  | 4046356277723 | 85366990 | DE | EC003569 | Imagen | Catálogo
1611453 | RC-19P1N220000 | Inserto de contactos | Inserto de contactos, M23, número de polos: 16+3, tipo de conexión del contacto: Macho, Conexión por soldadura, serie: NC, RC, RM, TU, UC, se espera que este artículo no contenga plomo a partir del tercer trimestre de 2025 de acuerdo con RoHS II sin excepción 6c (Pb &lt;0,1 %), una alternativa sin plomo está disponible previamente a petición | 17.6 | 1 | AB | Field Device Connectors (FDC) | ABR | ABRAFU | 10 | 10 | NO | PC | F | 10,00 | G | 0 | 0 | 0 |  | 4046356394390 | 85366990 | DE | EC003557 | Imagen | Catálogo
1611463 | RC-19P1NT2H000 | Conect. enchuf. para apar. pared poster. | M23, Conect. enchuf. para apar. pared poster., serie: RC, recto, apantallado: sí, Bloqueo por tornillo, Nº de polos: 16+3, Sentido de giro: Estándar, tipo de conexión del contacto: Macho, Conexión por soldadura, Anillo tórico axial, Espesor de pared mín.: 0,8 mm, Espesor de pared máx.: 6,5 mm, codificación: N, se espera que este artículo no contenga plomo a partir del primer trimestre de 2027 de acuerdo con RoHS II sin excepción 6c (Pb &lt;0,1 %), una alternativa sin plomo está disponible previamente a petición | 54.36 | 1 | AB | Field Device Connectors (FDC) | ABR | ABRAFR | 10 | 1 | SÍ | PC |  | 68,16 | G | 0 | 0 | 0 |  | 4046356266475 | 85366990 | DE | EC003569 | Imagen | Catálogo
1611480 | RC-19S1N1213TBL | Conector para cables | M23, Conector para cables, serie: RC, recto, apantallado: no, Bloqueo por tornillo, Nº de polos: 16+3, Sentido de giro: Estándar, tipo de conexión del contacto: Hembra, Copa de soldar, codificación: N, se espera que este artículo no contenga plomo a partir del cuarto trimestre de 2025 de acuerdo con RoHS II sin excepción 6c (Pb &lt;0,1 %), una alternativa sin plomo está disponible previamente a petición | 48.67 | 1 | AB | Field Device Connectors (FDC) | ABR | ABRAFA | 20 | 20 | NO | PC | F | 71,60 | G | 0 | 0 | 0 |  | 4046356266550 | 85366990 | DE | EC002635 | Imagen | Catálogo
1611495 | RC-19S1N12G500 | Pasamuro pared posterior | M23, Pasamuro pared posterior, serie: RC, recto, apantallado: no, Bloqueo por tornillo, Nº de polos: 16+3, Sentido de giro: Estándar, tipo de conexión del contacto: Hembra, Copa de soldar, Anillo tórico axial, Espesor de pared máx.: 6,5 mm, codificación: N | 69.7928 | 1 | AB | Field Device Connectors (FDC) | ABR | ABRAFJ | 10 | 1 | SÍ | PC | F | 118,52 | G | 0 | 0 | 0 |  | 4046356277815 | 85366990 | DE | EC003569 | Imagen | Catálogo
1264070 | CBL-TLA-DALI-D122 | Conjunto de aparamenta | Conjunto de aparamenta | Consultar | 1 | DT | Vertical Market Management (VMM) | DTH | DTHCDA | 1 | 1 | NO | PC | F | 52,00 | KG | 0 | 0 | 0 |  | 4063151378219 | 85371098 | DE | EC012357 |  | Catálogo
1611516 | RC-19S1NP2H000 | Conect. enchuf. para apar. pared poster. | M23, Conect. enchuf. para apar. pared poster., serie: RC, recto, apantallado: sí, Bloqueo por tornillo, Nº de polos: 16+3, Sentido de giro: Estándar, tipo de conexión del contacto: Hembra, Conexión por soldadura, Anillo tórico axial, Espesor de pared mín.: 0,8 mm, Espesor de pared máx.: 6,5 mm, codificación: N, se espera que este artículo no contenga plomo a partir del primer trimestre de 2027 de acuerdo con RoHS II sin excepción 6c (Pb &lt;0,1 %), una alternativa sin plomo está disponible previamente a petición | 69.58 | 1 | AB | Field Device Connectors (FDC) | ABR | ABRAFR | 10 | 10 | NO | PC | F | 67,64 | G | 0 | 0 | 0 |  | 4046356266673 | 85366990 | DE | EC003569 | Imagen | Catálogo
1611539 | RC-1RP1N124300 | Conect. enchuf. para apar. pared poster. | M23, Conect. enchuf. para apar. pared poster., serie: RC, recto, Bloqueo por tornillo, Sentido de giro: Estándar, tipo de conexión del contacto: Macho, Copa de soldar, Anillo tórico radial, Espesor de pared mín.: 2,7 mm, Espesor de pared máx.: 3,5 mm, codificación: N, se espera que este artículo no contenga plomo a partir del cuarto trimestre de 2025 de acuerdo con RoHS II sin excepción 6c (Pb &lt;0,1 %), una alternativa sin plomo está disponible previamente a petición | 43.74 | 1 | AB | Field Device Connectors (FDC) | ABR | ABRAFR | 40 | 40 | NO | PC | F | 35,88 | G | 0 | 0 | 0 |  | 4046356394543 | 85366990 | DE | EC003569 | Imagen | Catálogo
1611578 | RC-1RP1NT242TJ | Conect. enchuf. para apar. pared poster. | M23, Conect. enchuf. para apar. pared poster., serie: RC, recto, apantallado: sí, Bloqueo por tornillo, Sentido de giro: Estándar, tipo de conexión del contacto: Macho, Conexión por soldadura, Anillo tórico radial, Espesor de pared mín.: 2,7 mm, Espesor de pared máx.: 3,5 mm, codificación: N, se espera que este artículo no contenga plomo a partir del primer trimestre de 2027 de acuerdo con RoHS II sin excepción 6c (Pb &lt;0,1 %), una alternativa sin plomo está disponible previamente a petición | 49.49 | 1 | AB | Field Device Connectors (FDC) | ABR | ABRAFR | 20 | 1 | SÍ | PC | F | 40,76 | G | 22 | 55 | 43 | MM | 4046356394673 | 85366990 | DE | EC003569 | Imagen | Catálogo
1611637 | RC-21P2400 | Contacto crimpado | Contacto crimpado, Macho, estampado, diámetro de contacto: 1 mm, sección de conexión: 0,08 mm² ... 0,22 mm², material contacto: CuZn, Material en tiras | 2036.01 | 1 | AB | Field Device Connectors (FDC) | ABR | ABRECA | 1 | 1 | NO | PC |  | 0,24 | G | 0 | 0 | 0 |  | 4046356394826 | 85366990 | DE | EC000796 | Imagen | Catálogo
1264071 | CBL-TLA-DALI-D123-SS | Conjunto de aparamenta | Conjunto de aparamenta | Consultar | 1 | DT | Vertical Market Management (VMM) | DTH | DTHCDA | 1 | 1 | SÍ | PC | F | 56,00 | KG | 0 | 0 | 0 |  | 4063151378226 | 85371098 | DE | EC012357 |  | Catálogo
1264072 | CBL-TLA-DALI-D124 | Conjunto de aparamenta | Conjunto de aparamenta | Consultar | 1 | DT | Vertical Market Management (VMM) | DTH | DTHCDA | 1 | 1 | SÍ | PC | F | 52,00 | KG | 0 | 0 | 0 |  | 4063151378127 | 85371098 | DE | EC012357 |  | Catálogo
1611797 | RC-Z2469 | Capuchón | Capuchón protector de plástico, antiestático, para conectores de la serie RF, SF, CA, RC con rosca exterior M23 | 137.16 | 100 | AB | Field Device Connectors (FDC) | ABR | ABRGAE | 25 | 25 | NO | PC |  | 2,76 | G | 36 | 150 | 160 | MM | 4046356267632 | 39235090 | DE | EC002314 | Imagen | Catálogo
1611803 | RC-Z2490 | Herramienta para introducir y desbloquear | Herramienta para introducir y desbloquear para contactos engastados RC (D-SUB) macho/hembra diámetro: 2 mm | 212.78 | 1 | AB | Field Device Connectors (FDC) | ABR | ABRFBA | 1 | 1 | SÍ | PC |  | 52,20 | G | 15 | 190 | 80 | MM | 4046356272568 | 82055980 | DE | EC011823 | Imagen | Catálogo
1266653 | TLA-BASELIGHT-CTL-3P-6A-PIL-Q | Conjunto de aparamenta | Conjunto de aparamenta | Consultar | 1 | DT | Vertical Market Management (VMM) | DTH | DTHCDA | 1 | 1 | SÍ | PC | F | 18,00 | KG | 0 | 0 | 0 |  | 4063151382018 | 85371098 | DE | EC012357 |  | Catálogo
1266654 | TLA-BASELIGHT-CTL-3P-6A-PIL-T | Conjunto de aparamenta | Conjunto de aparamenta | Consultar | 1 | DT | Vertical Market Management (VMM) | DTH | DTHCDA | 1 | 1 | SÍ | PC | F | 18,00 | KG | 0 | 0 | 0 |  | 4063151381035 | 85371098 | DE | EC012357 |  | Catálogo
1267370 | L-4432 - 12422471 | Juego de cables | Juego de cables | Consultar | 1 | AF | Industrial Field Connectivity (IFC) | AF8 | AF8AAA | 1 | 1 | NO | PC |  | 22,22 | G | 500 | 1019 | 616 | MM | 4063151412487 | 85444290 | PL | EC003249 |  | Catálogo
1267371 | L-4432 - 12422482 | Juego de cables | Juego de cables | Consultar | 1 | AF | Industrial Field Connectivity (IFC) | AF8 | AF8AAA | 1 | 1 | NO | PC |  | 22,22 | G | 500 | 1019 | 616 | MM | 4063151412180 | 85444290 | PL | EC003249 |  | Catálogo
1267538 | L-4432 - 12422484 | Juego de cables | Juego de cables | Consultar | 1 | AF | Industrial Field Connectivity (IFC) | AF8 | AF8AAA | 1 | 1 | NO | PC |  | 22,22 | G | 500 | 1019 | 616 | MM | 4063151412579 | 85444290 | PL | EC003249 |  | Catálogo
1270124 | SAC-8P-M 8FR/0,21-PUR/M 8FR | Cable para sensores/actuadores | Cable para sensores/actuadores | 44.33 | 1 | AF | Industrial Field Connectivity (IFC) | AF1 | AF1BGA | 1 | 100 | NO | PC | F | 16,80 | G | 0 | 0 | 0 |  | 4063151430689 | 85444290 | PL | EC001855 |  | Catálogo
1272899 | SAC-5P-M12MS/0,265-PURSH TA SN | Cable para sensores/actuadores | Cable para sensores/actuadores | 24.38 | 1 | AF | Industrial Field Connectivity (IFC) | AF1 | AF1CKA | 1 | 100 | NO | PC | F | 27,10 | G | 0 | 0 | 0 |  | 4063151465124 | 85444290 | PL | EC001855 |  | Catálogo
1272935 | SACC-DSI-FSY-8CON-PG9-L180 SCO | Conect. enchuf. para apar. pared poster. | Conect. enchuf. para apar. pared poster., 8-polos, Hembra de conexión, recto, M12-SPEEDCON, Y-codificación, Soldadura por ola | 33.2175 | 1 | AB | Field Device Connectors (FDC) | ABQ | ABQEHD | 1 | 100 | NO | PC |  | 15,97 | G | 0 | 0 | 0 |  | 4063151464691 | 85366990 | DE | EC003568 |  | Catálogo
1273052 | NBC-M12MSX/ 2,0-94C/M12FSX | Cable de red | Cable de red | 105.28 | 1 | AF | Industrial Field Connectivity (IFC) | AF1 | AF1CMI | 1 | 1 | NO | PC |  | 162,19 | G | 0 | 0 | 0 |  | 4063151465070 | 85444290 | PL | EC001855 |  | Catálogo
1274312 | NBC-M12MSD/15,0-93X/M12MSD OD | Cable de red | Cable de red, PROFINET CAT5 (100 MBit/s), Ethernet CAT5 (100 MBit/s), 4-polos, PE-X sin halógenos, negro RAL 9005, apantallado, Conector recta M12, codificación: D / IP65, a Conector recta M12, codificación: D, longitud de cable: 15 m, para aplicaciones exteriores, con moleteado de acero inoxidable | 334.16 | 1 | AF | Industrial Field Connectivity (IFC) | AF1 | AF1CJN | 1 | 5 | NO | PC | F | 1.174,00 | G | 75 | 230 | 230 | MM | 4063151465773 | 85444290 | PL | EC001855 |  | Catálogo
1274854 | QPD W 4PE4,0 M25 0,5 BK VPE100 | Pasamuros | Pasamuros, 40 A | 41.58 | 1 | AF | Industrial Field Connectivity (IFC) | AF6 | AF6ACC | 100 | 250 | NO | PC |  | 22,22 | G | 290 | 395 | 260 | MM | 4063151468064 | 85444290 | PL | EC002566 |  | Catálogo
1277984 | SAC-5P- 2,0-115/M 8SIFSB | Cable para sensores/actuadores | Cable para sensores/actuadores, 5-polos, PUR sin halógenos, negro grisáceo RAL 7021, extremo de cable libre, a Hembra recta M8 Snap-in, codificación: B, longitud de cable: 2 m | 18.96 | 1 | AF | Industrial Field Connectivity (IFC) | AF1 | AF1BDA | 1 | 50 | NO | PC | F | 63,30 | G | 0 | 0 | 0 |  | 4063151472511 | 85444290 | PL | EC001855 |  | Catálogo
1612661 | UC-07S1N8A80AC | Conector para cables | M23, Conector para cables, serie: UC, recto, apantallado: sí, Bloqueo por tornillo, Nº de polos: 7, Sentido de giro: Estándar, tipo de conexión del contacto: Hembra, Conexión crimpada, rango de diámetro de cable: 11,5 mm ... 13,5 mm, codificación: N, se espera que este artículo no contenga plomo a partir del segundo trimestre de 2026 de acuerdo con RoHS II sin excepción 6c (Pb &lt;0,1 %), una alternativa sin plomo está disponible previamente a petición | 55 | 1 | AB | Field Device Connectors (FDC) | ABR | ABRAIA | 20 | 20 | NO | PC | F | 92,10 | G | 0 | 0 | 0 |  | 4046356982641 | 85366990 | DE | EC002635 | Imagen | Catálogo
1612732 | UC-17P1N8A90AB | Conector de acoplamiento | M23, Conector de acoplamiento, serie: UC, recto, apantallado: sí, Bloqueo por tornillo, Nº de polos: 17, Sentido de giro: Estándar, tipo de conexión del contacto: Macho, Conexión crimpada, rango de diámetro de cable: 9,5 mm ... 11,5 mm, codificación: N, se espera que este artículo no contenga plomo a partir del segundo trimestre de 2026 de acuerdo con RoHS II sin excepción 6c (Pb &lt;0,1 %), una alternativa sin plomo está disponible previamente a petición | 69.43 | 1 | AB | Field Device Connectors (FDC) | ABR | ABRAIG | 20 | 20 | NO | PC | F | 94,83 | G | 0 | 0 | 0 |  | 4046356396752 | 85389099 | DE | EC002635 | Imagen | Catálogo
1612811 | UC-63P1N1290DU | Conector de acoplamiento | M23, Conector de acoplamiento, serie: UC, recto, apantallado: sí, Bloqueo por tornillo, Nº de polos: 6+3, Sentido de giro: Estándar, tipo de conexión del contacto: Macho, Copa de soldar, rango de diámetro de cable: 2 mm ... 14,5 mm, codificación: N, se espera que este artículo no contenga plomo a partir del segundo trimestre de 2026 de acuerdo con RoHS II sin excepción 6c (Pb &lt;0,1 %), una alternativa sin plomo está disponible previamente a petición | 81.07 | 1 | AB | Field Device Connectors (FDC) | ABR | ABRAIG | 20 | 20 | NO | PC |  | 101,20 | G | 0 | 0 | 0 |  | 4046356396875 | 85389099 | DE | EC002635 | Imagen | Catálogo
1612962 | RC-06S1X8AT0EK | Conector para cables | M23, Conector para cables, serie: RC, acodado, apantallado: sí, Bloqueo por tornillo, Nº de polos: 6, Sentido de giro: Estándar, tipo de conexión del contacto: Hembra, Conexión crimpada, rango de diámetro de cable: 3 mm ... 10,5 mm, codificación: X, se espera que este artículo no contenga plomo a partir del primer trimestre de 2027 de acuerdo con RoHS II sin excepción 6c (Pb &lt;0,1 %), una alternativa sin plomo está disponible previamente a petición | 56.69 | 1 | AB | Field Device Connectors (FDC) | ABR | ABRAFC | 8 | 8 | NO | PC |  | 146,60 | G | 80 | 180 | 170 | MM | 4046356397049 | 85366990 | DE | EC002635 | Imagen | Catálogo
1278939 | NBC-MRD/2,0-936/FSD SCO RAIL | Cable de red | Cable de red, PROFINET CAT5 (100 MBit/s), Ethernet CAT5 (100 MBit/s), 4-polos, PE-X sin halógenos, negro RAL 9005, apantallado, Conector acodado M12 SPEEDCON, codificación: D / IP65, a Hembra recta M12, codificación: D / IP65, longitud de cable: 2 m, Para aplicaciones ferroviarias | 86.49 | 1 | AF | Industrial Field Connectivity (IFC) | AF1 | AF1CJN | 1 | 25 | SÍ | PC | F | 187,40 | G | 0 | 0 | 0 |  | 4063151476571 | 85444290 | PL | EC001855 |  | Catálogo
1612973 | RC-12S1N12M0EP | Conector de acoplamiento | M23, Conector de acoplamiento, serie: RC, Recto, revestido de plástico, apantallado: sí, Bloqueo por tornillo, Nº de polos: 12, Sentido de giro: Estándar, tipo de conexión del contacto: Hembra, Copa de soldar, rango de diámetro de cable: 3 mm ... 10,5 mm, codificación: N | 41.8489 | 1 | AB | Field Device Connectors (FDC) | ABR | ABRAFG | 20 | 20 | NO | PC | F | 47,09 | G | 0 | 0 | 0 |  | 4046356276887 | 85366990 | DE | EC002635 | Imagen | Catálogo
1612977 | RC-12S1X12C3EN | Pasamuro pared posterior | M23, Pasamuro pared posterior, serie: RC, recto, apantallado: sí, Bloqueo por tornillo, Nº de polos: 12, Sentido de giro: Estándar, tipo de conexión del contacto: Hembra, Copa de soldar, Anillo tórico radial, Espesor de pared máx.: 2,5 mm, rango de diámetro de cable: 3 mm ... 10,5 mm, codificación: X | 58.6276 | 1 | AB | Field Device Connectors (FDC) | ABR | ABRAFJ | 10 | 10 | NO | PC | F | 93,25 | G | 65 | 140 | 120 | MM | 4046356339896 | 85366990 | DE | EC003569 | Imagen | Catálogo
1613066 | RC-0000000Q0EP | Pasamuro pared posterior | Pasamuro pared posterior, serie: RC, espesor de pared mín.: 0,8 mm, espesor de pared máx.: 6,5 mm, se espera que este artículo no contenga plomo a partir del primer trimestre de 2027 de acuerdo con RoHS II sin excepción 6c (Pb &lt;0,1 %), una alternativa sin plomo está disponible previamente a petición | 54.57 | 1 | AB | Field Device Connectors (FDC) | ABR | ABRAFK | 12 | 12 | SÍ | PC |  | 98,69 | G | 67 | 141 | 115 | MM | 4046356397469 | 85366990 | DE | EC003556 | Imagen | Catálogo
1280101 | HC-STA-B24-HHFD-1TM32-TM25-AL | Carcasa | Carcasa aérea B24, para brida transversal, material: Fundición inyectada de aluminio, resistente al agua de mar, salidas de cable: 2, recta, 1x M32, altura: 76 mm, prensaestopas: sin, Estándar | 28.36 | 1 | AF | Industrial Field Connectivity (IFC) | AF7 | AF7APB | 1 | 50 | NO | PC | F | 277,80 | G | 0 | 0 | 0 |  | 4063151476694 | 85389099 | PL | EC000437 |  | Catálogo
1613077 | RC-06P1X8A5000 | Conect. enchuf. para apar. pared poster. | M23, Conect. enchuf. para apar. pared poster., serie: RC, recto, Bloqueo por tornillo, Nº de polos: 6, Sentido de giro: Estándar, tipo de conexión del contacto: Macho, Conexión crimpada, Junta plana, Espesor de pared mín.: 2,7 mm, Espesor de pared máx.: 3,5 mm, codificación: X, se espera que este artículo no contenga plomo a partir del tercer trimestre de 2025 de acuerdo con RoHS II sin excepción 6c (Pb &lt;0,1 %), una alternativa sin plomo está disponible previamente a petición | 22.84 | 1 | AB | Field Device Connectors (FDC) | ABR | ABRAFR | 40 | 40 | NO | PC | F | 29,62 | G | 60 | 140 | 120 | MM | 4046356397568 | 85366990 | DE | EC003569 | Imagen | Catálogo
1613087 | RC-09S1N12T0L6 | Conector para cables | M23, Conector para cables, serie: RC, acodado, apantallado: sí, Bloqueo por tornillo, Nº de polos: 8+1, Sentido de giro: Estándar, tipo de conexión del contacto: Hembra, Copa de soldar, rango de diámetro de cable: 9,5 mm ... 10,5 mm, codificación: N, se espera que este artículo no contenga plomo a partir del primer trimestre de 2027 de acuerdo con RoHS II sin excepción 6c (Pb &lt;0,1 %), una alternativa sin plomo está disponible previamente a petición | 57.29 | 1 | AB | Field Device Connectors (FDC) | ABR | ABRAFC | 8 | 8 | NO | PC | F | 147,01 | G | 0 | 0 | 0 |  | 4046356397643 | 85366990 | DE | EC002635 | Imagen | Catálogo
1613141 | RC-2RP1N12Q0NY | Pasamuro pared posterior | M23, Pasamuro pared posterior, serie: RC, recto, apantallado: sí, Nº de polos: 11+PE, Sentido de giro: Estándar, tipo de conexión del contacto: Macho, Copa de soldar, Anillo tórico axial, rango de diámetro de cable: 7,5 mm ... 9,5 mm, codificación: N, se espera que este artículo no contenga plomo a partir del primer trimestre de 2027 de acuerdo con RoHS II sin excepción 6c (Pb &lt;0,1 %), una alternativa sin plomo está disponible previamente a petición | 66.22 | 1 | AB | Field Device Connectors (FDC) | ABR | ABRAFJ | 10 | 10 | NO | PC | F | 108,00 | G | 0 | 0 | 0 |  | 4046356398114 | 85366990 | DE | EC003569 | Imagen | Catálogo
1613142 | RC-63P1N12631GL | Conect. enchuf. para apar. pared delant. | M23, Conect. enchuf. para apar. pared delant., serie: RC, recto, apantallado: sí, Bloqueo por tornillo, Nº de polos: 6+3, Sentido de giro: Estándar, tipo de conexión del contacto: Macho, Copa de soldar, Anillo tórico axial, Espesor de pared mín.: 1 mm, Espesor de pared máx.: 4,5 mm, codificación: N, se espera que este artículo no contenga plomo a partir del tercer trimestre de 2026 de acuerdo con RoHS II sin excepción 6c (Pb &lt;0,1 %), una alternativa sin plomo está disponible previamente a petición | 32.63 | 1 | AB | Field Device Connectors (FDC) | ABR | ABRAFL | 10 | 10 | NO | PC | F | 39,78 | G | 0 | 0 | 0 |  | 4046356878678 | 85366990 | DE | EC003569 | Imagen | Catálogo
1281005 | SAC-4P-60,0-PVC/M12FR | Cable para sensores/actuadores | Cable para sensores/actuadores | 95.49 | 1 | AF | Industrial Field Connectivity (IFC) | AF1 | AF1CCA | 1 | 25 | SÍ | PC | F | 2.047,90 | G | 0 | 0 | 0 |  | 4063151479220 | 85444290 | DE | EC001855 |  | Catálogo
1281826 | SAC-3P-M 8MS/ 7,5-PUR/4P-M 8FR | Cable para sensores/actuadores | Cable para sensores/actuadores, Conector recta M8, a Hembra acodado M8 | 36.05 | 1 | AF | Industrial Field Connectivity (IFC) | AF1 | AF1BBA | 1 | 25 | NO | PC | F | 169,83 | G | 0 | 0 | 0 |  | 4063151482756 | 85444290 | PL | EC001855 |  | Catálogo
1613156 | SF-5EP1N8A90M2 | Conector de acoplamiento | Conector de acoplamiento, Recto corto, para bloqueo estándar y SPEEDCON, M23, número de polos: 5+PE, tipo de conexión del contacto: Macho, apantallado: sí, índice de protección: IP67, rango de diámetro de cable: 9 mm ... 11 mm, Compatible con contraconectores con tuerca moleteada SPEEDCON o M23 estándar, número de polos: 6, tipo de conexión: Conexión crimpada, serie: SF | 17.5 | 1 | AB | Field Device Connectors (FDC) | ABR | ABRBFG | 20 | 20 | NO | PC | F | 46,81 | G | 0 | 0 | 0 |  | 4046356398213 | 85366990 | DE | EC002635 | Imagen | Catálogo
1613157 | SF-5ES1N8A80M2 | Conector para cables | Conector para cables, Recto corto, Bloqueo por tornillo, M23, número de polos: 5+PE, tipo de conexión del contacto: Hembra, apantallado: sí, índice de protección: IP67, rango de diámetro de cable: 9 mm ... 11 mm, número de polos: 6, tipo de conexión: Conexión crimpada, serie: SF, El artículo no contiene plomo según la directiva RoHS II sin la excepción 6c (Pb&lt; 0,1 %) | 15.07 | 1 | AB | Field Device Connectors (FDC) | ABR | ABRBFA | 20 | 20 | NO | PC | F | 72,11 | G | 0 | 0 | 0 |  | 4046356398220 | 85366990 | DE | EC002635 | Imagen | Catálogo
1613158 | SF-7EP1N8A90M2 | Conector de acoplamiento | Conector de acoplamiento, Recto corto, para bloqueo estándar y SPEEDCON, M23, número de polos: 4+3+PE, tipo de conexión del contacto: Macho, apantallado: sí, índice de protección: IP67, rango de diámetro de cable: 9 mm ... 11 mm, Compatible con contraconectores con tuerca moleteada SPEEDCON o M23 estándar, número de polos: 8, tipo de conexión: Conexión crimpada, serie: SF | 18.15 | 1 | AB | Field Device Connectors (FDC) | ABR | ABRBFG | 20 | 20 | NO | PC | F | 47,18 | G | 0 | 0 | 0 |  | 4046356398237 | 85366990 | DE | EC002635 | Imagen | Catálogo
1613160 | SF-7ES1N8A80M2 | Conector para cables | Conector para cables, Recto corto, Bloqueo por tornillo, M23, número de polos: 4+3+PE, tipo de conexión del contacto: Hembra, apantallado: sí, índice de protección: IP67, rango de diámetro de cable: 9 mm ... 11 mm, número de polos: 8, tipo de conexión: Conexión crimpada, serie: SF, El artículo no contiene plomo según la directiva RoHS II sin la excepción 6c (Pb&lt; 0,1 %) | 16.14 | 1 | AB | Field Device Connectors (FDC) | ABR | ABRBFA | 20 | 20 | NO | PC | F | 72,52 | G | 0 | 0 | 0 |  | 4046356398251 | 85366990 | DE | EC002635 | Imagen | Catálogo
1286345 | SACC-FP-M-M12/M14 THR PW WS | Prensaestopas para carcasa | Prensaestopas para carcasa, Conector macho, M12-Bloqueo por tornillo, Conexión por soldadura THR, se espera que este artículo no contenga plomo a partir del segundo trimestre de 2026 de acuerdo con RoHS II sin excepción 6c (Pb &lt;0,1 %), una alternativa sin plomo está disponible previamente a petición | 5.07 | 1 | AB | Field Device Connectors (FDC) | ABQ | ABQACE | 10 | 500 | NO | PC |  | 7,73 | G | 0 | 0 | 0 |  | 4063151493370 | 85366990 | DE | EC003556 |  | Catálogo
1286346 | SACC-FP-F-M12/M14-9 THR WS | Prensaestopas para carcasa | Prensaestopas para carcasa, Hembra de conexión, M12-Bloqueo por tornillo, Conexión por soldadura THR, se espera que este artículo no contenga plomo a partir del cuarto trimestre de 2025 de acuerdo con RoHS II sin excepción 6c (Pb &lt;0,1 %), una alternativa sin plomo está disponible previamente a petición | 4.55 | 1 | AB | Field Device Connectors (FDC) | ABQ | ABQACI | 100 | 500 | NO | PC |  | 9,20 | G | 0 | 0 | 0 |  | 4063151511609 | 85366990 | DE | EC003556 |  | Catálogo
1286389 | EV-T2M3SO12-4P-B-EM | Toma de carga para infraestructuras | CHARX connect modular, Tipo 2, Toma de carga para infraestructuras, 32 A , 480 V AC, Basic, sin conductores individuales, actuador de bloqueo: 12 V, 4 polos, Rectangular, Montaje en pared trasera, Incluidos casquillos roscados M5 (4 unidades) para montaje Easy Mount , carcasa: negro, para cargar vehículos eléctricos (EV) con corriente alterna (AC), Logotipo de PHOENIX CONTACT, IEC 62196-2 | 124.39 | 1 | XW | E-Mobility | XWB | XWBFLA | 1 | 1 | NO | PC |  | 438,00 | G | 0 | 0 | 0 |  | 4063151493660 | 85366990 | DE | EC002898 |  | Catálogo
1613224 | RC-12S1N8A80Q8 | Conector para cables | M23, Conector para cables, recto, Bloqueo por tornillo, Nº de polos: 12, Sentido de giro: Estándar, tipo de conexión del contacto: Hembra, Conexión crimpada, rango de diámetro de cable: 6,5 mm ... 7,5 mm, codificación: N, se espera que este artículo no contenga plomo a partir del primer trimestre de 2027 de acuerdo con RoHS II sin excepción 6c (Pb &lt;0,1 %), una alternativa sin plomo está disponible previamente a petición | 28.76 | 1 | AB | Field Device Connectors (FDC) | ABR | ABRAFA | 20 | 20 | NO | PC |  | 73,00 | G | 60 | 142 | 115 | MM | 4046356398718 | 85366990 | DE | EC002635 | Imagen | Catálogo
1287197 | SACCBP-M12FSD-4P-M16/1,18-93E | Conect. enchuf. para apar. pared poster. | Conect. enchuf. para apar. pared poster., Ethernet CAT5 (100 MBit/s), Ethernet, 4-polos, Hembra de conexión, recto, M12, D-codificación, a extremo de cable libre, Conexión de cable, longitud de cable: 1,18 m | 54.1059 | 1 | AB | Field Device Connectors (FDC) | ABQ | ABQYAA | 1 | 50 | SÍ | PC |  | 70,74 | G | 0 | 0 | 0 |  | 4063151512453 | 85444290 | DE | EC003570 |  | Catálogo
1289219 | SAC-5P-M12MS/ 0,5-PUR/M12MS | Cable para sensores/actuadores | Cable para sensores/actuadores | 23.92 | 1 | AF | Industrial Field Connectivity (IFC) | AF1 | AF1CDA | 1 | 50 | NO | PC | F | 33,13 | G | 0 | 0 | 0 |  | 4063151520540 | 85444290 | PL | EC001855 |  | Catálogo
1289465 | SAC-5P-M12MSL/1,0-280/FSL FE | Cable de potencia | Cable de potencia, PUR sin halógenos, gris RAL 7001, Conector recta M12, codificación: L, a Hembra recta M12, codificación: L, para corriente continua hasta 16 A / 63 V | 68.41 | 1 | AF | Industrial Field Connectivity (IFC) | AF1 | AF1CDP | 1 | 25 | NO | PC | F | 214,40 | G | 0 | 0 | 0 |  | 4063151520342 | 85444290 | PL | EC001855 |  | Catálogo
1289468 | SAC-5P-M12MSL/5,0-280/FSL FE | Cable de potencia | Cable de potencia, PUR sin halógenos, gris RAL 7001, Conector recta M12, codificación: L, a Hembra recta M12, codificación: L, para corriente continua hasta 16 A / 63 V | 122.52 | 1 | AF | Industrial Field Connectivity (IFC) | AF1 | AF1CDP | 1 | 5 | NO | PC | F | 862,00 | G | 0 | 0 | 0 |  | 4063151520625 | 85444290 | PL | EC001855 |  | Catálogo
1291708 | SAC-3P-M 8MS/1-PUR/M12MS8P NC | Cable para sensores/actuadores | Cable para sensores/actuadores, 8-polos, PUR sin halógenos, negro grisáceo RAL 7021, Conector recta M8, codificación: A, a Conector recta M12, codificación: A, longitud de cable: 1 m, Conexión especial: 1-2, 3-6, 4-7 | 40.25 | 1 | AF | Industrial Field Connectivity (IFC) | AF1 | AF1BBA | 1 | 100 | SÍ | PC | F | 31,55 | G | 0 | 0 | 0 |  | 4063151525019 | 85444290 | PL | EC001855 |  | Catálogo
1613264 | RM-12S1N8A1100 | Conector para cables | M23, Conector para cables, serie: RM, recto, apantallado: no, Bloqueo por tornillo, Nº de polos: 12, Sentido de giro: Estándar, tipo de conexión del contacto: Hembra, Conexión crimpada, codificación: N, se espera que este artículo no contenga plomo a partir del tercer trimestre de 2026 de acuerdo con RoHS II sin excepción 6c (Pb &lt;0,1 %), una alternativa sin plomo está disponible previamente a petición | 23.51 | 1 | AB | Field Device Connectors (FDC) | ABR | ABRAFA | 20 | 20 | NO | PC |  | 73,90 | G | 55 | 140 | 115 | MM | 4046356399036 | 85366990 | DE | EC002635 | Imagen | Catálogo
1292355 | SAC-5P-M12MS CAN TR DS | Resistencia de cierre | Resistencia de cierre | 26.04 | 1 | AF | Industrial Field Connectivity (IFC) | AF1 | AF1GVX | 1 | 90 | NO | PC | F | 12,12 | G | 100 | 500 | 100 | MM | 4063151526108 | 85332100 | DE | EC000448 |  | Catálogo
1613286 | ST-08P1N8AWQ00S | Conect. enchuf. para apar. pared delant. | Conect. enchuf. para apar. pared delant., recto, para bloqueo estándar y SPEEDCON, M17, número de polos: 8, tipo de conexión del contacto: Macho, Anillo tórico axial, apantallado: sí, medida de brida: 21,6 mm x 21,6 mm, número de polos: 8, tipo de conexión: Conexión crimpada, serie: ST | 12.9 | 1 | AB | Field Device Connectors (FDC) | ABR | ABRADL | 1 | 1 | NO | PC |  | 30,90 | G | 22 | 32 | 22 | MM | 4046356708487 | 85366990 | DE | EC003569 | Imagen | Catálogo
1613288 | ST-17S1N8A8K02S | Conector para cables | Conector para cables, recto, SPEEDCON, M17, número de polos: 17, tipo de conexión del contacto: Hembra, apantallado: sí, índice de protección: IP67, rango de diámetro de cable: 3,5 mm ... 5,5 mm, número de polos: 17, tipo de conexión: Conexión crimpada, serie: ST, se espera que este artículo no contenga plomo a partir del cuarto trimestre de 2025 de acuerdo con RoHS II sin excepción 6c (Pb &lt;0,1 %), una alternativa sin plomo está disponible previamente a petición | 24.24 | 1 | AB | Field Device Connectors (FDC) | ABR | ABRADB | 1 | 1 | NO | PC | F | 35,00 | G | 55 | 139 | 113 | MM | 4046356708562 | 85366990 | DE | EC002635 | Imagen | Catálogo
1613324 | ST-17S1N8A8K03S | Conector para cables | Conector para cables, recto, SPEEDCON, M17, número de polos: 17, tipo de conexión del contacto: Hembra, apantallado: sí, índice de protección: IP67, rango de diámetro de cable: 5 mm ... 9,2 mm, número de polos: 17, tipo de conexión: Conexión crimpada, serie: ST, se espera que este artículo no contenga plomo a partir del cuarto trimestre de 2025 de acuerdo con RoHS II sin excepción 6c (Pb &lt;0,1 %), una alternativa sin plomo está disponible previamente a petición | 24.24 | 1 | AB | Field Device Connectors (FDC) | ABR | ABRADB | 1 | 1 | NO | PC |  | 36,60 | G | 22 | 79 | 22 | MM | 4046356708586 | 85366990 | DE | EC002635 | Imagen | Catálogo
1613325 | ST-17S1N8A8K04S | Conector para cables | Conector para cables, recto, SPEEDCON, M17, número de polos: 17, tipo de conexión del contacto: Hembra, apantallado: sí, índice de protección: IP67, rango de diámetro de cable: 9 mm ... 11,2 mm, número de polos: 17, tipo de conexión: Conexión crimpada, serie: ST, se espera que este artículo no contenga plomo a partir del cuarto trimestre de 2025 de acuerdo con RoHS II sin excepción 6c (Pb &lt;0,1 %), una alternativa sin plomo está disponible previamente a petición | 24.24 | 1 | AB | Field Device Connectors (FDC) | ABR | ABRADB | 1 | 1 | NO | PC |  | 36,00 | G | 55 | 139 | 113 | MM | 4046356708616 | 85366990 | DE | EC002635 | Imagen | Catálogo
1613326 | ST-17S1N8A8K05S | Conector para cables | Conector para cables, recto, SPEEDCON, M17, número de polos: 17, tipo de conexión del contacto: Hembra, apantallado: sí, índice de protección: IP67, rango de diámetro de cable: 11 mm ... 12,7 mm, número de polos: 17, tipo de conexión: Conexión crimpada, serie: ST | 24.4728 | 1 | AB | Field Device Connectors (FDC) | ABR | ABRADB | 30 | 1 | SÍ | PC | F | 34,43 | G | 55 | 139 | 113 | MM | 4046356708630 | 85366990 | DE | EC002635 | Imagen | Catálogo
1613370 | ST-08S1N8A8K02S | Conector para cables | Conector para cables, recto, SPEEDCON, M17, número de polos: 8, tipo de conexión del contacto: Hembra, apantallado: sí, índice de protección: IP67, rango de diámetro de cable: 3,5 mm ... 5,5 mm, número de polos: 8, tipo de conexión: Conexión crimpada, serie: ST, se espera que este artículo no contenga plomo a partir del cuarto trimestre de 2025 de acuerdo con RoHS II sin excepción 6c (Pb &lt;0,1 %), una alternativa sin plomo está disponible previamente a petición | 24.24 | 1 | AB | Field Device Connectors (FDC) | ABR | ABRADB | 1 | 1 | NO | PC | F | 35,40 | G | 55 | 139 | 113 | MM | 4046356708647 | 85366990 | DE | EC002635 | Imagen | Catálogo
1613371 | ST-08S1N8A8K03S | Conector para cables | Conector para cables, recto, SPEEDCON, M17, número de polos: 8, tipo de conexión del contacto: Hembra, apantallado: sí, índice de protección: IP67, rango de diámetro de cable: 5 mm ... 9,2 mm, número de polos: 8, tipo de conexión: Conexión crimpada, serie: ST, se espera que este artículo no contenga plomo a partir del cuarto trimestre de 2025 de acuerdo con RoHS II sin excepción 6c (Pb &lt;0,1 %), una alternativa sin plomo está disponible previamente a petición | 24.24 | 1 | AB | Field Device Connectors (FDC) | ABR | ABRADB | 1 | 1 | NO | PC |  | 33,90 | G | 21 | 150 | 100 | MM | 4046356708654 | 85366990 | DE | EC002635 | Imagen | Catálogo
1613372 | ST-08S1N8A8K04S | Conector para cables | Conector para cables, recto, SPEEDCON, M17, número de polos: 8, tipo de conexión del contacto: Hembra, apantallado: sí, índice de protección: IP67, rango de diámetro de cable: 9 mm ... 11,2 mm, número de polos: 8, tipo de conexión: Conexión crimpada, serie: ST, se espera que este artículo no contenga plomo a partir del cuarto trimestre de 2025 de acuerdo con RoHS II sin excepción 6c (Pb &lt;0,1 %), una alternativa sin plomo está disponible previamente a petición | 24.24 | 1 | AB | Field Device Connectors (FDC) | ABR | ABRADB | 1 | 1 | NO | PC | F | 35,93 | G | 55 | 139 | 113 | MM | 4046356708661 | 85366990 | DE | EC002635 | Imagen | Catálogo
1613405 | RC-0000000QBEP | Pasamuro pared posterior | Pasamuro pared posterior, serie: RC, recto, Bloqueo por tornillo, apantallado: sí, espesor de pared mín.: 0,8 mm, espesor de pared máx.: 6,5 mm, rango de diámetro de cable: 6 mm... 10 mm, se espera que este artículo no contenga plomo a partir del primer trimestre de 2027 de acuerdo con RoHS II sin excepción 6c (Pb &lt;0,1 %), una alternativa sin plomo está disponible previamente a petición | 96.52 | 1 | AB | Field Device Connectors (FDC) | ABR | ABRAFK | 12 | 48 | NO | PC |  | 136,00 | G | 96 | 148 | 120 | MM | 4046356399999 | 85366990 | DE | EC003556 | Imagen | Catálogo
1613415 | RC-17P1N12T0LA | Conector para cables | M23, Conector para cables, serie: RC, acodado, apantallado: sí, Bloqueo por tornillo, Nº de polos: 17, Sentido de giro: Estándar, tipo de conexión del contacto: Macho, Copa de soldar, rango de diámetro de cable: 3 mm ... 10,5 mm, codificación: N, se espera que este artículo no contenga plomo a partir del primer trimestre de 2027 de acuerdo con RoHS II sin excepción 6c (Pb &lt;0,1 %), una alternativa sin plomo está disponible previamente a petición | 68.97 | 1 | AB | Field Device Connectors (FDC) | ABR | ABRAFC | 8 | 8 | NO | PC | F | 149,74 | G | 0 | 0 | 0 |  | 4046356400077 | 85366990 | DE | EC002635 | Imagen | Catálogo
1613425 | SM-5EP1N8A9L32S | Conector de acoplamiento | Conector de acoplamiento, recto, para bloqueo estándar y SPEEDCON, M40, número de polos: 2+3+PE, tipo de conexión del contacto: Macho, apantallado: sí, índice de protección: IP67, rango de diámetro de cable: 9 mm ... 14 mm, número de polos: 6, tipo de conexión: Conexión crimpada, serie: SM, se espera que este artículo no contenga plomo a partir del tercer trimestre de 2025 de acuerdo con RoHS II sin excepción 6c (Pb &lt;0,1 %), una alternativa sin plomo está disponible previamente a petición | 164.25 | 1 | AB | Field Device Connectors (FDC) | ABR | ABRBGG | 1 | 1 | NO | PC | F | 456,80 | G | 160 | 210 | 160 | MM | 4046356400176 | 85366990 | DE | EC002635 | Imagen | Catálogo
1613426 | SM-5EP1N8A9L33S | Conector de acoplamiento | Conector de acoplamiento, recto, para bloqueo estándar y SPEEDCON, M40, número de polos: 2+3+PE, tipo de conexión del contacto: Macho, apantallado: sí, índice de protección: IP67, rango de diámetro de cable: 14 mm ... 20,5 mm, número de polos: 6, tipo de conexión: Conexión crimpada, serie: SM, se espera que este artículo no contenga plomo a partir del tercer trimestre de 2025 de acuerdo con RoHS II sin excepción 6c (Pb &lt;0,1 %), una alternativa sin plomo está disponible previamente a petición | 164.25 | 1 | AB | Field Device Connectors (FDC) | ABR | ABRBGG | 1 | 1 | NO | PC |  | 452,70 | G | 60 | 141 | 115 | MM | 4046356400183 | 85366990 | DE | EC002635 | Imagen | Catálogo
1613427 | SM-5EP1N8A9L34S | Conector de acoplamiento | Conector de acoplamiento, recto, para bloqueo estándar y SPEEDCON, M40, número de polos: 2+3+PE, tipo de conexión del contacto: Macho, apantallado: sí, índice de protección: IP67, rango de diámetro de cable: 20,5 mm ... 26,5 mm, número de polos: 6, tipo de conexión: Conexión crimpada, serie: SM, se espera que este artículo no contenga plomo a partir del tercer trimestre de 2025 de acuerdo con RoHS II sin excepción 6c (Pb &lt;0,1 %), una alternativa sin plomo está disponible previamente a petición | 164.25 | 1 | AB | Field Device Connectors (FDC) | ABR | ABRBGG | 1 | 1 | NO | PC | F | 444,40 | G | 60 | 145 | 110 | MM | 4046356400190 | 85366990 | DE | EC002635 | Imagen | Catálogo
1613428 | SM-5ES1N8A8L32S | Conector para cables | Conector para cables, recto, SPEEDCON, M40, número de polos: 2+3+PE, tipo de conexión del contacto: Hembra, apantallado: sí, índice de protección: IP67, rango de diámetro de cable: 9 mm ... 14 mm, número de polos: 6, tipo de conexión: Conexión crimpada, serie: SM, se espera que este artículo no contenga plomo a partir del tercer trimestre de 2025 de acuerdo con RoHS II sin excepción 6c (Pb &lt;0,1 %), una alternativa sin plomo está disponible previamente a petición | 111.5 | 1 | AB | Field Device Connectors (FDC) | ABR | ABRBGB | 1 | 1 | NO | PC |  | 428,10 | G | 61 | 142 | 115 | MM | 4046356400206 | 85366990 | DE | EC002635 | Imagen | Catálogo
1613429 | SM-5ES1N8A8L33S | Conector para cables | Conector para cables, recto, SPEEDCON, M40, número de polos: 2+3+PE, tipo de conexión del contacto: Hembra, apantallado: sí, índice de protección: IP67, rango de diámetro de cable: 14 mm ... 20,5 mm, número de polos: 6, tipo de conexión: Conexión crimpada, serie: SM, se espera que este artículo no contenga plomo a partir del tercer trimestre de 2025 de acuerdo con RoHS II sin excepción 6c (Pb &lt;0,1 %), una alternativa sin plomo está disponible previamente a petición | 111.5 | 1 | AB | Field Device Connectors (FDC) | ABR | ABRBGB | 1 | 1 | NO | PC |  | 425,20 | G | 61 | 142 | 115 | MM | 4046356400213 | 85366990 | DE | EC002635 | Imagen | Catálogo
1613430 | SM-5ES1N8A8L34S | Conector para cables | Conector para cables, recto, SPEEDCON, M40, número de polos: 2+3+PE, tipo de conexión del contacto: Hembra, apantallado: sí, índice de protección: IP67, rango de diámetro de cable: 20,5 mm ... 26,5 mm, número de polos: 6, tipo de conexión: Conexión crimpada, serie: SM, se espera que este artículo no contenga plomo a partir del tercer trimestre de 2025 de acuerdo con RoHS II sin excepción 6c (Pb &lt;0,1 %), una alternativa sin plomo está disponible previamente a petición | 111.5 | 1 | AB | Field Device Connectors (FDC) | ABR | ABRBGB | 1 | 1 | NO | PC |  | 430,07 | G | 60 | 115 | 140 | MM | 4046356400220 | 85366990 | DE | EC002635 | Imagen | Catálogo
1613431 | SM-7EP1N8A9L32S | Conector de acoplamiento | Conector de acoplamiento, recto, para bloqueo estándar y SPEEDCON, M40, número de polos: 4+3+PE, tipo de conexión del contacto: Macho, apantallado: sí, índice de protección: IP67, rango de diámetro de cable: 9 mm ... 14 mm, número de polos: 8, tipo de conexión: Conexión crimpada, serie: SM, se espera que este artículo no contenga plomo a partir del tercer trimestre de 2025 de acuerdo con RoHS II sin excepción 6c (Pb &lt;0,1 %), una alternativa sin plomo está disponible previamente a petición | 165.55 | 1 | AB | Field Device Connectors (FDC) | ABR | ABRBGG | 1 | 1 | NO | PC | F | 458,80 | G | 0 | 0 | 0 |  | 4046356400237 | 85366990 | DE | EC002635 | Imagen | Catálogo
1613432 | SM-7EP1N8A9L33S | Conector de acoplamiento | Conector de acoplamiento, recto, para bloqueo estándar y SPEEDCON, M40, número de polos: 4+3+PE, tipo de conexión del contacto: Macho, apantallado: sí, índice de protección: IP67, rango de diámetro de cable: 14 mm ... 20,5 mm, número de polos: 8, tipo de conexión: Conexión crimpada, serie: SM, se espera que este artículo no contenga plomo a partir del tercer trimestre de 2025 de acuerdo con RoHS II sin excepción 6c (Pb &lt;0,1 %), una alternativa sin plomo está disponible previamente a petición | 165.55 | 1 | AB | Field Device Connectors (FDC) | ABR | ABRBGG | 1 | 1 | NO | PC |  | 450,10 | G | 55 | 130 | 55 | MM | 4046356400244 | 85366990 | DE | EC002635 | Imagen | Catálogo
1613433 | SM-7EP1N8A9L34S | Conector de acoplamiento | Conector de acoplamiento, recto, para bloqueo estándar y SPEEDCON, M40, número de polos: 4+3+PE, tipo de conexión del contacto: Macho, apantallado: sí, índice de protección: IP67, rango de diámetro de cable: 20,5 mm ... 26,5 mm, número de polos: 8, tipo de conexión: Conexión crimpada, serie: SM, se espera que este artículo no contenga plomo a partir del tercer trimestre de 2025 de acuerdo con RoHS II sin excepción 6c (Pb &lt;0,1 %), una alternativa sin plomo está disponible previamente a petición | 165.55 | 1 | AB | Field Device Connectors (FDC) | ABR | ABRBGG | 1 | 1 | NO | PC | F | 450,70 | G | 0 | 0 | 0 |  | 4046356400251 | 85366990 | DE | EC002635 | Imagen | Catálogo
1613434 | SM-7ES1N8A8L32S | Conector para cables | Conector para cables, recto, SPEEDCON, M40, número de polos: 4+3+PE, tipo de conexión del contacto: Hembra, apantallado: sí, índice de protección: IP67, rango de diámetro de cable: 9 mm ... 14 mm, número de polos: 8, tipo de conexión: Conexión crimpada, serie: SM | 113.9077 | 1 | AB | Field Device Connectors (FDC) | ABR | ABRBGB | 1 | 1 | NO | PC | F | 426,40 | G | 0 | 0 | 0 |  | 4046356400268 | 85366990 | DE | EC002635 | Imagen | Catálogo
1613435 | SM-7ES1N8A8L33S | Conector para cables | Conector para cables, recto, SPEEDCON, M40, número de polos: 4+3+PE, tipo de conexión del contacto: Hembra, apantallado: sí, índice de protección: IP67, rango de diámetro de cable: 14 mm ... 20,5 mm, número de polos: 8, tipo de conexión: Conexión crimpada, serie: SM, se espera que este artículo no contenga plomo a partir del tercer trimestre de 2025 de acuerdo con RoHS II sin excepción 6c (Pb &lt;0,1 %), una alternativa sin plomo está disponible previamente a petición | 112.81 | 1 | AB | Field Device Connectors (FDC) | ABR | ABRBGB | 1 | 1 | NO | PC |  | 432,00 | G | 62 | 142 | 115 | MM | 4046356400275 | 85366990 | DE | EC002635 | Imagen | Catálogo
1613436 | SM-7ES1N8A8L34S | Conector para cables | Conector para cables, recto, SPEEDCON, M40, número de polos: 4+3+PE, tipo de conexión del contacto: Hembra, apantallado: sí, índice de protección: IP67, rango de diámetro de cable: 20,5 mm ... 26,5 mm, número de polos: 8, tipo de conexión: Conexión crimpada, serie: SM, se espera que este artículo no contenga plomo a partir del tercer trimestre de 2025 de acuerdo con RoHS II sin excepción 6c (Pb &lt;0,1 %), una alternativa sin plomo está disponible previamente a petición | 112.81 | 1 | AB | Field Device Connectors (FDC) | ABR | ABRBGB | 1 | 1 | NO | PC | F | 420,30 | G | 67 | 143 | 116 | MM | 4046356400282 | 85366990 | DE | EC002635 | Imagen | Catálogo
1613452 | ST-08S1N8A8K05S | Conector para cables | Conector para cables, recto, SPEEDCON, M17, número de polos: 8, tipo de conexión del contacto: Hembra, apantallado: sí, índice de protección: IP67, rango de diámetro de cable: 11 mm ... 12,7 mm, número de polos: 8, tipo de conexión: Conexión crimpada, serie: ST | 24.4728 | 1 | AB | Field Device Connectors (FDC) | ABR | ABRADB | 30 | 1 | SÍ | PC | F | 34,20 | G | 55 | 139 | 113 | MM | 4046356708678 | 85366990 | DE | EC002635 | Imagen | Catálogo
1613497 | ST-17P1N8A9K02S | Conector de acoplamiento | Conector de acoplamiento, recto, para bloqueo estándar y SPEEDCON, M17, número de polos: 17, tipo de conexión del contacto: Macho, apantallado: sí, índice de protección: IP67, rango de diámetro de cable: 3,5 mm ... 5,5 mm, número de polos: 17, tipo de conexión: Conexión crimpada, serie: ST | 25.4101 | 1 | AB | Field Device Connectors (FDC) | ABR | ABRADG | 1 | 1 | SÍ | PC | F | 33,18 | G | 55 | 139 | 113 | MM | 4046356708722 | 85366990 | DE | EC002635 | Imagen | Catálogo
1613506 | RC-12P2N12FB25 | Conector de acoplamiento | M23, Conector de acoplamiento, serie: RC, recto, apantallado: sí, Bloqueo por tornillo, Nº de polos: 12, Sentido de giro: Movimiento contrario, tipo de conexión del contacto: Macho, Copa de soldar, codificación: N, se espera que este artículo no contenga plomo a partir del cuarto trimestre de 2025 de acuerdo con RoHS II sin excepción 6c (Pb &lt;0,1 %), una alternativa sin plomo está disponible previamente a petición | 47.07 | 1 | AB | Field Device Connectors (FDC) | ABR | ABRAFG | 20 | 20 | NO | PC | F | 111,90 | G | 0 | 0 | 0 |  | 4046356400688 | 85366990 | DE | EC002635 | Imagen | Catálogo
1613516 | SM-5EPWN8AA200 | Conect. enchuf. para apar. pared delant. | Conect. enchuf. para apar. pared delant., acodado, fijo, para cargas elevadas, para bloqueo estándar y SPEEDCON, M40, número de polos: 2+3+PE, tipo de conexión del contacto: Macho, Anillo tórico axial, apantallado: sí, medida de brida: 40 mm x 40 mm, número de polos: 6, tipo de conexión: Conexión crimpada, serie: SM, se espera que este artículo no contenga plomo a partir del segundo trimestre de 2026 de acuerdo con RoHS II sin excepción 6c (Pb &lt;0,1 %), una alternativa sin plomo está disponible previamente a petición | 104.44 | 1 | AB | Field Device Connectors (FDC) | ABR | ABRBGM | 6 | 6 | NO | PC |  | 408,65 | G | 110 | 210 | 150 | MM | 4046356400787 | 85366990 | DE | EC003569 | Imagen | Catálogo
1613517 | SM-5EPWN8AWT00 | Conect. enchuf. para apar. pared delant. | Conect. enchuf. para apar. pared delant., recto, para bloqueo estándar y SPEEDCON, M40, número de polos: 2+3+PE, tipo de conexión del contacto: Macho, Anillo tórico axial, apantallado: sí, medida de brida: 40 mm x 40 mm, número de polos: 6, tipo de conexión: Conexión crimpada, serie: SM, se espera que este artículo no contenga plomo a partir del segundo trimestre de 2026 de acuerdo con RoHS II sin excepción 6c (Pb &lt;0,1 %), una alternativa sin plomo está disponible previamente a petición | 59.28 | 1 | AB | Field Device Connectors (FDC) | ABR | ABRBGL | 1 | 1 | NO | PC |  | 190,30 | G | 61 | 143 | 115 | MM | 4046356364829 | 85366990 | DE | EC003569 | Imagen | Catálogo
1613518 | SM-5ES1N8A8S22 | Conector para cables | Conector para cables, recto largo, Bloqueo por tornillo, M40, número de polos: 2+3+PE, tipo de conexión del contacto: Hembra, apantallado: sí, índice de protección: IP67, rango de diámetro de cable: 9 mm ... 14 mm, número de polos: 6, tipo de conexión: Conexión crimpada, serie: SM, se espera que este artículo no contenga plomo a partir del tercer trimestre de 2026 de acuerdo con RoHS II sin excepción 6c (Pb &lt;0,1 %), una alternativa sin plomo está disponible previamente a petición | 104.61 | 1 | AB | Field Device Connectors (FDC) | ABR | ABRBGA | 1 | 1 | NO | PC |  | 438,80 | G | 63 | 143 | 116 | MM | 4046356400794 | 85366990 | DE | EC002635 | Imagen | Catálogo
1613519 | SM-5ES1N8A8S23 | Conector para cables | Conector para cables, recto largo, Bloqueo por tornillo, M40, número de polos: 2+3+PE, tipo de conexión del contacto: Hembra, apantallado: sí, índice de protección: IP67, rango de diámetro de cable: 14 mm ... 20,5 mm, número de polos: 6, tipo de conexión: Conexión crimpada, serie: SM, se espera que este artículo no contenga plomo a partir del tercer trimestre de 2026 de acuerdo con RoHS II sin excepción 6c (Pb &lt;0,1 %), una alternativa sin plomo está disponible previamente a petición | 104.61 | 1 | AB | Field Device Connectors (FDC) | ABR | ABRBGA | 1 | 1 | NO | PC |  | 429,98 | G | 69 | 142 | 115 | MM | 4046356400800 | 85366990 | DE | EC002635 | Imagen | Catálogo
1613520 | SM-5ES1N8A8S24 | Conector para cables | Conector para cables, recto largo, Bloqueo por tornillo, M40, número de polos: 2+3+PE, tipo de conexión del contacto: Hembra, apantallado: sí, índice de protección: IP67, rango de diámetro de cable: 20,5 mm ... 26,5 mm, número de polos: 6, tipo de conexión: Conexión crimpada, serie: SM, se espera que este artículo no contenga plomo a partir del tercer trimestre de 2026 de acuerdo con RoHS II sin excepción 6c (Pb &lt;0,1 %), una alternativa sin plomo está disponible previamente a petición | 104.61 | 1 | AB | Field Device Connectors (FDC) | ABR | ABRBGA | 1 | 1 | NO | PC |  | 432,70 | G | 0 | 0 | 0 |  | 4046356400817 | 85366990 | DE | EC002635 | Imagen | Catálogo
1613524 | SM-5ES1N8AY000S | Conector enchufable para aparatos pared delantera con tuerca moleteada | Conector enchufable para aparatos pared delantera con tuerca moleteada, recto, SPEEDCON, M40, número de polos: 2+3+PE, tipo de conexión del contacto: Hembra, Anillo tórico axial, apantallado: sí, medida de brida: 40 mm x 40 mm, número de polos: 6, tipo de conexión: Conexión crimpada, serie: SM, se espera que este artículo no contenga plomo a partir del segundo trimestre de 2026 de acuerdo con RoHS II sin excepción 6c (Pb &lt;0,1 %), una alternativa sin plomo está disponible previamente a petición | 154.66 | 1 | AB | Field Device Connectors (FDC) | ABR | ABRBGN | 1 | 1 | NO | PC |  | 312,80 | G | 58 | 140 | 115 | MM | 4046356400824 | 85366990 | DE | EC003569 | Imagen | Catálogo
1613525 | SM-5ES1N8AYW00S | Conector enchufable para aparatos pared delantera con tuerca moleteada | Conector enchufable para aparatos pared delantera con tuerca moleteada, acodado, fijo, SPEEDCON, M40, número de polos: 2+3+PE, tipo de conexión del contacto: Hembra, Anillo tórico axial, apantallado: sí, medida de brida: 40 mm x 40 mm, número de polos: 6, tipo de conexión: Conexión crimpada, serie: SM, se espera que este artículo no contenga plomo a partir del segundo trimestre de 2026 de acuerdo con RoHS II sin excepción 6c (Pb &lt;0,1 %), una alternativa sin plomo está disponible previamente a petición | 180.93 | 1 | AB | Field Device Connectors (FDC) | ABR | ABRBGO | 1 | 1 | NO | PC | F | 598,00 | G | 146 | 210 | 155 | MM | 4046356400831 | 85366990 | DE | EC003569 | Imagen | Catálogo
1613526 | SM-7EPWN8AA200 | Conect. enchuf. para apar. pared delant. | Conect. enchuf. para apar. pared delant., acodado, fijo, para cargas elevadas, SPEEDCON, M40, número de polos: 4+3+PE, tipo de conexión del contacto: Macho, Anillo tórico axial, apantallado: sí, medida de brida: 40 mm x 40 mm, número de polos: 8, tipo de conexión: Conexión crimpada, serie: SM, se espera que este artículo no contenga plomo a partir del segundo trimestre de 2026 de acuerdo con RoHS II sin excepción 6c (Pb &lt;0,1 %), una alternativa sin plomo está disponible previamente a petición | 105.76 | 1 | AB | Field Device Connectors (FDC) | ABR | ABRBGM | 6 | 6 | NO | PC | F | 427,83 | G | 0 | 0 | 0 |  | 4046356400848 | 85366990 | DE | EC003569 | Imagen | Catálogo
1613527 | SM-7EPWN8AWT00 | Conect. enchuf. para apar. pared delant. | Conect. enchuf. para apar. pared delant., recto, para bloqueo estándar y SPEEDCON, M40, número de polos: 4+3+PE, tipo de conexión del contacto: Macho, Anillo tórico axial, apantallado: sí, medida de brida: 40 mm x 40 mm, número de polos: 8, tipo de conexión: Conexión crimpada, serie: SM, se espera que este artículo no contenga plomo a partir del segundo trimestre de 2026 de acuerdo con RoHS II sin excepción 6c (Pb &lt;0,1 %), una alternativa sin plomo está disponible previamente a petición | 59.41 | 1 | AB | Field Device Connectors (FDC) | ABR | ABRBGL | 1 | 1 | NO | PC |  | 196,00 | G | 68 | 142 | 114 | MM | 4046356400855 | 85366990 | DE | EC003569 | Imagen | Catálogo
1613528 | SM-7ES1N8A8S22 | Conector para cables | Conector para cables, recto largo, Bloqueo por tornillo, M40, número de polos: 4+3+PE, tipo de conexión del contacto: Hembra, apantallado: sí, índice de protección: IP67, rango de diámetro de cable: 9 mm ... 14 mm, número de polos: 8, tipo de conexión: Conexión crimpada, serie: SM, se espera que este artículo no contenga plomo a partir del tercer trimestre de 2026 de acuerdo con RoHS II sin excepción 6c (Pb &lt;0,1 %), una alternativa sin plomo está disponible previamente a petición | 105.86 | 1 | AB | Field Device Connectors (FDC) | ABR | ABRBGA | 1 | 1 | NO | PC | F | 447,30 | G | 0 | 0 | 0 |  | 4046356400862 | 85366990 | DE | EC002635 | Imagen | Catálogo
1613529 | SM-7ES1N8A8S23 | Conector para cables | Conector para cables, recto largo, Bloqueo por tornillo, M40, número de polos: 4+3+PE, tipo de conexión del contacto: Hembra, apantallado: sí, índice de protección: IP67, rango de diámetro de cable: 14 mm ... 20,5 mm, número de polos: 8, tipo de conexión: Conexión crimpada, serie: SM, se espera que este artículo no contenga plomo a partir del tercer trimestre de 2026 de acuerdo con RoHS II sin excepción 6c (Pb &lt;0,1 %), una alternativa sin plomo está disponible previamente a petición | 105.86 | 1 | AB | Field Device Connectors (FDC) | ABR | ABRBGA | 1 | 1 | NO | PC |  | 435,70 | G | 69 | 143 | 114 | MM | 4046356400879 | 85366990 | DE | EC002635 | Imagen | Catálogo
1613530 | SM-7ES1N8A8S24 | Conector para cables | Conector para cables, recto largo, Bloqueo por tornillo, M40, número de polos: 4+3+PE, tipo de conexión del contacto: Hembra, apantallado: sí, índice de protección: IP67, rango de diámetro de cable: 20,5 mm ... 26,5 mm, número de polos: 8, tipo de conexión: Conexión crimpada, serie: SM, se espera que este artículo no contenga plomo a partir del tercer trimestre de 2026 de acuerdo con RoHS II sin excepción 6c (Pb &lt;0,1 %), una alternativa sin plomo está disponible previamente a petición | 105.86 | 1 | AB | Field Device Connectors (FDC) | ABR | ABRBGA | 1 | 1 | NO | PC | F | 433,50 | G | 60 | 140 | 115 | MM | 4046356400886 | 85366990 | DE | EC002635 | Imagen | Catálogo
1613534 | SM-7ES1N8AY000S | Conector enchufable para aparatos pared delantera con tuerca moleteada | Conector enchufable para aparatos pared delantera con tuerca moleteada, recto, SPEEDCON, M40, número de polos: 4+3+PE, tipo de conexión del contacto: Hembra, Anillo tórico axial, apantallado: sí, medida de brida: 40 mm x 40 mm, número de polos: 8, tipo de conexión: Conexión crimpada, serie: SM, se espera que este artículo no contenga plomo a partir del segundo trimestre de 2026 de acuerdo con RoHS II sin excepción 6c (Pb &lt;0,1 %), una alternativa sin plomo está disponible previamente a petición | 155.93 | 1 | AB | Field Device Connectors (FDC) | ABR | ABRBGN | 1 | 1 | NO | PC |  | 312,00 | G | 0 | 0 | 0 |  | 4046356400893 | 85366990 | DE | EC003569 | Imagen | Catálogo
1613535 | SM-7ES1N8AYW00S | Conector enchufable para aparatos pared delantera con tuerca moleteada | Conector enchufable para aparatos pared delantera con tuerca moleteada, acodado, fijo, SPEEDCON, M40, número de polos: 4+3+PE, tipo de conexión del contacto: Hembra, Anillo tórico axial, apantallado: sí, medida de brida: 40 mm x 40 mm, número de polos: 8, tipo de conexión: Conexión crimpada, serie: SM, se espera que este artículo no contenga plomo a partir del segundo trimestre de 2026 de acuerdo con RoHS II sin excepción 6c (Pb &lt;0,1 %), una alternativa sin plomo está disponible previamente a petición | 182.25 | 1 | AB | Field Device Connectors (FDC) | ABR | ABRBGO | 1 | 1 | NO | PC | F | 591,00 | G | 0 | 0 | 0 |  | 4046356400909 | 85366990 | DE | EC003569 | Imagen | Catálogo
1613540 | ST-17P1N8A6100S | Conect. enchuf. para apar. pared delant. | Conect. enchuf. para apar. pared delant., recto, para bloqueo estándar y SPEEDCON, M17, número de polos: 17, tipo de conexión del contacto: Macho, Anillo tórico axial, apantallado: sí, número de polos: 17, tipo de conexión: Conexión crimpada, serie: ST, se espera que este artículo no contenga plomo a partir del tercer trimestre de 2025 de acuerdo con RoHS II sin excepción 6c (Pb &lt;0,1 %), una alternativa sin plomo está disponible previamente a petición | 17.54 | 1 | AB | Field Device Connectors (FDC) | ABR | ABRACL | 1 | 1 | SÍ | PC | F | 26,40 | G | 0 | 0 | 0 |  | 4046356400916 | 85366990 | DE | EC003569 | Imagen | Catálogo
1613541 | ST-17P1N8AH100S | Conect. enchuf. para apar. pared poster. | Conect. enchuf. para apar. pared poster., recto, para bloqueo estándar y SPEEDCON, M17, número de polos: 17, tipo de conexión del contacto: Macho, Anillo tórico axial, apantallado: sí, número de polos: 17, tipo de conexión: Conexión crimpada, serie: ST | 30.72 | 1 | AB | Field Device Connectors (FDC) | ABR | ABRACR | 1 | 1 | SÍ | PC | F | 29,60 | G | 25 | 30 | 25 | MM | 4046356400923 | 85366990 | DE | EC003569 | Imagen | Catálogo
1613542 | ST-17S1N8A6100S | Conect. enchuf. para apar. pared delant. | Conect. enchuf. para apar. pared delant., recto, para bloqueo estándar y SPEEDCON, M17, número de polos: 17, tipo de conexión del contacto: Hembra, Anillo tórico axial, apantallado: sí, número de polos: 17, tipo de conexión: Conexión crimpada, serie: ST, se espera que este artículo no contenga plomo a partir del tercer trimestre de 2025 de acuerdo con RoHS II sin excepción 6c (Pb &lt;0,1 %), una alternativa sin plomo está disponible previamente a petición | 17.54 | 1 | AB | Field Device Connectors (FDC) | ABR | ABRACL | 1 | 1 | NO | PC | F | 22,90 | G | 0 | 0 | 0 |  | 4046356400930 | 85366990 | DE | EC003569 | Imagen | Catálogo
1613543 | ST-17S1N8AH100S | Conect. enchuf. para apar. pared poster. | Conect. enchuf. para apar. pared poster., recto, para bloqueo estándar y SPEEDCON, M17, número de polos: 17, tipo de conexión del contacto: Hembra, Anillo tórico axial, apantallado: sí, número de polos: 17, tipo de conexión: Conexión crimpada, serie: ST | 29.01 | 1 | AB | Field Device Connectors (FDC) | ABR | ABRACR | 1 | 1 | NO | PC |  | 31,90 | G | 30 | 40 | 30 | MM | 4046356400947 | 85366990 | DE | EC003569 | Imagen | Catálogo
1613544 | ST-3EP1N8A6100S | Conect. enchuf. para apar. pared delant. | Conect. enchuf. para apar. pared delant., recto, para bloqueo estándar y SPEEDCON, M17, número de polos: 3+PE, tipo de conexión del contacto: Macho, Anillo tórico axial, apantallado: sí, número de polos: 4, tipo de conexión: Conexión crimpada, serie: ST, se espera que este artículo no contenga plomo a partir del tercer trimestre de 2025 de acuerdo con RoHS II sin excepción 6c (Pb &lt;0,1 %), una alternativa sin plomo está disponible previamente a petición | 13.78 | 1 | AB | Field Device Connectors (FDC) | ABR | ABRBEL | 1 | 1 | NO | PC |  | 33,17 | G | 24 | 100 | 120 | MM | 4046356400954 | 85366990 | DE | EC003569 | Imagen | Catálogo
1613545 | ST-3EP1N8AH100S | Conect. enchuf. para apar. pared poster. | Conect. enchuf. para apar. pared poster., recto, para bloqueo estándar y SPEEDCON, M17, número de polos: 3+PE, tipo de conexión del contacto: Macho, Anillo tórico axial, apantallado: sí, número de polos: 4, tipo de conexión: Conexión crimpada, serie: ST | 27.46 | 1 | AB | Field Device Connectors (FDC) | ABR | ABRBER | 1 | 1 | NO | PC |  | 41,70 | G | 25 | 31 | 25 | MM | 4046356400961 | 85366990 | DE | EC003569 | Imagen | Catálogo
1613546 | ST-3ES1N8A6100S | Conect. enchuf. para apar. pared delant. | Conect. enchuf. para apar. pared delant., recto, para bloqueo estándar y SPEEDCON, M17, número de polos: 3+PE, tipo de conexión del contacto: Hembra, Anillo tórico axial, apantallado: sí, número de polos: 4, tipo de conexión: Conexión crimpada, serie: ST, se espera que este artículo no contenga plomo a partir del tercer trimestre de 2025 de acuerdo con RoHS II sin excepción 6c (Pb &lt;0,1 %), una alternativa sin plomo está disponible previamente a petición | 13.78 | 1 | AB | Field Device Connectors (FDC) | ABR | ABRBEL | 1 | 1 | NO | PC |  | 33,02 | G | 22 | 147 | 130 | MM | 4046356400978 | 85366990 | DE | EC003569 | Imagen | Catálogo
1613547 | ST-3ES1N8AH100S | Conect. enchuf. para apar. pared poster. | Conect. enchuf. para apar. pared poster., recto, para bloqueo estándar y SPEEDCON, M17, número de polos: 3+PE, tipo de conexión del contacto: Hembra, Anillo tórico axial, apantallado: sí, número de polos: 4, tipo de conexión: Conexión crimpada, serie: ST | 28 | 1 | AB | Field Device Connectors (FDC) | ABR | ABRBER | 1 | 1 | NO | PC |  | 40,00 | G | 10 | 70 | 50 | MM | 4046356400985 | 85366990 | DE | EC003569 | Imagen | Catálogo
1613548 | ST-5EP1N8A6100S | Conect. enchuf. para apar. pared delant. | Conect. enchuf. para apar. pared delant., recto, para bloqueo estándar y SPEEDCON, M17, número de polos: 5+PE, tipo de conexión del contacto: Macho, Anillo tórico axial, apantallado: sí, número de polos: 6, tipo de conexión: Conexión crimpada, serie: ST, se espera que este artículo no contenga plomo a partir del tercer trimestre de 2025 de acuerdo con RoHS II sin excepción 6c (Pb &lt;0,1 %), una alternativa sin plomo está disponible previamente a petición | 15.47 | 1 | AB | Field Device Connectors (FDC) | ABR | ABRBEL | 1 | 1 | NO | PC | F | 33,50 | G | 20 | 35 | 20 | MM | 4046356400992 | 85366990 | DE | EC003569 | Imagen | Catálogo
1613549 | ST-5EP1N8AH100S | Conect. enchuf. para apar. pared poster. | Conect. enchuf. para apar. pared poster., recto, para bloqueo estándar y SPEEDCON, M17, número de polos: 5+PE, tipo de conexión del contacto: Macho, Anillo tórico axial, apantallado: sí, número de polos: 6, tipo de conexión: Conexión crimpada, serie: ST | 29.61 | 1 | AB | Field Device Connectors (FDC) | ABR | ABRBER | 1 | 1 | NO | PC | F | 40,30 | G | 0 | 0 | 0 |  | 4046356401005 | 85366990 | DE | EC003569 | Imagen | Catálogo
1613550 | ST-5ES1N8A6100S | Conect. enchuf. para apar. pared delant. | Conect. enchuf. para apar. pared delant., recto, para bloqueo estándar y SPEEDCON, M17, número de polos: 5+PE, tipo de conexión del contacto: Hembra, Anillo tórico axial, apantallado: sí, número de polos: 6, tipo de conexión: Conexión crimpada, serie: ST, se espera que este artículo no contenga plomo a partir del tercer trimestre de 2025 de acuerdo con RoHS II sin excepción 6c (Pb &lt;0,1 %), una alternativa sin plomo está disponible previamente a petición | 15.47 | 1 | AB | Field Device Connectors (FDC) | ABR | ABRBEL | 1 | 1 | NO | PC | F | 33,20 | G | 30 | 40 | 30 | MM | 4046356401012 | 85366990 | DE | EC003569 | Imagen | Catálogo
1613551 | ST-5ES1N8AH100S | Conect. enchuf. para apar. pared poster. | Conect. enchuf. para apar. pared poster., recto, para bloqueo estándar y SPEEDCON, M17, número de polos: 5+PE, tipo de conexión del contacto: Hembra, Anillo tórico axial, apantallado: sí, número de polos: 6, tipo de conexión: Conexión crimpada, serie: ST | 30.19 | 1 | AB | Field Device Connectors (FDC) | ABR | ABRBER | 1 | 1 | NO | PC | F | 39,90 | G | 20 | 120 | 80 | MM | 4046356401029 | 85366990 | DE | EC003569 | Imagen | Catálogo
1613553 | ST-6EP1N8A6100S | Conect. enchuf. para apar. pared delant. | Conect. enchuf. para apar. pared delant., recto, para bloqueo estándar y SPEEDCON, M17, número de polos: 6+PE, tipo de conexión del contacto: Macho, Anillo tórico axial, apantallado: sí, número de polos: 7, tipo de conexión: Conexión crimpada, serie: ST, se espera que este artículo no contenga plomo a partir del tercer trimestre de 2025 de acuerdo con RoHS II sin excepción 6c (Pb &lt;0,1 %), una alternativa sin plomo está disponible previamente a petición | 14.63 | 1 | AB | Field Device Connectors (FDC) | ABR | ABRBEL | 1 | 1 | NO | PC |  | 33,80 | G | 23 | 150 | 125 | MM | 4046356401036 | 85366990 | DE | EC003569 | Imagen | Catálogo
1613558 | ST-6EP1N8A8003 | Conector para cables | Conector para cables, recto, Bloqueo por tornillo, M17, número de polos: 6+PE, tipo de conexión del contacto: Macho, apantallado: sí, índice de protección: IP67, rango de diámetro de cable: 5 mm ... 8 mm, número de polos: 7, tipo de conexión: Conexión crimpada, serie: ST, se espera que este artículo no contenga plomo a partir del tercer trimestre de 2025 de acuerdo con RoHS II sin excepción 6c (Pb &lt;0,1 %), una alternativa sin plomo está disponible previamente a petición | 22.45 | 1 | AB | Field Device Connectors (FDC) | ABR | ABRBEA | 1 | 1 | NO | PC | F | 74,30 | G | 20 | 60 | 20 | MM | 4046356401081 | 85366990 | DE | EC002635 | Imagen | Catálogo
1613559 | ST-6EP1N8A8003S | Conector para cables | Conector para cables, recto, SPEEDCON, M17, número de polos: 6+PE, tipo de conexión del contacto: Macho, apantallado: sí, índice de protección: IP67, rango de diámetro de cable: 5 mm ... 8 mm, número de polos: 7, tipo de conexión: Conexión crimpada, serie: ST, se espera que este artículo no contenga plomo a partir del tercer trimestre de 2025 de acuerdo con RoHS II sin excepción 6c (Pb &lt;0,1 %), una alternativa sin plomo está disponible previamente a petición | 23.5 | 1 | AB | Field Device Connectors (FDC) | ABR | ABRBEB | 1 | 1 | NO | PC | F | 71,40 | G | 20 | 60 | 20 | MM | 4046356401098 | 85366990 | DE | EC002635 | Imagen | Catálogo
1613560 | ST-6EP1N8A8004 | Conector para cables | Conector para cables, recto, Bloqueo por tornillo, M17, número de polos: 6+PE, tipo de conexión del contacto: Macho, apantallado: sí, índice de protección: IP67, rango de diámetro de cable: 8 mm ... 10 mm, número de polos: 7, tipo de conexión: Conexión crimpada, serie: ST, se espera que este artículo no contenga plomo a partir del tercer trimestre de 2025 de acuerdo con RoHS II sin excepción 6c (Pb &lt;0,1 %), una alternativa sin plomo está disponible previamente a petición | 22.45 | 1 | AB | Field Device Connectors (FDC) | ABR | ABRBEA | 1 | 1 | NO | PC |  | 73,40 | G | 30 | 105 | 75 | MM | 4046356401104 | 85366990 | DE | EC002635 | Imagen | Catálogo
1613561 | ST-6EP1N8A8004S | Conector para cables | Conector para cables, recto, SPEEDCON, M17, número de polos: 6+PE, tipo de conexión del contacto: Macho, apantallado: sí, índice de protección: IP67, rango de diámetro de cable: 8 mm ... 10 mm, número de polos: 7, tipo de conexión: Conexión crimpada, serie: ST, se espera que este artículo no contenga plomo a partir del tercer trimestre de 2025 de acuerdo con RoHS II sin excepción 6c (Pb &lt;0,1 %), una alternativa sin plomo está disponible previamente a petición | 23.5 | 1 | AB | Field Device Connectors (FDC) | ABR | ABRBEB | 1 | 1 | NO | PC | F | 70,30 | G | 20 | 65 | 20 | MM | 4046356401111 | 85366990 | DE | EC002635 | Imagen | Catálogo
1613564 | ST-6EP1N8A9003S | Conector de acoplamiento | Conector de acoplamiento, recto, para bloqueo estándar y SPEEDCON, M17, número de polos: 6+PE, tipo de conexión del contacto: Macho, apantallado: sí, índice de protección: IP67, rango de diámetro de cable: 5 mm ... 8 mm, número de polos: 7, tipo de conexión: Conexión crimpada, serie: ST, se espera que este artículo no contenga plomo a partir del tercer trimestre de 2025 de acuerdo con RoHS II sin excepción 6c (Pb &lt;0,1 %), una alternativa sin plomo está disponible previamente a petición | 26.48 | 1 | AB | Field Device Connectors (FDC) | ABR | ABRBEG | 1 | 1 | NO | PC | F | 52,80 | G | 25 | 100 | 82 | MM | 4046356401142 | 85366990 | DE | EC002635 | Imagen | Catálogo
1613565 | ST-6EP1N8A9004S | Conector de acoplamiento | Conector de acoplamiento, recto, para bloqueo estándar y SPEEDCON, M17, número de polos: 6+PE, tipo de conexión del contacto: Macho, apantallado: sí, índice de protección: IP67, rango de diámetro de cable: 8 mm ... 10 mm, número de polos: 7, tipo de conexión: Conexión crimpada, serie: ST, se espera que este artículo no contenga plomo a partir del tercer trimestre de 2025 de acuerdo con RoHS II sin excepción 6c (Pb &lt;0,1 %), una alternativa sin plomo está disponible previamente a petición | 26.48 | 1 | AB | Field Device Connectors (FDC) | ABR | ABRBEG | 1 | 1 | NO | PC | F | 62,40 | G | 0 | 0 | 0 |  | 4046356401159 | 85366990 | DE | EC002635 | Imagen | Catálogo
1613567 | ST-6EP1N8AAD00S | Conect. enchuf. para apar. pared delant. | Conect. enchuf. para apar. pared delant., Acodado giratorio, SPEEDCON, M17, número de polos: 6+PE, tipo de conexión del contacto: Macho, Anillo tórico axial, apantallado: sí, medida de brida: 21,6 mm x 21,6 mm, número de polos: 7, tipo de conexión: Conexión crimpada, serie: ST | 26.89 | 1 | AB | Field Device Connectors (FDC) | ABR | ABRBEM | 16 | 16 | NO | PC | F | 93,50 | G | 0 | 0 | 0 |  | 4046356401173 | 85366990 | DE | EC003569 | Imagen | Catálogo
1613568 | ST-6EP1N8AH100S | Conect. enchuf. para apar. pared poster. | Conect. enchuf. para apar. pared poster., recto, para bloqueo estándar y SPEEDCON, M17, número de polos: 6+PE, tipo de conexión del contacto: Macho, Anillo tórico axial, apantallado: sí, número de polos: 7, tipo de conexión: Conexión crimpada, serie: ST | 27.46 | 1 | AB | Field Device Connectors (FDC) | ABR | ABRBER | 1 | 1 | NO | PC | F | 40,10 | G | 30 | 50 | 40 | MM | 4046356401180 | 85366990 | DE | EC003569 | Imagen | Catálogo
1613569 | ST-6EP1N8AW400S | Conect. enchuf. para apar. pared delant. | Conect. enchuf. para apar. pared delant., recto, para bloqueo estándar y SPEEDCON, M17, número de polos: 6+PE, tipo de conexión del contacto: Macho, apantallado: sí, medida de brida: 21,6 mm x 21,6 mm, número de polos: 7, tipo de conexión: Conexión crimpada, serie: ST | 11.3 | 1 | AB | Field Device Connectors (FDC) | ABR | ABRBEL | 1 | 1 | NO | PC | F | 41,70 | G | 0 | 0 | 0 |  | 4046356401197 | 85366990 | DE | EC003569 | Imagen | Catálogo
1613570 | ST-6EP1N8AWQ00S | Conect. enchuf. para apar. pared delant. | Conect. enchuf. para apar. pared delant., recto, para bloqueo estándar y SPEEDCON, M17, número de polos: 6+PE, tipo de conexión del contacto: Macho, Anillo tórico axial, apantallado: sí, medida de brida: 21,6 mm x 21,6 mm, número de polos: 7, tipo de conexión: Conexión crimpada, serie: ST | 11.3 | 1 | AB | Field Device Connectors (FDC) | ABR | ABRBEL | 1 | 1 | NO | PC |  | 40,60 | G | 40 | 40 | 40 | MM | 4046356401203 | 85366990 | DE | EC003569 | Imagen | Catálogo
1613572 | ST-6ES1N8A6100S | Conect. enchuf. para apar. pared delant. | Conect. enchuf. para apar. pared delant., recto, para bloqueo estándar y SPEEDCON, M17, número de polos: 6+PE, tipo de conexión del contacto: Hembra, Anillo tórico axial, apantallado: sí, número de polos: 7, tipo de conexión: Conexión crimpada, serie: ST, se espera que este artículo no contenga plomo a partir del tercer trimestre de 2025 de acuerdo con RoHS II sin excepción 6c (Pb &lt;0,1 %), una alternativa sin plomo está disponible previamente a petición | 14.63 | 1 | AB | Field Device Connectors (FDC) | ABR | ABRBEL | 1 | 1 | NO | PC |  | 33,20 | G | 22 | 149 | 130 | MM | 4046356401210 | 85366990 | DE | EC003569 | Imagen | Catálogo
1613577 | ST-6ES1N8A8003 | Conector para cables | Conector para cables, recto, Bloqueo por tornillo, M17, número de polos: 6+PE, tipo de conexión del contacto: Hembra, apantallado: sí, índice de protección: IP67, rango de diámetro de cable: 5 mm ... 8 mm, número de polos: 7, tipo de conexión: Conexión crimpada, serie: ST, se espera que este artículo no contenga plomo a partir del tercer trimestre de 2025 de acuerdo con RoHS II sin excepción 6c (Pb &lt;0,1 %), una alternativa sin plomo está disponible previamente a petición | 22.45 | 1 | AB | Field Device Connectors (FDC) | ABR | ABRBEA | 1 | 1 | NO | PC | F | 73,30 | G | 30 | 70 | 60 | MM | 4046356401265 | 85366990 | DE | EC002635 | Imagen | Catálogo
1613578 | ST-6ES1N8A8003S | Conector para cables | Conector para cables, recto, SPEEDCON, M17, número de polos: 6+PE, tipo de conexión del contacto: Hembra, apantallado: sí, índice de protección: IP67, rango de diámetro de cable: 5 mm ... 8 mm, número de polos: 7, tipo de conexión: Conexión crimpada, serie: ST, se espera que este artículo no contenga plomo a partir del tercer trimestre de 2025 de acuerdo con RoHS II sin excepción 6c (Pb &lt;0,1 %), una alternativa sin plomo está disponible previamente a petición | 23.5 | 1 | AB | Field Device Connectors (FDC) | ABR | ABRBEB | 1 | 1 | NO | PC | F | 70,00 | G | 20 | 110 | 70 | MM | 4046356401272 | 85366990 | DE | EC002635 | Imagen | Catálogo
1613579 | ST-6ES1N8A8004 | Conector para cables | Conector para cables, recto, Bloqueo por tornillo, M17, número de polos: 6+PE, tipo de conexión del contacto: Hembra, apantallado: sí, índice de protección: IP67, rango de diámetro de cable: 8 mm ... 10 mm, número de polos: 7, tipo de conexión: Conexión crimpada, serie: ST, se espera que este artículo no contenga plomo a partir del tercer trimestre de 2025 de acuerdo con RoHS II sin excepción 6c (Pb &lt;0,1 %), una alternativa sin plomo está disponible previamente a petición | 22.45 | 1 | AB | Field Device Connectors (FDC) | ABR | ABRBEA | 1 | 1 | NO | PC |  | 73,30 | G | 22 | 150 | 110 | MM | 4046356401289 | 85366990 | DE | EC002635 | Imagen | Catálogo
1613580 | ST-6ES1N8A8004S | Conector para cables | Conector para cables, recto, SPEEDCON, M17, número de polos: 6+PE, tipo de conexión del contacto: Hembra, apantallado: sí, índice de protección: IP67, rango de diámetro de cable: 8 mm ... 10 mm, número de polos: 7, tipo de conexión: Conexión crimpada, serie: ST, se espera que este artículo no contenga plomo a partir del tercer trimestre de 2025 de acuerdo con RoHS II sin excepción 6c (Pb &lt;0,1 %), una alternativa sin plomo está disponible previamente a petición | 23.5 | 1 | AB | Field Device Connectors (FDC) | ABR | ABRBEB | 1 | 1 | NO | PC |  | 69,80 | G | 24 | 150 | 104 | MM | 4046356401296 | 85366990 | DE | EC002635 | Imagen | Catálogo
1613583 | ST-6ES1N8A9003S | Conector de acoplamiento | Conector de acoplamiento, recto, para bloqueo estándar y SPEEDCON, M17, número de polos: 6+PE, tipo de conexión del contacto: Hembra, apantallado: sí, índice de protección: IP67, rango de diámetro de cable: 5 mm ... 8 mm, número de polos: 7, tipo de conexión: Conexión crimpada, serie: ST, se espera que este artículo no contenga plomo a partir del tercer trimestre de 2025 de acuerdo con RoHS II sin excepción 6c (Pb &lt;0,1 %), una alternativa sin plomo está disponible previamente a petición | 26.48 | 1 | AB | Field Device Connectors (FDC) | ABR | ABRBEG | 1 | 1 | NO | PC | F | 62,00 | G | 20 | 60 | 25 | MM | 4046356401319 | 85366990 | DE | EC002635 | Imagen | Catálogo
1613584 | ST-6ES1N8A9004S | Conector de acoplamiento | Conector de acoplamiento, recto, para bloqueo estándar y SPEEDCON, M17, número de polos: 6+PE, tipo de conexión del contacto: Hembra, apantallado: sí, índice de protección: IP67, rango de diámetro de cable: 8 mm ... 10 mm, número de polos: 7, tipo de conexión: Conexión crimpada, serie: ST, se espera que este artículo no contenga plomo a partir del tercer trimestre de 2025 de acuerdo con RoHS II sin excepción 6c (Pb &lt;0,1 %), una alternativa sin plomo está disponible previamente a petición | 26.48 | 1 | AB | Field Device Connectors (FDC) | ABR | ABRBEG | 1 | 1 | NO | PC |  | 64,40 | G | 20 | 120 | 70 | MM | 4046356401326 | 85366990 | DE | EC002635 | Imagen | Catálogo
1613587 | ST-6ES1N8AH100S | Conect. enchuf. para apar. pared poster. | Conect. enchuf. para apar. pared poster., recto, para bloqueo estándar y SPEEDCON, M17, número de polos: 6+PE, tipo de conexión del contacto: Hembra, Anillo tórico axial, apantallado: sí, número de polos: 7, tipo de conexión: Conexión crimpada, serie: ST | 28 | 1 | AB | Field Device Connectors (FDC) | ABR | ABRBER | 1 | 1 | NO | PC | F | 39,50 | G | 30 | 90 | 60 | MM | 4046356401357 | 85366990 | DE | EC003569 | Imagen | Catálogo
1613588 | ST-6ES1N8AW400S | Conect. enchuf. para apar. pared delant. | Conect. enchuf. para apar. pared delant., recto, para bloqueo estándar y SPEEDCON, M17, número de polos: 6+PE, tipo de conexión del contacto: Hembra, apantallado: sí, medida de brida: 21,6 mm x 21,6 mm, número de polos: 7, tipo de conexión: Conexión crimpada, serie: ST | 11.3 | 1 | AB | Field Device Connectors (FDC) | ABR | ABRBEL | 1 | 1 | NO | PC | F | 40,40 | G | 20 | 30 | 20 | MM | 4046356401364 | 85366990 | DE | EC003569 | Imagen | Catálogo
1613589 | ST-6ES1N8AWQ00S | Conect. enchuf. para apar. pared delant. | Conect. enchuf. para apar. pared delant., recto, para bloqueo estándar y SPEEDCON, M17, número de polos: 6+PE, tipo de conexión del contacto: Hembra, Anillo tórico axial, apantallado: sí, medida de brida: 21,6 mm x 21,6 mm, número de polos: 7, tipo de conexión: Conexión crimpada, serie: ST | 11.3 | 1 | AB | Field Device Connectors (FDC) | ABR | ABRBEL | 1 | 1 | NO | PC | F | 30,00 | G | 30 | 100 | 80 | MM | 4046356401371 | 85366990 | DE | EC003569 | Imagen | Catálogo
1613590 | ST-7EP1N8A6100S | Conect. enchuf. para apar. pared delant. | Conect. enchuf. para apar. pared delant., recto, para bloqueo estándar y SPEEDCON, M17, número de polos: 7+PE, tipo de conexión del contacto: Macho, Anillo tórico axial, apantallado: sí, número de polos: 8, tipo de conexión: Conexión crimpada, serie: ST, se espera que este artículo no contenga plomo a partir del tercer trimestre de 2025 de acuerdo con RoHS II sin excepción 6c (Pb &lt;0,1 %), una alternativa sin plomo está disponible previamente a petición | 14.9 | 1 | AB | Field Device Connectors (FDC) | ABR | ABRBEL | 1 | 1 | NO | PC |  | 32,80 | G | 22 | 155 | 120 | MM | 4046356401388 | 85366990 | DE | EC003569 | Imagen | Catálogo
1613591 | ST-7EP1N8AH100S | Conect. enchuf. para apar. pared poster. | Conect. enchuf. para apar. pared poster., recto, para bloqueo estándar y SPEEDCON, M17, número de polos: 7+PE, tipo de conexión del contacto: Macho, Anillo tórico axial, apantallado: sí, número de polos: 8, tipo de conexión: Conexión crimpada, serie: ST | 28 | 1 | AB | Field Device Connectors (FDC) | ABR | ABRBER | 1 | 1 | NO | PC | F | 41,70 | G | 27 | 150 | 105 | MM | 4046356401395 | 85366990 | DE | EC003569 | Imagen | Catálogo
1613592 | ST-7ES1N8A6100S | Conect. enchuf. para apar. pared delant. | Conect. enchuf. para apar. pared delant., recto, para bloqueo estándar y SPEEDCON, M17, número de polos: 7+PE, tipo de conexión del contacto: Hembra, Anillo tórico axial, apantallado: sí, número de polos: 8, tipo de conexión: Conexión crimpada, serie: ST, se espera que este artículo no contenga plomo a partir del tercer trimestre de 2025 de acuerdo con RoHS II sin excepción 6c (Pb &lt;0,1 %), una alternativa sin plomo está disponible previamente a petición | 14.9 | 1 | AB | Field Device Connectors (FDC) | ABR | ABRBEL | 1 | 1 | NO | PC | F | 30,20 | G | 20 | 50 | 50 | MM | 4046356401401 | 85366990 | DE | EC003569 | Imagen | Catálogo
1613593 | ST-7ES1N8AH100S | Conect. enchuf. para apar. pared poster. | Conect. enchuf. para apar. pared poster., recto, para bloqueo estándar y SPEEDCON, M17, número de polos: 7+PE, tipo de conexión del contacto: Hembra, Anillo tórico axial, apantallado: sí, número de polos: 8, tipo de conexión: Conexión crimpada, serie: ST | 28.47 | 1 | AB | Field Device Connectors (FDC) | ABR | ABRBER | 1 | 1 | NO | PC | F | 41,80 | G | 0 | 0 | 0 |  | 4046356401418 | 85366990 | DE | EC003569 | Imagen | Catálogo
1613595 | ST-8EP1N8A6100S | Conect. enchuf. para apar. pared delant. | Conect. enchuf. para apar. pared delant., recto, para bloqueo estándar y SPEEDCON, M17, número de polos: 5+3+PE, tipo de conexión del contacto: Macho, Anillo tórico axial, apantallado: sí, índice de protección: IP67, número de polos: 9, tipo de conexión: Conexión crimpada, serie: ST, se espera que este artículo no contenga plomo a partir del tercer trimestre de 2025 de acuerdo con RoHS II sin excepción 6c (Pb &lt;0,1 %), una alternativa sin plomo está disponible previamente a petición | 15.13 | 1 | AB | Field Device Connectors (FDC) | ABR | ABRBEL | 1 | 1 | NO | PC | F | 21,00 | G | 0 | 0 | 0 |  | 4046356442053 | 85366990 | DE | EC003569 | Imagen | Catálogo
1613600 | ST-8EP1N8A8003 | Conector para cables | Conector para cables, recto, Bloqueo por tornillo, M17, número de polos: 5+3+PE, tipo de conexión del contacto: Macho, apantallado: sí, índice de protección: IP67, rango de diámetro de cable: 5 mm ... 8 mm, número de polos: 9, tipo de conexión: Conexión crimpada, serie: ST, se espera que este artículo no contenga plomo a partir del tercer trimestre de 2025 de acuerdo con RoHS II sin excepción 6c (Pb &lt;0,1 %), una alternativa sin plomo está disponible previamente a petición | 23.72 | 1 | AB | Field Device Connectors (FDC) | ABR | ABRBEA | 1 | 1 | NO | PC | F | 74,50 | G | 0 | 0 | 0 |  | 4046356442084 | 85366990 | DE | EC002635 | Imagen | Catálogo
1613601 | ST-8EP1N8A8003S | Conector para cables | Conector para cables, recto, SPEEDCON, M17, número de polos: 5+3+PE, tipo de conexión del contacto: Macho, apantallado: sí, índice de protección: IP67, rango de diámetro de cable: 5 mm ... 8 mm, número de polos: 9, tipo de conexión: Conexión crimpada, serie: ST, se espera que este artículo no contenga plomo a partir del tercer trimestre de 2025 de acuerdo con RoHS II sin excepción 6c (Pb &lt;0,1 %), una alternativa sin plomo está disponible previamente a petición | 24.02 | 1 | AB | Field Device Connectors (FDC) | ABR | ABRBEB | 1 | 1 | NO | PC | F | 71,20 | G | 0 | 0 | 0 |  | 4046356442091 | 85366990 | DE | EC002635 | Imagen | Catálogo
1613602 | ST-8EP1N8A8004 | Conector para cables | Conector para cables, recto, Bloqueo por tornillo, M17, número de polos: 5+3+PE, tipo de conexión del contacto: Macho, apantallado: sí, índice de protección: IP67, rango de diámetro de cable: 8 mm ... 10 mm, número de polos: 9, tipo de conexión: Conexión crimpada, serie: ST, se espera que este artículo no contenga plomo a partir del tercer trimestre de 2025 de acuerdo con RoHS II sin excepción 6c (Pb &lt;0,1 %), una alternativa sin plomo está disponible previamente a petición | 23.72 | 1 | AB | Field Device Connectors (FDC) | ABR | ABRBEA | 1 | 1 | NO | PC | F | 62,90 | G | 0 | 0 | 0 |  | 4046356442107 | 85366990 | DE | EC002635 | Imagen | Catálogo
1613603 | ST-8EP1N8A8004S | Conector para cables | Conector para cables, recto, SPEEDCON, M17, número de polos: 5+3+PE, tipo de conexión del contacto: Macho, apantallado: sí, índice de protección: IP67, rango de diámetro de cable: 8 mm ... 10 mm, número de polos: 9, tipo de conexión: Conexión crimpada, serie: ST, se espera que este artículo no contenga plomo a partir del tercer trimestre de 2025 de acuerdo con RoHS II sin excepción 6c (Pb &lt;0,1 %), una alternativa sin plomo está disponible previamente a petición | 24.02 | 1 | AB | Field Device Connectors (FDC) | ABR | ABRBEB | 1 | 1 | NO | PC | F | 71,16 | G | 20 | 65 | 20 | MM | 4046356442114 | 85366990 | DE | EC002635 | Imagen | Catálogo
1613606 | ST-8EP1N8A9003S | Conector de acoplamiento | Conector de acoplamiento, recto, para bloqueo estándar y SPEEDCON, M17, número de polos: 5+3+PE, tipo de conexión del contacto: Macho, apantallado: sí, índice de protección: IP67, rango de diámetro de cable: 5 mm ... 8 mm, número de polos: 9, tipo de conexión: Conexión crimpada, serie: ST, se espera que este artículo no contenga plomo a partir del tercer trimestre de 2025 de acuerdo con RoHS II sin excepción 6c (Pb &lt;0,1 %), una alternativa sin plomo está disponible previamente a petición | 28.05 | 1 | AB | Field Device Connectors (FDC) | ABR | ABRBEG | 1 | 1 | NO | PC |  | 66,50 | G | 0 | 0 | 0 |  | 4046356442138 | 85366990 | DE | EC002635 | Imagen | Catálogo
1613607 | ST-8EP1N8A9004S | Conector de acoplamiento | Conector de acoplamiento, recto, para bloqueo estándar y SPEEDCON, M17, número de polos: 5+3+PE, tipo de conexión del contacto: Macho, apantallado: sí, índice de protección: IP67, rango de diámetro de cable: 8 mm ... 10 mm, número de polos: 9, tipo de conexión: Conexión crimpada, serie: ST, se espera que este artículo no contenga plomo a partir del tercer trimestre de 2025 de acuerdo con RoHS II sin excepción 6c (Pb &lt;0,1 %), una alternativa sin plomo está disponible previamente a petición | 28.05 | 1 | AB | Field Device Connectors (FDC) | ABR | ABRBEG | 1 | 1 | NO | PC | F | 52,15 | G | 0 | 0 | 0 |  | 4046356442145 | 85366990 | DE | EC002635 | Imagen | Catálogo
1613610 | ST-8EP1N8AH100S | Conect. enchuf. para apar. pared poster. | Conect. enchuf. para apar. pared poster., recto, para bloqueo estándar y SPEEDCON, M17, número de polos: 5+3+PE, tipo de conexión del contacto: Macho, Anillo tórico axial, apantallado: sí, número de polos: 9, tipo de conexión: Conexión crimpada, serie: ST | 29.91 | 1 | AB | Field Device Connectors (FDC) | ABR | ABRBER | 1 | 1 | NO | PC | F | 42,23 | G | 26 | 32 | 26 | MM | 4046356442176 | 85366990 | DE | EC003569 | Imagen | Catálogo
1613611 | ST-8EP1N8AW400S | Conect. enchuf. para apar. pared delant. | Conect. enchuf. para apar. pared delant., recto, para bloqueo estándar y SPEEDCON, M17, número de polos: 5+3+PE, tipo de conexión del contacto: Macho, apantallado: sí, medida de brida: 21,6 mm x 21,6 mm, número de polos: 9, tipo de conexión: Conexión crimpada, serie: ST | 13.4 | 1 | AB | Field Device Connectors (FDC) | ABR | ABRBEL | 1 | 1 | NO | PC | F | 38,60 | G | 0 | 0 | 0 |  | 4046356442183 | 85366990 | DE | EC003569 | Imagen | Catálogo
1613612 | ST-8EP1N8AWQ00S | Conect. enchuf. para apar. pared delant. | Conect. enchuf. para apar. pared delant., recto, para bloqueo estándar y SPEEDCON, M17, número de polos: 5+3+PE, tipo de conexión del contacto: Macho, Anillo tórico axial, apantallado: sí, medida de brida: 21,6 mm x 21,6 mm, número de polos: 9, tipo de conexión: Conexión crimpada, serie: ST | 13.4 | 1 | AB | Field Device Connectors (FDC) | ABR | ABRBEL | 1 | 1 | NO | PC | F | 40,80 | G | 22 | 33 | 22 | MM | 4046356442190 | 85366990 | DE | EC003569 | Imagen | Catálogo
1613614 | ST-8ES1N8A6100S | Conect. enchuf. para apar. pared delant. | Conect. enchuf. para apar. pared delant., recto, para bloqueo estándar y SPEEDCON, M17, número de polos: 5+3+PE, tipo de conexión del contacto: Hembra, Anillo tórico axial, apantallado: sí, número de polos: 9, tipo de conexión: Conexión crimpada, serie: ST, se espera que este artículo no contenga plomo a partir del tercer trimestre de 2025 de acuerdo con RoHS II sin excepción 6c (Pb &lt;0,1 %), una alternativa sin plomo está disponible previamente a petición | 15.13 | 1 | AB | Field Device Connectors (FDC) | ABR | ABRBEL | 1 | 1 | NO | PC | F | 30,70 | G | 20 | 30 | 20 | MM | 4046356442213 | 85366990 | DE | EC003569 | Imagen | Catálogo
1613619 | ST-8ES1N8A8003 | Conector para cables | Conector para cables, recto, Bloqueo por tornillo, M17, número de polos: 5+3+PE, tipo de conexión del contacto: Hembra, apantallado: sí, índice de protección: IP67, rango de diámetro de cable: 5 mm ... 8 mm, número de polos: 9, tipo de conexión: Conexión crimpada, serie: ST, se espera que este artículo no contenga plomo a partir del tercer trimestre de 2025 de acuerdo con RoHS II sin excepción 6c (Pb &lt;0,1 %), una alternativa sin plomo está disponible previamente a petición | 23.92 | 1 | AB | Field Device Connectors (FDC) | ABR | ABRBEA | 1 | 1 | NO | PC | F | 75,30 | G | 22 | 146 | 116 | MM | 4046356442299 | 85366990 | DE | EC002635 | Imagen | Catálogo
1613620 | ST-8ES1N8A8003S | Conector para cables | Conector para cables, recto, SPEEDCON, M17, número de polos: 5+3+PE, tipo de conexión del contacto: Hembra, apantallado: sí, índice de protección: IP67, rango de diámetro de cable: 5 mm ... 8 mm, número de polos: 9, tipo de conexión: Conexión crimpada, serie: ST | 24.4419 | 1 | AB | Field Device Connectors (FDC) | ABR | ABRBEB | 1 | 1 | NO | PC | F | 58,90 | G | 0 | 0 | 0 |  | 4046356442305 | 85366990 | DE | EC002635 | Imagen | Catálogo
1613621 | ST-8ES1N8A8004 | Conector para cables | Conector para cables, recto, Bloqueo por tornillo, M17, número de polos: 5+3+PE, tipo de conexión del contacto: Hembra, apantallado: sí, índice de protección: IP67, rango de diámetro de cable: 8 mm ... 10 mm, número de polos: 9, tipo de conexión: Conexión crimpada, serie: ST, se espera que este artículo no contenga plomo a partir del tercer trimestre de 2025 de acuerdo con RoHS II sin excepción 6c (Pb &lt;0,1 %), una alternativa sin plomo está disponible previamente a petición | 23.92 | 1 | AB | Field Device Connectors (FDC) | ABR | ABRBEA | 1 | 1 | NO | PC | F | 72,90 | G | 30 | 60 | 30 | MM | 4046356442312 | 85366990 | DE | EC002635 | Imagen | Catálogo
1613622 | ST-8ES1N8A8004S | Conector para cables | Conector para cables, recto, SPEEDCON, M17, número de polos: 5+3+PE, tipo de conexión del contacto: Hembra, apantallado: sí, índice de protección: IP67, rango de diámetro de cable: 8 mm ... 10 mm, número de polos: 9, tipo de conexión: Conexión crimpada, serie: ST, se espera que este artículo no contenga plomo a partir del tercer trimestre de 2025 de acuerdo con RoHS II sin excepción 6c (Pb &lt;0,1 %), una alternativa sin plomo está disponible previamente a petición | 24.21 | 1 | AB | Field Device Connectors (FDC) | ABR | ABRBEB | 1 | 1 | NO | PC | F | 70,20 | G | 20 | 80 | 100 | MM | 4046356442329 | 85366990 | DE | EC002635 | Imagen | Catálogo
1613625 | ST-8ES1N8A9003S | Conector de acoplamiento | Conector de acoplamiento, recto, para bloqueo estándar y SPEEDCON, M17, número de polos: 5+3+PE, tipo de conexión del contacto: Hembra, apantallado: sí, índice de protección: IP67, rango de diámetro de cable: 5 mm ... 8 mm, número de polos: 9, tipo de conexión: Conexión crimpada, serie: ST, se espera que este artículo no contenga plomo a partir del tercer trimestre de 2025 de acuerdo con RoHS II sin excepción 6c (Pb &lt;0,1 %), una alternativa sin plomo está disponible previamente a petición | 28.31 | 1 | AB | Field Device Connectors (FDC) | ABR | ABRBEG | 1 | 1 | NO | PC | F | 62,40 | G | 0 | 0 | 0 |  | 4046356442343 | 85366990 | DE | EC002635 | Imagen | Catálogo
1613626 | ST-8ES1N8A9004S | Conector de acoplamiento | Conector de acoplamiento, recto, para bloqueo estándar y SPEEDCON, M17, número de polos: 5+3+PE, tipo de conexión del contacto: Hembra, apantallado: sí, índice de protección: IP67, rango de diámetro de cable: 8 mm ... 10 mm, número de polos: 9, tipo de conexión: Conexión crimpada, serie: ST, se espera que este artículo no contenga plomo a partir del tercer trimestre de 2025 de acuerdo con RoHS II sin excepción 6c (Pb &lt;0,1 %), una alternativa sin plomo está disponible previamente a petición | 28.31 | 1 | AB | Field Device Connectors (FDC) | ABR | ABRBEG | 1 | 1 | NO | PC | F | 51,70 | G | 0 | 0 | 0 |  | 4046356442350 | 85366990 | DE | EC002635 | Imagen | Catálogo
1613629 | ST-8ES1N8AH100S | Conect. enchuf. para apar. pared poster. | Conect. enchuf. para apar. pared poster., recto, para bloqueo estándar y SPEEDCON, M17, número de polos: 5+3+PE, tipo de conexión del contacto: Hembra, Anillo tórico axial, apantallado: sí, número de polos: 9, tipo de conexión: Conexión crimpada, serie: ST | 30.11 | 1 | AB | Field Device Connectors (FDC) | ABR | ABRBER | 1 | 1 | NO | PC | F | 39,70 | G | 0 | 0 | 0 |  | 4046356442381 | 85366990 | DE | EC003569 | Imagen | Catálogo
1613630 | ST-8ES1N8AW400S | Conect. enchuf. para apar. pared delant. | Conect. enchuf. para apar. pared delant., recto, para bloqueo estándar y SPEEDCON, M17, número de polos: 5+3+PE, tipo de conexión del contacto: Hembra, apantallado: sí, medida de brida: 21,6 mm x 21,6 mm, número de polos: 9, tipo de conexión: Conexión crimpada, serie: ST | 13.58 | 1 | AB | Field Device Connectors (FDC) | ABR | ABRBEL | 1 | 1 | NO | PC | F | 40,45 | G | 30 | 100 | 80 | MM | 4046356442398 | 85366990 | DE | EC003569 | Imagen | Catálogo
1613631 | ST-8ES1N8AWQ00S | Conect. enchuf. para apar. pared delant. | Conect. enchuf. para apar. pared delant., recto, para bloqueo estándar y SPEEDCON, M17, número de polos: 5+3+PE, tipo de conexión del contacto: Hembra, Anillo tórico axial, apantallado: sí, medida de brida: 21,6 mm x 21,6 mm, número de polos: 9, tipo de conexión: Conexión crimpada, serie: ST | 13.58 | 1 | AB | Field Device Connectors (FDC) | ABR | ABRBEL | 1 | 1 | NO | PC | F | 39,87 | G | 0 | 0 | 0 |  | 4046356442404 | 85366990 | DE | EC003569 | Imagen | Catálogo
1296222 | SAC-5P-M12MSL/25,0-280/FSL FE | Cable de potencia | Cable de potencia, Conector recta M12, codificación: L, a Hembra recta M12, codificación: L, para corriente continua hasta 16 A / 63 V | 310.8 | 1 | AF | Industrial Field Connectivity (IFC) | AF1 | AF1CDP | 1 | 25 | NO | PC | F | 4.119,00 | G | 0 | 0 | 0 |  | 4063151532093 | 85444290 | PL | EC001855 |  | Catálogo
1296232 | SAC-5P-M12MSL/30,0-280/FSL FE | Cable de potencia | Cable de potencia, Conector recta M12, codificación: L, a Hembra recta M12, codificación: L, para corriente continua hasta 16 A / 63 V | 361.24 | 1 | AF | Industrial Field Connectivity (IFC) | AF1 | AF1CDP | 1 | 10 | NO | PC | F | 4.881,00 | G | 0 | 0 | 0 |  | 4063151532994 | 85444290 | PL | EC001855 |  | Catálogo
1613725 | RF-16S1N8A8002 | Conector para cables | Conector para cables, recto, Bloqueo por tornillo, M23, número de polos: 16, tipo de conexión del contacto: Hembra, apantallado: sí, índice de protección: IP67, rango de diámetro de cable: 6 mm ... 10 mm, número de polos: 16, tipo de conexión: Conexión crimpada, serie: RF | 22.8248 | 1 | AB | Field Device Connectors (FDC) | ABR | ABRAGA | 20 | 20 | NO | PC | F | 97,44 | G | 0 | 0 | 0 |  | 4046356401845 | 85366990 | DE | EC002635 | Imagen | Catálogo
1613740 | RF-17S1N8AWV00 | Conect. enchuf. para apar. pared delant. | Conect. enchuf. para apar. pared delant., recto, Bloqueo por tornillo, M23, número de polos: 17, tipo de conexión del contacto: Hembra, Anillo tórico axial, apantallado: sí, número de polos: 17, tipo de conexión: Conexión crimpada, serie: RF | 95.81 | 1 | AB | Field Device Connectors (FDC) | ABR | ABRAGL | 20 | 20 | NO | PC | F | 41,99 | G | 0 | 0 | 0 |  | 4046356443913 | 85366990 | DE | EC003569 | Imagen | Catálogo
1613752 | RC-12S2N12T0EP | Conector para cables | M23, Conector para cables, serie: RC, acodado, apantallado: sí, Bloqueo por tornillo, Nº de polos: 12, Sentido de giro: Movimiento contrario, tipo de conexión del contacto: Hembra, Copa de soldar, rango de diámetro de cable: 3 mm ... 10,5 mm, codificación: N, se espera que este artículo no contenga plomo a partir del primer trimestre de 2027 de acuerdo con RoHS II sin excepción 6c (Pb &lt;0,1 %), una alternativa sin plomo está disponible previamente a petición | 67.41 | 1 | AB | Field Device Connectors (FDC) | ABR | ABRAFC | 8 | 8 | NO | PC | F | 148,05 | G | 0 | 0 | 0 |  | 4046356401968 | 85366990 | DE | EC002635 | Imagen | Catálogo
1613766 | RF-16P1N8AWA00 | Conect. enchuf. para apar. pared delant. | Conect. enchuf. para apar. pared delant., recto, Bloqueo por tornillo, M23, número de polos: 16, tipo de conexión del contacto: Macho, Anillo tórico axial, apantallado: sí, número de polos: 16, tipo de conexión: Conexión crimpada, serie: RF | 13.48 | 1 | AB | Field Device Connectors (FDC) | ABR | ABRAGL | 20 | 20 | NO | PC | F | 35,20 | G | 0 | 0 | 0 |  | 4046356402101 | 85366990 | DE | EC003569 | Imagen | Catálogo
1613784 | RF-16S1N8AA200 | Conect. enchuf. para apar. pared delant. | Conect. enchuf. para apar. pared delant., acodado, fijo, Bloqueo por tornillo, M23, número de polos: 16, tipo de conexión del contacto: Hembra, Anillo tórico axial, apantallado: sí, medida de brida: 26 mm x 26 mm, número de polos: 16, tipo de conexión: Conexión crimpada, serie: RF | 100.9194 | 1 | AB | Field Device Connectors (FDC) | ABR | ABRAGM | 10 | 10 | NO | PC | F | 157,90 | G | 0 | 0 | 0 |  | 4046356402286 | 85366990 | DE | EC003569 | Imagen | Catálogo
1613786 | RF-16S1N8AAF00 | Conect. enchuf. para apar. pared delant. | Conect. enchuf. para apar. pared delant., acodado, fijo, Bloqueo por tornillo, M23, número de polos: 16, tipo de conexión del contacto: Hembra, Anillo tórico axial, apantallado: sí, medida de brida: 26 mm x 26 mm, número de polos: 16, tipo de conexión: Conexión crimpada, serie: RF | 19.96 | 1 | AB | Field Device Connectors (FDC) | ABR | ABRAGM | 16 | 1 | SÍ | PC | F | 132,44 | G | 0 | 0 | 0 |  | 4046356402309 | 85366990 | DE | EC003569 | Imagen | Catálogo
1613801 | RF-16S2N8AWA00 | Conect. enchuf. para apar. pared delant. | Conect. enchuf. para apar. pared delant., recto, Bloqueo por tornillo, M23, número de polos: 16, tipo de conexión del contacto: Hembra, Anillo tórico axial, apantallado: sí, número de polos: 16, tipo de conexión: Conexión crimpada, serie: RF | 13.6063 | 1 | AB | Field Device Connectors (FDC) | ABR | ABRAGL | 20 | 20 | NO | PC | F | 35,65 | G | 0 | 0 | 0 |  | 4046356402453 | 85366990 | DE | EC003569 | Imagen | Catálogo
1613819 | RC-12S2S8AY200 | Conector enchufable para aparatos pared delantera con tuerca moleteada | M23, Conector enchufable para aparatos pared delantera con tuerca moleteada, serie: RC, recto, apantallado: no, Bloqueo por tornillo, Nº de polos: 12, Sentido de giro: Movimiento contrario, tipo de conexión del contacto: Hembra, Conexión crimpada, Junta plana, se espera que este artículo no contenga plomo a partir del primer trimestre de 2027 de acuerdo con RoHS II sin excepción 6c (Pb &lt;0,1 %), una alternativa sin plomo está disponible previamente a petición | 44.26 | 1 | AB | Field Device Connectors (FDC) | ABR | ABRAFO | 40 | 40 | NO | PC | F | 33,88 | G | 0 | 0 | 0 |  | 4046356320528 | 85366990 | DE | EC003569 | Imagen | Catálogo
1613820 | RC-1RP1N127L00 | Conector de acoplamiento | M23, Conector de acoplamiento, serie: RC, recto, apantallado: no, Bloqueo por tornillo, Sentido de giro: Estándar, tipo de conexión del contacto: Macho, Copa de soldar, codificación: N, se espera que este artículo no contenga plomo a partir del cuarto trimestre de 2025 de acuerdo con RoHS II sin excepción 6c (Pb &lt;0,1 %), una alternativa sin plomo está disponible previamente a petición | 67.69 | 1 | AB | Field Device Connectors (FDC) | ABR | ABRAFG | 20 | 20 | NO | PC | F | 108,67 | G | 0 | 0 | 0 |  | 4046356402521 | 85366990 | DE | EC002635 | Imagen | Catálogo
1613831 | ST-E2015151 | Tuerca plana | Tuerca plana, para roscas M18 x 0,75, serie: ST, se espera que este artículo no contenga plomo a partir del primer trimestre de 2026 de acuerdo con RoHS II sin excepción 6c (Pb &lt;0,1 %), una alternativa sin plomo está disponible previamente a petición | 5.77 | 1 | AB | Field Device Connectors (FDC) | ABR | ABRACU | 10 | 10 | NO | PC |  | 2,82 | G | 5 | 30 | 60 | MM | 4046356402606 | 85389099 | DE | EC002310 | Imagen | Catálogo
1613896 | ST-17P1N8A9K03S | Conector de acoplamiento | Conector de acoplamiento, recto, para bloqueo estándar y SPEEDCON, M17, número de polos: 17, tipo de conexión del contacto: Macho, apantallado: sí, índice de protección: IP67, rango de diámetro de cable: 5 mm ... 9,2 mm, número de polos: 17, tipo de conexión: Conexión crimpada, serie: ST, se espera que este artículo no contenga plomo a partir del cuarto trimestre de 2025 de acuerdo con RoHS II sin excepción 6c (Pb &lt;0,1 %), una alternativa sin plomo está disponible previamente a petición | 27.14 | 1 | AB | Field Device Connectors (FDC) | ABR | ABRADG | 1 | 1 | SÍ | PC | F | 36,00 | G | 19 | 80 | 60 | MM | 4046356708739 | 85366990 | DE | EC002635 | Imagen | Catálogo
1613945 | UC-12S1N8AT0DU | Conector para cables | M23, Conector para cables, serie: UC, acodado, apantallado: sí, Bloqueo por tornillo, Nº de polos: 12, Sentido de giro: Estándar, tipo de conexión del contacto: Hembra, Conexión crimpada, rango de diámetro de cable: 2 mm ... 14,5 mm, codificación: N, se espera que este artículo no contenga plomo a partir del segundo trimestre de 2026 de acuerdo con RoHS II sin excepción 6c (Pb &lt;0,1 %), una alternativa sin plomo está disponible previamente a petición | 85.58 | 1 | AB | Field Device Connectors (FDC) | ABR | ABRAIC | 8 | 1 | SÍ | PC |  | 168,20 | G | 0 | 0 | 0 |  | 4046356403382 | 85389099 | DE | EC002635 | Imagen | Catálogo
1613966 | RF-12P2N8A9VDU | Conector de acoplamiento | Conector de acoplamiento, recto, Bloqueo por tornillo, M23, número de polos: 12, tipo de conexión del contacto: Macho, apantallado: sí, índice de protección: IP67, rango de diámetro de cable: 5 mm ... 13,2 mm, número de polos: 12, tipo de conexión: Conexión crimpada, serie: RF, se espera que este artículo no contenga plomo a partir del cuarto trimestre de 2025 de acuerdo con RoHS II sin excepción 6c (Pb &lt;0,1 %), una alternativa sin plomo está disponible previamente a petición | 124.07 | 1 | AB | Field Device Connectors (FDC) | ABR | ABRAGW | 20 | 20 | NO | PC | F | 110,36 | G | 0 | 0 | 0 |  | 4046356442602 | 85366990 | DE | EC002635 | Imagen | Catálogo
1614000 | RF-17S1N8A9V02 | Conector de acoplamiento | Conector de acoplamiento, recto, Bloqueo por tornillo, M23, número de polos: 17, tipo de conexión del contacto: Hembra, apantallado: sí, índice de protección: IP67, rango de diámetro de cable: 6 mm ... 10 mm, número de polos: 17, tipo de conexión: Conexión crimpada, serie: RF, se espera que este artículo no contenga plomo a partir del cuarto trimestre de 2025 de acuerdo con RoHS II sin excepción 6c (Pb &lt;0,1 %), una alternativa sin plomo está disponible previamente a petición | 124.09 | 1 | AB | Field Device Connectors (FDC) | ABR | ABRAGW | 20 | 20 | NO | PC | F | 109,18 | G | 0 | 0 | 0 |  | 4046356443876 | 85366990 | DE | EC002635 | Imagen | Catálogo
1614067 | RF-12P1N8A8VDU | Conector para cables | Conector para cables, recto, Bloqueo por tornillo, M23, número de polos: 12, tipo de conexión del contacto: Macho, apantallado: sí, índice de protección: IP67, rango de diámetro de cable: 5 mm ... 13,2 mm, número de polos: 12, tipo de conexión: Conexión crimpada, serie: RF, se espera que este artículo no contenga plomo a partir del cuarto trimestre de 2025 de acuerdo con RoHS II sin excepción 6c (Pb &lt;0,1 %), una alternativa sin plomo está disponible previamente a petición | 142.97 | 1 | AB | Field Device Connectors (FDC) | ABR | ABRAGW | 20 | 20 | NO | PC |  | 107,20 | G | 0 | 0 | 0 |  | 4046356442435 | 85366990 | DE | EC002635 | Imagen | Catálogo
1296304 | SAC-5P-M12MRC3/ 0,49-980/SDA | Cable de sistema de bus | Cable de sistema de bus | 81.29 | 1 | AF | Industrial Field Connectivity (IFC) | AF1 | AF1CKD | 1 | 100 | NO | PC | F | 68,00 | G | 16 | 300 | 245 | MM | 4063151535025 | 85444290 | PL | EC001855 |  | Catálogo
1614123 | RC-Z2494 | Herramienta para introducir y desbloquear | Herramienta para introducir y desbloquear para contactos crimpados RC macho/hembra diámetro: 1 mm | 215.5 | 1 | AB | Field Device Connectors (FDC) | ABR | ABRFBA | 1 | 1 | NO | PC |  | 52,82 | G | 15 | 10 | 15 | MM | 4046356341479 | 82055980 | DE | EC011823 | Imagen | Catálogo
1614175 | RC-06S1NA2H000 | Conect. enchuf. para apar. pared poster. | M23, Conect. enchuf. para apar. pared poster., serie: RC, recto, apantallado: sí, Bloqueo por tornillo, Nº de polos: 6, Sentido de giro: Estándar, tipo de conexión del contacto: Hembra, Conexión por soldadura, Anillo tórico axial, Espesor de pared mín.: 0,8 mm, Espesor de pared máx.: 6,5 mm, codificación: N, se espera que este artículo no contenga plomo a partir del primer trimestre de 2027 de acuerdo con RoHS II sin excepción 6c (Pb &lt;0,1 %), una alternativa sin plomo está disponible previamente a petición | 58.59 | 1 | AB | Field Device Connectors (FDC) | ABR | ABRAFR | 12 | 1 | SÍ | PC | F | 62,00 | G | 0 | 0 | 0 |  | 4046356404082 | 85366990 | DE | EC003569 | Imagen | Catálogo
1614186 | RC-16P1N12Q0R9 | Pasamuro pared posterior | M23, Pasamuro pared posterior, serie: RC, recto, apantallado: sí, Nº de polos: 16, Sentido de giro: Estándar, tipo de conexión del contacto: Macho, Copa de soldar, Anillo tórico axial, rango de diámetro de cable: 7,5 mm ... 9,5 mm, codificación: N, se espera que este artículo no contenga plomo a partir del primer trimestre de 2027 de acuerdo con RoHS II sin excepción 6c (Pb &lt;0,1 %), una alternativa sin plomo está disponible previamente a petición | 71.95 | 1 | AB | Field Device Connectors (FDC) | ABR | ABRAFJ | 12 | 1 | SÍ | PC | F | 110,20 | G | 0 | 0 | 0 |  | 4046356404105 | 85366990 | DE | EC003569 | Imagen | Catálogo
1614216 | RC-07P1N12WQ00 | Conect. enchuf. para apar. pared delant. | M23, Conect. enchuf. para apar. pared delant., serie: RC, recto, apantallado: sí, Bloqueo por tornillo, Nº de polos: 7, Sentido de giro: Estándar, tipo de conexión del contacto: Macho, Copa de soldar, Anillo tórico radial, Espesor de pared mín.: 3 mm, codificación: N, se espera que este artículo no contenga plomo a partir del tercer trimestre de 2025 de acuerdo con RoHS II sin excepción 6c (Pb &lt;0,1 %), una alternativa sin plomo está disponible previamente a petición | 33.84 | 1 | AB | Field Device Connectors (FDC) | ABR | ABRAFL | 40 | 40 | NO | PC | F | 34,11 | G | 0 | 0 | 0 |  | 4046356404136 | 85366990 | DE | EC003569 | Imagen | Catálogo
1614319 | RC-63P1N12WSH9 | Conect. enchuf. para apar. pared delant. | M23, Conect. enchuf. para apar. pared delant., serie: RC, recto, apantallado: sí, Bloqueo por tornillo, Nº de polos: 6+3, Sentido de giro: Estándar, tipo de conexión del contacto: Macho, Copa de soldar, Anillo tórico axial, codificación: N, se espera que este artículo no contenga plomo a partir del tercer trimestre de 2025 de acuerdo con RoHS II sin excepción 6c (Pb &lt;0,1 %), una alternativa sin plomo está disponible previamente a petición | 28.33 | 1 | AB | Field Device Connectors (FDC) | ABR | ABRAFL | 40 | 1 | SÍ | PC | F | 31,37 | G | 60 | 140 | 115 | MM | 4046356341318 | 85366990 | DE | EC003569 | Imagen | Catálogo
1614347 | RF-Z0007 | Llave de tuerca especial | Llave de tuerca especial, serie: RF | 95.12 | 1 | AB | Field Device Connectors (FDC) | ABR | ABRFBA | 1 | 1 | SÍ | PC | F | 59,80 | G | 0 | 0 | 0 |  | 4046356442015 | 82055980 | DE | EC002641 | Imagen | Catálogo
1614414 | RF-12P2N8AWV00 | Conect. enchuf. para apar. pared delant. | Conect. enchuf. para apar. pared delant., recto, Bloqueo por tornillo, M23, número de polos: 12, tipo de conexión del contacto: Macho, Anillo tórico axial, apantallado: sí, número de polos: 12, tipo de conexión: Conexión crimpada, serie: RF | 90.87 | 1 | AB | Field Device Connectors (FDC) | ABR | ABRAGL | 20 | 20 | NO | PC | F | 42,92 | G | 0 | 0 | 0 |  | 4046356343053 | 85366990 | DE | EC003569 | Imagen | Catálogo
1614417 | HC-26S2N122300 | Conect. enchuf. para apar. pared delant. | Conect. enchuf. para apar. pared delant., recto, Bloqueo por tornillo, M27, número de polos: 26, tipo de conexión del contacto: Hembra, Junta plana, número de polos: 26, tipo de conexión: Copa de soldar, serie: HC, se espera que este artículo no contenga plomo a partir del segundo trimestre de 2026 de acuerdo con RoHS II sin excepción 6c (Pb &lt;0,1 %), una alternativa sin plomo está disponible previamente a petición | 63.07 | 1 | AB | Field Device Connectors (FDC) | ABR | ABRAJL | 24 | 24 | NO | PC | F | 43,95 | G | 0 | 0 | 0 |  | 4046356801218 | 85366990 | DE | EC003569 | Imagen | Catálogo
1614439 | RC-06S1N12C3EP | Pasamuro pared posterior | M23, Pasamuro pared posterior, serie: RC, recto, apantallado: sí, Bloqueo por tornillo, Nº de polos: 6, Sentido de giro: Estándar, tipo de conexión del contacto: Hembra, Copa de soldar, Anillo tórico radial, Espesor de pared máx.: 2,5 mm, rango de diámetro de cable: 3 mm ... 10,5 mm, codificación: N, se espera que este artículo no contenga plomo a partir del cuarto trimestre de 2026 de acuerdo con RoHS II sin excepción 6c (Pb &lt;0,1 %), una alternativa sin plomo está disponible previamente a petición | 64.22 | 1 | AB | Field Device Connectors (FDC) | ABR | ABRAFJ | 10 | 10 | NO | PC | F | 93,72 | G | 0 | 0 | 0 |  | 4046356343848 | 85366990 | DE | EC003569 | Imagen | Catálogo
1614466 | RC-06P1N12WSH9 | Conect. enchuf. para apar. pared delant. | M23, Conect. enchuf. para apar. pared delant., serie: RC, recto, apantallado: sí, Bloqueo por tornillo, Nº de polos: 6, Sentido de giro: Estándar, tipo de conexión del contacto: Macho, Copa de soldar, Anillo tórico axial, codificación: N, se espera que este artículo no contenga plomo a partir del tercer trimestre de 2025 de acuerdo con RoHS II sin excepción 6c (Pb &lt;0,1 %), una alternativa sin plomo está disponible previamente a petición | 32.56 | 1 | AB | Field Device Connectors (FDC) | ABR | ABRAFR | 40 | 40 | NO | PC | F | 31,75 | G | 0 | 0 | 0 |  | 4046356345422 | 85366990 | DE | EC003569 | Imagen | Catálogo
1296960 | SAC-5P-M12MS/1,5-PUR 0,085 | Cable para sensores/actuadores | Cable para sensores/actuadores | 17.35 | 1 | AF | Industrial Field Connectivity (IFC) | AF1 | AF1CDA | 1 | 100 | NO | PC | F | 59,50 | G | 0 | 0 | 0 |  | 4063151531997 | 85444290 | PL | EC001855 |  | Catálogo
1297953 | SAC-8P- 0,5-PUR/M 8FR | Cable para sensores/actuadores | Cable para sensores/actuadores, longitud de cable: 0,5 m | 34.36 | 1 | AF | Industrial Field Connectivity (IFC) | AF1 | AF1BGA | 1 | 50 | NO | PC | F | 22,40 | G | 0 | 0 | 0 |  | 4063151536527 | 85444290 | PL | EC001855 |  | Catálogo
1614532 | ST-17P1N8A9K04S | Conector de acoplamiento | Conector de acoplamiento, recto, para bloqueo estándar y SPEEDCON, M17, número de polos: 17, tipo de conexión del contacto: Macho, apantallado: sí, índice de protección: IP67, rango de diámetro de cable: 9 mm ... 11,2 mm, número de polos: 17, tipo de conexión: Conexión crimpada, serie: ST, se espera que este artículo no contenga plomo a partir del cuarto trimestre de 2025 de acuerdo con RoHS II sin excepción 6c (Pb &lt;0,1 %), una alternativa sin plomo está disponible previamente a petición | 27.14 | 1 | AB | Field Device Connectors (FDC) | ABR | ABRADG | 1 | 1 | NO | PC |  | 35,70 | G | 55 | 139 | 113 | MM | 4046356708746 | 85366990 | DE | EC002635 | Imagen | Catálogo
1298099 | NBC-M12FSD/20,0-93K/R4AC | Cable de red | Cable de red, apantallado, Conector recta M12, a Conector recta RJ45 / IP20, longitud de cable: 20 m | 155.75 | 1 | AF | Industrial Field Connectivity (IFC) | AF1 | AF1CJO | 1 | 50 | SÍ | PC | F | 1.368,80 | G | 0 | 0 | 0 |  | 4063151537210 | 85444290 | PL | EC001855 |  | Catálogo
1614588 | RC-12SDN8A80A5 | Conector para cables | M23, Conector para cables, recto, apantallado: no, Bloqueo por tornillo, Nº de polos: 12, Sentido de giro: Movimiento contrario, tipo de conexión del contacto: Hembra, Conexión crimpada, rango de diámetro de cable: 6,5 mm ... 7,5 mm, codificación: N, Producto alternativo según RoHS II sin excepción 6c (Pb &lt; 0,1 %) código de art.: 1242896 | 27.24 | 1 | AB | Field Device Connectors (FDC) | ABR | ABRAFA | 20 | 20 | NO | PC |  | 72.295 | G | 0 | 0 | 0 |  | 4055626053486 | 85366990 | DE | EC002635 | Imagen | Catálogo
1298167 | NBC-M12MSD/15,0-93K/R4AC | Cable de red | Cable de red, apantallado, Conector recta M12, codificación: D, a Conector recta RJ45 / IP20, longitud de cable: 15 m | 126.06 | 1 | AF | Industrial Field Connectivity (IFC) | AF1 | AF1CJO | 1 | 50 | SÍ | PC | F | 1.026,90 | G | 0 | 0 | 0 |  | 4063151537241 | 85444290 | PL | EC001855 |  | Catálogo
1614677 | RC-12P1N1280GZ | Conector para cables | M23, Conector para cables, recto, Bloqueo por tornillo, Nº de polos: 12, Sentido de giro: Estándar, tipo de conexión del contacto: Macho, Copa de soldar, rango de diámetro de cable: 3,5 mm ... 4,5 mm, codificación: N, se espera que este artículo no contenga plomo a partir del cuarto trimestre de 2026 de acuerdo con RoHS II sin excepción 6c (Pb &lt;0,1 %), una alternativa sin plomo está disponible previamente a petición | 36.25 | 1 | AB | Field Device Connectors (FDC) | ABR | ABRAFA | 20 | 1 | SÍ | PC | F | 77,25 | G | 60 | 145 | 115 | MM | 4046356748735 | 85366990 | DE | EC002635 | Imagen | Catálogo
1614696 | RC-06S1N8AT0EM | Conector para cables | M23, Conector para cables, serie: RC, acodado, apantallado: sí, Bloqueo por tornillo, Nº de polos: 6, Sentido de giro: Estándar, tipo de conexión del contacto: Hembra, Conexión crimpada, rango de diámetro de cable: 3 mm ... 10,5 mm, codificación: N, se espera que este artículo no contenga plomo a partir del primer trimestre de 2027 de acuerdo con RoHS II sin excepción 6c (Pb &lt;0,1 %), una alternativa sin plomo está disponible previamente a petición | 50.74 | 1 | AB | Field Device Connectors (FDC) | ABR | ABRAFC | 8 | 8 | NO | PC | F | 146,22 | G | 0 | 0 | 0 |  | 4046356565523 | 85366990 | DE | EC002635 | Imagen | Catálogo
1298343 | NBC-M12MSD/ 3,0-93K/R4AC | Cable de red | Cable de red, apantallado, Conector recta M12, codificación: D, a Conector recta RJ45 / IP20, longitud de cable: 3 m | 40.65 | 1 | AF | Industrial Field Connectivity (IFC) | AF1 | AF1CJO | 1 | 50 | NO | PC | F | 231,30 | G | 0 | 0 | 0 |  | 4063151537920 | 85444290 | PL | EC001855 |  | Catálogo
1299565 | SAC-5P-M12MRB/10,0-PUR | Cable para sensores/actuadores | Cable para sensores/actuadores | 35.08 | 1 | AF | Industrial Field Connectivity (IFC) | AF1 | AF1CDA | 1 | 50 | NO | PC | F | 311,90 | G | 0 | 0 | 0 |  | 4063151543402 | 85444290 | PL | EC001855 |  | Catálogo
1299574 | SACB-4/ 4-L-30,0PUR SCO | Caja distribuidora | Caja distribuidora | 235.47 | 1 | AF | Industrial Field Connectivity (IFC) | AF3 | AF3CCA | 1 | 50 | NO | PC | F | 2.638,00 | G | 60 | 320 | 320 | MM | 4063151542061 | 85444290 | DE | EC002585 |  | Catálogo
1300152 | SAC-4P- 5,0-534/AD 180 | Cable para sensores/actuadores | Cable para sensores/actuadores | 20.68 | 1 | AF | Industrial Field Connectivity (IFC) | AF1 | AF1DBA | 1 | 50 | NO | PC | F | 305,20 | G | 0 | 0 | 0 |  | 4063151544713 | 85444290 | PL | EC001855 |  | Catálogo
1300180 | SAC-4P-10,0-534/AD 180 | Cable para sensores/actuadores | Cable para sensores/actuadores | 29.83 | 1 | AF | Industrial Field Connectivity (IFC) | AF1 | AF1DBA | 1 | 50 | NO | PC | F | 585,50 | G | 0 | 0 | 0 |  | 4063151542894 | 85444290 | PL | EC001855 |  | Catálogo
1614959 | RC-16P1N8A2300 | Conect. enchuf. para apar. pared delant. | M23, Conect. enchuf. para apar. pared delant., serie: RC, recto, apantallado: sí, Bloqueo por tornillo, Nº de polos: 16, Sentido de giro: Estándar, tipo de conexión del contacto: Macho, Conexión crimpada, Junta plana, codificación: N, se espera que este artículo no contenga plomo a partir del primer trimestre de 2026 de acuerdo con RoHS II sin excepción 6c (Pb &lt;0,1 %), una alternativa sin plomo está disponible previamente a petición | 28.42 | 1 | AB | Field Device Connectors (FDC) | ABR | ABRAFL | 40 | 40 | NO | PC | F | 27,82 | G | 0 | 0 | 0 |  | 4046356407779 | 85366990 | DE | EC003569 | Imagen | Catálogo
1615068 | RF-12S2N8A8VDU | Conector para cables | Conector para cables, recto, Bloqueo por tornillo, M23, número de polos: 12, tipo de conexión del contacto: Hembra, apantallado: sí, índice de protección: IP67, rango de diámetro de cable: 5 mm ... 13,2 mm, número de polos: 12, tipo de conexión: Conexión crimpada, serie: RF, se espera que este artículo no contenga plomo a partir del cuarto trimestre de 2025 de acuerdo con RoHS II sin excepción 6c (Pb &lt;0,1 %), una alternativa sin plomo está disponible previamente a petición | 142.86 | 1 | AB | Field Device Connectors (FDC) | ABR | ABRAGW | 20 | 20 | NO | PC |  | 109,14 | G | 0 | 0 | 0 |  | 4046356367882 | 85366990 | DE | EC002635 | Imagen | Catálogo
1300566 | SAC-3P-M12MS/1,0-PUR/B-1L-Z180 | Cable para sensores/actuadores | Cable para sensores/actuadores, Conector recta M12, codificación: A, a Conector de válvula B (10 mm), con 1 LED, longitud de cable: 1 m | 23.87 | 1 | AF | Industrial Field Connectivity (IFC) | AF1 | AF1DLA | 1 | 50 | NO | PC | F | 60,30 | G | 0 | 0 | 0 |  | 4063151545451 | 85444290 | PL | EC001855 |  | Catálogo
1301423 | EA-G 5/ 3 SONDERBEDRUCKUNG | Cobertor | Cobertor individual para el borne G5/3, rotulado según indicaciones del cliente | 57.3 | 100 | BG | Marking and Installation (MI) | BG8 | BG814B | 100 | 100 | NO | PC | F | 0,98 | G | 0 | 0 | 0 |  | 4017918256302 | 39269097 | PL | EC000761 |  | Catálogo
1301503 | TLS-SC-RTL-TLAD121-4IBS | Conjunto de aparamenta | Conjunto de aparamenta | Consultar | 1 | DT | Vertical Market Management (VMM) | DTH | DTHCDA | 1 | 1 | SÍ | PC | F | 50,00 | KG | 0 | 0 | 0 |  | 4063151547318 | 85371098 | DE | EC012357 |  | Catálogo
1615108 | UC-17P1N8ANNAD | Conector para cables | M23, Conector para cables, serie: UC, acodado, apantallado: sí, Bloqueo por tornillo, Nº de polos: 17, Sentido de giro: Estándar, tipo de conexión del contacto: Macho, Conexión crimpada, rango de diámetro de cable: 13,5 mm ... 14,5 mm, codificación: N | 100.734 | 1 | AB | Field Device Connectors (FDC) | ABR | ABRAIC | 8 | 8 | NO | PC | F | 180,48 | G | 0 | 0 | 0 |  | 4046356409254 | 85366990 | DE | EC002635 | Imagen | Catálogo
1615152 | RC-16P1N8A80LA | Conector para cables | M23, Conector para cables, recto, Bloqueo por tornillo, Nº de polos: 16, Sentido de giro: Estándar, tipo de conexión del contacto: Macho, Conexión crimpada, rango de diámetro de cable: 3 mm ... 10,5 mm, codificación: N | 27.7997 | 1 | AB | Field Device Connectors (FDC) | ABR | ABRAFA | 20 | 1 | SÍ | PC |  | 73,13 | G | 0 | 0 | 0 |  | 4046356565547 | 85366990 | DE | EC002635 | Imagen | Catálogo
1615309 | HC-26P1N322300 | Conect. enchuf. para apar. pared delant. | Conect. enchuf. para apar. pared delant., recto, Bloqueo por tornillo, M27, número de polos: 26, tipo de conexión del contacto: Macho, Junta plana, apantallado: sí, número de polos: 26, tipo de conexión: Patillas de soldar, serie: HC, se espera que este artículo no contenga plomo a partir del primer trimestre de 2027 de acuerdo con RoHS II sin excepción 6c (Pb &lt;0,1 %), una alternativa sin plomo está disponible previamente a petición | 72.24 | 1 | AB | Field Device Connectors (FDC) | ABR | ABRAJL | 24 | 24 | NO | PC | F | 45,49 | G | 0 | 0 | 0 |  | 4046356439589 | 85366990 | DE | EC003569 | Imagen | Catálogo
1615371 | RC-12S1N8A80J9 | Conector para cables | M23, Conector para cables, recto, Bloqueo por tornillo, Nº de polos: 12, Sentido de giro: Estándar, tipo de conexión del contacto: Hembra, Conexión crimpada, rango de diámetro de cable: 5,5 mm ... 6,5 mm, codificación: N, se espera que este artículo no contenga plomo a partir del primer trimestre de 2027 de acuerdo con RoHS II sin excepción 6c (Pb &lt;0,1 %), una alternativa sin plomo está disponible previamente a petición | 25.87 | 1 | AB | Field Device Connectors (FDC) | ABR | ABRAFA | 20 | 20 | NO | PC | F | 73,15 | G | 0 | 0 | 0 |  | 4046356883054 | 85366990 | DE | EC002635 | Imagen | Catálogo
1302883 | SAC-3P-M 8MS/0,15-PUR 0,015 | Cable para sensores/actuadores | Cable para sensores/actuadores, Conector recta M8, a extremo de cable libre | 12.4 | 1 | AF | Industrial Field Connectivity (IFC) | AF1 | AF1BBA | 1 | 100 | SÍ | PC | F | 8,70 | G | 0 | 0 | 0 |  | 4063151549060 | 85444290 | PL | EC001855 |  | Catálogo
1303002 | SAC-3P- 0,45-PUR/M 8FS 0,015 | Cable para sensores/actuadores | Cable para sensores/actuadores | 13.7 | 1 | AF | Industrial Field Connectivity (IFC) | AF1 | AF1BBA | 1 | 100 | SÍ | PC | F | 12,80 | G | 0 | 0 | 0 |  | 4063151549077 | 85444290 | PL | EC001855 |  | Catálogo
1303004 | SAC-3P- 0,05-PUR/M 8FS 0,015 | Cable para sensores/actuadores | Cable para sensores/actuadores | 12.32 | 1 | AF | Industrial Field Connectivity (IFC) | AF1 | AF1BBA | 1 | 100 | SÍ | PC | F | 4,60 | G | 0 | 0 | 0 |  | 4063151549534 | 85444290 | PL | EC001855 |  | Catálogo
1304458 | SST PRC SPLICE KIT | Econnecteur de câble | Econnecteur de câble, Familia de artículos: PRC, material carcasa: PPE, color: negro, número de polos: 5, tensión nominal: 600V, diámetro de cable mín.: 9,5 mm, diámetro de cable máx.: 12,5 mm | 0.5 | 100 | AB | Field Device Connectors (FDC) | ABS | ABSAFC | 1 | 1 | NO | PC |  | 22,22 | G | 71 | 185 | 112 | MM | 4063151551469 | 85366990 | PL | 0 |  | Catálogo
1615567 | RC-0000000B1FZ | Carcasa para conector circular | Carcasa para conector circular, serie: RC, recto, Bloqueo por tornillo, M23, Junta plana, apantallado: sí, espesor de pared mín.: 3 mm, espesor de pared máx.: 7 mm | 38.8619 | 1 | AB | Field Device Connectors (FDC) | ABR | ABRAFK | 20 | 1 | SÍ | PC | F | 69,19 | G | 0 | 0 | 0 |  | 4046356963084 | 85366990 | DE | EC003556 | Imagen | Catálogo
1615686 | SL-5EPWN8AWA00 | Conect. enchuf. para apar. pared delant. | Conect. enchuf. para apar. pared delant., recto, Bloqueo por tornillo, M58, número de polos: 2+3+PE, tipo de conexión del contacto: Macho, Anillo tórico axial, apantallado: sí, medida de brida: 60 mm x 60 mm, número de polos: 6, tipo de conexión: Conexión crimpada, serie: SL, se espera que este artículo no contenga plomo a partir del primer trimestre de 2027 de acuerdo con RoHS II sin excepción 6c (Pb &lt;0,1 %), una alternativa sin plomo está disponible previamente a petición | 356.85 | 1 | AB | Field Device Connectors (FDC) | ABR | ABRBHL | 1 | 1 | NO | PC | F | 339,01 | G | 150 | 210 | 150 | MM | 4046356459747 | 85366990 | DE | EC003569 | Imagen | Catálogo
1615687 | SL-7EPWN8AWA00 | Conect. enchuf. para apar. pared delant. | Conect. enchuf. para apar. pared delant., recto, Bloqueo por tornillo, M58, número de polos: 4+3+PE, tipo de conexión del contacto: Macho, Anillo tórico axial, apantallado: sí, medida de brida: 60 mm x 60 mm, número de polos: 8, tipo de conexión: Conexión crimpada, serie: SL, se espera que este artículo no contenga plomo a partir del primer trimestre de 2027 de acuerdo con RoHS II sin excepción 6c (Pb &lt;0,1 %), una alternativa sin plomo está disponible previamente a petición | 358.05 | 1 | AB | Field Device Connectors (FDC) | ABR | ABRBHL | 1 | 1 | NO | PC |  | 336,10 | G | 68 | 100 | 68 | MM | 4046356459761 | 85366990 | DE | EC003569 | Imagen | Catálogo
1615781 | RC-06S1N1280EJ | Conector para cables | M23, Conector para cables, recto, Bloqueo por tornillo, Nº de polos: 6, Sentido de giro: Estándar, tipo de conexión del contacto: Hembra, Copa de soldar, rango de diámetro de cable: 6,5 mm ... 7,5 mm, codificación: N, se espera que este artículo no contenga plomo a partir del primer trimestre de 2027 de acuerdo con RoHS II sin excepción 6c (Pb &lt;0,1 %), una alternativa sin plomo está disponible previamente a petición | 36.42 | 1 | AB | Field Device Connectors (FDC) | ABR | ABRAFA | 20 | 20 | NO | PC | F | 73,33 | G | 0 | 0 | 0 |  | 4046356669238 | 85366990 | DE | EC002635 | Imagen | Catálogo
1615801 | RC-17P2N122K00 | Conect. enchuf. para apar. pared delant. | M23, Conect. enchuf. para apar. pared delant., serie: RC, recto, apantallado: sí, Bloqueo por tornillo, Nº de polos: 17, Sentido de giro: Movimiento contrario, tipo de conexión del contacto: Macho, Copa de soldar, Junta plana, medida de brida: 25 mm x 25 mm, codificación: N | 30.3232 | 1 | AB | Field Device Connectors (FDC) | ABR | ABRAFL | 40 | 40 | NO | PC | F | 30,82 | G | 0 | 0 | 0 |  | 4046356883498 | 85366990 | DE | EC003569 | Imagen | Catálogo
1615818 | HC-000000080ABJ | Carcasa para conector circular | Carcasa para conector circular, se espera que este artículo no contenga plomo a partir del segundo trimestre de 2026 de acuerdo con RoHS II sin excepción 6c (Pb &lt;0,1 %), una alternativa sin plomo está disponible previamente a petición | 49.22 | 1 | AB | Field Device Connectors (FDC) | ABR | ABRAJE | 12 | 1 | SÍ | PC | F | 85,15 | G | 68 | 141 | 115 | MM | 4046356730617 | 85366990 | DE | EC003556 | Imagen | Catálogo
1615820 | HC-26S1N120000J | Inserto de contactos | Inserto de contactos, M27, número de polos: 26, tipo de conexión del contacto: Hembra, Copa de soldar, serie: HC, se espera que este artículo no contenga plomo a partir del primer trimestre de 2027 de acuerdo con RoHS II sin excepción 6c (Pb &lt;0,1 %), una alternativa sin plomo está disponible previamente a petición | 26.9 | 1 | AB | Field Device Connectors (FDC) | ABR | ABRAJT | 60 | 60 | NO | PC | F | 9,04 | G | 0 | 0 | 0 |  | 4046356730631 | 85366990 | DE | EC003557 | Imagen | Catálogo
1615834 | RC-12P1N12K0EFJ | Conector para cables | M23, Conector para cables, serie: RC, Recto, revestido de plástico, apantallado: sí, Bloqueo por tornillo, Nº de polos: 12, Sentido de giro: Estándar, tipo de conexión del contacto: Macho, Copa de soldar, rango de diámetro de cable: 5,5 mm ... 6,5 mm, codificación: N, se espera que este artículo no contenga plomo a partir del cuarto trimestre de 2026 de acuerdo con RoHS II sin excepción 6c (Pb &lt;0,1 %), una alternativa sin plomo está disponible previamente a petición | 40.38 | 1 | AB | Field Device Connectors (FDC) | ABR | ABRAFA | 20 | 20 | NO | PC | F | 48,20 | G | 0 | 0 | 0 |  | 4046356730709 | 85366990 | DE | EC002635 | Imagen | Catálogo
1304503 | TLS-SC-RTL-TLAD221TCS1-0A | Conjunto de aparamenta | Conjunto de aparamenta | Consultar | 1 | DT | Vertical Market Management (VMM) | DTH | DTHCDA | 1 | 1 | SÍ | PC | F | 60,00 | KG | 0 | 0 | 0 |  | 4063151551766 | 85371098 | DE | EC012357 |  | Catálogo
1304507 | TLS-SC-RTL-TLAD221TCS2-0A | Conjunto de aparamenta | Conjunto de aparamenta | Consultar | 1 | DT | Vertical Market Management (VMM) | DTH | DTHCDA | 1 | 1 | SÍ | PC | F | 60,00 | KG | 0 | 0 | 0 |  | 4063151551476 | 85371098 | DE | EC012357 |  | Catálogo
1615912 | RF-0000000WA00 | Carcasa para conector circular | Carcasa para conector circular, serie: RF, recto, Bloqueo por tornillo, M23, Anillo tórico radial | 10.48 | 1 | AB | Field Device Connectors (FDC) | ABR | ABRAGP | 20 | 20 | NO | PC | F | 27,90 | G | 0 | 0 | 0 |  | 4046356721691 | 85366990 | DE | EC003556 | Imagen | Catálogo
1305074 | SB-Z0044 | Anillo obturador | Anillo obturador para conector M40 Hybrid | 6.09 | 1 | AB | Field Device Connectors (FDC) | ABR | ABRCET | 100 | 100 | NO | PC | F | 22,22 | G | 0 | 0 | 0 |  | 4063151553333 | 85366990 | DE | EC001181 |  | Catálogo
1305079 | SB-Z0045 | Anillo obturador | Anillo obturador para conector M40 Hybrid | 6.57 | 1 | AB | Field Device Connectors (FDC) | ABR | ABRCET | 100 | 100 | NO | PC | F | 10,87 | G | 0 | 0 | 0 |  | 4063151553425 | 85366990 | DE | EC001181 |  | Catálogo
1305080 | SB-Z0046 | Anillo obturador | Anillo obturador para conector M40 Hybrid | 5.64 | 1 | AB | Field Device Connectors (FDC) | ABR | ABRCET | 100 | 100 | NO | PC | F | 9,95 | G | 0 | 0 | 0 |  | 4063151553340 | 85366990 | DE | EC001181 |  | Catálogo
1305083 | SB-Z0047 | Anillo obturador | Anillo obturador para conector M40 Hybrid | 5.54 | 1 | AB | Field Device Connectors (FDC) | ABR | ABRCET | 100 | 100 | NO | PC | F | 22,22 | G | 0 | 0 | 0 |  | 4063151553739 | 85366990 | DE | EC001181 |  | Catálogo
1615956 | RC-0000000Y4SM | Carcasa para conector circular | Carcasa para conector circular, serie: RC, recto, Bloqueo por tornillo, M23, número de polos: 12, tipo de conexión del contacto: Hembra, Conexión crimpada, Anillo tórico axial, apantallado: sí, se espera que este artículo no contenga plomo a partir del primer trimestre de 2027 de acuerdo con RoHS II sin excepción 6c (Pb &lt;0,1 %), una alternativa sin plomo está disponible previamente a petición | 54.28 | 1 | AB | Field Device Connectors (FDC) | ABR | ABRAFP | 20 | 1 | SÍ | PC |  | 34,29 | G | 58 | 139 | 115 | MM | 4046356492010 | 85366990 | DE | EC003556 | Imagen | Catálogo
1305086 | SB-Z0048 | Anillo obturador | Anillo obturador para conector M40 Hybrid | 5.64 | 1 | AB | Field Device Connectors (FDC) | ABR | ABRCET | 100 | 100 | NO | PC | F | 22,22 | G | 0 | 0 | 0 |  | 4063151553746 | 85366990 | DE | EC001181 |  | Catálogo
1305471 | SAC-4P-MR/ 0,6-990/FS SCO | Cable de sistema de bus | Cable de sistema de bus, CC-Link, 4-polos, PVC, rojo, apantallado, Conector acodado M12, codificación: A, a Hembra recta M12, codificación: A, longitud de cable: 0,6 m | 51.32 | 1 | AF | Industrial Field Connectivity (IFC) | AF1 | AF1CJF | 1 | 50 | NO | PC | F | 89,30 | G | 0 | 0 | 0 |  | 4063151554378 | 85444290 | PL | EC001855 |  | Catálogo
1616032 | RC-16P1N1280U7 | Conector para cables | M23, Conector para cables, recto, Bloqueo por tornillo, Nº de polos: 16, Sentido de giro: Estándar, tipo de conexión del contacto: Macho, Copa de soldar, rango de diámetro de cable: 5,5 mm ... 6,5 mm, codificación: N, se espera que este artículo no contenga plomo a partir del primer trimestre de 2027 de acuerdo con RoHS II sin excepción 6c (Pb &lt;0,1 %), una alternativa sin plomo está disponible previamente a petición | 42.98 | 1 | AB | Field Device Connectors (FDC) | ABR | ABRAFA | 20 | 20 | NO | PC | F | 79,59 | G | 60 | 140 | 115 | MM | 4046356492584 | 85366990 | DE | EC002635 | Imagen | Catálogo
1305537 | SAC-5P-M12MS/20PVC/M12FS SH VA | Cable para sensores/actuadores | Cable para sensores/actuadores, 5-polos, PVC, negro RAL 9005, apantallado, Conector recta M12, codificación: A, a Hembra recta M12, codificación: A, longitud de cable: 20 m | 108.25 | 1 | AF | Industrial Field Connectivity (IFC) | AF1 | AF1CKA | 1 | 25 | SÍ | PC | F | 1.165,60 | G | 0 | 0 | 0 |  | 4063151554514 | 85444290 | PL | EC001855 |  | Catálogo
1616068 | ST-Z0013 | Capuchón de metal | Capuchón de metal, M17, serie: ST, se espera que este artículo no contenga plomo a partir del primer trimestre de 2026 de acuerdo con RoHS II sin excepción 6c (Pb &lt;0,1 %), una alternativa sin plomo está disponible previamente a petición | 16.74 | 1 | AB | Field Device Connectors (FDC) | ABR | ABRGAA | 10 | 10 | NO | PC |  | 19,84 | G | 24 | 150 | 145 | MM | 4046356553094 | 85389099 | DE | EC002314 | Imagen | Catálogo
1616069 | ST-Z0014 | Capuchón de metal | Capuchón de metal, M17, serie: ST, se espera que este artículo no contenga plomo a partir del primer trimestre de 2027 de acuerdo con RoHS II sin excepción 6c (Pb &lt;0,1 %), una alternativa sin plomo está disponible previamente a petición | 7.75 | 1 | AB | Field Device Connectors (FDC) | ABR | ABRGAA | 10 | 10 | NO | PC |  | 13,71 | G | 25 | 101 | 72 | MM | 4046356553087 | 85389099 | DE | EC002314 | Imagen | Catálogo
1616076 | RC-12S1N12T0EP | Conector para cables | M23, Conector para cables, serie: RC, acodado, apantallado: sí, Bloqueo por tornillo, Nº de polos: 12, Sentido de giro: Estándar, tipo de conexión del contacto: Hembra, Copa de soldar, rango de diámetro de cable: 3 mm ... 10,5 mm, codificación: N, se espera que este artículo no contenga plomo a partir del primer trimestre de 2027 de acuerdo con RoHS II sin excepción 6c (Pb &lt;0,1 %), una alternativa sin plomo está disponible previamente a petición | 50.42 | 1 | AB | Field Device Connectors (FDC) | ABR | ABRAFC | 8 | 8 | NO | PC | F | 150,62 | G | 0 | 0 | 0 |  | 4055626007519 | 85366990 | DE | EC002635 | Imagen | Catálogo
1616475 | KC-0161ZE451030 | Cable principal | Cable principal, aplicación: Caja de sensores/actuadores, número de polos: 19, ocupación de los puestos enchufables: Doble, indicación de estado: no; conexión de cable principal: Conexión enchufable M23, PUR/PVC, longitud del cable: 30 m, apantallamiento: no, se espera que este artículo no contenga plomo a partir del cuarto trimestre de 2025 de acuerdo con RoHS II sin excepción 6c (Pb &lt;0,1 %), una alternativa sin plomo está disponible previamente a petición | 671.11 | 1 | AB | Field Device Connectors (FDC) | ABR | ABRDCB | 1 | 1 | SÍ | PC |  | 5.999,20 | G | 12 | 400 | 400 | MM | 4046356500128 | 85444290 | DE | EC001855 | Imagen | Catálogo
1306213 | SACC-CI-M12FSD-4P-SH TOR 32WP | Soporte de contactos | Soporte de contactos, Hembra de conexión, M12, A-codificación, Conexión por soldadura THR, se espera que este artículo no contenga plomo a partir del primer trimestre de 2026 de acuerdo con RoHS II sin excepción 6c (Pb &lt;0,1 %), una alternativa sin plomo está disponible previamente a petición | 6.75 | 1 | AB | Field Device Connectors (FDC) | ABQ | ABQAGH | 100 | 100 | NO | PC |  | 6,33 | G | 0 | 0 | 0 |  | 4063151555061 | 85366990 | DE | EC003557 |  | Catálogo
1616500 | RC-21S2400 | Contacto crimpado | Contacto crimpado, Hembra, estampado, diámetro de contacto: 1 mm, sección de conexión: 0,08 mm² ... 0,22 mm², material contacto: CuZn, Material en tiras, El artículo no contiene plomo según la directiva RoHS II sin la excepción 6c (Pb&lt; 0,1 %) | 2542.99 | 1 | AB | Field Device Connectors (FDC) | ABR | ABRECA | 1 | 1 | SÍ | PC |  | 2,40 | G | 0 | 0 | 0 |  | 4046356739320 | 85366990 | DE | EC000796 | Imagen | Catálogo
1307679 | NBC-MRDC3/ 1,0-93C/R4AC | Cable de red | Cable de red | 54.73 | 1 | AF | Industrial Field Connectivity (IFC) | AF1 | AF1CJN | 1 | 50 | SÍ | PC | F | 99,40 | G | 0 | 0 | 0 |  | 4063151558468 | 85444290 | PL | EC001855 |  | Catálogo
1307799 | SAC-5P- 8,0-PUR/M12FSK PE | Cable de potencia | Cable de potencia, 5-polos, PUR sin halógenos, negro grisáceo RAL 7021, extremo de cable libre, a Hembra recta M12, codificación: K, longitud de cable: 8 m, para corriente alterna hasta 16 A/690 V, Conexión PE con Advanced Shielding Technology | 134.66 | 1 | AF | Industrial Field Connectivity (IFC) | AF1 | AF1CDQ | 1 | 25 | NO | PC | F | 1.428,52 | G | 66 | 239 | 231 | MM | 4063151558123 | 85444290 | PL | EC001855 |  | Catálogo
1616882 | RC-12S1N8A80ZS | Conector para cables | M23, Conector para cables, recto, Bloqueo por tornillo, Nº de polos: 12, Sentido de giro: Estándar, tipo de conexión del contacto: Hembra, Conexión crimpada, codificación: N, se espera que este artículo no contenga plomo a partir del primer trimestre de 2027 de acuerdo con RoHS II sin excepción 6c (Pb &lt;0,1 %), una alternativa sin plomo está disponible previamente a petición | 62.08 | 1 | AB | Field Device Connectors (FDC) | ABR | ABRAFA | 1 | 1 | NO | PC |  | 79,90 | G | 27 | 115 | 90 | MM | 4046356586023 | 85366990 | DE | EC002635 | Imagen | Catálogo
1617201 | RC-0000000C1FZ | Carcasa para conector circular | Carcasa para conector circular, serie: RC, recto, Bloqueo por tornillo, M23, Junta plana, apantallado: sí, espesor de pared máx.: 2,5 mm, se espera que este artículo no contenga plomo a partir del cuarto trimestre de 2026 de acuerdo con RoHS II sin excepción 6c (Pb &lt;0,1 %), una alternativa sin plomo está disponible previamente a petición | 35.57 | 1 | AB | Field Device Connectors (FDC) | ABR | ABRAFI | 20 | 1 | SÍ | PC | F | 78,20 | G | 0 | 0 | 0 |  | 4046356528528 | 85366990 | DE | EC003556 | Imagen | Catálogo
1617247 | UC-17S1N12NNDU | Conector para cables | M23, Conector para cables, serie: UC, acodado, apantallado: sí, Bloqueo por tornillo, Nº de polos: 17, Sentido de giro: Estándar, tipo de conexión del contacto: Hembra, Copa de soldar, rango de diámetro de cable: 2 mm ... 14,5 mm, codificación: N, se espera que este artículo no contenga plomo a partir del tercer trimestre de 2026 de acuerdo con RoHS II sin excepción 6c (Pb &lt;0,1 %), una alternativa sin plomo está disponible previamente a petición | 114.46 | 1 | AB | Field Device Connectors (FDC) | ABR | ABRAIC | 8 | 8 | NO | PC | F | 190,75 | G | 0 | 0 | 0 |  | 4046356547178 | 85389099 | DE | EC002635 | Imagen | Catálogo
1617259 | RC-16S1N128007 | Conector para cables | M23, Conector para cables, recto, Bloqueo por tornillo, Nº de polos: 16, Sentido de giro: Estándar, tipo de conexión del contacto: Hembra, Copa de soldar, rango de diámetro de cable: 7,5 mm ... 9,5 mm, codificación: N, se espera que este artículo no contenga plomo a partir del primer trimestre de 2027 de acuerdo con RoHS II sin excepción 6c (Pb &lt;0,1 %), una alternativa sin plomo está disponible previamente a petición | 42.97 | 1 | AB | Field Device Connectors (FDC) | ABR | ABRAFA | 20 | 20 | NO | PC |  | 87,36 | G | 0 | 0 | 0 |  | 4046356883221 | 85366990 | DE | EC002635 | Imagen | Catálogo
1617402 | RC-12P1N8AWSYQ | Conect. enchuf. para apar. pared delant. | M23, Conect. enchuf. para apar. pared delant., serie: RC, recto, apantallado: sí, Bloqueo por tornillo, Nº de polos: 12, Sentido de giro: Estándar, tipo de conexión del contacto: Macho, Conexión crimpada, Anillo tórico axial, codificación: N | 24.25 | 1 | AB | Field Device Connectors (FDC) | ABR | ABRAFL | 40 | 40 | NO | PC | F | 25,27 | G | 0 | 0 | 0 |  | 4046356950022 | 85366990 | DE | EC003569 | Imagen | Catálogo
1617403 | RC-12P2N8AWSYQ | Conect. enchuf. para apar. pared delant. | M23, Conect. enchuf. para apar. pared delant., serie: RC, recto, apantallado: sí, Bloqueo por tornillo, Nº de polos: 12, Sentido de giro: Movimiento contrario, tipo de conexión del contacto: Macho, Conexión crimpada, Anillo tórico axial, codificación: N | 22.7012 | 1 | AB | Field Device Connectors (FDC) | ABR | ABRAFL | 40 | 40 | NO | PC | F | 25,30 | G | 0 | 0 | 0 |  | 4046356950015 | 85366990 | DE | EC003569 | Imagen | Catálogo
1617461 | RC-12P2N8AR3P9 | Conector para cables | M23, Conector para cables, serie: RC, recto, apantallado: sí, Bloqueo por tornillo, Nº de polos: 12, Sentido de giro: Movimiento contrario, tipo de conexión del contacto: Macho, Conexión crimpada, rango de diámetro de cable: 9,5 mm ... 10,5 mm, codificación: N, se espera que este artículo no contenga plomo a partir del primer trimestre de 2027 de acuerdo con RoHS II sin excepción 6c (Pb &lt;0,1 %), una alternativa sin plomo está disponible previamente a petición | 40.66 | 1 | AB | Field Device Connectors (FDC) | ABR | ABRAFA | 20 | 20 | NO | PC |  | 88,50 | G | 0 | 0 | 0 |  | 4046356569125 | 85366990 | DE | EC002635 | Imagen | Catálogo
1617531 | RC-12S2N8AR3P9 | Conector para cables | M23, Conector para cables, serie: RC, recto, apantallado: sí, Bloqueo por tornillo, Nº de polos: 12, Sentido de giro: Movimiento contrario, tipo de conexión del contacto: Hembra, Conexión crimpada, rango de diámetro de cable: 9,5 mm ... 10,5 mm, codificación: N, se espera que este artículo no contenga plomo a partir del primer trimestre de 2027 de acuerdo con RoHS II sin excepción 6c (Pb &lt;0,1 %), una alternativa sin plomo está disponible previamente a petición | 36.58 | 1 | AB | Field Device Connectors (FDC) | ABR | ABRAFA | 20 | 20 | NO | PC | F | 86,83 | G | 0 | 0 | 0 |  | 4046356882859 | 85366990 | DE | EC002635 | Imagen | Catálogo
1308222 | NBC-MRDC3/ 2,0-93C/R4AC | Cable de red | Cable de red | 63.79 | 1 | AF | Industrial Field Connectivity (IFC) | AF1 | AF1CJN | 1 | 50 | SÍ | PC | F | 162,30 | G | 0 | 0 | 0 |  | 4063151559069 | 85444290 | PL | EC001855 |  | Catálogo
1617570 | RC-07S1N12WQ00 | Conect. enchuf. para apar. pared delant. | M23, Conect. enchuf. para apar. pared delant., serie: RC, recto, apantallado: sí, Bloqueo por tornillo, Nº de polos: 7, Sentido de giro: Estándar, tipo de conexión del contacto: Hembra, Copa de soldar, Anillo tórico radial, Espesor de pared mín.: 3 mm, codificación: N, se espera que este artículo no contenga plomo a partir del tercer trimestre de 2025 de acuerdo con RoHS II sin excepción 6c (Pb &lt;0,1 %), una alternativa sin plomo está disponible previamente a petición | 33.44 | 1 | AB | Field Device Connectors (FDC) | ABR | ABRAFL | 40 | 40 | NO | PC |  | 31,05 | G | 0 | 0 | 0 |  | 4046356569194 | 85366990 | DE | EC003569 | Imagen | Catálogo
1308233 | NBC-MRDC3/ 2,0-93C/MRDC3 | Cable de red | Cable de red | 74.44 | 1 | AF | Industrial Field Connectivity (IFC) | AF1 | AF1CJN | 1 | 50 | SÍ | PC | F | 172,00 | G | 0 | 0 | 0 |  | 4063151559120 | 85444290 | PL | EC001855 |  | Catálogo
1309310 | SAC-5P-M12FS/1,5-PUR/DTFS 6P | Cable para sensores/actuadores | Cable para sensores/actuadores, 6-polos, PUR sin halógenos, negro grisáceo RAL 7021, Hembra recta M12, codificación: A, Circuito: sin conectar, a Hembra recta DEUTSCH DT06-6S Bloqueo de clip, longitud de cable: 1,5 m | 61.73 | 1 | AF | Industrial Field Connectivity (IFC) | AF1 | AF1DWA | 1 | 100 | NO | PC | F | 135,08 | G | 0 | 0 | 0 |  | 4063151634438 | 85444290 | PL | EC001855 |  | Catálogo
1617776 | RC-16S1NC20000 | Inserto de contactos | Inserto de contactos, M23, número de polos: 16, tipo de conexión del contacto: Hembra, Conexión por soldadura, se espera que este artículo no contenga plomo a partir del primer trimestre de 2027 de acuerdo con RoHS II sin excepción 6c (Pb &lt;0,1 %), una alternativa sin plomo está disponible previamente a petición | 22.62 | 1 | AB | Field Device Connectors (FDC) | ABR | ABRAFU | 10 | 10 | NO | PC | F | 13,62 | G | 0 | 0 | 0 |  | 4046356977166 | 85366990 | DE | EC003557 | Imagen | Catálogo
1617796 | RC-09S1N8AB1NY | Pasamuro pared anterior | M23, Pasamuro pared anterior, serie: RC, recto, apantallado: sí, Bloqueo por tornillo, Nº de polos: 8+1, Sentido de giro: Estándar, tipo de conexión del contacto: Hembra, Conexión crimpada, Junta plana, Espesor de pared mín.: 3 mm, Espesor de pared máx.: 7 mm, rango de diámetro de cable: 7,5 mm ... 9,5 mm, codificación: N, se espera que este artículo no contenga plomo a partir del tercer trimestre de 2026 de acuerdo con RoHS II sin excepción 6c (Pb &lt;0,1 %), una alternativa sin plomo está disponible previamente a petición | 46.4 | 1 | AB | Field Device Connectors (FDC) | ABR | ABRAFJ | 20 | 20 | NO | PC |  | 77,30 | G | 0 | 0 | 0 |  | 4046356739917 | 85366990 | DE | EC003569 | Imagen | Catálogo
1617799 | ST-08P1N8A9K02S | Conector de acoplamiento | Conector de acoplamiento, recto, para bloqueo estándar y SPEEDCON, M17, número de polos: 8, tipo de conexión del contacto: Macho, apantallado: sí, índice de protección: IP67, rango de diámetro de cable: 3,5 mm ... 5,5 mm, número de polos: 8, tipo de conexión: Conexión crimpada, serie: ST, se espera que este artículo no contenga plomo a partir del cuarto trimestre de 2025 de acuerdo con RoHS II sin excepción 6c (Pb &lt;0,1 %), una alternativa sin plomo está disponible previamente a petición | 27.14 | 1 | AB | Field Device Connectors (FDC) | ABR | ABRADG | 1 | 1 | NO | PC | F | 37,10 | G | 55 | 139 | 113 | MM | 4046356708760 | 85366990 | DE | EC002635 | Imagen | Catálogo
1617813 | ST-08P1N8A9K03S | Conector de acoplamiento | Conector de acoplamiento, recto, para bloqueo estándar y SPEEDCON, M17, número de polos: 8, tipo de conexión del contacto: Macho, apantallado: sí, índice de protección: IP67, rango de diámetro de cable: 5 mm ... 9,2 mm, número de polos: 8, tipo de conexión: Conexión crimpada, serie: ST | 25.4101 | 1 | AB | Field Device Connectors (FDC) | ABR | ABRADG | 1 | 1 | NO | PC | F | 32,70 | G | 55 | 139 | 113 | MM | 4046356708777 | 85366990 | DE | EC002635 | Imagen | Catálogo
1617814 | RC-17P1N1290GZ | Conector de acoplamiento | M23, Conector de acoplamiento, serie: RC, recto, apantallado: sí, Bloqueo por tornillo, Nº de polos: 17, Sentido de giro: Estándar, tipo de conexión del contacto: Macho, Copa de soldar, rango de diámetro de cable: 3,5 mm ... 4,5 mm, codificación: N, se espera que este artículo no contenga plomo a partir del cuarto trimestre de 2026 de acuerdo con RoHS II sin excepción 6c (Pb &lt;0,1 %), una alternativa sin plomo está disponible previamente a petición | 39.82 | 1 | AB | Field Device Connectors (FDC) | ABR | ABRAFG | 20 | 20 | NO | PC | F | 77,35 | G | 70 | 160 | 115 | MM | 4046356748797 | 85366990 | DE | EC002635 | Imagen | Catálogo
1617830 | ST-08P1N8A9K04S | Conector de acoplamiento | Conector de acoplamiento, recto, para bloqueo estándar y SPEEDCON, M17, número de polos: 8, tipo de conexión del contacto: Macho, apantallado: sí, índice de protección: IP67, rango de diámetro de cable: 9 mm ... 11,2 mm, número de polos: 8, tipo de conexión: Conexión crimpada, serie: ST | 25.4101 | 1 | AB | Field Device Connectors (FDC) | ABR | ABRADG | 1 | 1 | NO | PC | F | 32,50 | G | 55 | 139 | 113 | MM | 4046356708784 | 85366990 | DE | EC002635 | Imagen | Catálogo
1617863 | ST-17P1N8ACK02S | Pasamuro pared anterior | Pasamuro pared anterior, recto, SPEEDCON, M17, número de polos: 17, tipo de conexión del contacto: Macho, Junta plana, apantallado: sí, medida de brida: 25,75 mm x 25,75 mm, rango de diámetro de cable: 3,5 mm ... 5,5 mm, número de polos: 17, tipo de conexión: Conexión crimpada, serie: ST, se espera que este artículo no contenga plomo a partir del cuarto trimestre de 2025 de acuerdo con RoHS II sin excepción 6c (Pb &lt;0,1 %), una alternativa sin plomo está disponible previamente a petición | 30.15 | 1 | AB | Field Device Connectors (FDC) | ABR | ABRADJ | 1 | 1 | SÍ | PC | F | 44,78 | G | 55 | 139 | 113 | MM | 4046356708845 | 85366990 | DE | EC003569 | Imagen | Catálogo
1617872 | ST-17P1N8ACK03S | Pasamuro pared anterior | Pasamuro pared anterior, SPEEDCON, M17, número de polos: 17, tipo de conexión del contacto: Macho, Junta plana, apantallado: sí, medida de brida: 25,75 mm x 25,75 mm, rango de diámetro de cable: 5 mm ... 9 mm, número de polos: 17, tipo de conexión: Conexión crimpada, serie: ST, se espera que este artículo no contenga plomo a partir del cuarto trimestre de 2025 de acuerdo con RoHS II sin excepción 6c (Pb &lt;0,1 %), una alternativa sin plomo está disponible previamente a petición | 30.15 | 1 | AB | Field Device Connectors (FDC) | ABR | ABRADJ | 1 | 1 | SÍ | PC | F | 47,20 | G | 27 | 150 | 105 | MM | 4046356708852 | 85366990 | DE | EC003569 | Imagen | Catálogo
1617873 | ST-17P1N8ACK04S | Pasamuro pared anterior | Pasamuro pared anterior, SPEEDCON, M17, número de polos: 17, tipo de conexión del contacto: Macho, Junta plana, apantallado: sí, medida de brida: 25,75 mm x 25,75 mm, rango de diámetro de cable: 9 mm ... 11 mm, número de polos: 17, tipo de conexión: Conexión crimpada, serie: ST, se espera que este artículo no contenga plomo a partir del cuarto trimestre de 2025 de acuerdo con RoHS II sin excepción 6c (Pb &lt;0,1 %), una alternativa sin plomo está disponible previamente a petición | 30.15 | 1 | AB | Field Device Connectors (FDC) | ABR | ABRADJ | 1 | 1 | SÍ | PC | F | 47,20 | G | 55 | 139 | 113 | MM | 4046356708869 | 85366990 | DE | EC003569 | Imagen | Catálogo
1617905 | SF-5EP1N8AAD00S | Conect. enchuf. para apar. pared delant. | Conect. enchuf. para apar. pared delant., Acodado giratorio, SPEEDCON, M23, número de polos: 5+PE, tipo de conexión del contacto: Macho, Anillo tórico axial, apantallado: sí, medida de brida: 26 mm x 26 mm, número de polos: 6, tipo de conexión: Conexión crimpada, serie: SF | 27.59 | 1 | AB | Field Device Connectors (FDC) | ABR | ABRBFM | 16 | 16 | NO | PC |  | 135,91 | G | 60 | 350 | 270 | MM | 4046356581066 | 85366990 | DE | EC003569 | Imagen | Catálogo
1617909 | SF-5EP1N8AWA00S | Conect. enchuf. para apar. pared delant. | Conect. enchuf. para apar. pared delant., recto, SPEEDCON, M23, número de polos: 5+PE, tipo de conexión del contacto: Macho, Anillo tórico axial, apantallado: sí, medida de brida: 26 mm x 26 mm, número de polos: 6, tipo de conexión: Conexión crimpada, serie: SF | 16.1813 | 1 | AB | Field Device Connectors (FDC) | ABR | ABRBFL | 20 | 20 | NO | PC | F | 37,91 | G | 55 | 115 | 140 | MM | 4046356581035 | 85366990 | DE | EC003569 | Imagen | Catálogo
1617920 | SF-7EP1N8AAD00S | Conect. enchuf. para apar. pared delant. | Conect. enchuf. para apar. pared delant., Acodado giratorio, SPEEDCON, M23, número de polos: 4+3+PE, tipo de conexión del contacto: Macho, Anillo tórico axial, apantallado: sí, medida de brida: 26 mm x 26 mm, número de polos: 8, tipo de conexión: Conexión crimpada, serie: SF | 28.31 | 1 | AB | Field Device Connectors (FDC) | ABR | ABRBFM | 16 | 16 | NO | PC | F | 135,68 | G | 282 | 16 | 349 | MM | 4046356581981 | 85366990 | DE | EC003569 | Imagen | Catálogo
1309456 | PT 4-HESI (5X20) BU/BU | Borne de carril para fusible | Borne de carril para fusible, tipo de fusible: Vidrio/cerámica/..., tipo de fusible: G/5 x 20, tensión nominal: 500 V, corriente nominal: 6,3 A, número de polos: 1, tipo de conexión: Conexión push-in, Sección de dimensionamiento: 4 mm², sección: 0,2 mm²- 6 mm², clase de montaje: NS 35/7,5, NS 35/15, color: azul | 616.23 | 100 | BE | Industrial Cabinet Connectivity (ICC) | BE2 | BE2234 | 50 | 50 | NO | PC |  | 13,08 | G | 67 | 288 | 73 | MM | 4063151560379 | 85369095 | PL | EC000899 |  | Catálogo
1617925 | ST-08P1N8ACK02S | Pasamuro pared anterior | Pasamuro pared anterior, recto, SPEEDCON, M17, número de polos: 8, tipo de conexión del contacto: Macho, Junta plana, apantallado: sí, medida de brida: 25,75 mm x 25,75 mm, rango de diámetro de cable: 3,5 mm ... 5,5 mm, número de polos: 8, tipo de conexión: Conexión crimpada, serie: ST, se espera que este artículo no contenga plomo a partir del cuarto trimestre de 2025 de acuerdo con RoHS II sin excepción 6c (Pb &lt;0,1 %), una alternativa sin plomo está disponible previamente a petición | 30.15 | 1 | AB | Field Device Connectors (FDC) | ABR | ABRADJ | 1 | 1 | NO | PC | F | 46,00 | G | 55 | 139 | 113 | MM | 4046356708883 | 85366990 | DE | EC003569 | Imagen | Catálogo
1313168 | TLS-SC-RTL-TLAD023-SS | Conjunto de aparamenta | Conjunto de aparamenta | Consultar | 1 | DT | Vertical Market Management (VMM) | DTH | DTHCDA | 1 | 1 | SÍ | PC | F | 50,00 | KG | 0 | 0 | 0 |  | 4063151568917 | 85371098 | DE | EC012357 |  | Catálogo
1617929 | ST-08P1N8ACK03S | Pasamuro pared anterior | Pasamuro pared anterior, recto, SPEEDCON, M17, número de polos: 8, tipo de conexión del contacto: Macho, Junta plana, apantallado: sí, medida de brida: 25,75 mm x 25,75 mm, rango de diámetro de cable: 5 mm ... 9 mm, número de polos: 8, tipo de conexión: Conexión crimpada, serie: ST, se espera que este artículo no contenga plomo a partir del cuarto trimestre de 2025 de acuerdo con RoHS II sin excepción 6c (Pb &lt;0,1 %), una alternativa sin plomo está disponible previamente a petición | 30.15 | 1 | AB | Field Device Connectors (FDC) | ABR | ABRADJ | 1 | 1 | NO | PC | F | 47,50 | G | 55 | 139 | 113 | MM | 4046356708890 | 85366990 | DE | EC003569 | Imagen | Catálogo
1617932 | ST-08P1N8ACK04S | Pasamuro pared anterior | Pasamuro pared anterior, recto, SPEEDCON, M17, número de polos: 8, tipo de conexión del contacto: Macho, Junta plana, apantallado: sí, medida de brida: 25,75 mm x 25,75 mm, rango de diámetro de cable: 9 mm ... 11 mm, número de polos: 8, tipo de conexión: Conexión crimpada, serie: ST | 28.222 | 1 | AB | Field Device Connectors (FDC) | ABR | ABRADJ | 1 | 1 | NO | PC | F | 43,80 | G | 55 | 139 | 113 | MM | 4046356708906 | 85366990 | DE | EC003569 | Imagen | Catálogo
1313170 | TLS-SC-RTL-TLAD023TCS1-SS | Conjunto de aparamenta | Conjunto de aparamenta | Consultar | 1 | DT | Vertical Market Management (VMM) | DTH | DTHCDA | 1 | 1 | SÍ | PC | F | 60,00 | KG | 0 | 0 | 0 |  | 4063151568375 | 85371098 | DE | EC012357 |  | Catálogo
1617993 | ST-Z0016 | Codificador de colores | Codificador de colores, color: verde | 98.67 | 100 | AB | Field Device Connectors (FDC) | ABR | ABRGBA | 50 | 50 | NO | PC |  | 0,20 | G | 10 | 80 | 40 | MM | 4046356723398 | 39269097 | DE | EC001288 | Imagen | Catálogo
1618049 | ST-Z0017 | Codificador de colores | Codificador de colores, color: naranja | 102.12 | 100 | AB | Field Device Connectors (FDC) | ABR | ABRGBA | 50 | 50 | NO | PC |  | 0,20 | G | 10 | 80 | 40 | MM | 4046356723404 | 39269097 | DE | EC001288 | Imagen | Catálogo
1618050 | ST-Z0018 | Codificador de colores | Codificador de colores, color: negro | 102.12 | 100 | AB | Field Device Connectors (FDC) | ABR | ABRGBA | 50 | 50 | NO | PC |  | 0,26 | G | 30 | 150 | 100 | MM | 4046356723411 | 39269097 | DE | EC001288 | Imagen | Catálogo
1618081 | SF-5ES1N8A80WW | Conector para cables | Conector para cables, Bloqueo por tornillo, M23, número de polos: 5+PE, tipo de conexión del contacto: Hembra, apantallado: sí, índice de protección: IP67, rango de diámetro de cable: 7,5 mm ... 14 mm, contactos incluidos, número de polos: 6, tipo de conexión: Conexión crimpada, serie: SF, se espera que este artículo no contenga plomo a partir del primer trimestre de 2027 de acuerdo con RoHS II sin excepción 6c (Pb &lt;0,1 %), una alternativa sin plomo está disponible previamente a petición | 54.91 | 1 | AB | Field Device Connectors (FDC) | ABR | ABRBFA | 1 | 1 | NO | PC |  | 146,10 | G | 31 | 150 | 100 | MM | 4046356645805 | 85366990 | DE | EC002635 | Imagen | Catálogo
1618083 | RC-06S1N8AQ0E2 | Pasamuro pared posterior | M23, Pasamuro pared posterior, serie: RC, recto, apantallado: sí, Nº de polos: 6, Sentido de giro: Estándar, tipo de conexión del contacto: Hembra, Conexión crimpada, Anillo tórico axial, rango de diámetro de cable: 5,5 mm ... 6,5 mm, codificación: N, se espera que este artículo no contenga plomo a partir del primer trimestre de 2027 de acuerdo con RoHS II sin excepción 6c (Pb &lt;0,1 %), una alternativa sin plomo está disponible previamente a petición | 56.43 | 1 | AB | Field Device Connectors (FDC) | ABR | ABRAFJ | 12 | 12 | NO | PC | F | 103,25 | G | 0 | 0 | 0 |  | 4046356982931 | 85366990 | DE | EC003569 | Imagen | Catálogo
1313766 | SAC-3P-20,0-600/M 8FR VA | Cable para sensores/actuadores | Cable para sensores/actuadores | 48.93 | 1 | AF | Industrial Field Connectivity (IFC) | AF1 | AF1BBA | 1 | 50 | NO | PC | F | 400,90 | G | 0 | 0 | 0 |  | 4063151570507 | 85444290 | PL | EC001855 |  | Catálogo
1314184 | SAC-4P-500,0-600/0,34 | Cable para sensores/actuadores | Por metros, Cable para sensores/actuadores, longitud de cable: 500 m, para la industria alimentaria | 1675.8 | 1 | AF | Industrial Field Connectivity (IFC) | AF1 | AF1LBA | 1 | 3 | SÍ | PC | F | 22,22 | G | 0 | 0 | 0 |  | 4063151571443 | 85444995 | DE | EC003249 |  | Catálogo
1319176 | SAC-4P-M12FS/3,0-PVC/M12FS | Cable para sensores/actuadores | Cable para sensores/actuadores, 4-polos, PVC, negro RAL 9005, Hembra recta M12, codificación: A, a Hembra recta M12, codificación: A, longitud de cable: 3 m | 24.15 | 1 | AF | Industrial Field Connectivity (IFC) | AF1 | AF1CCA | 1 | 50 | NO | PC | F | 122,50 | G | 0 | 0 | 0 |  | 4063151602475 | 85444290 | PL | EC001855 |  | Catálogo
1618127 | ST-5EP1N8AAE00S | Conect. enchuf. para apar. pared delant. | Conect. enchuf. para apar. pared delant., Acodado giratorio, SPEEDCON, M17, número de polos: 5+PE, tipo de conexión del contacto: Macho, Anillo tórico axial, apantallado: sí, medida de brida: 25 mm x 25 mm, número de polos: 6, tipo de conexión: Conexión crimpada, serie: ST | 27.4 | 1 | AB | Field Device Connectors (FDC) | ABR | ABRBEM | 16 | 16 | NO | PC | F | 98,31 | G | 0 | 0 | 0 |  | 4046356580755 | 85366990 | DE | EC003569 | Imagen | Catálogo
1618128 | ST-5ES1N8AAE00S | Conect. enchuf. para apar. pared delant. | Conect. enchuf. para apar. pared delant., Acodado giratorio, SPEEDCON, M17, número de polos: 5+PE, tipo de conexión del contacto: Hembra, Anillo tórico axial, apantallado: sí, medida de brida: 25 mm x 25 mm, número de polos: 6, tipo de conexión: Conexión crimpada, serie: ST | 25.6573 | 1 | AB | Field Device Connectors (FDC) | ABR | ABRBEM | 16 | 16 | NO | PC | F | 96,00 | G | 0 | 0 | 0 |  | 4046356580700 | 85366990 | DE | EC003569 | Imagen | Catálogo
1618131 | ST-7EP1N8AAE00S | Conect. enchuf. para apar. pared delant. | Conect. enchuf. para apar. pared delant., Acodado giratorio, SPEEDCON, M17, número de polos: 7+PE, tipo de conexión del contacto: Macho, Anillo tórico axial, apantallado: sí, medida de brida: 25 mm x 25 mm, número de polos: 8, tipo de conexión: Conexión crimpada, serie: ST | 27.96 | 1 | AB | Field Device Connectors (FDC) | ABR | ABRBEM | 16 | 16 | NO | PC | F | 98,69 | G | 70 | 355 | 275 | MM | 4046356577960 | 85366990 | DE | EC003569 | Imagen | Catálogo
1618177 | RC-07S1N127400 | Conector de acoplamiento | M23, Conector de acoplamiento, serie: RC, recto, apantallado: no, Bloqueo por tornillo, Nº de polos: 7, Sentido de giro: Estándar, tipo de conexión del contacto: Hembra, Copa de soldar, rango de diámetro de cable: 4 mm ... 6 mm, codificación: N | 45.8144 | 1 | AB | Field Device Connectors (FDC) | ABR | ABRAFG | 20 | 20 | NO | PC | F | 88,88 | G | 0 | 0 | 0 |  | 4046356982405 | 85366990 | DE | EC002635 | Imagen | Catálogo
1319193 | ME MAX GEH-L CL 3-3 BU 5010 | Semiarmazón de la caja | Caja para carril DIN, Semiarmazón de la carcasa (izquierda), diseño alto, con rendijas de ventilación, anchura: 6,3 mm, altura: 99 mm, profundidad: 112,85 mm, color: azul genciana (similar RAL 5010), puenteado transversal: Conector de bus para carril DIN (opcional) | 2.73 | 1 | AC | DCS | ACH | ACHABZ | 10 | 500 | NO | PC | F | 20,30 | G | 60 | 211 | 124 | MM | 4063151604400 | 85389099 | DE | EC002779 |  | Catálogo
1618194 | SF-5ES1N8A80A1S | Conector para cables | Conector para cables, Recto corto, SPEEDCON, M23, número de polos: 5+PE, tipo de conexión del contacto: Hembra, apantallado: sí, índice de protección: IP67, rango de diámetro de cable: 7,5 mm ... 9 mm, número de polos: 6, tipo de conexión: Conexión crimpada, serie: SF, se espera que este artículo no contenga plomo a partir del primer trimestre de 2027 de acuerdo con RoHS II sin excepción 6c (Pb &lt;0,1 %), una alternativa sin plomo está disponible previamente a petición | 34.77 | 1 | AB | Field Device Connectors (FDC) | ABR | ABRBFB | 1 | 1 | NO | PC |  | 133,50 | G | 31 | 150 | 110 | MM | 4046356584425 | 85366990 | DE | EC002635 | Imagen | Catálogo
1618195 | SF-5ES1N8A80A2S | Conector para cables | Conector para cables, Recto corto, SPEEDCON, M23, número de polos: 5+PE, tipo de conexión del contacto: Hembra, apantallado: sí, índice de protección: IP67, rango de diámetro de cable: 9 mm ... 11 mm, número de polos: 6, tipo de conexión: Conexión crimpada, serie: SF, se espera que este artículo no contenga plomo a partir del primer trimestre de 2027 de acuerdo con RoHS II sin excepción 6c (Pb &lt;0,1 %), una alternativa sin plomo está disponible previamente a petición | 33.2 | 1 | AB | Field Device Connectors (FDC) | ABR | ABRBFB | 1 | 1 | NO | PC | F | 130,90 | G | 30 | 70 | 30 | MM | 4046356584432 | 85366990 | DE | EC002635 | Imagen | Catálogo
1618196 | SF-5ES1N8A80A3S | Conector para cables | Conector para cables, Recto corto, SPEEDCON, M23, número de polos: 5+PE, tipo de conexión del contacto: Hembra, apantallado: sí, índice de protección: IP67, rango de diámetro de cable: 11 mm ... 14 mm, número de polos: 6, tipo de conexión: Conexión crimpada, serie: SF, se espera que este artículo no contenga plomo a partir del primer trimestre de 2027 de acuerdo con RoHS II sin excepción 6c (Pb &lt;0,1 %), una alternativa sin plomo está disponible previamente a petición | 32.49 | 1 | AB | Field Device Connectors (FDC) | ABR | ABRBFB | 1 | 1 | NO | PC |  | 128,00 | G | 33 | 102 | 115 | MM | 4046356584449 | 85366990 | DE | EC002635 | Imagen | Catálogo
1618197 | SF-5ES1N8A80DUS | Conector para cables | Conector para cables, Recto corto, SPEEDCON, M23, número de polos: 5+PE, tipo de conexión del contacto: Hembra, apantallado: sí, índice de protección: IP67, rango de diámetro de cable: 7,5 mm ... 14 mm, número de polos: 6, tipo de conexión: Conexión crimpada, serie: SF, se espera que este artículo no contenga plomo a partir del primer trimestre de 2027 de acuerdo con RoHS II sin excepción 6c (Pb &lt;0,1 %), una alternativa sin plomo está disponible previamente a petición | 34.85 | 1 | AB | Field Device Connectors (FDC) | ABR | ABRBFB | 1 | 1 | NO | PC |  | 133,00 | G | 29 | 71 | 29 | MM | 4046356584456 | 85366990 | DE | EC002635 | Imagen | Catálogo
1618198 | SF-5ES1N8A8LB1S | Conector para cables | Conector para cables, SPEEDCON, M23, número de polos: 5+PE, tipo de conexión del contacto: Hembra, apantallado: sí, índice de protección: IP67, rango de diámetro de cable: 15 mm ... 18 mm, número de polos: 6, tipo de conexión: Conexión crimpada, serie: SF, se espera que este artículo no contenga plomo a partir del primer trimestre de 2026 de acuerdo con RoHS II sin excepción 6c (Pb &lt;0,1 %), una alternativa sin plomo está disponible previamente a petición | 36.54 | 1 | AB | Field Device Connectors (FDC) | ABR | ABRBFB | 1 | 1 | NO | PC |  | 133,00 | G | 32 | 87 | 118 | MM | 4046356584371 | 85366990 | DE | EC002635 | Imagen | Catálogo
1618199 | SF-5ES1N8A8LB2S | Conector para cables | Conector para cables, SPEEDCON, M23, número de polos: 5+PE, tipo de conexión del contacto: Hembra, apantallado: sí, índice de protección: IP67, rango de diámetro de cable: 12 mm ... 15 mm, número de polos: 6, tipo de conexión: Conexión crimpada, serie: SF, se espera que este artículo no contenga plomo a partir del primer trimestre de 2026 de acuerdo con RoHS II sin excepción 6c (Pb &lt;0,1 %), una alternativa sin plomo está disponible previamente a petición | 35.6 | 1 | AB | Field Device Connectors (FDC) | ABR | ABRBFB | 1 | 1 | NO | PC |  | 136,50 | G | 31 | 148 | 106 | MM | 4046356584388 | 85366990 | DE | EC002635 | Imagen | Catálogo
1618200 | SF-5ES1N8A8LB3S | Conector para cables | Conector para cables, SPEEDCON, M23, número de polos: 5+PE, tipo de conexión del contacto: Hembra, apantallado: sí, índice de protección: IP67, rango de diámetro de cable: 9 mm ... 12 mm, número de polos: 6, tipo de conexión: Conexión crimpada, serie: SF, se espera que este artículo no contenga plomo a partir del primer trimestre de 2026 de acuerdo con RoHS II sin excepción 6c (Pb &lt;0,1 %), una alternativa sin plomo está disponible previamente a petición | 37.9 | 1 | AB | Field Device Connectors (FDC) | ABR | ABRBFB | 1 | 1 | NO | PC | F | 134,60 | G | 28 | 145 | 114 | MM | 4046356584395 | 85366990 | DE | EC002635 | Imagen | Catálogo
1618201 | SF-5ES1N8A8LB4S | Conector para cables | Conector para cables, SPEEDCON, M23, número de polos: 5+PE, tipo de conexión del contacto: Hembra, apantallado: sí, índice de protección: IP67, rango de diámetro de cable: 7,5 mm ... 9 mm, número de polos: 6, tipo de conexión: Conexión crimpada, serie: SF | 36.1118 | 1 | AB | Field Device Connectors (FDC) | ABR | ABRBFB | 1 | 1 | NO | PC | F | 139,80 | G | 0 | 0 | 0 |  | 4046356584401 | 85366990 | DE | EC002635 | Imagen | Catálogo
1618202 | SF-5ES1N8A8LDLS | Conector para cables | Conector para cables, recto largo, SPEEDCON, M23, número de polos: 5+PE, tipo de conexión del contacto: Hembra, apantallado: sí, índice de protección: IP67, rango de diámetro de cable: 7,5 mm ... 18 mm, número de polos: 6, tipo de conexión: Conexión crimpada, serie: SF, se espera que este artículo no contenga plomo a partir del primer trimestre de 2026 de acuerdo con RoHS II sin excepción 6c (Pb &lt;0,1 %), una alternativa sin plomo está disponible previamente a petición | 40.6 | 1 | AB | Field Device Connectors (FDC) | ABR | ABRBFB | 1 | 1 | NO | PC |  | 138,40 | G | 31 | 78 | 110 | MM | 4046356584418 | 85366990 | DE | EC002635 | Imagen | Catálogo
1618204 | SF-7ES1N8A80A1S | Conector para cables | Conector para cables, SPEEDCON, M23, número de polos: 4+3+PE, tipo de conexión del contacto: Hembra, apantallado: sí, índice de protección: IP67, rango de diámetro de cable: 7,5 mm ... 9 mm, número de polos: 8, tipo de conexión: Conexión crimpada, serie: SF | 35.0612 | 1 | AB | Field Device Connectors (FDC) | ABR | ABRBFB | 1 | 1 | NO | PC | F | 130,60 | G | 30 | 80 | 30 | MM | 4046356584524 | 85366990 | DE | EC002635 | Imagen | Catálogo
1618205 | SF-7ES1N8A80A2S | Conector para cables | Conector para cables, SPEEDCON, M23, número de polos: 4+3+PE, tipo de conexión del contacto: Hembra, apantallado: sí, índice de protección: IP67, rango de diámetro de cable: 9 mm ... 11 mm, número de polos: 8, tipo de conexión: Conexión crimpada, serie: SF, se espera que este artículo no contenga plomo a partir del primer trimestre de 2027 de acuerdo con RoHS II sin excepción 6c (Pb &lt;0,1 %), una alternativa sin plomo está disponible previamente a petición | 34.47 | 1 | AB | Field Device Connectors (FDC) | ABR | ABRBFB | 1 | 1 | NO | PC | F | 119,20 | G | 30 | 70 | 30 | MM | 4046356584531 | 85366990 | DE | EC002635 | Imagen | Catálogo
1618206 | SF-7ES1N8A80A3S | Conector para cables | Conector para cables, Recto corto, SPEEDCON, M23, número de polos: 4+3+PE, tipo de conexión del contacto: Hembra, apantallado: sí, índice de protección: IP67, rango de diámetro de cable: 11 mm ... 14 mm, número de polos: 8, tipo de conexión: Conexión crimpada, serie: SF, se espera que este artículo no contenga plomo a partir del primer trimestre de 2027 de acuerdo con RoHS II sin excepción 6c (Pb &lt;0,1 %), una alternativa sin plomo está disponible previamente a petición | 35.15 | 1 | AB | Field Device Connectors (FDC) | ABR | ABRBFB | 1 | 1 | NO | PC | F | 132,20 | G | 32 | 78 | 121 | MM | 4046356584548 | 85366990 | DE | EC002635 | Imagen | Catálogo
1618207 | SF-7ES1N8A80DUS | Conector para cables | Conector para cables, Recto corto, SPEEDCON, M23, número de polos: 4+3+PE, tipo de conexión del contacto: Hembra, apantallado: sí, índice de protección: IP67, rango de diámetro de cable: 7,5 mm ... 14 mm, número de polos: 8, tipo de conexión: Conexión crimpada, serie: SF, se espera que este artículo no contenga plomo a partir del primer trimestre de 2027 de acuerdo con RoHS II sin excepción 6c (Pb &lt;0,1 %), una alternativa sin plomo está disponible previamente a petición | 34.76 | 1 | AB | Field Device Connectors (FDC) | ABR | ABRBFB | 1 | 1 | NO | PC |  | 131,80 | G | 29 | 100 | 140 | MM | 4046356584555 | 85366990 | DE | EC002635 | Imagen | Catálogo
1618208 | SF-7ES1N8A8LB1S | Conector para cables | Conector para cables, SPEEDCON, M23, número de polos: 4+3+PE, tipo de conexión del contacto: Hembra, apantallado: sí, índice de protección: IP67, rango de diámetro de cable: 15 mm ... 18 mm, número de polos: 8, tipo de conexión: Conexión crimpada | 38.1924 | 1 | AB | Field Device Connectors (FDC) | ABR | ABRBFB | 1 | 1 | NO | PC |  | 121,90 | G | 0 | 0 | 0 |  | 4046356584470 | 85366990 | DE | EC002635 | Imagen | Catálogo
1618209 | SF-7ES1N8A8LB2S | Conector para cables | Conector para cables, SPEEDCON, M23, número de polos: 4+3+PE, tipo de conexión del contacto: Hembra, apantallado: sí, índice de protección: IP67, rango de diámetro de cable: 12 mm ... 15 mm, número de polos: 8, tipo de conexión: Conexión crimpada | 37.2551 | 1 | AB | Field Device Connectors (FDC) | ABR | ABRBFB | 1 | 1 | NO | PC | F | 135,20 | G | 0 | 0 | 0 |  | 4046356584487 | 85366990 | DE | EC002635 | Imagen | Catálogo
1618210 | SF-7ES1N8A8LB3S | Conector para cables | Conector para cables, SPEEDCON, M23, número de polos: 4+3+PE, tipo de conexión del contacto: Hembra, apantallado: sí, índice de protección: IP67, rango de diámetro de cable: 9 mm ... 12 mm, número de polos: 8, tipo de conexión: Conexión crimpada | 39.6035 | 1 | AB | Field Device Connectors (FDC) | ABR | ABRBFB | 1 | 1 | NO | PC | F | 159,95 | G | 0 | 0 | 0 |  | 4046356584494 | 85366990 | DE | EC002635 | Imagen | Catálogo
1618211 | SF-7ES1N8A8LB4S | Conector para cables | Conector para cables, SPEEDCON, M23, número de polos: 4+3+PE, tipo de conexión del contacto: Hembra, apantallado: sí, índice de protección: IP67, rango de diámetro de cable: 7,5 mm ... 9 mm, número de polos: 8, tipo de conexión: Conexión crimpada | 36.0191 | 1 | AB | Field Device Connectors (FDC) | ABR | ABRBFB | 1 | 1 | NO | PC | F | 127,00 | G | 50 | 100 | 50 | MM | 4046356584500 | 85366990 | DE | EC002635 | Imagen | Catálogo
1618212 | SF-7ES1N8A8LDLS | Conector para cables | Conector para cables, SPEEDCON, M23, número de polos: 4+3+PE, tipo de conexión del contacto: Hembra, apantallado: sí, índice de protección: IP67, rango de diámetro de cable: 7,5 mm ... 18 mm, número de polos: 8, tipo de conexión: Conexión crimpada, serie: SF, se espera que este artículo no contenga plomo a partir del primer trimestre de 2026 de acuerdo con RoHS II sin excepción 6c (Pb &lt;0,1 %), una alternativa sin plomo está disponible previamente a petición | 40.92 | 1 | AB | Field Device Connectors (FDC) | ABR | ABRBFB | 1 | 1 | NO | PC |  | 139,00 | G | 31 | 150 | 100 | MM | 4046356584517 | 85366990 | DE | EC002635 | Imagen | Catálogo
1618239 | ST-10KS010 | Contacto crimpado | Contacto crimpado, Hembra, mecanizado, diámetro de contacto: 1 mm, sección de conexión: 0,06 mm² ... 0,25 mm², material contacto: CuZn, Producto alternativo según RoHS II sin excepción 6c (Pb &lt; 0,1 %) código de art.: 1243216 | 0.87 | 1 | AB | Field Device Connectors (FDC) | ABR | ABREAD | 100 | 100 | NO | PC |  | 0,22 | G | 3 | 50 | 50 | MM | 4046356736459 | 85366990 | DE | EC000796 | Imagen | Catálogo
1618255 | ST-10KP010 | Contacto crimpado | Contacto crimpado, Macho, mecanizado, diámetro de contacto: 1 mm, sección de conexión: 0,06 mm² ... 0,25 mm², material contacto: CuZn, Producto alternativo según RoHS II sin excepción 6c (Pb &lt; 0,1 %) código de art.: 1243215 | 80.52 | 100 | AB | Field Device Connectors (FDC) | ABR | ABREAD | 100 | 100 | NO | PC |  | 0,32 | G | 3 | 70 | 70 | MM | 4046356736435 | 85366990 | DE | EC000796 | Imagen | Catálogo
1618301 | RC-63P1NC2H000 | Conect. enchuf. para apar. pared poster. | M23, Conect. enchuf. para apar. pared poster., serie: RC, recto, apantallado: sí, Bloqueo por tornillo, Nº de polos: 6+3, Sentido de giro: Estándar, tipo de conexión del contacto: Macho, Conexión por soldadura, Anillo tórico axial, Espesor de pared mín.: 0,8 mm, Espesor de pared máx.: 6,5 mm, codificación: N, se espera que este artículo no contenga plomo a partir del primer trimestre de 2027 de acuerdo con RoHS II sin excepción 6c (Pb &lt;0,1 %), una alternativa sin plomo está disponible previamente a petición | 56.56 | 1 | AB | Field Device Connectors (FDC) | ABR | ABRAFR | 12 | 12 | NO | PC | F | 66,78 | G | 0 | 0 | 0 |  | 4046356859271 | 85366990 | DE | EC003569 | Imagen | Catálogo
1618312 | ST-3ES1N8A8K02S | Conector para cables | Conector para cables, recto, SPEEDCON, M17, número de polos: 3+PE, tipo de conexión del contacto: Hembra, apantallado: sí, índice de protección: IP67, rango de diámetro de cable: 3,5 mm ... 5,5 mm, número de polos: 4, tipo de conexión: Conexión crimpada, serie: ST, se espera que este artículo no contenga plomo a partir del segundo trimestre de 2026 de acuerdo con RoHS II sin excepción 6c (Pb &lt;0,1 %), una alternativa sin plomo está disponible previamente a petición | 24.34 | 1 | AB | Field Device Connectors (FDC) | ABR | ABRBEB | 1 | 1 | NO | PC | F | 46,00 | G | 18 | 49 | 18 | MM | 4046356816687 | 85366990 | DE | EC002635 | Imagen | Catálogo
1319600 | SACC-CI-M12FS-4CON-TOR 32 WP | Soporte de contactos | Soporte de contactos, Hembra de conexión, M12, A-codificación, Conexión por soldadura THR, se espera que este artículo no contenga plomo a partir del primer trimestre de 2026 de acuerdo con RoHS II sin excepción 6c (Pb &lt;0,1 %), una alternativa sin plomo está disponible previamente a petición | 5.11 | 1 | AB | Field Device Connectors (FDC) | ABQ | ABQAGT | 100 | 100 | NO | PC |  | 6,31 | G | 0 | 0 | 0 |  | 4063151605315 | 85366990 | DE | EC003557 |  | Catálogo
1319949 | CC0,8-TS-0,34M AU | Contacto crimpado | Contacto crimpado, Macho, mecanizado, diámetro de contacto: 0,8 mm, sección de conexión: 0,14 mm² ... 0,34 mm², AWG 26...22 , material contacto: CuZn | 1.48 | 1 | AF | Industrial Field Connectivity (IFC) | AF2 | AF2CJN | 100 | 100 | NO | PC |  | 0,12 | G | 0 | 0 | 0 |  | 4063151604943 | 85366990 | DE | EC000796 |  | Catálogo
1319950 | CC0,8-TS-0,34F AU | Contacto crimpado | Contacto crimpado, Hembra, mecanizado, diámetro de contacto: 0,8 mm, sección de conexión: 0,14 mm² ... 0,34 mm², AWG 26...22 , material contacto: CuZn | 1.65 | 1 | AF | Industrial Field Connectivity (IFC) | AF2 | AF2CJN | 100 | 100 | NO | PC |  | 0,12 | G | 0 | 0 | 0 |  | 4063151605421 | 85366990 | DE | EC000796 |  | Catálogo
1618402 | ST-3EP1N8ACK02S | Pasamuro pared anterior | Pasamuro pared anterior, recto, SPEEDCON, M17, número de polos: 3+PE, tipo de conexión del contacto: Macho, Junta plana, apantallado: sí, medida de brida: 25,75 mm x 25,75 mm, rango de diámetro de cable: 3,5 mm ... 5,5 mm, número de polos: 4, tipo de conexión: Conexión crimpada, serie: ST, se espera que este artículo no contenga plomo a partir del segundo trimestre de 2026 de acuerdo con RoHS II sin excepción 6c (Pb &lt;0,1 %), una alternativa sin plomo está disponible previamente a petición | 30.25 | 1 | AB | Field Device Connectors (FDC) | ABR | ABRBEJ | 1 | 1 | NO | PC |  | 59,10 | G | 27 | 145 | 110 | MM | 4046356782364 | 85366990 | DE | EC003569 | Imagen | Catálogo
1618406 | ST-3EP1N8A9K03S | Conector de acoplamiento | Conector de acoplamiento, recto, para bloqueo estándar y SPEEDCON, M17, número de polos: 3+PE, tipo de conexión del contacto: Macho, apantallado: sí, índice de protección: IP67, rango de diámetro de cable: 5 mm ... 9,2 mm, número de polos: 4, tipo de conexión: Conexión crimpada, serie: ST, se espera que este artículo no contenga plomo a partir del cuarto trimestre de 2026 de acuerdo con RoHS II sin excepción 6c (Pb &lt;0,1 %), una alternativa sin plomo está disponible previamente a petición | 27.27 | 1 | AB | Field Device Connectors (FDC) | ABR | ABRBEG | 1 | 1 | NO | PC |  | 45,80 | G | 20 | 150 | 105 | MM | 4046356816694 | 85366990 | DE | EC002635 | Imagen | Catálogo
1618407 | ST-3EP1N8ACK03S | Pasamuro pared anterior | Pasamuro pared anterior, recto, SPEEDCON, M17, número de polos: 3+PE, tipo de conexión del contacto: Macho, Junta plana, apantallado: sí, medida de brida: 25,75 mm x 25,75 mm, rango de diámetro de cable: 5 mm ... 9 mm, número de polos: 4, tipo de conexión: Conexión crimpada, serie: ST, se espera que este artículo no contenga plomo a partir del cuarto trimestre de 2026 de acuerdo con RoHS II sin excepción 6c (Pb &lt;0,1 %), una alternativa sin plomo está disponible previamente a petición | 30.25 | 1 | AB | Field Device Connectors (FDC) | ABR | ABRBEJ | 1 | 1 | NO | PC |  | 56,00 | G | 26 | 51 | 26 | MM | 4046356782371 | 85366990 | DE | EC003569 | Imagen | Catálogo
1618408 | ST-3ES1N8A8K03S | Conector para cables | Conector para cables, recto, SPEEDCON, M17, número de polos: 3+PE, tipo de conexión del contacto: Hembra, apantallado: sí, índice de protección: IP67, rango de diámetro de cable: 5 mm ... 9,2 mm, número de polos: 4, tipo de conexión: Conexión crimpada, serie: ST, se espera que este artículo no contenga plomo a partir del cuarto trimestre de 2026 de acuerdo con RoHS II sin excepción 6c (Pb &lt;0,1 %), una alternativa sin plomo está disponible previamente a petición | 24.34 | 1 | AB | Field Device Connectors (FDC) | ABR | ABRBEB | 1 | 1 | NO | PC |  | 46,10 | G | 20 | 47 | 20 | MM | 4046356816700 | 85366990 | DE | EC002635 | Imagen | Catálogo
1618451 | ST-3ES1N8AQ006S | Pasamuros | Pasamuros, recto, Bloqueo estándar y SPEEDCON M17, M17, número de polos: 3+PE, tipo de conexión del contacto: Hembra, apantallado: sí, rango de diámetro de cable: 5 mm ... 8 mm, número de polos: 4, tipo de conexión: Conexión crimpada, serie: ST, se espera que este artículo no contenga plomo a partir del tercer trimestre de 2025 de acuerdo con RoHS II sin excepción 6c (Pb &lt;0,1 %), una alternativa sin plomo está disponible previamente a petición | 42.09 | 1 | AB | Field Device Connectors (FDC) | ABR | ABRBEJ | 30 | 30 | NO | PC | F | 49,97 | G | 70 | 140 | 115 | MM | 4046356751216 | 85366990 | DE | EC003569 | Imagen | Catálogo
1618458 | ST-10KP035 | Contacto crimpado | Contacto crimpado, Macho, mecanizado, diámetro de contacto: 1 mm, sección de conexión: 0,25 mm² ... 1 mm², material contacto: CuZn, Producto alternativo según RoHS II sin excepción 6c (Pb &lt; 0,1 %) código de art.: 1243215 | 80.52 | 100 | AB | Field Device Connectors (FDC) | ABR | ABREAD | 100 | 100 | NO | PC |  | 0,34 | G | 145 | 100 | 104 | MM | 4055626053509 | 85366990 | DE | EC000796 | Imagen | Catálogo
1618464 | ST-10KS035 | Contacto crimpado | Contacto crimpado, Hembra, mecanizado, diámetro de contacto: 1 mm, sección de conexión: 0,25 mm² ... 1 mm², material contacto: CuZn, Producto alternativo según RoHS II sin excepción 6c (Pb &lt; 0,1 %) código de art.: 1243216 | 0.87 | 1 | AB | Field Device Connectors (FDC) | ABR | ABREAD | 100 | 100 | NO | PC |  | 0,24 | G | 4 | 151 | 210 | MM | 4055626053516 | 85366990 | DE | EC000796 | Imagen | Catálogo
1618472 | ST-17P1G8A9K02S | Conector de acoplamiento | Conector de acoplamiento, recto, para bloqueo estándar y SPEEDCON, M17, número de polos: 17, tipo de conexión del contacto: Macho, apantallado: sí, índice de protección: IP67, rango de diámetro de cable: 3,5 mm ... 5,5 mm, Color del elemento aislante: verde, número de polos: 17, tipo de conexión: Conexión crimpada, serie: ST, se espera que este artículo no contenga plomo a partir del cuarto trimestre de 2025 de acuerdo con RoHS II sin excepción 6c (Pb &lt;0,1 %), una alternativa sin plomo está disponible previamente a petición | 26.58 | 1 | AB | Field Device Connectors (FDC) | ABR | ABRADG | 30 | 1 | SÍ | PC | F | 36,22 | G | 0 | 0 | 0 |  | 4046356791519 | 85366990 | DE | EC002635 | Imagen | Catálogo
1322311 | TLS-SC-RTL-TLAD221TCS2-4IBS | Conjunto de aparamenta | Conjunto de aparamenta | Consultar | 1 | DT | Vertical Market Management (VMM) | DTH | DTHCDA | 1 | 1 | SÍ | PC | F | 60,00 | KG | 0 | 0 | 0 |  | 4063151610142 | 85371098 | DE | EC012357 |  | Catálogo
1324457 | SAC-4P-P12MS/0,15-PUR | Cable para sensores/actuadores | Cable para sensores/actuadores | 11.86 | 1 | AF | Industrial Field Connectivity (IFC) | AF1 | AF1CCC | 1 | 1 | NO | PC |  | 15,80 | G | 0 | 0 | 0 |  | 4063151614522 | 85444290 | PL | EC001855 |  | Catálogo
1618494 | RC-07S1NA2H000 | Conect. enchuf. para apar. pared poster. | M23, Conect. enchuf. para apar. pared poster., serie: RC, recto, apantallado: sí, Bloqueo por tornillo, Nº de polos: 6, Sentido de giro: Estándar, tipo de conexión del contacto: Hembra, Conexión por soldadura, Anillo tórico axial, Espesor de pared mín.: 0,8 mm, Espesor de pared máx.: 6,5 mm, codificación: N, se espera que este artículo no contenga plomo a partir del primer trimestre de 2027 de acuerdo con RoHS II sin excepción 6c (Pb &lt;0,1 %), una alternativa sin plomo está disponible previamente a petición | 55.23 | 1 | AB | Field Device Connectors (FDC) | ABR | ABRAFR | 12 | 12 | NO | PC |  | 62,75 | G | 0 | 0 | 0 |  | 4046356977777 | 85366990 | DE | EC003569 | Imagen | Catálogo
1618495 | RC-16S1NA2H000 | Conect. enchuf. para apar. pared poster. | M23, Conect. enchuf. para apar. pared poster., serie: RC, recto, apantallado: sí, Bloqueo por tornillo, Anillo tórico axial, Espesor de pared mín.: 0,8 mm, Espesor de pared máx.: 6,5 mm, se espera que este artículo no contenga plomo a partir del primer trimestre de 2027 de acuerdo con RoHS II sin excepción 6c (Pb &lt;0,1 %), una alternativa sin plomo está disponible previamente a petición | 57.41 | 1 | AB | Field Device Connectors (FDC) | ABR | ABRAFR | 12 | 12 | NO | PC |  | 64,36 | G | 61 | 142 | 115 | MM | 4046356977807 | 85366990 | DE | EC003569 | Imagen | Catálogo
1327236 | SACC-MS-4QO-0,34-M SCO VPE150 | Conector | Conector | 14.73 | 1 | AF | Industrial Field Connectivity (IFC) | AF2 | AF2CCA | 150 | 150 | NO | PC | F | 11,27 | G | 0 | 0 | 0 | MM | 4063151619435 | 85366990 | DE | EC002635 |  | Catálogo
1618511 | ST-17S1G8A8K14S | Conector para cables | Conector para cables, recto, SPEEDCON, M17, número de polos: 17, tipo de conexión del contacto: Hembra, apantallado: sí, índice de protección: IP67, rango de diámetro de cable: 9 mm ... 11 mm, Color del elemento aislante: verde, número de polos: 17, tipo de conexión: Conexión crimpada, serie: ST, se espera que este artículo no contenga plomo a partir del cuarto trimestre de 2025 de acuerdo con RoHS II sin excepción 6c (Pb &lt;0,1 %), una alternativa sin plomo está disponible previamente a petición | 24.24 | 1 | AB | Field Device Connectors (FDC) | ABR | ABRADB | 30 | 1 | SÍ | PC |  | 34,64 | G | 55 | 140 | 115 | MM | 4046356791489 | 85366990 | DE | EC002635 | Imagen | Catálogo
1618562 | RC-17P1N8AQ0GZ | Pasamuro pared posterior | M23, Pasamuro pared posterior, serie: RC, recto, apantallado: sí, Nº de polos: 17, Sentido de giro: Estándar, tipo de conexión del contacto: Macho, Conexión crimpada, Anillo tórico axial, rango de diámetro de cable: 3,5 mm ... 4,5 mm, codificación: N, se espera que este artículo no contenga plomo a partir del primer trimestre de 2027 de acuerdo con RoHS II sin excepción 6c (Pb &lt;0,1 %), una alternativa sin plomo está disponible previamente a petición | 58.98 | 1 | AB | Field Device Connectors (FDC) | ABR | ABRAFJ | 12 | 12 | NO | PC | F | 102,78 | G | 0 | 0 | 0 |  | 4046356757355 | 85366990 | DE | EC003569 | Imagen | Catálogo
1327289 | TLS-SC-RTL-TLAD224TCS1 | Conjunto de aparamenta | Conjunto de aparamenta | Consultar | 1 | DT | Vertical Market Management (VMM) | DTH | DTHCDA | 1 | 1 | SÍ | PC | F | 60,00 | KG | 0 | 0 | 0 |  | 4063151618933 | 85371098 | DE | EC012357 |  | Catálogo
1618574 | ST-3EP1N8A8K03S | Conector para cables | Conector para cables, recto, SPEEDCON, M17, número de polos: 3+PE, tipo de conexión del contacto: Macho, apantallado: sí, índice de protección: IP67, rango de diámetro de cable: 5 mm ... 9,2 mm, número de polos: 4, tipo de conexión: Conexión crimpada, serie: ST, se espera que este artículo no contenga plomo a partir del cuarto trimestre de 2026 de acuerdo con RoHS II sin excepción 6c (Pb &lt;0,1 %), una alternativa sin plomo está disponible previamente a petición | 24.34 | 1 | AB | Field Device Connectors (FDC) | ABR | ABRBEB | 1 | 1 | NO | PC |  | 47,00 | G | 21 | 146 | 140 | MM | 4046356769068 | 85366990 | DE | EC002635 | Imagen | Catálogo
1618575 | ST-3EP1N8A8K04S | Conector para cables | Conector para cables, recto, SPEEDCON, M17, número de polos: 3+PE, tipo de conexión del contacto: Macho, apantallado: sí, índice de protección: IP67, rango de diámetro de cable: 9 mm ... 11,2 mm, número de polos: 4, tipo de conexión: Conexión crimpada, serie: ST, se espera que este artículo no contenga plomo a partir del cuarto trimestre de 2026 de acuerdo con RoHS II sin excepción 6c (Pb &lt;0,1 %), una alternativa sin plomo está disponible previamente a petición | 24.39 | 1 | AB | Field Device Connectors (FDC) | ABR | ABRBEB | 1 | 1 | NO | PC |  | 46,30 | G | 22 | 150 | 115 | MM | 4046356769051 | 85366990 | DE | EC002635 | Imagen | Catálogo
1618584 | ST-08P1N8A6100S | Conect. enchuf. para apar. pared delant. | Conect. enchuf. para apar. pared delant., recto, para bloqueo estándar y SPEEDCON, M17, número de polos: 8, tipo de conexión del contacto: Macho, Anillo tórico axial, apantallado: sí, número de polos: 8, tipo de conexión: Conexión crimpada, serie: ST, se espera que este artículo no contenga plomo a partir del tercer trimestre de 2025 de acuerdo con RoHS II sin excepción 6c (Pb &lt;0,1 %), una alternativa sin plomo está disponible previamente a petición | 16.2 | 1 | AB | Field Device Connectors (FDC) | ABR | ABRACL | 1 | 1 | NO | PC | F | 23,40 | G | 20 | 30 | 20 | MM | 4046356816717 | 85366990 | DE | EC003569 | Imagen | Catálogo
1618602 | ST-3EP1N8A8K02S | Conector para cables | Conector para cables, recto, SPEEDCON, M17, número de polos: 3+PE, tipo de conexión del contacto: Macho, apantallado: sí, índice de protección: IP67, rango de diámetro de cable: 3,5 mm ... 5,5 mm, número de polos: 4, tipo de conexión: Conexión crimpada, serie: ST, se espera que este artículo no contenga plomo a partir del segundo trimestre de 2026 de acuerdo con RoHS II sin excepción 6c (Pb &lt;0,1 %), una alternativa sin plomo está disponible previamente a petición | 24.34 | 1 | AB | Field Device Connectors (FDC) | ABR | ABRBEB | 1 | 1 | NO | PC | F | 47,80 | G | 22 | 100 | 110 | MM | 4046356794985 | 85366990 | DE | EC002635 | Imagen | Catálogo
1618603 | ST-3ES1N8A8K04S | Conector para cables | Conector para cables, recto, SPEEDCON, M17, número de polos: 3+PE, tipo de conexión del contacto: Hembra, apantallado: sí, índice de protección: IP67, rango de diámetro de cable: 9 mm ... 11,2 mm, número de polos: 4, tipo de conexión: Conexión crimpada, serie: ST, se espera que este artículo no contenga plomo a partir del cuarto trimestre de 2026 de acuerdo con RoHS II sin excepción 6c (Pb &lt;0,1 %), una alternativa sin plomo está disponible previamente a petición | 23.4 | 1 | AB | Field Device Connectors (FDC) | ABR | ABRBEB | 1 | 1 | NO | PC |  | 45,60 | G | 20 | 101 | 126 | MM | 4046356791663 | 85366990 | DE | EC002635 | Imagen | Catálogo
1618613 | ST-3ES1N8A8K05S | Conector para cables | Conector para cables, recto, SPEEDCON, M17, número de polos: 3+PE, tipo de conexión del contacto: Hembra, apantallado: sí, índice de protección: IP67, rango de diámetro de cable: 11 mm ... 12,7 mm, número de polos: 4, tipo de conexión: Conexión crimpada, serie: ST, se espera que este artículo no contenga plomo a partir del cuarto trimestre de 2026 de acuerdo con RoHS II sin excepción 6c (Pb &lt;0,1 %), una alternativa sin plomo está disponible previamente a petición | 22.94 | 1 | AB | Field Device Connectors (FDC) | ABR | ABRBEB | 1 | 1 | NO | PC | F | 45,90 | G | 0 | 0 | 0 |  | 4046356791656 | 85366990 | DE | EC002635 | Imagen | Catálogo
1618614 | ST-5EP1N8A8K02S | Conector para cables | Conector para cables, recto, SPEEDCON, M17, número de polos: 5+PE, tipo de conexión del contacto: Macho, apantallado: sí, índice de protección: IP67, rango de diámetro de cable: 3,5 mm ... 5,5 mm, número de polos: 6, tipo de conexión: Conexión crimpada, serie: ST, se espera que este artículo no contenga plomo a partir del segundo trimestre de 2026 de acuerdo con RoHS II sin excepción 6c (Pb &lt;0,1 %), una alternativa sin plomo está disponible previamente a petición | 24.34 | 1 | AB | Field Device Connectors (FDC) | ABR | ABRBEB | 1 | 1 | NO | PC | F | 48,30 | G | 26 | 86 | 106 | MM | 4046356791984 | 85366990 | DE | EC002635 | Imagen | Catálogo
1618615 | ST-5EP1N8A8K03S | Conector para cables | Conector para cables, recto, SPEEDCON, M17, número de polos: 5+PE, tipo de conexión del contacto: Macho, apantallado: sí, índice de protección: IP67, rango de diámetro de cable: 5 mm ... 9,2 mm, número de polos: 6, tipo de conexión: Conexión crimpada, serie: ST, se espera que este artículo no contenga plomo a partir del cuarto trimestre de 2026 de acuerdo con RoHS II sin excepción 6c (Pb &lt;0,1 %), una alternativa sin plomo está disponible previamente a petición | 24.34 | 1 | AB | Field Device Connectors (FDC) | ABR | ABRBEB | 1 | 1 | NO | PC | F | 46,60 | G | 0 | 0 | 0 |  | 4046356791991 | 85366990 | DE | EC002635 | Imagen | Catálogo
1618616 | ST-5EP1N8A8K04S | Conector para cables | Conector para cables, recto, SPEEDCON, M17, número de polos: 5+PE, tipo de conexión del contacto: Macho, apantallado: sí, índice de protección: IP67, rango de diámetro de cable: 9 mm ... 11,2 mm, número de polos: 6, tipo de conexión: Conexión crimpada, serie: ST, se espera que este artículo no contenga plomo a partir del cuarto trimestre de 2026 de acuerdo con RoHS II sin excepción 6c (Pb &lt;0,1 %), una alternativa sin plomo está disponible previamente a petición | 24.34 | 1 | AB | Field Device Connectors (FDC) | ABR | ABRBEB | 1 | 1 | NO | PC | F | 44,40 | G | 18 | 50 | 18 | MM | 4046356792004 | 85366990 | DE | EC002635 | Imagen | Catálogo
1618619 | ST-5ES1N8A8K04S | Conector para cables | Conector para cables, recto, SPEEDCON, M17, número de polos: 5+PE, tipo de conexión del contacto: Hembra, apantallado: sí, índice de protección: IP67, rango de diámetro de cable: 9 mm ... 11,2 mm, número de polos: 6, tipo de conexión: Conexión crimpada, serie: ST, se espera que este artículo no contenga plomo a partir del cuarto trimestre de 2026 de acuerdo con RoHS II sin excepción 6c (Pb &lt;0,1 %), una alternativa sin plomo está disponible previamente a petición | 24.34 | 1 | AB | Field Device Connectors (FDC) | ABR | ABRBEB | 1 | 1 | NO | PC |  | 46,53 | G | 22 | 148 | 121 | MM | 4046356792035 | 85366990 | DE | EC002635 | Imagen | Catálogo
1618620 | ST-5ES1N8A8K03S | Conector para cables | Conector para cables, recto, SPEEDCON, M17, número de polos: 5+PE, tipo de conexión del contacto: Hembra, apantallado: sí, índice de protección: IP67, rango de diámetro de cable: 5 mm ... 9,2 mm, número de polos: 6, tipo de conexión: Conexión crimpada, serie: ST, se espera que este artículo no contenga plomo a partir del cuarto trimestre de 2026 de acuerdo con RoHS II sin excepción 6c (Pb &lt;0,1 %), una alternativa sin plomo está disponible previamente a petición | 24.34 | 1 | AB | Field Device Connectors (FDC) | ABR | ABRBEB | 1 | 1 | NO | PC |  | 46,50 | G | 22 | 145 | 115 | MM | 4046356792059 | 85366990 | DE | EC002635 | Imagen | Catálogo
1618621 | ST-5ES1N8A8K02S | Conector para cables | Conector para cables, recto, SPEEDCON, M17, número de polos: 5+PE, tipo de conexión del contacto: Hembra, apantallado: sí, índice de protección: IP67, rango de diámetro de cable: 3,5 mm ... 5,5 mm, número de polos: 6, tipo de conexión: Conexión crimpada, serie: ST, se espera que este artículo no contenga plomo a partir del segundo trimestre de 2026 de acuerdo con RoHS II sin excepción 6c (Pb &lt;0,1 %), una alternativa sin plomo está disponible previamente a petición | 23.4 | 1 | AB | Field Device Connectors (FDC) | ABR | ABRBEB | 1 | 1 | NO | PC | F | 48,00 | G | 19 | 49 | 19 | MM | 4046356792042 | 85366990 | DE | EC002635 | Imagen | Catálogo
1618622 | ST-6EP1N8A8K02S | Conector para cables | Conector para cables, recto, SPEEDCON, M17, número de polos: 6+PE, tipo de conexión del contacto: Macho, apantallado: sí, índice de protección: IP67, rango de diámetro de cable: 3,5 mm ... 5,5 mm, número de polos: 7, tipo de conexión: Conexión crimpada, serie: ST, se espera que este artículo no contenga plomo a partir del segundo trimestre de 2026 de acuerdo con RoHS II sin excepción 6c (Pb &lt;0,1 %), una alternativa sin plomo está disponible previamente a petición | 23.4 | 1 | AB | Field Device Connectors (FDC) | ABR | ABRBEB | 1 | 1 | NO | PC | F | 35,30 | G | 0 | 0 | 0 |  | 4046356793674 | 85366990 | DE | EC002635 | Imagen | Catálogo
1618623 | ST-6EP1N8A8K03S | Conector para cables | Conector para cables, recto, SPEEDCON, M17, número de polos: 6+PE, tipo de conexión del contacto: Macho, apantallado: sí, índice de protección: IP67, rango de diámetro de cable: 5 mm ... 9,2 mm, número de polos: 7, tipo de conexión: Conexión crimpada, serie: ST, se espera que este artículo no contenga plomo a partir del cuarto trimestre de 2026 de acuerdo con RoHS II sin excepción 6c (Pb &lt;0,1 %), una alternativa sin plomo está disponible previamente a petición | 24.34 | 1 | AB | Field Device Connectors (FDC) | ABR | ABRBEB | 1 | 1 | NO | PC | F | 45,00 | G | 20 | 70 | 20 | MM | 4046356793681 | 85366990 | DE | EC002635 | Imagen | Catálogo
1618624 | ST-6EP1N8A8K04S | Conector para cables | Conector para cables, recto, SPEEDCON, M17, número de polos: 6+PE, tipo de conexión del contacto: Macho, apantallado: sí, índice de protección: IP67, rango de diámetro de cable: 9 mm ... 11,2 mm, número de polos: 7, tipo de conexión: Conexión crimpada, serie: ST, se espera que este artículo no contenga plomo a partir del cuarto trimestre de 2026 de acuerdo con RoHS II sin excepción 6c (Pb &lt;0,1 %), una alternativa sin plomo está disponible previamente a petición | 24.34 | 1 | AB | Field Device Connectors (FDC) | ABR | ABRBEB | 1 | 1 | NO | PC | F | 44,60 | G | 20 | 55 | 20 | MM | 4046356793698 | 85366990 | DE | EC002635 | Imagen | Catálogo
1618630 | ST-6ES1N8A8K04S | Conector para cables | Conector para cables, recto, SPEEDCON, M17, número de polos: 6+PE, tipo de conexión del contacto: Hembra, apantallado: sí, índice de protección: IP67, rango de diámetro de cable: 9 mm ... 11,2 mm, número de polos: 7, tipo de conexión: Conexión crimpada, serie: ST, se espera que este artículo no contenga plomo a partir del cuarto trimestre de 2026 de acuerdo con RoHS II sin excepción 6c (Pb &lt;0,1 %), una alternativa sin plomo está disponible previamente a petición | 23.4 | 1 | AB | Field Device Connectors (FDC) | ABR | ABRBEB | 1 | 1 | NO | PC | F | 44,16 | G | 0 | 0 | 0 |  | 4046356793711 | 85366990 | DE | EC002635 | Imagen | Catálogo
1618631 | ST-6ES1N8A8K03S | Conector para cables | Conector para cables, recto, SPEEDCON, M17, número de polos: 6+PE, tipo de conexión del contacto: Hembra, apantallado: sí, índice de protección: IP67, rango de diámetro de cable: 5 mm ... 9,2 mm, número de polos: 7, tipo de conexión: Conexión crimpada, serie: ST, se espera que este artículo no contenga plomo a partir del cuarto trimestre de 2026 de acuerdo con RoHS II sin excepción 6c (Pb &lt;0,1 %), una alternativa sin plomo está disponible previamente a petición | 24.34 | 1 | AB | Field Device Connectors (FDC) | ABR | ABRBEB | 1 | 1 | NO | PC |  | 46,40 | G | 30 | 60 | 30 | MM | 4046356807210 | 85366990 | DE | EC002635 | Imagen | Catálogo
1618632 | ST-6ES1N8A8K02S | Conector para cables | Conector para cables, recto, SPEEDCON, M17, número de polos: 6+PE, tipo de conexión del contacto: Hembra, apantallado: sí, índice de protección: IP67, rango de diámetro de cable: 3,5 mm ... 5,5 mm, número de polos: 7, tipo de conexión: Conexión crimpada, serie: ST | 23.6282 | 1 | AB | Field Device Connectors (FDC) | ABR | ABRBEB | 1 | 1 | NO | PC | F | 45,90 | G | 18 | 49 | 18 | MM | 4046356792417 | 85366990 | DE | EC002635 | Imagen | Catálogo
1618633 | ST-7ES1N8A8K02S | Conector para cables | Conector para cables, recto, SPEEDCON, M17, número de polos: 7+PE, tipo de conexión del contacto: Hembra, apantallado: sí, índice de protección: IP67, rango de diámetro de cable: 3,5 mm ... 5,5 mm, número de polos: 8, tipo de conexión: Conexión crimpada, serie: ST | 23.6282 | 1 | AB | Field Device Connectors (FDC) | ABR | ABRBEB | 1 | 1 | NO | PC | F | 35,60 | G | 0 | 0 | 0 |  | 4046356792486 | 85366990 | DE | EC002635 | Imagen | Catálogo
1618634 | ST-7ES1N8A8K03S | Conector para cables | Conector para cables, recto, SPEEDCON, M17, número de polos: 7+PE, tipo de conexión del contacto: Hembra, apantallado: sí, índice de protección: IP67, rango de diámetro de cable: 5 mm ... 9,2 mm, número de polos: 8, tipo de conexión: Conexión crimpada, serie: ST, se espera que este artículo no contenga plomo a partir del cuarto trimestre de 2026 de acuerdo con RoHS II sin excepción 6c (Pb &lt;0,1 %), una alternativa sin plomo está disponible previamente a petición | 23.4 | 1 | AB | Field Device Connectors (FDC) | ABR | ABRBEB | 1 | 1 | NO | PC | F | 46,50 | G | 0 | 0 | 0 |  | 4046356807302 | 85366990 | DE | EC002635 | Imagen | Catálogo
1618635 | ST-7ES1N8A8K04S | Conector para cables | Conector para cables, recto, SPEEDCON, M17, número de polos: 7+PE, tipo de conexión del contacto: Hembra, apantallado: sí, índice de protección: IP67, rango de diámetro de cable: 9 mm ... 11,2 mm, número de polos: 8, tipo de conexión: Conexión crimpada, serie: ST, se espera que este artículo no contenga plomo a partir del cuarto trimestre de 2026 de acuerdo con RoHS II sin excepción 6c (Pb &lt;0,1 %), una alternativa sin plomo está disponible previamente a petición | 24.34 | 1 | AB | Field Device Connectors (FDC) | ABR | ABRBEB | 1 | 1 | NO | PC | F | 46,43 | G | 20 | 50 | 50 | MM | 4046356792196 | 85366990 | DE | EC002635 | Imagen | Catálogo
1618638 | ST-7EP1N8A8K04S | Conector para cables | Conector para cables, recto, SPEEDCON, M17, número de polos: 7+PE, tipo de conexión del contacto: Macho, apantallado: sí, índice de protección: IP67, rango de diámetro de cable: 9 mm ... 11,2 mm, número de polos: 8, tipo de conexión: Conexión crimpada, serie: ST, se espera que este artículo no contenga plomo a partir del cuarto trimestre de 2026 de acuerdo con RoHS II sin excepción 6c (Pb &lt;0,1 %), una alternativa sin plomo está disponible previamente a petición | 23.4 | 1 | AB | Field Device Connectors (FDC) | ABR | ABRBEB | 1 | 1 | NO | PC | F | 44,50 | G | 0 | 0 | 0 |  | 4046356792479 | 85366990 | DE | EC002635 | Imagen | Catálogo
1618639 | ST-7EP1N8A8K03S | Conector para cables | Conector para cables, recto, SPEEDCON, M17, número de polos: 7+PE, tipo de conexión del contacto: Macho, apantallado: sí, índice de protección: IP67, rango de diámetro de cable: 5 mm ... 9,2 mm, número de polos: 8, tipo de conexión: Conexión crimpada, serie: ST, se espera que este artículo no contenga plomo a partir del cuarto trimestre de 2026 de acuerdo con RoHS II sin excepción 6c (Pb &lt;0,1 %), una alternativa sin plomo está disponible previamente a petición | 24.34 | 1 | AB | Field Device Connectors (FDC) | ABR | ABRBEB | 1 | 1 | NO | PC | F | 46,97 | G | 40 | 60 | 40 | MM | 4046356792462 | 85366990 | DE | EC002635 | Imagen | Catálogo
1618640 | ST-7EP1N8A8K02S | Conector para cables | Conector para cables, recto, SPEEDCON, M17, número de polos: 7+PE, tipo de conexión del contacto: Macho, apantallado: sí, índice de protección: IP67, rango de diámetro de cable: 3,5 mm ... 5,5 mm, número de polos: 8, tipo de conexión: Conexión crimpada, serie: ST, se espera que este artículo no contenga plomo a partir del segundo trimestre de 2026 de acuerdo con RoHS II sin excepción 6c (Pb &lt;0,1 %), una alternativa sin plomo está disponible previamente a petición | 24.34 | 1 | AB | Field Device Connectors (FDC) | ABR | ABRBEB | 1 | 1 | NO | PC | F | 48,40 | G | 0 | 0 | 0 |  | 4046356792448 | 85366990 | DE | EC002635 | Imagen | Catálogo
1618641 | ST-08P1N8A8K02S | Conector para cables | Conector para cables, recto, SPEEDCON, M17, número de polos: 8, tipo de conexión del contacto: Macho, apantallado: sí, índice de protección: IP67, rango de diámetro de cable: 3,5 mm ... 5,5 mm, número de polos: 8, tipo de conexión: Conexión crimpada, serie: ST, se espera que este artículo no contenga plomo a partir del cuarto trimestre de 2025 de acuerdo con RoHS II sin excepción 6c (Pb &lt;0,1 %), una alternativa sin plomo está disponible previamente a petición | 24.24 | 1 | AB | Field Device Connectors (FDC) | ABR | ABRADB | 1 | 1 | NO | PC | F | 38,50 | G | 50 | 50 | 20 | MM | 4046356792431 | 85366990 | DE | EC002635 | Imagen | Catálogo
1618648 | ST-08P1N8A8K03S | Conector para cables | Conector para cables, recto, SPEEDCON, M17, número de polos: 8, tipo de conexión del contacto: Macho, apantallado: sí, índice de protección: IP67, rango de diámetro de cable: 5 mm ... 9,2 mm, número de polos: 8, tipo de conexión: Conexión crimpada, serie: ST, se espera que este artículo no contenga plomo a partir del cuarto trimestre de 2025 de acuerdo con RoHS II sin excepción 6c (Pb &lt;0,1 %), una alternativa sin plomo está disponible previamente a petición | 24.24 | 1 | AB | Field Device Connectors (FDC) | ABR | ABRADB | 1 | 1 | NO | PC |  | 37,00 | G | 19 | 50 | 19 | MM | 4046356792424 | 85366990 | DE | EC002635 | Imagen | Catálogo
1618649 | ST-08P1N8A8K04S | Conector para cables | Conector para cables, recto, SPEEDCON, M17, número de polos: 8, tipo de conexión del contacto: Macho, apantallado: sí, índice de protección: IP67, rango de diámetro de cable: 9 mm ... 11,2 mm, número de polos: 8, tipo de conexión: Conexión crimpada, serie: ST, se espera que este artículo no contenga plomo a partir del cuarto trimestre de 2025 de acuerdo con RoHS II sin excepción 6c (Pb &lt;0,1 %), una alternativa sin plomo está disponible previamente a petición | 23.31 | 1 | AB | Field Device Connectors (FDC) | ABR | ABRADB | 1 | 1 | NO | PC | F | 36,40 | G | 20 | 50 | 20 | MM | 4046356792509 | 85366990 | DE | EC002635 | Imagen | Catálogo
1618674 | ST-8ES1N8A8K02S | Conector para cables | Conector para cables, recto, SPEEDCON, M17, número de polos: 5+3+PE, tipo de conexión del contacto: Hembra, apantallado: sí, índice de protección: IP67, rango de diámetro de cable: 3,5 mm ... 5,5 mm, número de polos: 9, tipo de conexión: Conexión crimpada, serie: ST | 24.5861 | 1 | AB | Field Device Connectors (FDC) | ABR | ABRBEB | 1 | 1 | NO | PC | F | 46,00 | G | 30 | 50 | 30 | MM | 4046356792110 | 85366990 | DE | EC002635 | Imagen | Catálogo
1618675 | ST-8ES1N8A8K03S | Conector para cables | Conector para cables, recto, SPEEDCON, M17, número de polos: 5+3+PE, tipo de conexión del contacto: Hembra, apantallado: sí, índice de protección: IP67, rango de diámetro de cable: 5 mm ... 9,2 mm, número de polos: 9, tipo de conexión: Conexión crimpada, serie: ST, se espera que este artículo no contenga plomo a partir del cuarto trimestre de 2026 de acuerdo con RoHS II sin excepción 6c (Pb &lt;0,1 %), una alternativa sin plomo está disponible previamente a petición | 24.34 | 1 | AB | Field Device Connectors (FDC) | ABR | ABRBEB | 1 | 1 | NO | PC | F | 44,30 | G | 0 | 0 | 0 |  | 4046356792158 | 85366990 | DE | EC002635 | Imagen | Catálogo
1618676 | ST-8ES1N8A8K04S | Conector para cables | Conector para cables, recto, SPEEDCON, M17, número de polos: 5+3+PE, tipo de conexión del contacto: Hembra, apantallado: sí, índice de protección: IP67, rango de diámetro de cable: 9 mm ... 11,2 mm, número de polos: 9, tipo de conexión: Conexión crimpada, serie: ST, se espera que este artículo no contenga plomo a partir del cuarto trimestre de 2026 de acuerdo con RoHS II sin excepción 6c (Pb &lt;0,1 %), una alternativa sin plomo está disponible previamente a petición | 24.34 | 1 | AB | Field Device Connectors (FDC) | ABR | ABRBEB | 1 | 1 | NO | PC |  | 46,50 | G | 22 | 145 | 125 | MM | 4046356792141 | 85366990 | DE | EC002635 | Imagen | Catálogo
1618679 | ST-8EP1N8A8K04S | Conector para cables | Conector para cables, recto, SPEEDCON, M17, número de polos: 5+3+PE, tipo de conexión del contacto: Macho, apantallado: sí, índice de protección: IP67, rango de diámetro de cable: 9 mm ... 11,2 mm, número de polos: 9, tipo de conexión: Conexión crimpada, serie: ST, se espera que este artículo no contenga plomo a partir del cuarto trimestre de 2026 de acuerdo con RoHS II sin excepción 6c (Pb &lt;0,1 %), una alternativa sin plomo está disponible previamente a petición | 24.34 | 1 | AB | Field Device Connectors (FDC) | ABR | ABRBEB | 1 | 1 | NO | PC | F | 46,70 | G | 20 | 117 | 93 | MM | 4046356792202 | 85366990 | DE | EC002635 | Imagen | Catálogo
1618680 | ST-8EP1N8A8K03S | Conector para cables | Conector para cables, recto, SPEEDCON, M17, número de polos: 5+3+PE, tipo de conexión del contacto: Macho, apantallado: sí, índice de protección: IP67, rango de diámetro de cable: 5 mm ... 9,2 mm, número de polos: 9, tipo de conexión: Conexión crimpada, serie: ST, se espera que este artículo no contenga plomo a partir del cuarto trimestre de 2026 de acuerdo con RoHS II sin excepción 6c (Pb &lt;0,1 %), una alternativa sin plomo está disponible previamente a petición | 24.34 | 1 | AB | Field Device Connectors (FDC) | ABR | ABRBEB | 1 | 1 | NO | PC | F | 46,90 | G | 0 | 0 | 0 |  | 4046356792219 | 85366990 | DE | EC002635 | Imagen | Catálogo
1618681 | ST-8EP1N8A8K02S | Conector para cables | Conector para cables, recto, SPEEDCON, M17, número de polos: 5+3+PE, tipo de conexión del contacto: Macho, apantallado: sí, índice de protección: IP67, rango de diámetro de cable: 3,5 mm ... 5,5 mm, número de polos: 9, tipo de conexión: Conexión crimpada, serie: ST, se espera que este artículo no contenga plomo a partir del segundo trimestre de 2026 de acuerdo con RoHS II sin excepción 6c (Pb &lt;0,1 %), una alternativa sin plomo está disponible previamente a petición | 24.34 | 1 | AB | Field Device Connectors (FDC) | ABR | ABRBEB | 1 | 1 | NO | PC | F | 48,00 | G | 19 | 51 | 19 | MM | 4046356792226 | 85366990 | DE | EC002635 | Imagen | Catálogo
1618682 | ST-17P1N8A8K02S | Conector para cables | Conector para cables, recto, SPEEDCON, M17, número de polos: 17, tipo de conexión del contacto: Macho, apantallado: sí, índice de protección: IP67, rango de diámetro de cable: 3,5 mm ... 5,5 mm, número de polos: 17, tipo de conexión: Conexión crimpada, se espera que este artículo no contenga plomo a partir del cuarto trimestre de 2025 de acuerdo con RoHS II sin excepción 6c (Pb &lt;0,1 %), una alternativa sin plomo está disponible previamente a petición | 24.24 | 1 | AB | Field Device Connectors (FDC) | ABR | ABRADB | 1 | 1 | NO | PC | F | 38,60 | G | 20 | 60 | 30 | MM | 4046356792233 | 85366990 | DE | EC002635 | Imagen | Catálogo
1618683 | ST-17P1N8A8K03S | Conector para cables | Conector para cables, recto, SPEEDCON, M17, número de polos: 17, tipo de conexión del contacto: Macho, apantallado: sí, índice de protección: IP67, rango de diámetro de cable: 5 mm ... 9,2 mm, número de polos: 17, tipo de conexión: Conexión crimpada, se espera que este artículo no contenga plomo a partir del cuarto trimestre de 2025 de acuerdo con RoHS II sin excepción 6c (Pb &lt;0,1 %), una alternativa sin plomo está disponible previamente a petición | 23.31 | 1 | AB | Field Device Connectors (FDC) | ABR | ABRADB | 1 | 1 | SÍ | PC |  | 37,20 | G | 20 | 55 | 20 | MM | 4046356792127 | 85366990 | DE | EC002635 | Imagen | Catálogo
1618684 | ST-17P1N8A8K04S | Conector para cables | Conector para cables, recto, SPEEDCON, M17, número de polos: 17, tipo de conexión del contacto: Macho, apantallado: sí, índice de protección: IP67, rango de diámetro de cable: 9 mm ... 11,2 mm, número de polos: 17, tipo de conexión: Conexión crimpada, se espera que este artículo no contenga plomo a partir del cuarto trimestre de 2025 de acuerdo con RoHS II sin excepción 6c (Pb &lt;0,1 %), una alternativa sin plomo está disponible previamente a petición | 24.24 | 1 | AB | Field Device Connectors (FDC) | ABR | ABRADB | 1 | 1 | SÍ | PC | F | 36,63 | G | 20 | 50 | 20 | MM | 4046356792134 | 85366990 | DE | EC002635 | Imagen | Catálogo
1618690 | ST-3EP1N8A9K04S | Conector de acoplamiento | Conector de acoplamiento, recto, para bloqueo estándar y SPEEDCON, M17, número de polos: 3+PE, tipo de conexión del contacto: Macho, apantallado: sí, índice de protección: IP67, rango de diámetro de cable: 9 mm ... 11,2 mm, número de polos: 4, tipo de conexión: Conexión crimpada, serie: ST, se espera que este artículo no contenga plomo a partir del cuarto trimestre de 2026 de acuerdo con RoHS II sin excepción 6c (Pb &lt;0,1 %), una alternativa sin plomo está disponible previamente a petición | 27.27 | 1 | AB | Field Device Connectors (FDC) | ABR | ABRBEG | 1 | 1 | NO | PC |  | 43,40 | G | 10 | 60 | 20 | MM | 4046356811095 | 85366990 | DE | EC002635 | Imagen | Catálogo
1618693 | ST-3ES1N8A9K04S | Conector de acoplamiento | Conector de acoplamiento, recto, para bloqueo estándar y SPEEDCON, M17, número de polos: 3+PE, tipo de conexión del contacto: Hembra, apantallado: sí, índice de protección: IP67, rango de diámetro de cable: 9 mm ... 11,2 mm, número de polos: 4, tipo de conexión: Conexión crimpada, serie: ST, se espera que este artículo no contenga plomo a partir del cuarto trimestre de 2026 de acuerdo con RoHS II sin excepción 6c (Pb &lt;0,1 %), una alternativa sin plomo está disponible previamente a petición | 27.27 | 1 | AB | Field Device Connectors (FDC) | ABR | ABRBEG | 1 | 1 | NO | PC | F | 44,60 | G | 15 | 50 | 15 | MM | 4046356809764 | 85366990 | DE | EC002635 | Imagen | Catálogo
1618694 | ST-3ES1N8A9K03S | Conector de acoplamiento | Conector de acoplamiento, recto, para bloqueo estándar y SPEEDCON, M17, número de polos: 3+PE, tipo de conexión del contacto: Hembra, apantallado: sí, índice de protección: IP67, rango de diámetro de cable: 5 mm ... 9,2 mm, número de polos: 4, tipo de conexión: Conexión crimpada, serie: ST, se espera que este artículo no contenga plomo a partir del cuarto trimestre de 2026 de acuerdo con RoHS II sin excepción 6c (Pb &lt;0,1 %), una alternativa sin plomo está disponible previamente a petición | 27.27 | 1 | AB | Field Device Connectors (FDC) | ABR | ABRBEG | 1 | 1 | NO | PC |  | 45,00 | G | 21 | 150 | 135 | MM | 4046356809757 | 85366990 | DE | EC002635 | Imagen | Catálogo
1618695 | ST-3ES1N8A9K02S | Conector de acoplamiento | Conector de acoplamiento, recto, para bloqueo estándar y SPEEDCON, M17, número de polos: 3+PE, tipo de conexión del contacto: Hembra, apantallado: sí, índice de protección: IP67, rango de diámetro de cable: 3,5 mm ... 5,5 mm, número de polos: 4, tipo de conexión: Conexión crimpada, serie: ST, se espera que este artículo no contenga plomo a partir del segundo trimestre de 2026 de acuerdo con RoHS II sin excepción 6c (Pb &lt;0,1 %), una alternativa sin plomo está disponible previamente a petición | 27.27 | 1 | AB | Field Device Connectors (FDC) | ABR | ABRBEG | 1 | 1 | NO | PC | F | 44,60 | G | 25 | 110 | 60 | MM | 4046356809740 | 85366990 | DE | EC002635 | Imagen | Catálogo
1618696 | ST-5ES1N8A9K02S | Conector de acoplamiento | Conector de acoplamiento, recto, para bloqueo estándar y SPEEDCON, M17, número de polos: 5+PE, tipo de conexión del contacto: Hembra, apantallado: sí, índice de protección: IP67, rango de diámetro de cable: 3,5 mm ... 5,5 mm, número de polos: 6, tipo de conexión: Conexión crimpada, serie: ST | 25.5337 | 1 | AB | Field Device Connectors (FDC) | ABR | ABRBEG | 1 | 1 | NO | PC | F | 34,10 | G | 0 | 0 | 0 |  | 4046356809733 | 85366990 | DE | EC002635 | Imagen | Catálogo
1618697 | ST-5ES1N8A9K03S | Conector de acoplamiento | Conector de acoplamiento, recto, para bloqueo estándar y SPEEDCON, M17, número de polos: 5+PE, tipo de conexión del contacto: Hembra, apantallado: sí, índice de protección: IP67, rango de diámetro de cable: 5 mm ... 9,2 mm, número de polos: 6, tipo de conexión: Conexión crimpada, serie: ST, se espera que este artículo no contenga plomo a partir del cuarto trimestre de 2026 de acuerdo con RoHS II sin excepción 6c (Pb &lt;0,1 %), una alternativa sin plomo está disponible previamente a petición | 27.27 | 1 | AB | Field Device Connectors (FDC) | ABR | ABRBEG | 1 | 1 | NO | PC | F | 32,40 | G | 0 | 0 | 0 |  | 4046356809726 | 85366990 | DE | EC002635 | Imagen | Catálogo
1618698 | ST-5ES1N8A9K04S | Conector de acoplamiento | Conector de acoplamiento, recto, para bloqueo estándar y SPEEDCON, M17, número de polos: 5+PE, tipo de conexión del contacto: Hembra, apantallado: sí, índice de protección: IP67, rango de diámetro de cable: 9 mm ... 11,2 mm, número de polos: 6, tipo de conexión: Conexión crimpada, serie: ST, se espera que este artículo no contenga plomo a partir del cuarto trimestre de 2026 de acuerdo con RoHS II sin excepción 6c (Pb &lt;0,1 %), una alternativa sin plomo está disponible previamente a petición | 27.27 | 1 | AB | Field Device Connectors (FDC) | ABR | ABRBEG | 1 | 1 | NO | PC | F | 32,20 | G | 0 | 0 | 0 |  | 4046356809719 | 85366990 | DE | EC002635 | Imagen | Catálogo
1618701 | ST-5EP1N8A9K04S | Conector de acoplamiento | Conector de acoplamiento, recto, para bloqueo estándar y SPEEDCON, M17, número de polos: 5+PE, tipo de conexión del contacto: Macho, apantallado: sí, índice de protección: IP67, rango de diámetro de cable: 9 mm ... 11,2 mm, número de polos: 6, tipo de conexión: Conexión crimpada, serie: ST | 25.5337 | 1 | AB | Field Device Connectors (FDC) | ABR | ABRBEG | 1 | 1 | NO | PC | F | 34,00 | G | 0 | 0 | 0 |  | 4046356808033 | 85366990 | DE | EC002635 | Imagen | Catálogo
1618702 | ST-5EP1N8A9K03S | Conector de acoplamiento | Conector de acoplamiento, recto, para bloqueo estándar y SPEEDCON, M17, número de polos: 5+PE, tipo de conexión del contacto: Macho, apantallado: sí, índice de protección: IP67, rango de diámetro de cable: 5 mm ... 9,2 mm, número de polos: 6, tipo de conexión: Conexión crimpada, serie: ST, se espera que este artículo no contenga plomo a partir del cuarto trimestre de 2026 de acuerdo con RoHS II sin excepción 6c (Pb &lt;0,1 %), una alternativa sin plomo está disponible previamente a petición | 26.23 | 1 | AB | Field Device Connectors (FDC) | ABR | ABRBEG | 1 | 1 | NO | PC | F | 45,50 | G | 0 | 0 | 0 |  | 4046356808040 | 85366990 | DE | EC002635 | Imagen | Catálogo
1618703 | ST-5EP1N8A9K02S | Conector de acoplamiento | Conector de acoplamiento, recto, para bloqueo estándar y SPEEDCON, M17, número de polos: 5+PE, tipo de conexión del contacto: Macho, apantallado: sí, índice de protección: IP67, rango de diámetro de cable: 3,5 mm ... 5,5 mm, número de polos: 6, tipo de conexión: Conexión crimpada, serie: ST | 25.5337 | 1 | AB | Field Device Connectors (FDC) | ABR | ABRBEG | 1 | 1 | NO | PC | F | 33,05 | G | 0 | 0 | 0 |  | 4046356808057 | 85366990 | DE | EC002635 | Imagen | Catálogo
1618704 | ST-6EP1N8A9K02S | Conector de acoplamiento | Conector de acoplamiento, recto, SPEEDCON, M17, número de polos: 6+PE, tipo de conexión del contacto: Macho, apantallado: sí, índice de protección: IP67, rango de diámetro de cable: 3,5 mm ... 5,5 mm, número de polos: 7, tipo de conexión: Conexión crimpada, serie: ST | 25.5337 | 1 | AB | Field Device Connectors (FDC) | ABR | ABRBEG | 1 | 1 | NO | PC | F | 44,58 | G | 20 | 144 | 112 | MM | 4046356808064 | 85366990 | DE | EC002635 | Imagen | Catálogo
1618705 | ST-6EP1N8A9K03S | Conector de acoplamiento | Conector de acoplamiento, recto, para bloqueo estándar y SPEEDCON, M17, número de polos: 6+PE, tipo de conexión del contacto: Macho, apantallado: sí, índice de protección: IP67, rango de diámetro de cable: 5 mm ... 9,2 mm, número de polos: 7, tipo de conexión: Conexión crimpada, serie: ST | 25.5337 | 1 | AB | Field Device Connectors (FDC) | ABR | ABRBEG | 1 | 1 | NO | PC | F | 43,90 | G | 0 | 0 | 0 |  | 4046356808071 | 85366990 | DE | EC002635 | Imagen | Catálogo
1618706 | ST-6EP1N8A9K04S | Conector de acoplamiento | Conector de acoplamiento, recto, para bloqueo estándar y SPEEDCON, M17, número de polos: 6+PE, tipo de conexión del contacto: Macho, apantallado: sí, índice de protección: IP67, rango de diámetro de cable: 9 mm ... 11,2 mm, número de polos: 7, tipo de conexión: Conexión crimpada, serie: ST, se espera que este artículo no contenga plomo a partir del cuarto trimestre de 2026 de acuerdo con RoHS II sin excepción 6c (Pb &lt;0,1 %), una alternativa sin plomo está disponible previamente a petición | 26.23 | 1 | AB | Field Device Connectors (FDC) | ABR | ABRBEG | 1 | 1 | NO | PC | F | 32,40 | G | 0 | 0 | 0 |  | 4046356808088 | 85366990 | DE | EC002635 | Imagen | Catálogo
1618708 | ST-6ES1N8A9K02S | Conector de acoplamiento | Conector de acoplamiento, recto, para bloqueo estándar y SPEEDCON, M17, número de polos: 6+PE, tipo de conexión del contacto: Hembra, apantallado: sí, índice de protección: IP67, rango de diámetro de cable: 3,5 mm ... 5,5 mm, número de polos: 7, tipo de conexión: Conexión crimpada, serie: ST, se espera que este artículo no contenga plomo a partir del segundo trimestre de 2026 de acuerdo con RoHS II sin excepción 6c (Pb &lt;0,1 %), una alternativa sin plomo está disponible previamente a petición | 27.27 | 1 | AB | Field Device Connectors (FDC) | ABR | ABRBEG | 1 | 1 | NO | PC | F | 34,10 | G | 0 | 0 | 0 |  | 4046356809689 | 85366990 | DE | EC002635 | Imagen | Catálogo
1618709 | ST-6ES1N8A9K03S | Conector de acoplamiento | Conector de acoplamiento, recto, para bloqueo estándar y SPEEDCON, M17, número de polos: 6+PE, tipo de conexión del contacto: Hembra, apantallado: sí, índice de protección: IP67, rango de diámetro de cable: 5 mm ... 9,2 mm, número de polos: 7, tipo de conexión: Conexión crimpada, serie: ST | 25.5337 | 1 | AB | Field Device Connectors (FDC) | ABR | ABRBEG | 1 | 1 | NO | PC | F | 32,70 | G | 0 | 0 | 0 |  | 4046356811101 | 85366990 | DE | EC002635 | Imagen | Catálogo
1618710 | ST-6ES1N8A9K04S | Conector de acoplamiento | Conector de acoplamiento, recto, para bloqueo estándar y SPEEDCON, M17, número de polos: 6+PE, tipo de conexión del contacto: Hembra, apantallado: sí, índice de protección: IP67, rango de diámetro de cable: 9 mm ... 11,2 mm, número de polos: 7, tipo de conexión: Conexión crimpada, serie: ST | 25.5337 | 1 | AB | Field Device Connectors (FDC) | ABR | ABRBEG | 1 | 1 | NO | PC | F | 43,00 | G | 0 | 0 | 0 |  | 4046356809702 | 85366990 | DE | EC002635 | Imagen | Catálogo
1618712 | ST-7EP1N8A9K02S | Conector de acoplamiento | Conector de acoplamiento, recto, para bloqueo estándar y SPEEDCON, M17, número de polos: 7+PE, tipo de conexión del contacto: Macho, apantallado: sí, índice de protección: IP67, rango de diámetro de cable: 3,5 mm ... 5,5 mm, número de polos: 8, tipo de conexión: Conexión crimpada, serie: ST, se espera que este artículo no contenga plomo a partir del segundo trimestre de 2026 de acuerdo con RoHS II sin excepción 6c (Pb &lt;0,1 %), una alternativa sin plomo está disponible previamente a petición | 27.27 | 1 | AB | Field Device Connectors (FDC) | ABR | ABRBEG | 1 | 1 | NO | PC | F | 34,60 | G | 0 | 0 | 0 |  | 4046356811569 | 85366990 | DE | EC002635 | Imagen | Catálogo
1618713 | ST-7EP1N8A9K03S | Conector de acoplamiento | Conector de acoplamiento, recto, para bloqueo estándar y SPEEDCON, M17, número de polos: 7+PE, tipo de conexión del contacto: Macho, apantallado: sí, índice de protección: IP67, rango de diámetro de cable: 5 mm ... 9,2 mm, número de polos: 8, tipo de conexión: Conexión crimpada, serie: ST | 25.5337 | 1 | AB | Field Device Connectors (FDC) | ABR | ABRBEG | 1 | 1 | NO | PC | F | 32,80 | G | 0 | 0 | 0 |  | 4046356811774 | 85366990 | DE | EC002635 | Imagen | Catálogo
1618714 | ST-7EP1N8A9K04S | Conector de acoplamiento | Conector de acoplamiento, recto, para bloqueo estándar y SPEEDCON, M17, número de polos: 7+PE, tipo de conexión del contacto: Macho, apantallado: sí, índice de protección: IP67, rango de diámetro de cable: 9 mm ... 11,2 mm, número de polos: 8, tipo de conexión: Conexión crimpada, serie: ST | 25.5337 | 1 | AB | Field Device Connectors (FDC) | ABR | ABRBEG | 1 | 1 | NO | PC | F | 43,60 | G | 15 | 100 | 75 | MM | 4046356811781 | 85366990 | DE | EC002635 | Imagen | Catálogo
1618716 | ST-7ES1N8A9K02S | Conector de acoplamiento | Conector de acoplamiento, recto, para bloqueo estándar y SPEEDCON, M17, número de polos: 7+PE, tipo de conexión del contacto: Hembra, apantallado: sí, índice de protección: IP67, rango de diámetro de cable: 3,5 mm ... 5,5 mm, número de polos: 8, tipo de conexión: Conexión crimpada, serie: ST | 25.5337 | 1 | AB | Field Device Connectors (FDC) | ABR | ABRBEG | 1 | 1 | NO | PC | F | 37,00 | G | 0 | 0 | 0 |  | 4046356811804 | 85366990 | DE | EC002635 | Imagen | Catálogo
1618717 | ST-7ES1N8A9K03S | Conector de acoplamiento | Conector de acoplamiento, recto, para bloqueo estándar y SPEEDCON, M17, número de polos: 7+PE, tipo de conexión del contacto: Hembra, apantallado: sí, índice de protección: IP67, rango de diámetro de cable: 5 mm ... 9,2 mm, número de polos: 8, tipo de conexión: Conexión crimpada, serie: ST | 25.5337 | 1 | AB | Field Device Connectors (FDC) | ABR | ABRBEG | 1 | 1 | NO | PC | F | 32,60 | G | 30 | 150 | 120 | MM | 4046356811545 | 85366990 | DE | EC002635 | Imagen | Catálogo
1618718 | ST-7ES1N8A9K04S | Conector de acoplamiento | Conector de acoplamiento, recto, para bloqueo estándar y SPEEDCON, M17, número de polos: 7+PE, tipo de conexión del contacto: Hembra, apantallado: sí, índice de protección: IP67, rango de diámetro de cable: 9 mm ... 11,2 mm, número de polos: 8, tipo de conexión: Conexión crimpada, serie: ST, se espera que este artículo no contenga plomo a partir del cuarto trimestre de 2026 de acuerdo con RoHS II sin excepción 6c (Pb &lt;0,1 %), una alternativa sin plomo está disponible previamente a petición | 27.27 | 1 | AB | Field Device Connectors (FDC) | ABR | ABRBEG | 1 | 1 | NO | PC | F | 43,00 | G | 0 | 0 | 0 |  | 4046356811811 | 85366990 | DE | EC002635 | Imagen | Catálogo
1618724 | ST-08S1N8A9K02S | Conector de acoplamiento | Conector de acoplamiento, recto, para bloqueo estándar y SPEEDCON, M17, número de polos: 8, tipo de conexión del contacto: Hembra, apantallado: sí, índice de protección: IP67, rango de diámetro de cable: 3,5 mm ... 5,5 mm, número de polos: 8, tipo de conexión: Conexión crimpada, serie: ST | 24.4316 | 1 | AB | Field Device Connectors (FDC) | ABR | ABRADG | 1 | 1 | NO | PC | F | 36,87 | G | 0 | 0 | 0 |  | 4046356811866 | 85366990 | DE | EC002635 | Imagen | Catálogo
1618725 | ST-08S1N8A9K03S | Conector de acoplamiento | Conector de acoplamiento, recto, para bloqueo estándar y SPEEDCON, M17, número de polos: 8, tipo de conexión del contacto: Hembra, apantallado: sí, índice de protección: IP67, rango de diámetro de cable: 5 mm ... 9,2 mm, número de polos: 8, tipo de conexión: Conexión crimpada, serie: ST | 25.4101 | 1 | AB | Field Device Connectors (FDC) | ABR | ABRADG | 1 | 1 | NO | PC | F | 30,90 | G | 19 | 50 | 19 | MM | 4046356811989 | 85366990 | DE | EC002635 | Imagen | Catálogo
1618726 | ST-08S1N8A9K04S | Conector de acoplamiento | Conector de acoplamiento, recto, para bloqueo estándar y SPEEDCON, M17, número de polos: 8, tipo de conexión del contacto: Hembra, apantallado: sí, índice de protección: IP67, rango de diámetro de cable: 9 mm ... 11,2 mm, número de polos: 8, tipo de conexión: Conexión crimpada, serie: ST | 25.4101 | 1 | AB | Field Device Connectors (FDC) | ABR | ABRADG | 1 | 1 | NO | PC | F | 31,80 | G | 25 | 55 | 25 | MM | 4046356811972 | 85366990 | DE | EC002635 | Imagen | Catálogo
1618740 | ST-8EP1N8A9K02S | Conector de acoplamiento | Conector de acoplamiento, recto, para bloqueo estándar y SPEEDCON, M17, número de polos: 5+3+PE, tipo de conexión del contacto: Macho, apantallado: sí, índice de protección: IP67, rango de diámetro de cable: 3,5 mm ... 5,5 mm, número de polos: 9, tipo de conexión: Conexión crimpada, serie: ST, se espera que este artículo no contenga plomo a partir del segundo trimestre de 2026 de acuerdo con RoHS II sin excepción 6c (Pb &lt;0,1 %), una alternativa sin plomo está disponible previamente a petición | 26.23 | 1 | AB | Field Device Connectors (FDC) | ABR | ABRBEG | 1 | 1 | NO | PC | F | 33,10 | G | 0 | 0 | 0 |  | 4046356811217 | 85366990 | DE | EC002635 | Imagen | Catálogo
1618741 | ST-8EP1N8A9K03S | Conector de acoplamiento | Conector de acoplamiento, recto, para bloqueo estándar y SPEEDCON, M17, número de polos: 5+3+PE, tipo de conexión del contacto: Macho, apantallado: sí, índice de protección: IP67, rango de diámetro de cable: 5 mm ... 9,2 mm, número de polos: 9, tipo de conexión: Conexión crimpada, serie: ST | 25.5337 | 1 | AB | Field Device Connectors (FDC) | ABR | ABRBEG | 1 | 1 | NO | PC | F | 31,50 | G | 0 | 0 | 0 |  | 4046356811200 | 85366990 | DE | EC002635 | Imagen | Catálogo
1618742 | ST-8EP1N8A9K04S | Conector de acoplamiento | Conector de acoplamiento, recto, para bloqueo estándar y SPEEDCON, M17, número de polos: 5+3+PE, tipo de conexión del contacto: Macho, apantallado: sí, índice de protección: IP67, rango de diámetro de cable: 9 mm ... 11,2 mm, número de polos: 9, tipo de conexión: Conexión crimpada, serie: ST, se espera que este artículo no contenga plomo a partir del cuarto trimestre de 2026 de acuerdo con RoHS II sin excepción 6c (Pb &lt;0,1 %), una alternativa sin plomo está disponible previamente a petición | 27.27 | 1 | AB | Field Device Connectors (FDC) | ABR | ABRBEG | 1 | 1 | NO | PC | F | 43,40 | G | 20 | 110 | 70 | MM | 4046356811194 | 85366990 | DE | EC002635 | Imagen | Catálogo
1618748 | ST-8ES1N8A9K02S | Conector de acoplamiento | Conector de acoplamiento, recto, para bloqueo estándar y SPEEDCON, M17, número de polos: 5+3+PE, tipo de conexión del contacto: Hembra, apantallado: sí, índice de protección: IP67, rango de diámetro de cable: 3,5 mm ... 5,5 mm, número de polos: 9, tipo de conexión: Conexión crimpada, serie: ST | 25.5337 | 1 | AB | Field Device Connectors (FDC) | ABR | ABRBEG | 1 | 1 | NO | PC | F | 44,60 | G | 18 | 122 | 78 | MM | 4046356811163 | 85366990 | DE | EC002635 | Imagen | Catálogo
1618749 | ST-8ES1N8A9K03S | Conector de acoplamiento | Conector de acoplamiento, recto, para bloqueo estándar y SPEEDCON, M17, número de polos: 5+3+PE, tipo de conexión del contacto: Hembra, apantallado: sí, índice de protección: IP67, rango de diámetro de cable: 5 mm ... 9,2 mm, número de polos: 9, tipo de conexión: Conexión crimpada, serie: ST | 25.5337 | 1 | AB | Field Device Connectors (FDC) | ABR | ABRBEG | 1 | 1 | NO | PC | F | 43,30 | G | 0 | 0 | 0 |  | 4046356811156 | 85366990 | DE | EC002635 | Imagen | Catálogo
1618750 | ST-8ES1N8A9K04S | Conector de acoplamiento | Conector de acoplamiento, recto, para bloqueo estándar y SPEEDCON, M17, número de polos: 5+3+PE, tipo de conexión del contacto: Hembra, apantallado: sí, índice de protección: IP67, rango de diámetro de cable: 9 mm ... 11,2 mm, número de polos: 9, tipo de conexión: Conexión crimpada, serie: ST, se espera que este artículo no contenga plomo a partir del cuarto trimestre de 2026 de acuerdo con RoHS II sin excepción 6c (Pb &lt;0,1 %), una alternativa sin plomo está disponible previamente a petición | 27.27 | 1 | AB | Field Device Connectors (FDC) | ABR | ABRBEG | 1 | 1 | NO | PC | F | 44,80 | G | 18 | 123 | 78 | MM | 4046356811149 | 85366990 | DE | EC002635 | Imagen | Catálogo
1618756 | ST-17S1N8A9K02S | Conector de acoplamiento | Conector de acoplamiento, recto, para bloqueo estándar y SPEEDCON, M17, número de polos: 17, tipo de conexión del contacto: Hembra, apantallado: sí, índice de protección: IP67, rango de diámetro de cable: 3,5 mm ... 5,5 mm, número de polos: 17, tipo de conexión: Conexión crimpada, serie: ST | 25.4101 | 1 | AB | Field Device Connectors (FDC) | ABR | ABRADG | 1 | 1 | NO | PC | F | 34,30 | G | 0 | 0 | 0 |  | 4046356807975 | 85366990 | DE | EC002635 | Imagen | Catálogo
1618757 | ST-17S1N8A9K03S | Conector de acoplamiento | Conector de acoplamiento, recto, para bloqueo estándar y SPEEDCON, M17, número de polos: 17, tipo de conexión del contacto: Hembra, apantallado: sí, índice de protección: IP67, rango de diámetro de cable: 5 mm ... 9,2 mm, número de polos: 17, tipo de conexión: Conexión crimpada, serie: ST, se espera que este artículo no contenga plomo a partir del cuarto trimestre de 2025 de acuerdo con RoHS II sin excepción 6c (Pb &lt;0,1 %), una alternativa sin plomo está disponible previamente a petición | 27.14 | 1 | AB | Field Device Connectors (FDC) | ABR | ABRADG | 1 | 1 | NO | PC | F | 32,80 | G | 20 | 130 | 85 | MM | 4046356807999 | 85366990 | DE | EC002635 | Imagen | Catálogo
1618758 | ST-17S1N8A9K04S | Conector de acoplamiento | Conector de acoplamiento, recto, para bloqueo estándar y SPEEDCON, M17, número de polos: 17, tipo de conexión del contacto: Hembra, apantallado: sí, índice de protección: IP67, rango de diámetro de cable: 9 mm ... 11,2 mm, número de polos: 17, tipo de conexión: Conexión crimpada, serie: ST | 25.4101 | 1 | AB | Field Device Connectors (FDC) | ABR | ABRADG | 1 | 1 | NO | PC | F | 32,30 | G | 0 | 0 | 0 |  | 4046356808002 | 85366990 | DE | EC002635 | Imagen | Catálogo
1618760 | ST-3EP1N8ACK04S | Pasamuro pared anterior | Pasamuro pared anterior, recto, SPEEDCON, M17, número de polos: 3+PE, tipo de conexión del contacto: Macho, Junta plana, apantallado: sí, medida de brida: 25,75 mm x 25,75 mm, rango de diámetro de cable: 9 mm ... 11 mm, número de polos: 4, tipo de conexión: Conexión crimpada, serie: ST, se espera que este artículo no contenga plomo a partir del cuarto trimestre de 2026 de acuerdo con RoHS II sin excepción 6c (Pb &lt;0,1 %), una alternativa sin plomo está disponible previamente a petición | 30.23 | 1 | AB | Field Device Connectors (FDC) | ABR | ABRBEJ | 1 | 1 | NO | PC |  | 56,50 | G | 25 | 55 | 25 | MM | 4046356817226 | 85366990 | DE | EC003569 | Imagen | Catálogo
1618762 | ST-3ES1N8ACK02S | Pasamuro pared anterior | Pasamuro pared anterior, recto, SPEEDCON, M17, número de polos: 3+PE, tipo de conexión del contacto: Hembra, Junta plana, apantallado: sí, medida de brida: 25,75 mm x 25,75 mm, rango de diámetro de cable: 3,5 mm ... 5,5 mm, número de polos: 4, tipo de conexión: Conexión crimpada, serie: ST, se espera que este artículo no contenga plomo a partir del segundo trimestre de 2026 de acuerdo con RoHS II sin excepción 6c (Pb &lt;0,1 %), una alternativa sin plomo está disponible previamente a petición | 30.23 | 1 | AB | Field Device Connectors (FDC) | ABR | ABRBEJ | 1 | 1 | NO | PC | F | 56,00 | G | 0 | 0 | 0 |  | 4046356817240 | 85366990 | DE | EC003569 | Imagen | Catálogo
1618763 | ST-3ES1N8ACK03S | Pasamuro pared anterior | Pasamuro pared anterior, recto, SPEEDCON, M17, número de polos: 3+PE, tipo de conexión del contacto: Hembra, Junta plana, apantallado: sí, medida de brida: 25,75 mm x 25,75 mm, rango de diámetro de cable: 5 mm ... 9 mm, número de polos: 4, tipo de conexión: Conexión crimpada, serie: ST, se espera que este artículo no contenga plomo a partir del cuarto trimestre de 2026 de acuerdo con RoHS II sin excepción 6c (Pb &lt;0,1 %), una alternativa sin plomo está disponible previamente a petición | 30.23 | 1 | AB | Field Device Connectors (FDC) | ABR | ABRBEJ | 1 | 1 | NO | PC |  | 57,00 | G | 28 | 145 | 125 | MM | 4046356817257 | 85366990 | DE | EC003569 | Imagen | Catálogo
1618764 | ST-3ES1N8ACK04S | Pasamuro pared anterior | Pasamuro pared anterior, recto, SPEEDCON, M17, número de polos: 3+PE, tipo de conexión del contacto: Hembra, Junta plana, apantallado: sí, medida de brida: 25,75 mm x 25,75 mm, rango de diámetro de cable: 9 mm ... 11 mm, número de polos: 4, tipo de conexión: Conexión crimpada, serie: ST, se espera que este artículo no contenga plomo a partir del cuarto trimestre de 2026 de acuerdo con RoHS II sin excepción 6c (Pb &lt;0,1 %), una alternativa sin plomo está disponible previamente a petición | 30.23 | 1 | AB | Field Device Connectors (FDC) | ABR | ABRBEJ | 1 | 1 | NO | PC |  | 56,40 | G | 27 | 150 | 107 | MM | 4046356817264 | 85366990 | DE | EC003569 | Imagen | Catálogo
1618767 | ST-5EP1N8ACK02S | Pasamuro pared anterior | Pasamuro pared anterior, recto, SPEEDCON, M17, número de polos: 5+PE, tipo de conexión del contacto: Macho, Junta plana, apantallado: sí, medida de brida: 25,75 mm x 25,75 mm, rango de diámetro de cable: 3,5 mm ... 5,5 mm, número de polos: 6, tipo de conexión: Conexión crimpada, serie: ST, se espera que este artículo no contenga plomo a partir del segundo trimestre de 2026 de acuerdo con RoHS II sin excepción 6c (Pb &lt;0,1 %), una alternativa sin plomo está disponible previamente a petición | 30.23 | 1 | AB | Field Device Connectors (FDC) | ABR | ABRBEJ | 1 | 1 | NO | PC | F | 45,80 | G | 0 | 0 | 0 |  | 4046356817271 | 85366990 | DE | EC003569 | Imagen | Catálogo
1618768 | ST-5EP1N8ACK03S | Pasamuro pared anterior | Pasamuro pared anterior, recto, SPEEDCON, M17, número de polos: 5+PE, tipo de conexión del contacto: Macho, Junta plana, apantallado: sí, medida de brida: 25,75 mm x 25,75 mm, rango de diámetro de cable: 5 mm ... 9 mm, número de polos: 6, tipo de conexión: Conexión crimpada, serie: ST, se espera que este artículo no contenga plomo a partir del cuarto trimestre de 2026 de acuerdo con RoHS II sin excepción 6c (Pb &lt;0,1 %), una alternativa sin plomo está disponible previamente a petición | 29.05 | 1 | AB | Field Device Connectors (FDC) | ABR | ABRBEJ | 1 | 1 | NO | PC | F | 57,10 | G | 28 | 117 | 76 | MM | 4046356817295 | 85366990 | DE | EC003569 | Imagen | Catálogo
1618769 | ST-5EP1N8ACK04S | Pasamuro pared anterior | Pasamuro pared anterior, recto, SPEEDCON, M17, número de polos: 5+PE, tipo de conexión del contacto: Macho, Junta plana, apantallado: sí, medida de brida: 25,75 mm x 25,75 mm, rango de diámetro de cable: 9 mm ... 11 mm, número de polos: 6, tipo de conexión: Conexión crimpada, serie: ST, se espera que este artículo no contenga plomo a partir del cuarto trimestre de 2026 de acuerdo con RoHS II sin excepción 6c (Pb &lt;0,1 %), una alternativa sin plomo está disponible previamente a petición | 30.23 | 1 | AB | Field Device Connectors (FDC) | ABR | ABRBEJ | 1 | 1 | NO | PC | F | 56,90 | G | 0 | 0 | 0 |  | 4046356817301 | 85366990 | DE | EC003569 | Imagen | Catálogo
1618772 | ST-5ES1N8ACK02S | Pasamuro pared anterior | Pasamuro pared anterior, recto, SPEEDCON, M17, número de polos: 5+PE, tipo de conexión del contacto: Hembra, Junta plana, apantallado: sí, medida de brida: 25,75 mm x 25,75 mm, rango de diámetro de cable: 3,5 mm ... 5,5 mm, número de polos: 6, tipo de conexión: Conexión crimpada, serie: ST | 28.3044 | 1 | AB | Field Device Connectors (FDC) | ABR | ABRBEJ | 1 | 1 | NO | PC | F | 55,80 | G | 28 | 79 | 120 | MM | 4046356817318 | 85366990 | DE | EC003569 | Imagen | Catálogo
1618773 | ST-5ES1N8ACK03S | Pasamuro pared anterior | Pasamuro pared anterior, recto, SPEEDCON, M17, número de polos: 5+PE, tipo de conexión del contacto: Hembra, Junta plana, apantallado: sí, medida de brida: 25,75 mm x 25,75 mm, rango de diámetro de cable: 5 mm ... 9 mm, número de polos: 6, tipo de conexión: Conexión crimpada, serie: ST, se espera que este artículo no contenga plomo a partir del cuarto trimestre de 2026 de acuerdo con RoHS II sin excepción 6c (Pb &lt;0,1 %), una alternativa sin plomo está disponible previamente a petición | 30.23 | 1 | AB | Field Device Connectors (FDC) | ABR | ABRBEJ | 1 | 1 | NO | PC | F | 55,10 | G | 20 | 50 | 30 | MM | 4046356817325 | 85366990 | DE | EC003569 | Imagen | Catálogo
1618774 | ST-5ES1N8ACK04S | Pasamuro pared anterior | Pasamuro pared anterior, recto, SPEEDCON, M17, número de polos: 5+PE, tipo de conexión del contacto: Hembra, Junta plana, apantallado: sí, medida de brida: 25,75 mm x 25,75 mm, rango de diámetro de cable: 9 mm ... 11 mm, número de polos: 6, tipo de conexión: Conexión crimpada, serie: ST, se espera que este artículo no contenga plomo a partir del cuarto trimestre de 2026 de acuerdo con RoHS II sin excepción 6c (Pb &lt;0,1 %), una alternativa sin plomo está disponible previamente a petición | 30.23 | 1 | AB | Field Device Connectors (FDC) | ABR | ABRBEJ | 1 | 1 | NO | PC | F | 56,13 | G | 27 | 52 | 27 | MM | 4046356817332 | 85366990 | DE | EC003569 | Imagen | Catálogo
1618776 | ST-6EP1N8ACK02S | Pasamuro pared anterior | Pasamuro pared anterior, recto, SPEEDCON, M17, número de polos: 6+PE, tipo de conexión del contacto: Macho, Junta plana, apantallado: sí, medida de brida: 25,75 mm x 25,75 mm, rango de diámetro de cable: 3,5 mm ... 5,5 mm, número de polos: 7, tipo de conexión: Conexión crimpada, serie: ST | 28.3044 | 1 | AB | Field Device Connectors (FDC) | ABR | ABRBEJ | 1 | 1 | NO | PC | F | 56,80 | G | 0 | 0 | 0 |  | 4046356817349 | 85366990 | DE | EC003569 | Imagen | Catálogo
1618777 | ST-6EP1N8ACK03S | Pasamuro pared anterior | Pasamuro pared anterior, recto, SPEEDCON, M17, número de polos: 6+PE, tipo de conexión del contacto: Macho, Junta plana, apantallado: sí, medida de brida: 25,75 mm x 25,75 mm, rango de diámetro de cable: 5 mm ... 9 mm, número de polos: 7, tipo de conexión: Conexión crimpada, serie: ST, se espera que este artículo no contenga plomo a partir del cuarto trimestre de 2026 de acuerdo con RoHS II sin excepción 6c (Pb &lt;0,1 %), una alternativa sin plomo está disponible previamente a petición | 30.23 | 1 | AB | Field Device Connectors (FDC) | ABR | ABRBEJ | 1 | 1 | NO | PC | F | 57,40 | G | 20 | 120 | 75 | MM | 4046356817356 | 85366990 | DE | EC003569 | Imagen | Catálogo
1618778 | ST-6EP1N8ACK04S | Pasamuro pared anterior | Pasamuro pared anterior, recto, SPEEDCON, M17, número de polos: 6+PE, tipo de conexión del contacto: Macho, Junta plana, apantallado: sí, medida de brida: 25,75 mm x 25,75 mm, rango de diámetro de cable: 9 mm ... 11 mm, número de polos: 7, tipo de conexión: Conexión crimpada, serie: ST, se espera que este artículo no contenga plomo a partir del cuarto trimestre de 2026 de acuerdo con RoHS II sin excepción 6c (Pb &lt;0,1 %), una alternativa sin plomo está disponible previamente a petición | 30.23 | 1 | AB | Field Device Connectors (FDC) | ABR | ABRBEJ | 1 | 1 | NO | PC | F | 56,00 | G | 0 | 0 | 0 |  | 4046356817363 | 85366990 | DE | EC003569 | Imagen | Catálogo
1618780 | ST-6ES1N8ACK02S | Pasamuro pared anterior | Pasamuro pared anterior, recto, SPEEDCON, M17, número de polos: 6+PE, tipo de conexión del contacto: Hembra, Junta plana, apantallado: sí, medida de brida: 25,75 mm x 25,75 mm, rango de diámetro de cable: 3,5 mm ... 5,5 mm, número de polos: 7, tipo de conexión: Conexión crimpada, serie: ST | 28.3044 | 1 | AB | Field Device Connectors (FDC) | ABR | ABRBEJ | 1 | 1 | NO | PC | F | 55,90 | G | 0 | 0 | 0 |  | 4046356817370 | 85366990 | DE | EC003569 | Imagen | Catálogo
1618781 | ST-6ES1N8ACK03S | Pasamuro pared anterior | Pasamuro pared anterior, recto, SPEEDCON, M17, número de polos: 6+PE, tipo de conexión del contacto: Hembra, Junta plana, apantallado: sí, medida de brida: 25,75 mm x 25,75 mm, rango de diámetro de cable: 5 mm ... 9 mm, número de polos: 7, tipo de conexión: Conexión crimpada, serie: ST | 28.3044 | 1 | AB | Field Device Connectors (FDC) | ABR | ABRBEJ | 1 | 1 | NO | PC | F | 54,70 | G | 0 | 0 | 0 |  | 4046356817387 | 85366990 | DE | EC003569 | Imagen | Catálogo
1618782 | ST-6ES1N8ACK04S | Pasamuro pared anterior | Pasamuro pared anterior, recto, SPEEDCON, M17, número de polos: 6+PE, tipo de conexión del contacto: Hembra, Junta plana, apantallado: sí, medida de brida: 25,75 mm x 25,75 mm, rango de diámetro de cable: 9 mm ... 11 mm, número de polos: 7, tipo de conexión: Conexión crimpada, serie: ST, se espera que este artículo no contenga plomo a partir del cuarto trimestre de 2026 de acuerdo con RoHS II sin excepción 6c (Pb &lt;0,1 %), una alternativa sin plomo está disponible previamente a petición | 30.23 | 1 | AB | Field Device Connectors (FDC) | ABR | ABRBEJ | 1 | 1 | NO | PC |  | 54,20 | G | 30 | 50 | 30 | MM | 4046356817394 | 85366990 | DE | EC003569 | Imagen | Catálogo
1618785 | ST-7ES1N8ACK04S | Pasamuro pared anterior | Pasamuro pared anterior, recto, SPEEDCON, M17, número de polos: 7+PE, tipo de conexión del contacto: Hembra, Junta plana, apantallado: sí, medida de brida: 25,75 mm x 25,75 mm, índice de protección: IP67, rango de diámetro de cable: 9 mm ... 11 mm, número de polos: 8, tipo de conexión: Conexión crimpada, serie: ST | 27.2023 | 1 | AB | Field Device Connectors (FDC) | ABR | ABRBEJ | 1 | 1 | NO | PC | F | 55,80 | G | 25 | 50 | 50 | MM | 4046356817455 | 85366990 | DE | EC003569 | Imagen | Catálogo
1618786 | ST-7ES1N8ACK03S | Pasamuro pared anterior | Pasamuro pared anterior, recto, SPEEDCON, M17, número de polos: 7+PE, tipo de conexión del contacto: Hembra, Junta plana, apantallado: sí, medida de brida: 25,75 mm x 25,75 mm, índice de protección: IP67, rango de diámetro de cable: 5 mm ... 9 mm, número de polos: 8, tipo de conexión: Conexión crimpada, serie: ST, se espera que este artículo no contenga plomo a partir del cuarto trimestre de 2026 de acuerdo con RoHS II sin excepción 6c (Pb &lt;0,1 %), una alternativa sin plomo está disponible previamente a petición | 30.23 | 1 | AB | Field Device Connectors (FDC) | ABR | ABRBEJ | 1 | 1 | NO | PC | F | 42,45 | G | 0 | 0 | 0 |  | 4046356817448 | 85366990 | DE | EC003569 | Imagen | Catálogo
1618787 | ST-7ES1N8ACK02S | Pasamuro pared anterior | Pasamuro pared anterior, recto, SPEEDCON, M17, número de polos: 7+PE, tipo de conexión del contacto: Hembra, Junta plana, apantallado: sí, medida de brida: 25,75 mm x 25,75 mm, índice de protección: IP67, rango de diámetro de cable: 3,5 mm ... 5,5 mm, número de polos: 8, tipo de conexión: Conexión crimpada, serie: ST | 28.3044 | 1 | AB | Field Device Connectors (FDC) | ABR | ABRBEJ | 1 | 1 | NO | PC | F | 45,40 | G | 0 | 0 | 0 |  | 4046356817431 | 85366990 | DE | EC003569 | Imagen | Catálogo
1618788 | ST-7EP1N8ACK02S | Pasamuro pared anterior | Pasamuro pared anterior, recto, SPEEDCON, M17, número de polos: 7+PE, tipo de conexión del contacto: Macho, Junta plana, apantallado: sí, medida de brida: 25,75 mm x 25,75 mm, rango de diámetro de cable: 3,5 mm ... 5,5 mm, número de polos: 8, tipo de conexión: Conexión crimpada, serie: ST, se espera que este artículo no contenga plomo a partir del segundo trimestre de 2026 de acuerdo con RoHS II sin excepción 6c (Pb &lt;0,1 %), una alternativa sin plomo está disponible previamente a petición | 30.23 | 1 | AB | Field Device Connectors (FDC) | ABR | ABRBEJ | 1 | 1 | NO | PC | F | 58,20 | G | 0 | 0 | 0 |  | 4046356817400 | 85366990 | DE | EC003569 | Imagen | Catálogo
1618790 | ST-7EP1N8ACK03S | Pasamuro pared anterior | Pasamuro pared anterior, recto, SPEEDCON, M17, número de polos: 7+PE, tipo de conexión del contacto: Macho, Junta plana, apantallado: sí, medida de brida: 25,75 mm x 25,75 mm, rango de diámetro de cable: 5 mm ... 9 mm, número de polos: 8, tipo de conexión: Conexión crimpada, serie: ST, se espera que este artículo no contenga plomo a partir del cuarto trimestre de 2026 de acuerdo con RoHS II sin excepción 6c (Pb &lt;0,1 %), una alternativa sin plomo está disponible previamente a petición | 30.23 | 1 | AB | Field Device Connectors (FDC) | ABR | ABRBEJ | 1 | 1 | NO | PC | F | 45,20 | G | 0 | 0 | 0 |  | 4046356817417 | 85366990 | DE | EC003569 | Imagen | Catálogo
1618791 | ST-7EP1N8ACK04S | Pasamuro pared anterior | Pasamuro pared anterior, recto, SPEEDCON, M17, número de polos: 7+PE, tipo de conexión del contacto: Macho, Junta plana, apantallado: sí, medida de brida: 25,75 mm x 25,75 mm, rango de diámetro de cable: 9 mm ... 11 mm, número de polos: 8, tipo de conexión: Conexión crimpada, serie: ST, se espera que este artículo no contenga plomo a partir del cuarto trimestre de 2026 de acuerdo con RoHS II sin excepción 6c (Pb &lt;0,1 %), una alternativa sin plomo está disponible previamente a petición | 30.23 | 1 | AB | Field Device Connectors (FDC) | ABR | ABRBEJ | 1 | 1 | NO | PC | F | 57,00 | G | 0 | 0 | 0 |  | 4046356817424 | 85366990 | DE | EC003569 | Imagen | Catálogo
1618801 | ST-08S1N8ACK02S | Pasamuro pared anterior | Pasamuro pared anterior, recto, SPEEDCON, M17, número de polos: 8, tipo de conexión del contacto: Hembra, Junta plana, apantallado: sí, medida de brida: 25,75 mm x 25,75 mm, rango de diámetro de cable: 3,5 mm ... 5,5 mm, número de polos: 8, tipo de conexión: Conexión crimpada, serie: ST, se espera que este artículo no contenga plomo a partir del cuarto trimestre de 2025 de acuerdo con RoHS II sin excepción 6c (Pb &lt;0,1 %), una alternativa sin plomo está disponible previamente a petición | 30.19 | 1 | AB | Field Device Connectors (FDC) | ABR | ABRADJ | 1 | 1 | NO | PC | F | 48,00 | G | 27 | 152 | 101 | MM | 4046356817165 | 85366990 | DE | EC003569 | Imagen | Catálogo
1618802 | ST-08S1N8ACK03S | Pasamuro pared anterior | Pasamuro pared anterior, recto, SPEEDCON, M17, número de polos: 8, tipo de conexión del contacto: Hembra, Junta plana, apantallado: sí, medida de brida: 25,75 mm x 25,75 mm, rango de diámetro de cable: 5 mm ... 9 mm, número de polos: 8, tipo de conexión: Conexión crimpada, serie: ST, se espera que este artículo no contenga plomo a partir del cuarto trimestre de 2025 de acuerdo con RoHS II sin excepción 6c (Pb &lt;0,1 %), una alternativa sin plomo está disponible previamente a petición | 29.01 | 1 | AB | Field Device Connectors (FDC) | ABR | ABRADJ | 1 | 1 | NO | PC | F | 44,70 | G | 28 | 80 | 60 | MM | 4046356817172 | 85366990 | DE | EC003569 | Imagen | Catálogo
1618805 | ST-08S1N8ACK04S | Pasamuro pared anterior | Pasamuro pared anterior, recto, SPEEDCON, M17, número de polos: 8, tipo de conexión del contacto: Hembra, Junta plana, apantallado: sí, medida de brida: 25,75 mm x 25,75 mm, rango de diámetro de cable: 9 mm ... 11 mm, número de polos: 8, tipo de conexión: Conexión crimpada, serie: ST, se espera que este artículo no contenga plomo a partir del cuarto trimestre de 2025 de acuerdo con RoHS II sin excepción 6c (Pb &lt;0,1 %), una alternativa sin plomo está disponible previamente a petición | 30.19 | 1 | AB | Field Device Connectors (FDC) | ABR | ABRADJ | 1 | 1 | NO | PC | F | 43,30 | G | 0 | 0 | 0 |  | 4046356817189 | 85366990 | DE | EC003569 | Imagen | Catálogo
1618818 | ST-8EP1N8ACK02S | Pasamuro pared anterior | Pasamuro pared anterior, recto, SPEEDCON, M17, número de polos: 5+3+PE, tipo de conexión del contacto: Macho, Junta plana, apantallado: sí, medida de brida: 25,75 mm x 25,75 mm, rango de diámetro de cable: 3,5 mm ... 5,5 mm, número de polos: 9, tipo de conexión: Conexión crimpada, serie: ST, se espera que este artículo no contenga plomo a partir del segundo trimestre de 2026 de acuerdo con RoHS II sin excepción 6c (Pb &lt;0,1 %), una alternativa sin plomo está disponible previamente a petición | 30.23 | 1 | AB | Field Device Connectors (FDC) | ABR | ABRBEJ | 1 | 1 | NO | PC | F | 46,90 | G | 0 | 0 | 0 |  | 4046356817462 | 85366990 | DE | EC003569 | Imagen | Catálogo
1618819 | ST-8EP1N8ACK03S | Pasamuro pared anterior | Pasamuro pared anterior, recto, SPEEDCON, M17, número de polos: 5+3+PE, tipo de conexión del contacto: Macho, Junta plana, apantallado: sí, medida de brida: 25,75 mm x 25,75 mm, rango de diámetro de cable: 5 mm ... 9 mm, número de polos: 9, tipo de conexión: Conexión crimpada, serie: ST, se espera que este artículo no contenga plomo a partir del cuarto trimestre de 2026 de acuerdo con RoHS II sin excepción 6c (Pb &lt;0,1 %), una alternativa sin plomo está disponible previamente a petición | 30.23 | 1 | AB | Field Device Connectors (FDC) | ABR | ABRBEJ | 1 | 1 | NO | PC | F | 56,60 | G | 43 | 71 | 124 | MM | 4046356817479 | 85366990 | DE | EC003569 | Imagen | Catálogo
1618820 | ST-8EP1N8ACK04S | Pasamuro pared anterior | Pasamuro pared anterior, recto, SPEEDCON, M17, número de polos: 5+3+PE, tipo de conexión del contacto: Macho, Junta plana, apantallado: sí, medida de brida: 25,75 mm x 25,75 mm, rango de diámetro de cable: 9 mm ... 11 mm, número de polos: 9, tipo de conexión: Conexión crimpada, serie: ST, se espera que este artículo no contenga plomo a partir del cuarto trimestre de 2026 de acuerdo con RoHS II sin excepción 6c (Pb &lt;0,1 %), una alternativa sin plomo está disponible previamente a petición | 29.05 | 1 | AB | Field Device Connectors (FDC) | ABR | ABRBEJ | 1 | 1 | NO | PC | F | 57,50 | G | 30 | 110 | 80 | MM | 4046356817486 | 85366990 | DE | EC003569 | Imagen | Catálogo
1618823 | ST-8ES1N8ACK04S | Pasamuro pared anterior | Pasamuro pared anterior, recto, SPEEDCON, M17, número de polos: 5+3+PE, tipo de conexión del contacto: Hembra, Junta plana, apantallado: sí, medida de brida: 25,75 mm x 25,75 mm, rango de diámetro de cable: 9 mm ... 11 mm, número de polos: 9, tipo de conexión: Conexión crimpada, serie: ST, se espera que este artículo no contenga plomo a partir del cuarto trimestre de 2026 de acuerdo con RoHS II sin excepción 6c (Pb &lt;0,1 %), una alternativa sin plomo está disponible previamente a petición | 30.23 | 1 | AB | Field Device Connectors (FDC) | ABR | ABRBEJ | 1 | 1 | NO | PC | F | 56,00 | G | 0 | 0 | 0 |  | 4046356817516 | 85366990 | DE | EC003569 | Imagen | Catálogo
1618824 | ST-8ES1N8ACK03S | Pasamuro pared anterior | Pasamuro pared anterior, recto, SPEEDCON, M17, número de polos: 5+3+PE, tipo de conexión del contacto: Hembra, Junta plana, apantallado: sí, medida de brida: 25,75 mm x 25,75 mm, rango de diámetro de cable: 5 mm ... 9 mm, número de polos: 9, tipo de conexión: Conexión crimpada, serie: ST, se espera que este artículo no contenga plomo a partir del cuarto trimestre de 2026 de acuerdo con RoHS II sin excepción 6c (Pb &lt;0,1 %), una alternativa sin plomo está disponible previamente a petición | 30.23 | 1 | AB | Field Device Connectors (FDC) | ABR | ABRBEJ | 1 | 1 | NO | PC | F | 54,50 | G | 0 | 0 | 0 |  | 4046356817509 | 85366990 | DE | EC003569 | Imagen | Catálogo
1618825 | ST-8ES1N8ACK02S | Pasamuro pared anterior | Pasamuro pared anterior, recto, SPEEDCON, M17, número de polos: 5+3+PE, tipo de conexión del contacto: Hembra, Junta plana, apantallado: sí, medida de brida: 25,75 mm x 25,75 mm, rango de diámetro de cable: 3,5 mm ... 5,5 mm, número de polos: 9, tipo de conexión: Conexión crimpada, serie: ST, se espera que este artículo no contenga plomo a partir del segundo trimestre de 2026 de acuerdo con RoHS II sin excepción 6c (Pb &lt;0,1 %), una alternativa sin plomo está disponible previamente a petición | 30.23 | 1 | AB | Field Device Connectors (FDC) | ABR | ABRBEJ | 1 | 1 | NO | PC | F | 46,30 | G | 0 | 0 | 0 |  | 4046356817493 | 85366990 | DE | EC003569 | Imagen | Catálogo
1618826 | ST-17P1G8ACK02S | Pasamuro pared anterior | Pasamuro pared anterior, SPEEDCON, M17, número de polos: 17, tipo de conexión del contacto: Macho, Junta plana, apantallado: sí, medida de brida: 25,75 mm x 25,75 mm, rango de diámetro de cable: 3,5 mm ... 5,5 mm, número de polos: 17, tipo de conexión: Conexión crimpada, serie: ST, se espera que este artículo no contenga plomo a partir del cuarto trimestre de 2025 de acuerdo con RoHS II sin excepción 6c (Pb &lt;0,1 %), una alternativa sin plomo está disponible previamente a petición | 60.43 | 1 | AB | Field Device Connectors (FDC) | ABR | ABRADJ | 20 | 1 | SÍ | PC | F | 48,69 | G | 0 | 0 | 0 |  | 4055626267678 | 85366990 | DE | EC003569 | Imagen | Catálogo
1618834 | ST-17S1N8ACK02S | Pasamuro pared anterior | Pasamuro pared anterior, recto, SPEEDCON, M17, número de polos: 17, tipo de conexión del contacto: Hembra, Junta plana, apantallado: sí, medida de brida: 25,75 mm x 25,75 mm, rango de diámetro de cable: 3,5 mm ... 5,5 mm, número de polos: 17, tipo de conexión: Conexión crimpada, serie: ST, se espera que este artículo no contenga plomo a partir del cuarto trimestre de 2025 de acuerdo con RoHS II sin excepción 6c (Pb &lt;0,1 %), una alternativa sin plomo está disponible previamente a petición | 30.19 | 1 | AB | Field Device Connectors (FDC) | ABR | ABRADJ | 1 | 1 | NO | PC | F | 48,00 | G | 30 | 50 | 60 | MM | 4046356817196 | 85366990 | DE | EC003569 | Imagen | Catálogo
1618835 | ST-17S1N8ACK03S | Pasamuro pared anterior | Pasamuro pared anterior, recto, SPEEDCON, M17, número de polos: 17, tipo de conexión del contacto: Hembra, Junta plana, apantallado: sí, medida de brida: 25,75 mm x 25,75 mm, rango de diámetro de cable: 5 mm ... 9 mm, número de polos: 17, tipo de conexión: Conexión crimpada, serie: ST, se espera que este artículo no contenga plomo a partir del cuarto trimestre de 2025 de acuerdo con RoHS II sin excepción 6c (Pb &lt;0,1 %), una alternativa sin plomo está disponible previamente a petición | 30.19 | 1 | AB | Field Device Connectors (FDC) | ABR | ABRADJ | 1 | 1 | NO | PC |  | 47,40 | G | 27 | 150 | 55 | MM | 4046356817202 | 85366990 | DE | EC003569 | Imagen | Catálogo
1618836 | ST-17S1N8ACK04S | Pasamuro pared anterior | Pasamuro pared anterior, recto, SPEEDCON, M17, número de polos: 17, tipo de conexión del contacto: Hembra, Junta plana, apantallado: sí, medida de brida: 25,75 mm x 25,75 mm, rango de diámetro de cable: 9 mm ... 11 mm, número de polos: 17, tipo de conexión: Conexión crimpada, serie: ST, se espera que este artículo no contenga plomo a partir del cuarto trimestre de 2025 de acuerdo con RoHS II sin excepción 6c (Pb &lt;0,1 %), una alternativa sin plomo está disponible previamente a petición | 30.19 | 1 | AB | Field Device Connectors (FDC) | ABR | ABRADJ | 1 | 1 | NO | PC |  | 46,70 | G | 27 | 150 | 100 | MM | 4046356817219 | 85366990 | DE | EC003569 | Imagen | Catálogo
1618957 | K-5E - OE/2,0-C02/M23 F8 | Enchufe de cable recubierto de plástico | Enchufe de cable recubierto de plástico, serie: KSF, M23-Hembra, recto recubierto por extrusión de plástico, número de polos: 5+PE, tipo de bloqueo: Bloqueo por tornillo, longitud de cable: 2 m, apantallado: sí, color envoltura exterior: naranja RAL 2003, se espera que este artículo no contenga plomo a partir del primer trimestre de 2027 de acuerdo con RoHS II sin excepción 6c (Pb &lt;0,1 %), una alternativa sin plomo está disponible previamente a petición | 121.76 | 1 | AB | Field Device Connectors (FDC) | ABR | ABRDEA | 1 | 2 | NO | PC |  | 560,30 | G | 30 | 260 | 260 | MM | 4046356831338 | 85444290 | DE | EC003250 | Imagen | Catálogo
1618958 | K-5E - OE/5,0-C02/M23 F8 | Enchufe de cable recubierto de plástico | Enchufe de cable recubierto de plástico, serie: KSF, M23-Hembra, recto recubierto por extrusión de plástico, número de polos: 5+PE, tipo de bloqueo: Bloqueo por tornillo, longitud de cable: 5 m, apantallado: sí, color envoltura exterior: naranja RAL 2003, se espera que este artículo no contenga plomo a partir del primer trimestre de 2027 de acuerdo con RoHS II sin excepción 6c (Pb &lt;0,1 %), una alternativa sin plomo está disponible previamente a petición | 174.86 | 1 | AB | Field Device Connectors (FDC) | ABR | ABRDEA | 1 | 2 | NO | PC |  | 1.213,00 | G | 0 | 0 | 0 |  | 4046356831321 | 85444290 | DE | EC003250 | Imagen | Catálogo
1618959 | K-5E - OE/010-C02/M23 F8 | Enchufe de cable recubierto de plástico | Enchufe de cable recubierto de plástico, serie: KSF, M23-Hembra, recto recubierto por extrusión de plástico, número de polos: 5+PE, tipo de bloqueo: Bloqueo por tornillo, longitud de cable: 10 m, apantallado: sí, color envoltura exterior: naranja RAL 2003, se espera que este artículo no contenga plomo a partir del primer trimestre de 2027 de acuerdo con RoHS II sin excepción 6c (Pb &lt;0,1 %), una alternativa sin plomo está disponible previamente a petición | 263.38 | 1 | AB | Field Device Connectors (FDC) | ABR | ABRDEA | 1 | 2 | NO | PC |  | 2.245,47 | G | 0 | 0 | 0 |  | 4046356831345 | 85444290 | DE | EC003250 | Imagen | Catálogo
1328183 | SAC-5P-10,0-BF145/M12FR SH NC | Cable para sensores/actuadores | Cable para sensores/actuadores, 5-polos, POC sin halógenos, reticulado por irradiación, negro RAL 9005, apantallado, extremo de cable libre, a Hembra acodado M12, codificación: A, longitud de cable: 10 m, La pantalla no está colocada en el moleteado | 107.67 | 1 | AF | Industrial Field Connectivity (IFC) | AF1 | AF1CDA | 1 | 50 | NO | PC | F | 830,50 | G | 0 | 0 | 0 |  | 4063151621711 | 85444290 | PL | EC001855 |  | Catálogo
1618964 | K-5E-M23 M9/2,0-C02/M23 F8 | Conector enchufable recubierto de plástico por ambos lados | Conector enchufable recubierto de plástico por ambos lados, serie: KSF, M23-Hembra, recto recubierto por extrusión de plástico, número de polos: 5+PE, tipo de bloqueo: Bloqueo por tornillo, a M23-Macho, recto recubierto por extrusión de plástico, número de polos: 5+PE, longitud de cable: 2 m, apantallado: sí, color envoltura exterior: naranja RAL 2003, se espera que este artículo no contenga plomo a partir del primer trimestre de 2027 de acuerdo con RoHS II sin excepción 6c (Pb &lt;0,1 %), una alternativa sin plomo está disponible previamente a petición | 208.1 | 1 | AB | Field Device Connectors (FDC) | ABR | ABRDEG | 1 | 2 | NO | PC |  | 645,10 | G | 0 | 0 | 0 |  | 4046356831611 | 85444290 | DE | EC003250 | Imagen | Catálogo
1618965 | K-5E-M23 M9/5,0-C02/M23 F8 | Conector enchufable recubierto de plástico por ambos lados | Conector enchufable recubierto de plástico por ambos lados, serie: KSF, M23-Hembra, recto recubierto por extrusión de plástico, número de polos: 5+PE, tipo de bloqueo: Bloqueo por tornillo, a M23-Macho, recto recubierto por extrusión de plástico, número de polos: 5+PE, longitud de cable: 5 m, apantallado: sí, color envoltura exterior: naranja RAL 2003, se espera que este artículo no contenga plomo a partir del primer trimestre de 2027 de acuerdo con RoHS II sin excepción 6c (Pb &lt;0,1 %), una alternativa sin plomo está disponible previamente a petición | 261.2 | 1 | AB | Field Device Connectors (FDC) | ABR | ABRDEG | 1 | 2 | NO | PC |  | 1.245,07 | G | 0 | 0 | 0 |  | 4046356831628 | 85444290 | DE | EC003250 | Imagen | Catálogo
1618966 | K-5E-M23 M9/010-C02/M23 F8 | Conector enchufable recubierto de plástico por ambos lados | Conector enchufable recubierto de plástico por ambos lados, serie: KSF, M23-Hembra, recto recubierto por extrusión de plástico, número de polos: 5+PE, tipo de bloqueo: Bloqueo por tornillo, a M23-Macho, recto recubierto por extrusión de plástico, número de polos: 5+PE, longitud de cable: 10 m, apantallado: sí, color envoltura exterior: naranja RAL 2003, se espera que este artículo no contenga plomo a partir del primer trimestre de 2027 de acuerdo con RoHS II sin excepción 6c (Pb &lt;0,1 %), una alternativa sin plomo está disponible previamente a petición | 349.73 | 1 | AB | Field Device Connectors (FDC) | ABR | ABRDEG | 1 | 2 | NO | PC |  | 2.318,12 | G | 0 | 0 | 0 |  | 4046356831635 | 85444290 | DE | EC003250 | Imagen | Catálogo
1618995 | ST-08P1N8A8003 | Conector para cables | Conector para cables, recto, Bloqueo por tornillo, M17, número de polos: 8, tipo de conexión del contacto: Macho, apantallado: sí, índice de protección: IP67, rango de diámetro de cable: 5 mm ... 8 mm, número de polos: 8, tipo de conexión: Conexión crimpada, serie: ST, se espera que este artículo no contenga plomo a partir del cuarto trimestre de 2025 de acuerdo con RoHS II sin excepción 6c (Pb &lt;0,1 %), una alternativa sin plomo está disponible previamente a petición | 26.95 | 1 | AB | Field Device Connectors (FDC) | ABR | ABRACA | 1 | 1 | NO | PC | F | 66,10 | G | 60 | 20 | 20 | MM | 4046356813976 | 85366990 | DE | EC002635 | Imagen | Catálogo
1618996 | ST-08P1N8A8004 | Conector para cables | Conector para cables, recto, Bloqueo por tornillo, M17, número de polos: 8, tipo de conexión del contacto: Macho, apantallado: sí, índice de protección: IP67, rango de diámetro de cable: 8 mm ... 10 mm, número de polos: 8, tipo de conexión: Conexión crimpada, serie: ST, se espera que este artículo no contenga plomo a partir del cuarto trimestre de 2025 de acuerdo con RoHS II sin excepción 6c (Pb &lt;0,1 %), una alternativa sin plomo está disponible previamente a petición | 26.95 | 1 | AB | Field Device Connectors (FDC) | ABR | ABRACA | 1 | 1 | NO | PC |  | 65,30 | G | 60 | 60 | 20 | MM | 4046356813969 | 85366990 | DE | EC002635 | Imagen | Catálogo
1618997 | ST-08P1N8A8005 | Conector para cables | Conector para cables, recto, Bloqueo por tornillo, M17, número de polos: 8, tipo de conexión del contacto: Macho, apantallado: sí, índice de protección: IP67, rango de diámetro de cable: 10 mm ... 12,5 mm, número de polos: 8, tipo de conexión: Conexión crimpada, serie: ST, se espera que este artículo no contenga plomo a partir del cuarto trimestre de 2026 de acuerdo con RoHS II sin excepción 6c (Pb &lt;0,1 %), una alternativa sin plomo está disponible previamente a petición | 26.95 | 1 | AB | Field Device Connectors (FDC) | ABR | ABRACA | 1 | 1 | NO | PC | F | 59,80 | G | 0 | 0 | 0 |  | 4046356813952 | 85366990 | DE | EC002635 | Imagen | Catálogo
1618999 | ST-08P1N8A8003S | Conector para cables | Conector para cables, recto, SPEEDCON, M17, número de polos: 8, tipo de conexión del contacto: Macho, apantallado: sí, índice de protección: IP67, rango de diámetro de cable: 5 mm ... 8 mm, número de polos: 8, tipo de conexión: Conexión crimpada, serie: ST, se espera que este artículo no contenga plomo a partir del cuarto trimestre de 2025 de acuerdo con RoHS II sin excepción 6c (Pb &lt;0,1 %), una alternativa sin plomo está disponible previamente a petición | 27.32 | 1 | AB | Field Device Connectors (FDC) | ABR | ABRACB | 1 | 1 | NO | PC |  | 63,13 | G | 23 | 150 | 100 | MM | 4046356813945 | 85366990 | DE | EC002635 | Imagen | Catálogo
1619000 | ST-08P1N8A8004S | Conector para cables | Conector para cables, recto, SPEEDCON, M17, número de polos: 8, tipo de conexión del contacto: Macho, apantallado: sí, índice de protección: IP67, rango de diámetro de cable: 8 mm ... 10 mm, número de polos: 8, tipo de conexión: Conexión crimpada, serie: ST, se espera que este artículo no contenga plomo a partir del cuarto trimestre de 2025 de acuerdo con RoHS II sin excepción 6c (Pb &lt;0,1 %), una alternativa sin plomo está disponible previamente a petición | 27.32 | 1 | AB | Field Device Connectors (FDC) | ABR | ABRACB | 1 | 1 | NO | PC |  | 60,10 | G | 0 | 0 | 0 |  | 4046356813938 | 85366990 | DE | EC002635 | Imagen | Catálogo
1619001 | ST-08P1N8A8005S | Conector para cables | Conector para cables, recto, SPEEDCON, M17, número de polos: 8, tipo de conexión del contacto: Macho, apantallado: sí, índice de protección: IP67, rango de diámetro de cable: 10 mm ... 12,5 mm, número de polos: 8, tipo de conexión: Conexión crimpada, serie: ST | 27.5834 | 1 | AB | Field Device Connectors (FDC) | ABR | ABRACB | 1 | 1 | NO | PC | F | 57,00 | G | 0 | 0 | 0 |  | 4046356813921 | 85444290 | DE | EC002635 | Imagen | Catálogo
1619003 | ST-08S1N8A8003 | Conector para cables | Conector para cables, recto, Bloqueo por tornillo, M17, número de polos: 8, tipo de conexión del contacto: Hembra, apantallado: sí, índice de protección: IP67, rango de diámetro de cable: 5 mm ... 8 mm, número de polos: 8, tipo de conexión: Conexión crimpada, serie: ST, se espera que este artículo no contenga plomo a partir del cuarto trimestre de 2025 de acuerdo con RoHS II sin excepción 6c (Pb &lt;0,1 %), una alternativa sin plomo está disponible previamente a petición | 23.71 | 1 | AB | Field Device Connectors (FDC) | ABR | ABRACA | 1 | 1 | NO | PC |  | 62,30 | G | 20 | 59 | 20 | MM | 4046356813914 | 85366990 | DE | EC002635 | Imagen | Catálogo
1619004 | ST-08S1N8A8004 | Conector para cables | Conector para cables, recto, Bloqueo por tornillo, M17, número de polos: 8, tipo de conexión del contacto: Hembra, apantallado: sí, índice de protección: IP67, rango de diámetro de cable: 8 mm ... 10 mm, número de polos: 8, tipo de conexión: Conexión crimpada, serie: ST, se espera que este artículo no contenga plomo a partir del cuarto trimestre de 2025 de acuerdo con RoHS II sin excepción 6c (Pb &lt;0,1 %), una alternativa sin plomo está disponible previamente a petición | 23.71 | 1 | AB | Field Device Connectors (FDC) | ABR | ABRACA | 1 | 1 | NO | PC | F | 62,20 | G | 22 | 96 | 52 | MM | 4046356813907 | 85366990 | DE | EC002635 | Imagen | Catálogo
1619005 | ST-08S1N8A8005 | Conector para cables | Conector para cables, recto, Bloqueo por tornillo, M17, número de polos: 8, tipo de conexión del contacto: Hembra, apantallado: sí, índice de protección: IP67, rango de diámetro de cable: 10 mm ... 12,5 mm, número de polos: 8, tipo de conexión: Conexión crimpada, serie: ST, se espera que este artículo no contenga plomo a partir del cuarto trimestre de 2026 de acuerdo con RoHS II sin excepción 6c (Pb &lt;0,1 %), una alternativa sin plomo está disponible previamente a petición | 23.71 | 1 | AB | Field Device Connectors (FDC) | ABR | ABRACA | 1 | 1 | NO | PC | F | 59,50 | G | 0 | 0 | 0 |  | 4046356813891 | 85366990 | DE | EC002635 | Imagen | Catálogo
1619007 | ST-08S1N8A8003S | Conector para cables | Conector para cables, recto, SPEEDCON, M17, número de polos: 8, tipo de conexión del contacto: Hembra, apantallado: sí, índice de protección: IP67, rango de diámetro de cable: 5 mm ... 8 mm, número de polos: 8, tipo de conexión: Conexión crimpada, serie: ST | 25.235 | 1 | AB | Field Device Connectors (FDC) | ABR | ABRACB | 1 | 1 | NO | PC | F | 60,10 | G | 20 | 59 | 20 | MM | 4046356813884 | 85444290 | DE | EC002635 | Imagen | Catálogo
1619008 | ST-08S1N8A8004S | Conector para cables | Conector para cables, recto, SPEEDCON, M17, número de polos: 8, tipo de conexión del contacto: Hembra, apantallado: sí, índice de protección: IP67, rango de diámetro de cable: 8 mm ... 10 mm, número de polos: 8, tipo de conexión: Conexión crimpada, serie: ST | 25.235 | 1 | AB | Field Device Connectors (FDC) | ABR | ABRACB | 1 | 1 | NO | PC | F | 59,00 | G | 25 | 57 | 25 | MM | 4046356813877 | 85366990 | DE | EC002635 | Imagen | Catálogo
1619009 | ST-08S1N8A8005S | Conector para cables | Conector para cables, recto, SPEEDCON, M17, número de polos: 8, tipo de conexión del contacto: Hembra, apantallado: sí, índice de protección: IP67, rango de diámetro de cable: 10 mm ... 12,5 mm, número de polos: 8, tipo de conexión: Conexión crimpada, serie: ST | 25.235 | 1 | AB | Field Device Connectors (FDC) | ABR | ABRACB | 1 | 1 | NO | PC | F | 56,00 | G | 25 | 60 | 25 | MM | 4046356814041 | 85366990 | DE | EC002635 | Imagen | Catálogo
1619011 | ST-08P1N8A9003S | Conector de acoplamiento | Conector de acoplamiento, recto, para bloqueo estándar y SPEEDCON, M17, número de polos: 8, tipo de conexión del contacto: Macho, apantallado: sí, índice de protección: IP67, rango de diámetro de cable: 5 mm ... 8 mm, número de polos: 8, tipo de conexión: Conexión crimpada, serie: ST, se espera que este artículo no contenga plomo a partir del cuarto trimestre de 2025 de acuerdo con RoHS II sin excepción 6c (Pb &lt;0,1 %), una alternativa sin plomo está disponible previamente a petición | 27.93 | 1 | AB | Field Device Connectors (FDC) | ABR | ABRACG | 1 | 1 | NO | PC | F | 52,70 | G | 15 | 70 | 100 | MM | 4046356814591 | 85444290 | DE | EC002635 | Imagen | Catálogo
1619012 | ST-08P1N8A9004S | Conector de acoplamiento | Conector de acoplamiento, recto, para bloqueo estándar y SPEEDCON, M17, número de polos: 8, tipo de conexión del contacto: Macho, apantallado: sí, índice de protección: IP67, rango de diámetro de cable: 8 mm ... 10 mm, número de polos: 8, tipo de conexión: Conexión crimpada, serie: ST, se espera que este artículo no contenga plomo a partir del cuarto trimestre de 2025 de acuerdo con RoHS II sin excepción 6c (Pb &lt;0,1 %), una alternativa sin plomo está disponible previamente a petición | 27.93 | 1 | AB | Field Device Connectors (FDC) | ABR | ABRACG | 1 | 1 | NO | PC | F | 52,44 | G | 0 | 0 | 0 |  | 4046356814157 | 85444290 | DE | EC002635 | Imagen | Catálogo
1619013 | ST-08P1N8A9005S | Conector de acoplamiento | Conector de acoplamiento, recto, para bloqueo estándar y SPEEDCON, M17, número de polos: 8, tipo de conexión del contacto: Macho, apantallado: sí, índice de protección: IP67, rango de diámetro de cable: 10 mm ... 12,5 mm, número de polos: 8, tipo de conexión: Conexión crimpada, serie: ST, se espera que este artículo no contenga plomo a partir del cuarto trimestre de 2026 de acuerdo con RoHS II sin excepción 6c (Pb &lt;0,1 %), una alternativa sin plomo está disponible previamente a petición | 27.93 | 1 | AB | Field Device Connectors (FDC) | ABR | ABRACG | 1 | 1 | NO | PC | F | 52,20 | G | 0 | 0 | 0 |  | 4046356814140 | 85366990 | DE | EC002635 | Imagen | Catálogo
1619015 | ST-08S1N8A9003S | Conector de acoplamiento | Conector de acoplamiento, recto, para bloqueo estándar y SPEEDCON, M17, número de polos: 8, tipo de conexión del contacto: Hembra, apantallado: sí, índice de protección: IP67, rango de diámetro de cable: 5 mm ... 8 mm, número de polos: 8, tipo de conexión: Conexión crimpada, serie: ST, se espera que este artículo no contenga plomo a partir del cuarto trimestre de 2025 de acuerdo con RoHS II sin excepción 6c (Pb &lt;0,1 %), una alternativa sin plomo está disponible previamente a petición | 26.88 | 1 | AB | Field Device Connectors (FDC) | ABR | ABRACG | 1 | 1 | NO | PC | F | 52,20 | G | 60 | 20 | 20 | MM | 4046356814133 | 85366990 | DE | EC002635 | Imagen | Catálogo
1619016 | ST-08S1N8A9004S | Conector de acoplamiento | Conector de acoplamiento, recto, para bloqueo estándar y SPEEDCON, M17, número de polos: 8, tipo de conexión del contacto: Hembra, apantallado: sí, índice de protección: IP67, rango de diámetro de cable: 8 mm ... 10 mm, número de polos: 8, tipo de conexión: Conexión crimpada, serie: ST, se espera que este artículo no contenga plomo a partir del cuarto trimestre de 2025 de acuerdo con RoHS II sin excepción 6c (Pb &lt;0,1 %), una alternativa sin plomo está disponible previamente a petición | 27.93 | 1 | AB | Field Device Connectors (FDC) | ABR | ABRACG | 1 | 1 | NO | PC | F | 52,34 | G | 0 | 0 | 0 |  | 4046356814119 | 85366990 | DE | EC002635 | Imagen | Catálogo
1619017 | ST-08S1N8A9005S | Conector de acoplamiento | Conector de acoplamiento, recto, para bloqueo estándar y SPEEDCON, M17, número de polos: 8, tipo de conexión del contacto: Hembra, apantallado: sí, índice de protección: IP67, rango de diámetro de cable: 10 mm ... 12,5 mm, número de polos: 8, tipo de conexión: Conexión crimpada, serie: ST, se espera que este artículo no contenga plomo a partir del cuarto trimestre de 2026 de acuerdo con RoHS II sin excepción 6c (Pb &lt;0,1 %), una alternativa sin plomo está disponible previamente a petición | 27.93 | 1 | AB | Field Device Connectors (FDC) | ABR | ABRACG | 1 | 1 | NO | PC | F | 49,44 | G | 0 | 0 | 0 |  | 4046356814126 | 85366990 | DE | EC002635 | Imagen | Catálogo
1619034 | ST-08P1N8AH100S | Conect. enchuf. para apar. pared poster. | Conect. enchuf. para apar. pared poster., recto, para bloqueo estándar y SPEEDCON, M17, número de polos: 8, tipo de conexión del contacto: Macho, Anillo tórico axial, apantallado: sí, número de polos: 8, tipo de conexión: Conexión crimpada, serie: ST | 30.45 | 1 | AB | Field Device Connectors (FDC) | ABR | ABRACR | 1 | 1 | NO | PC | F | 31,90 | G | 30 | 30 | 30 | MM | 4046356815994 | 85366990 | DE | EC003569 | Imagen | Catálogo
1619035 | ST-08S1N8AH100S | Conect. enchuf. para apar. pared poster. | Conect. enchuf. para apar. pared poster., recto, para bloqueo estándar y SPEEDCON, M17, número de polos: 8, tipo de conexión del contacto: Hembra, Anillo tórico axial, apantallado: sí, número de polos: 8, tipo de conexión: Conexión crimpada, serie: ST | 32.84 | 1 | AB | Field Device Connectors (FDC) | ABR | ABRACR | 1 | 1 | NO | PC |  | 31,30 | G | 25 | 150 | 65 | MM | 4046356816007 | 85366990 | DE | EC003569 | Imagen | Catálogo
1619036 | ST-08S1N8A6100S | Conect. enchuf. para apar. pared delant. | Conect. enchuf. para apar. pared delant., recto, para bloqueo estándar y SPEEDCON, M17, número de polos: 8, tipo de conexión del contacto: Hembra, Anillo tórico axial, apantallado: sí, número de polos: 8, tipo de conexión: Conexión crimpada, serie: ST, se espera que este artículo no contenga plomo a partir del tercer trimestre de 2025 de acuerdo con RoHS II sin excepción 6c (Pb &lt;0,1 %), una alternativa sin plomo está disponible previamente a petición | 16.14 | 1 | AB | Field Device Connectors (FDC) | ABR | ABRACL | 1 | 1 | NO | PC |  | 22,70 | G | 22 | 150 | 66 | MM | 4046356816014 | 85366990 | DE | EC003569 | Imagen | Catálogo
1619037 | ST-08P1N8AW400S | Conect. enchuf. para apar. pared delant. | Conect. enchuf. para apar. pared delant., recto, para bloqueo estándar y SPEEDCON, M17, número de polos: 8, tipo de conexión del contacto: Macho, apantallado: sí, medida de brida: 21,6 mm x 21,6 mm, número de polos: 8, tipo de conexión: Conexión crimpada, serie: ST | 12.18 | 1 | AB | Field Device Connectors (FDC) | ABR | ABRACL | 1 | 1 | NO | PC |  | 30,30 | G | 24 | 51 | 98 | MM | 4046356813068 | 85366990 | DE | EC003569 | Imagen | Catálogo
1619038 | ST-08S1N8AW400S | Conect. enchuf. para apar. pared delant. | Conect. enchuf. para apar. pared delant., recto, para bloqueo estándar y SPEEDCON, M17, número de polos: 8, tipo de conexión del contacto: Hembra, apantallado: sí, medida de brida: 21,6 mm x 21,6 mm, número de polos: 8, tipo de conexión: Conexión crimpada, serie: ST | 12.83 | 1 | AB | Field Device Connectors (FDC) | ABR | ABRACL | 1 | 1 | NO | PC | F | 30,20 | G | 0 | 0 | 0 |  | 4046356812702 | 85366990 | DE | EC003569 | Imagen | Catálogo
1619039 | ST-08S1N8AWQ00S | Conect. enchuf. para apar. pared delant. | Conect. enchuf. para apar. pared delant., recto, para bloqueo estándar y SPEEDCON, M17, número de polos: 8, tipo de conexión del contacto: Hembra, Anillo tórico axial, apantallado: sí, medida de brida: 21,6 mm x 21,6 mm, número de polos: 8, tipo de conexión: Conexión crimpada, serie: ST | 12.83 | 1 | AB | Field Device Connectors (FDC) | ABR | ABRACL | 1 | 1 | NO | PC | F | 29,80 | G | 22 | 32 | 30 | MM | 4046356813075 | 85366990 | DE | EC003569 | Imagen | Catálogo
1330062 | SAC-5P-M12MS/20,0-28X/M12FSSHOD | Cable para sensores/actuadores | Cable para sensores/actuadores, para aplicaciones exteriores, con moleteado de acero inoxidable | 181.64 | 1 | AF | Industrial Field Connectivity (IFC) | AF1 | AF1CKA | 1 | 10 | NO | PC | F | 1.700,00 | G | 0 | 0 | 0 |  | 4063151626457 | 85444290 | PL | EC001855 |  | Catálogo
1619186 | ST-3EP1N8AWK00S | Conect. enchuf. para apar. pared delant. | Conect. enchuf. para apar. pared delant., recto, para bloqueo estándar y SPEEDCON, M17, número de polos: 3+PE, tipo de conexión del contacto: Macho, Anillo tórico axial, apantallado: sí, medida de brida: 25,75 mm x 25,75 mm, número de polos: 4, tipo de conexión: Conexión crimpada, serie: ST | 21.58 | 1 | AB | Field Device Connectors (FDC) | ABR | ABRBEL | 1 | 1 | NO | PC |  | 44,30 | G | 30 | 120 | 80 | MM | 4046356827300 | 85366990 | DE | EC003569 | Imagen | Catálogo
1619189 | ST-3ES1N8AWK00S | Conect. enchuf. para apar. pared delant. | Conect. enchuf. para apar. pared delant., recto, para bloqueo estándar y SPEEDCON, M17, número de polos: 3+PE, tipo de conexión del contacto: Hembra, Anillo tórico axial, apantallado: sí, medida de brida: 25,75 mm x 25,75 mm, número de polos: 4, tipo de conexión: Conexión crimpada, serie: ST | 21.58 | 1 | AB | Field Device Connectors (FDC) | ABR | ABRBEL | 1 | 1 | NO | PC | F | 45,00 | G | 30 | 30 | 30 | MM | 4046356827317 | 85366990 | DE | EC003569 | Imagen | Catálogo
1619190 | ST-5EP1N8AWK00S | Conect. enchuf. para apar. pared delant. | Conect. enchuf. para apar. pared delant., recto, para bloqueo estándar y SPEEDCON, M17, número de polos: 5+PE, tipo de conexión del contacto: Macho, Anillo tórico axial, apantallado: sí, medida de brida: 25,75 mm x 25,75 mm, número de polos: 6, tipo de conexión: Conexión crimpada, serie: ST | 21.58 | 1 | AB | Field Device Connectors (FDC) | ABR | ABRBEL | 1 | 1 | NO | PC | F | 33,70 | G | 25 | 31 | 25 | MM | 4046356827324 | 85366990 | DE | EC003569 | Imagen | Catálogo
1619191 | ST-5ES1N8AWK00S | Conect. enchuf. para apar. pared delant. | Conect. enchuf. para apar. pared delant., recto, para bloqueo estándar y SPEEDCON, M17, número de polos: 5+PE, tipo de conexión del contacto: Hembra, Anillo tórico axial, apantallado: sí, medida de brida: 25,75 mm x 25,75 mm, número de polos: 6, tipo de conexión: Conexión crimpada, serie: ST | 21.58 | 1 | AB | Field Device Connectors (FDC) | ABR | ABRBEL | 1 | 1 | NO | PC | F | 32,80 | G | 0 | 0 | 0 |  | 4046356827331 | 85366990 | DE | EC003569 | Imagen | Catálogo
1619192 | ST-6EP1N8AWK00S | Conect. enchuf. para apar. pared delant. | Conect. enchuf. para apar. pared delant., recto, para bloqueo estándar y SPEEDCON, M17, número de polos: 6+PE, tipo de conexión del contacto: Macho, Anillo tórico axial, apantallado: sí, medida de brida: 25,75 mm x 25,75 mm, número de polos: 7, tipo de conexión: Conexión crimpada, serie: ST | 21.58 | 1 | AB | Field Device Connectors (FDC) | ABR | ABRBEL | 1 | 1 | NO | PC | F | 33,50 | G | 0 | 0 | 0 |  | 4046356827348 | 85366990 | DE | EC003569 | Imagen | Catálogo
1619193 | ST-6ES1N8AWK00S | Conect. enchuf. para apar. pared delant. | Conect. enchuf. para apar. pared delant., recto, para bloqueo estándar y SPEEDCON, M17, número de polos: 6+PE, tipo de conexión del contacto: Hembra, Anillo tórico axial, apantallado: sí, medida de brida: 25,75 mm x 25,75 mm, número de polos: 7, tipo de conexión: Conexión crimpada, serie: ST | 21.58 | 1 | AB | Field Device Connectors (FDC) | ABR | ABRBEL | 1 | 1 | NO | PC | F | 43,00 | G | 0 | 0 | 0 |  | 4046356827355 | 85366990 | DE | EC003569 | Imagen | Catálogo
1619194 | ST-7EP1N8AWK00S | Conect. enchuf. para apar. pared delant. | Conect. enchuf. para apar. pared delant., recto, para bloqueo estándar y SPEEDCON, M17, número de polos: 7+PE, tipo de conexión del contacto: Macho, Anillo tórico axial, apantallado: sí, medida de brida: 25,75 mm x 25,75 mm, número de polos: 8, tipo de conexión: Conexión crimpada, serie: ST | 21.58 | 1 | AB | Field Device Connectors (FDC) | ABR | ABRBEL | 1 | 1 | NO | PC | F | 44,50 | G | 0 | 0 | 0 |  | 4046356827362 | 85366990 | DE | EC003569 | Imagen | Catálogo
1619195 | ST-7ES1N8AWK00S | Conect. enchuf. para apar. pared delant. | Conect. enchuf. para apar. pared delant., recto, para bloqueo estándar y SPEEDCON, M17, número de polos: 7+PE, tipo de conexión del contacto: Hembra, Anillo tórico axial, apantallado: sí, medida de brida: 25,75 mm x 25,75 mm, número de polos: 8, tipo de conexión: Conexión crimpada, serie: ST | 21.58 | 1 | AB | Field Device Connectors (FDC) | ABR | ABRBEL | 1 | 1 | NO | PC | F | 43,90 | G | 0 | 0 | 0 |  | 4046356827379 | 85366990 | DE | EC003569 | Imagen | Catálogo
1619196 | ST-08P1N8AWK00S | Conect. enchuf. para apar. pared delant. | Conect. enchuf. para apar. pared delant., recto, para bloqueo estándar y SPEEDCON, M17, número de polos: 8, tipo de conexión del contacto: Macho, Anillo tórico axial, apantallado: sí, medida de brida: 25,75 mm x 25,75 mm, número de polos: 8, tipo de conexión: Conexión crimpada, serie: ST | 21.5 | 1 | AB | Field Device Connectors (FDC) | ABR | ABRACL | 1 | 1 | NO | PC | F | 33,50 | G | 0 | 0 | 0 |  | 4046356827386 | 85366990 | DE | EC003569 | Imagen | Catálogo
1619197 | ST-08S1N8AWK00S | Conect. enchuf. para apar. pared delant. | Conect. enchuf. para apar. pared delant., recto, para bloqueo estándar y SPEEDCON, M17, número de polos: 8, tipo de conexión del contacto: Hembra, Anillo tórico axial, apantallado: sí, medida de brida: 25,75 mm x 25,75 mm, número de polos: 8, tipo de conexión: Conexión crimpada, serie: ST | 21.5 | 1 | AB | Field Device Connectors (FDC) | ABR | ABRACL | 1 | 1 | NO | PC | F | 33,60 | G | 26 | 32 | 26 | MM | 4046356827393 | 85366990 | DE | EC003569 | Imagen | Catálogo
1619202 | ST-17P1N8AWK00S | Conect. enchuf. para apar. pared delant. | Conect. enchuf. para apar. pared delant., recto, para bloqueo estándar y SPEEDCON, M17, número de polos: 17, tipo de conexión del contacto: Macho, Anillo tórico axial, apantallado: sí, medida de brida: 25,75 mm x 25,75 mm, número de polos: 17, tipo de conexión: Conexión crimpada, serie: ST | 21.5 | 1 | AB | Field Device Connectors (FDC) | ABR | ABRACL | 1 | 1 | SÍ | PC | F | 34,00 | G | 0 | 0 | 0 |  | 4046356827409 | 85366990 | DE | EC003569 | Imagen | Catálogo
1619206 | ST-17S1N8AWK00S | Conect. enchuf. para apar. pared delant. | Conect. enchuf. para apar. pared delant., recto, para bloqueo estándar y SPEEDCON, M17, número de polos: 17, tipo de conexión del contacto: Hembra, Anillo tórico axial, apantallado: sí, medida de brida: 25,75 mm x 25,75 mm, número de polos: 17, tipo de conexión: Conexión crimpada, serie: ST | 21.5 | 1 | AB | Field Device Connectors (FDC) | ABR | ABRACL | 1 | 1 | NO | PC | F | 33,30 | G | 0 | 0 | 0 |  | 4046356827416 | 85366990 | DE | EC003569 | Imagen | Catálogo
1619209 | ST-3EP1N8AW500S | Conect. enchuf. para apar. pared delant. | Conect. enchuf. para apar. pared delant., recto, para bloqueo estándar y SPEEDCON, M17, número de polos: 3+PE, tipo de conexión del contacto: Macho, Anillo tórico axial, apantallado: sí, medida de brida: 25,75 mm x 25,75 mm, número de polos: 4, tipo de conexión: Conexión crimpada, serie: ST | 22.22 | 1 | AB | Field Device Connectors (FDC) | ABR | ABRBEL | 1 | 1 | NO | PC |  | 46,50 | G | 28 | 150 | 128 | MM | 4046356827423 | 85366990 | DE | EC003569 | Imagen | Catálogo
1619212 | ST-3ES1N8AW500S | Conect. enchuf. para apar. pared delant. | Conect. enchuf. para apar. pared delant., recto, para bloqueo estándar y SPEEDCON, M17, número de polos: 3+PE, tipo de conexión del contacto: Hembra, Anillo tórico axial, apantallado: sí, medida de brida: 25,75 mm x 25,75 mm, número de polos: 4, tipo de conexión: Conexión crimpada, serie: ST | 22.22 | 1 | AB | Field Device Connectors (FDC) | ABR | ABRBEL | 1 | 1 | NO | PC | F | 45,20 | G | 54 | 131 | 78 | MM | 4046356827430 | 85366990 | DE | EC003569 | Imagen | Catálogo
1619213 | ST-5EP1N8AW500S | Conect. enchuf. para apar. pared delant. | Conect. enchuf. para apar. pared delant., recto, para bloqueo estándar y SPEEDCON, M17, número de polos: 5+PE, tipo de conexión del contacto: Macho, Anillo tórico axial, apantallado: sí, medida de brida: 25,75 mm x 25,75 mm, número de polos: 6, tipo de conexión: Conexión crimpada, serie: ST | 22.22 | 1 | AB | Field Device Connectors (FDC) | ABR | ABRBEL | 1 | 1 | NO | PC | F | 46,60 | G | 0 | 0 | 0 |  | 4046356827447 | 85366990 | DE | EC003569 | Imagen | Catálogo
1619214 | ST-5ES1N8AW500S | Conect. enchuf. para apar. pared delant. | Conect. enchuf. para apar. pared delant., recto, para bloqueo estándar y SPEEDCON, M17, número de polos: 5+PE, tipo de conexión del contacto: Hembra, Anillo tórico axial, apantallado: sí, medida de brida: 25,75 mm x 25,75 mm, número de polos: 6, tipo de conexión: Conexión crimpada, serie: ST | 22.22 | 1 | AB | Field Device Connectors (FDC) | ABR | ABRBEL | 1 | 1 | NO | PC | F | 43,60 | G | 25 | 32 | 25 | MM | 4046356827454 | 85366990 | DE | EC003569 | Imagen | Catálogo
1619215 | ST-6EP1N8AW500S | Conect. enchuf. para apar. pared delant. | Conect. enchuf. para apar. pared delant., recto, para bloqueo estándar y SPEEDCON, M17, número de polos: 6+PE, tipo de conexión del contacto: Macho, Anillo tórico axial, apantallado: sí, medida de brida: 25,75 mm x 25,75 mm, número de polos: 7, tipo de conexión: Conexión crimpada, serie: ST | 22.22 | 1 | AB | Field Device Connectors (FDC) | ABR | ABRBEL | 1 | 1 | NO | PC | F | 44,20 | G | 0 | 0 | 0 |  | 4046356827461 | 85366990 | DE | EC003569 | Imagen | Catálogo
1619216 | ST-6ES1N8AW500S | Conect. enchuf. para apar. pared delant. | Conect. enchuf. para apar. pared delant., recto, para bloqueo estándar y SPEEDCON, M17, número de polos: 6+PE, tipo de conexión del contacto: Hembra, Anillo tórico axial, apantallado: sí, medida de brida: 25,75 mm x 25,75 mm, número de polos: 7, tipo de conexión: Conexión crimpada, serie: ST | 22.22 | 1 | AB | Field Device Connectors (FDC) | ABR | ABRBEL | 1 | 1 | NO | PC | F | 45,90 | G | 25 | 33 | 25 | MM | 4046356827478 | 85366990 | DE | EC003569 | Imagen | Catálogo
1619217 | ST-7EP1N8AW500S | Conect. enchuf. para apar. pared delant. | Conect. enchuf. para apar. pared delant., recto, para bloqueo estándar y SPEEDCON, M17, número de polos: 7+PE, tipo de conexión del contacto: Macho, Anillo tórico axial, apantallado: sí, medida de brida: 25,75 mm x 25,75 mm, número de polos: 8, tipo de conexión: Conexión crimpada, serie: ST | 22.22 | 1 | AB | Field Device Connectors (FDC) | ABR | ABRBEL | 1 | 1 | NO | PC | F | 33,40 | G | 0 | 0 | 0 |  | 4046356827522 | 85366990 | DE | EC003569 | Imagen | Catálogo
1619218 | ST-7ES1N8AW500S | Conect. enchuf. para apar. pared delant. | Conect. enchuf. para apar. pared delant., recto, para bloqueo estándar y SPEEDCON, M17, número de polos: 7+PE, tipo de conexión del contacto: Hembra, Anillo tórico axial, apantallado: sí, medida de brida: 25,75 mm x 25,75 mm, número de polos: 8, tipo de conexión: Conexión crimpada, serie: ST | 22.22 | 1 | AB | Field Device Connectors (FDC) | ABR | ABRBEL | 1 | 1 | NO | PC | F | 33,00 | G | 0 | 0 | 0 |  | 4046356827539 | 85366990 | DE | EC003569 | Imagen | Catálogo
1619219 | ST-08P1N8AW500S | Conect. enchuf. para apar. pared delant. | Conect. enchuf. para apar. pared delant., recto, para bloqueo estándar y SPEEDCON, M17, número de polos: 8, tipo de conexión del contacto: Macho, Anillo tórico axial, apantallado: sí, medida de brida: 25,75 mm x 25,75 mm, número de polos: 8, tipo de conexión: Conexión crimpada, serie: ST | 22.12 | 1 | AB | Field Device Connectors (FDC) | ABR | ABRACL | 1 | 1 | NO | PC | F | 33,50 | G | 0 | 0 | 0 |  | 4046356827485 | 85366990 | DE | EC003569 | Imagen | Catálogo
1619220 | ST-08S1N8AW500S | Conect. enchuf. para apar. pared delant. | Conect. enchuf. para apar. pared delant., recto, para bloqueo estándar y SPEEDCON, M17, número de polos: 8, tipo de conexión del contacto: Hembra, Anillo tórico axial, apantallado: sí, medida de brida: 25,75 mm x 25,75 mm, número de polos: 8, tipo de conexión: Conexión crimpada, serie: ST | 22.12 | 1 | AB | Field Device Connectors (FDC) | ABR | ABRACL | 1 | 1 | NO | PC | F | 35,90 | G | 28 | 99 | 48 | MM | 4046356827492 | 85366990 | DE | EC003569 | Imagen | Catálogo
1619225 | ST-17P1N8AW500S | Conect. enchuf. para apar. pared delant. | Conect. enchuf. para apar. pared delant., recto, para bloqueo estándar y SPEEDCON, M17, número de polos: 17, tipo de conexión del contacto: Macho, Anillo tórico axial, apantallado: sí, medida de brida: 25,75 mm x 25,75 mm, número de polos: 17, tipo de conexión: Conexión crimpada, serie: ST | 22.12 | 1 | AB | Field Device Connectors (FDC) | ABR | ABRACL | 1 | 1 | SÍ | PC | F | 33,70 | G | 25 | 32 | 25 | MM | 4046356827508 | 85366990 | DE | EC003569 | Imagen | Catálogo
1619226 | ST-17S1N8AW500S | Conect. enchuf. para apar. pared delant. | Conect. enchuf. para apar. pared delant., recto, para bloqueo estándar y SPEEDCON, M17, número de polos: 17, tipo de conexión del contacto: Hembra, Anillo tórico axial, apantallado: sí, medida de brida: 25,75 mm x 25,75 mm, número de polos: 17, tipo de conexión: Conexión crimpada, serie: ST | 22.12 | 1 | AB | Field Device Connectors (FDC) | ABR | ABRACL | 1 | 1 | NO | PC | F | 36,20 | G | 0 | 0 | 0 |  | 4046356827515 | 85366990 | DE | EC003569 | Imagen | Catálogo
1619247 | K-12 - OE/2,0-E00/M23 F8-N2 | Enchufe de cable recubierto de plástico | Enchufe de cable recubierto de plástico, recto recubierto por extrusión de plástico, número de polos: 12, tipo de bloqueo: Bloqueo por tornillo, longitud de cable: 2 m, apantallado: sí, color envoltura exterior: naranja RAL 2003, se espera que este artículo no contenga plomo a partir del primer trimestre de 2027 de acuerdo con RoHS II sin excepción 6c (Pb &lt;0,1 %), una alternativa sin plomo está disponible previamente a petición | 100.87 | 1 | AB | Field Device Connectors (FDC) | ABR | ABRDFA | 1 | 2 | NO | PC |  | 318,70 | G | 25 | 225 | 250 | MM | 4046356833417 | 85444290 | DE | EC003250 | Imagen | Catálogo
1619248 | K-12 - OE/5,0-E00/M23 F8-N2 | Enchufe de cable recubierto de plástico | Enchufe de cable recubierto de plástico, recto recubierto por extrusión de plástico, número de polos: 12, tipo de bloqueo: Bloqueo por tornillo, longitud de cable: 5 m, apantallado: sí, color envoltura exterior: naranja RAL 2003, se espera que este artículo no contenga plomo a partir del primer trimestre de 2027 de acuerdo con RoHS II sin excepción 6c (Pb &lt;0,1 %), una alternativa sin plomo está disponible previamente a petición | 123.78 | 1 | AB | Field Device Connectors (FDC) | ABR | ABRDFA | 1 | 1 | NO | PC |  | 619,00 | G | 279 | 1 | 276 | MM | 4046356833424 | 85444290 | DE | EC003250 | Imagen | Catálogo
1619249 | K-12 - OE/010-E00/M23 F8-N2 | Enchufe de cable recubierto de plástico | Enchufe de cable recubierto de plástico, recto recubierto por extrusión de plástico, número de polos: 12, tipo de bloqueo: Bloqueo por tornillo, longitud de cable: 10 m, apantallado: sí, color envoltura exterior: naranja RAL 2003, se espera que este artículo no contenga plomo a partir del primer trimestre de 2027 de acuerdo con RoHS II sin excepción 6c (Pb &lt;0,1 %), una alternativa sin plomo está disponible previamente a petición | 161.98 | 1 | AB | Field Device Connectors (FDC) | ABR | ABRDFA | 1 | 2 | NO | PC |  | 1.119,43 | G | 40 | 280 | 240 | MM | 4046356833431 | 85444290 | DE | EC003250 | Imagen | Catálogo
1619250 | K-12 - OE/2,0-E00/M23 F8 | Enchufe de cable recubierto de plástico | Enchufe de cable recubierto de plástico, recto recubierto por extrusión de plástico, número de polos: 12, tipo de bloqueo: Bloqueo por tornillo, longitud de cable: 2 m, apantallado: sí, color envoltura exterior: naranja RAL 2003, se espera que este artículo no contenga plomo a partir del primer trimestre de 2027 de acuerdo con RoHS II sin excepción 6c (Pb &lt;0,1 %), una alternativa sin plomo está disponible previamente a petición | 100.87 | 1 | AB | Field Device Connectors (FDC) | ABR | ABRDFA | 1 | 2 | NO | PC |  | 282,71 | G | 50 | 210 | 210 | MM | 4046356833479 | 85444290 | DE | EC003250 | Imagen | Catálogo
1619273 | K-12 - OE/5,0-E00/M23 F8 | Enchufe de cable recubierto de plástico | Enchufe de cable recubierto de plástico, recto recubierto por extrusión de plástico, número de polos: 12, tipo de bloqueo: Bloqueo por tornillo, longitud de cable: 5 m, apantallado: sí, color envoltura exterior: naranja RAL 2003, se espera que este artículo no contenga plomo a partir del primer trimestre de 2027 de acuerdo con RoHS II sin excepción 6c (Pb &lt;0,1 %), una alternativa sin plomo está disponible previamente a petición | 123.78 | 1 | AB | Field Device Connectors (FDC) | ABR | ABRDFA | 1 | 2 | NO | PC |  | 608,80 | G | 30 | 280 | 280 | MM | 4046356833455 | 85444290 | DE | EC003250 | Imagen | Catálogo
1619274 | K-12 - OE/010-E00/M23 F8 | Enchufe de cable recubierto de plástico | Enchufe de cable recubierto de plástico, recto recubierto por extrusión de plástico, número de polos: 12, tipo de bloqueo: Bloqueo por tornillo, longitud de cable: 10 m, apantallado: sí, color envoltura exterior: naranja RAL 2003, se espera que este artículo no contenga plomo a partir del primer trimestre de 2027 de acuerdo con RoHS II sin excepción 6c (Pb &lt;0,1 %), una alternativa sin plomo está disponible previamente a petición | 161.98 | 1 | AB | Field Device Connectors (FDC) | ABR | ABRDFA | 1 | 2 | NO | PC |  | 1.130,00 | G | 40 | 260 | 260 | MM | 4046356833486 | 85444290 | DE | EC003250 | Imagen | Catálogo
1619277 | K-17 - OE/2,0-E01/M23 F8 | Enchufe de cable recubierto de plástico | Enchufe de cable recubierto de plástico, recto recubierto por extrusión de plástico, longitud de cable: 2 m, apantallado: sí, color envoltura exterior: verde, se espera que este artículo no contenga plomo a partir del primer trimestre de 2027 de acuerdo con RoHS II sin excepción 6c (Pb &lt;0,1 %), una alternativa sin plomo está disponible previamente a petición | 114.63 | 1 | AB | Field Device Connectors (FDC) | ABR | ABRDFA | 1 | 2 | NO | PC |  | 361,00 | G | 25 | 205 | 205 | MM | 4046356833448 | 85444290 | DE | EC003250 | Imagen | Catálogo
1619278 | K-17 - OE/5,0-E01/M23 F8 | Enchufe de cable recubierto de plástico | Enchufe de cable recubierto de plástico, recto recubierto por extrusión de plástico, longitud de cable: 5 m, apantallado: sí, color envoltura exterior: verde, se espera que este artículo no contenga plomo a partir del primer trimestre de 2027 de acuerdo con RoHS II sin excepción 6c (Pb &lt;0,1 %), una alternativa sin plomo está disponible previamente a petición | 152.42 | 1 | AB | Field Device Connectors (FDC) | ABR | ABRDFA | 1 | 2 | NO | PC |  | 724,54 | G | 30 | 270 | 270 | MM | 4046356833493 | 85444290 | DE | EC003250 | Imagen | Catálogo
1619279 | K-17 - OE/010-E01/M23 F8 | Enchufe de cable recubierto de plástico | Enchufe de cable recubierto de plástico, recto recubierto por extrusión de plástico, longitud de cable: 10 m, apantallado: sí, color envoltura exterior: verde, se espera que este artículo no contenga plomo a partir del primer trimestre de 2027 de acuerdo con RoHS II sin excepción 6c (Pb &lt;0,1 %), una alternativa sin plomo está disponible previamente a petición | 215.41 | 1 | AB | Field Device Connectors (FDC) | ABR | ABRDFA | 1 | 2 | NO | PC |  | 1.379,91 | G | 50 | 320 | 270 | MM | 4046356833462 | 85444290 | DE | EC003250 | Imagen | Catálogo
1619280 | K-12 - OE/2,0-E00/M23 FK-N2 | Enchufe de cable recubierto de plástico | Enchufe de cable recubierto de plástico, acodado giratorio, -120° a la izquierda/120° a la derecha, número de polos: 12, tipo de bloqueo: Bloqueo por tornillo, longitud de cable: 2 m, apantallado: sí, color envoltura exterior: naranja RAL 2003, se espera que este artículo no contenga plomo a partir del primer trimestre de 2027 de acuerdo con RoHS II sin excepción 6c (Pb &lt;0,1 %), una alternativa sin plomo está disponible previamente a petición | 168.56 | 1 | AB | Field Device Connectors (FDC) | ABR | ABRDFC | 1 | 2 | NO | PC |  | 342,02 | G | 0 | 0 | 0 |  | 4046356835244 | 85444290 | DE | EC003250 | Imagen | Catálogo
1619281 | K-12 - OE/5,0-E00/M23 FK-N2 | Enchufe de cable recubierto de plástico | Enchufe de cable recubierto de plástico, acodado giratorio, -120° a la izquierda/120° a la derecha, número de polos: 12, tipo de bloqueo: Bloqueo por tornillo, longitud de cable: 5 m, apantallado: sí, color envoltura exterior: naranja RAL 2003, se espera que este artículo no contenga plomo a partir del primer trimestre de 2027 de acuerdo con RoHS II sin excepción 6c (Pb &lt;0,1 %), una alternativa sin plomo está disponible previamente a petición | 191.51 | 1 | AB | Field Device Connectors (FDC) | ABR | ABRDFC | 1 | 2 | NO | PC |  | 645,23 | G | 0 | 0 | 0 |  | 4046356835213 | 85444290 | DE | EC003250 | Imagen | Catálogo
1619282 | K-12 - OE/010-E00/M23 FK-N2 | Enchufe de cable recubierto de plástico | Enchufe de cable recubierto de plástico, acodado giratorio, -120° a la izquierda/120° a la derecha, número de polos: 12, tipo de bloqueo: Bloqueo por tornillo, longitud de cable: 10 m, apantallado: sí, color envoltura exterior: naranja RAL 2003, se espera que este artículo no contenga plomo a partir del primer trimestre de 2027 de acuerdo con RoHS II sin excepción 6c (Pb &lt;0,1 %), una alternativa sin plomo está disponible previamente a petición | 229.69 | 1 | AB | Field Device Connectors (FDC) | ABR | ABRDFC | 1 | 2 | NO | PC |  | 1.150,58 | G | 0 | 0 | 0 |  | 4046356835190 | 85444290 | DE | EC003250 | Imagen | Catálogo
1619283 | K-12 - OE/5,0-E00/M23 FK | Enchufe de cable recubierto de plástico | Enchufe de cable recubierto de plástico, acodado giratorio, -120° a la izquierda/120° a la derecha, número de polos: 12, tipo de bloqueo: Bloqueo por tornillo, longitud de cable: 5 m, apantallado: sí, color envoltura exterior: naranja RAL 2003, se espera que este artículo no contenga plomo a partir del primer trimestre de 2027 de acuerdo con RoHS II sin excepción 6c (Pb &lt;0,1 %), una alternativa sin plomo está disponible previamente a petición | 191.51 | 1 | AB | Field Device Connectors (FDC) | ABR | ABRDFC | 1 | 2 | NO | PC |  | 651,34 | G | 0 | 0 | 0 |  | 4046356835220 | 85444290 | DE | EC003250 | Imagen | Catálogo
1619284 | K-12 - OE/010-E00/M23 FK | Enchufe de cable recubierto de plástico | Enchufe de cable recubierto de plástico, acodado giratorio, -120° a la izquierda/120° a la derecha, número de polos: 12, tipo de bloqueo: Bloqueo por tornillo, longitud de cable: 10 m, apantallado: sí, color envoltura exterior: naranja RAL 2003, se espera que este artículo no contenga plomo a partir del primer trimestre de 2027 de acuerdo con RoHS II sin excepción 6c (Pb &lt;0,1 %), una alternativa sin plomo está disponible previamente a petición | 229.69 | 1 | AB | Field Device Connectors (FDC) | ABR | ABRDFC | 1 | 2 | NO | PC |  | 1.156,69 | G | 0 | 0 | 0 |  | 4046356835206 | 85444290 | DE | EC003250 | Imagen | Catálogo
1619285 | K-12 - OE/2,0-E00/M23 FK | Enchufe de cable recubierto de plástico | Enchufe de cable recubierto de plástico, acodado giratorio, -120° a la izquierda/120° a la derecha, número de polos: 12, tipo de bloqueo: Bloqueo por tornillo, longitud de cable: 2 m, apantallado: sí, color envoltura exterior: naranja RAL 2003, se espera que este artículo no contenga plomo a partir del primer trimestre de 2027 de acuerdo con RoHS II sin excepción 6c (Pb &lt;0,1 %), una alternativa sin plomo está disponible previamente a petición | 168.56 | 1 | AB | Field Device Connectors (FDC) | ABR | ABRDFC | 1 | 2 | NO | PC |  | 351,90 | G | 25 | 220 | 220 | MM | 4046356835237 | 85444290 | DE | EC003250 | Imagen | Catálogo
1619286 | K-17 - OE/2,0-E01/M23 FK | Enchufe de cable recubierto de plástico | Enchufe de cable recubierto de plástico, M23-Hembra, acodado giratorio, -120° a la izquierda/120° a la derecha, número de polos: 17, tipo de bloqueo: Bloqueo por tornillo, longitud de cable: 2 m, apantallado: sí, color envoltura exterior: verde, se espera que este artículo no contenga plomo a partir del primer trimestre de 2027 de acuerdo con RoHS II sin excepción 6c (Pb &lt;0,1 %), una alternativa sin plomo está disponible previamente a petición | 187.76 | 1 | AB | Field Device Connectors (FDC) | ABR | ABRDFC | 1 | 2 | NO | PC |  | 417,20 | G | 0 | 0 | 0 |  | 4046356835169 | 85444290 | DE | EC003250 | Imagen | Catálogo
1619287 | K-17 - OE/5,0-E01/M23 FK | Enchufe de cable recubierto de plástico | Enchufe de cable recubierto de plástico, M23-Hembra, acodado giratorio, -120° a la izquierda/120° a la derecha, número de polos: 17, tipo de bloqueo: Bloqueo por tornillo, longitud de cable: 5 m, apantallado: sí, color envoltura exterior: verde, se espera que este artículo no contenga plomo a partir del primer trimestre de 2027 de acuerdo con RoHS II sin excepción 6c (Pb &lt;0,1 %), una alternativa sin plomo está disponible previamente a petición | 225.57 | 1 | AB | Field Device Connectors (FDC) | ABR | ABRDFC | 1 | 2 | NO | PC |  | 791,66 | G | 0 | 0 | 0 |  | 4046356835176 | 85444290 | DE | EC003250 | Imagen | Catálogo
1619288 | K-17 - OE/010-E01/M23 FK | Enchufe de cable recubierto de plástico | Enchufe de cable recubierto de plástico, longitud de cable: 10 m, se espera que este artículo no contenga plomo a partir del primer trimestre de 2027 de acuerdo con RoHS II sin excepción 6c (Pb &lt;0,1 %), una alternativa sin plomo está disponible previamente a petición | 288.53 | 1 | AB | Field Device Connectors (FDC) | ABR | ABRDFC | 1 | 2 | NO | PC |  | 1.430,91 | G | 0 | 0 | 0 |  | 4046356835183 | 85444290 | DE | EC003250 | Imagen | Catálogo
1619289 | K-12-M23 M9/2,0-E00/M23 F8-N2 | Conector enchufable recubierto de plástico por ambos lados | Conector enchufable recubierto de plástico por ambos lados, recto recubierto por extrusión de plástico, número de polos: 12, tipo de bloqueo: Bloqueo por tornillo, recto recubierto por extrusión de plástico, número de polos: 12, tipo de bloqueo: Bloqueo por tornillo, longitud de cable: 2 m, apantallado: sí, color envoltura exterior: naranja RAL 2003, se espera que este artículo no contenga plomo a partir del primer trimestre de 2027 de acuerdo con RoHS II sin excepción 6c (Pb &lt;0,1 %), una alternativa sin plomo está disponible previamente a petición | 186.41 | 1 | AB | Field Device Connectors (FDC) | ABR | ABRDFG | 1 | 2 | NO | PC |  | 351,12 | G | 46 | 260 | 196 | MM | 4046356835114 | 85444290 | DE | EC003250 | Imagen | Catálogo
1619290 | K-12-M23 M9/5,0-E00/M23 F8-N2 | Conector enchufable recubierto de plástico por ambos lados | Conector enchufable recubierto de plástico por ambos lados, recto recubierto por extrusión de plástico, número de polos: 12, tipo de bloqueo: Bloqueo por tornillo, recto recubierto por extrusión de plástico, apantallado: sí, color envoltura exterior: naranja RAL 2003, se espera que este artículo no contenga plomo a partir del primer trimestre de 2027 de acuerdo con RoHS II sin excepción 6c (Pb &lt;0,1 %), una alternativa sin plomo está disponible previamente a petición | 209.37 | 1 | AB | Field Device Connectors (FDC) | ABR | ABRDFG | 1 | 2 | NO | PC |  | 708,00 | G | 0 | 0 | 0 |  | 4046356835145 | 85444290 | DE | EC003250 | Imagen | Catálogo
1619291 | K-12-M23 M9/010-E00/M23 F8-N2 | Conector enchufable recubierto de plástico por ambos lados | Conector enchufable recubierto de plástico por ambos lados, recto recubierto por extrusión de plástico, número de polos: 12, tipo de bloqueo: Bloqueo por tornillo, recto recubierto por extrusión de plástico, número de polos: 12, tipo de bloqueo: Bloqueo por tornillo, longitud de cable: 10 m, apantallado: sí, color envoltura exterior: naranja RAL 2003, se espera que este artículo no contenga plomo a partir del primer trimestre de 2027 de acuerdo con RoHS II sin excepción 6c (Pb &lt;0,1 %), una alternativa sin plomo está disponible previamente a petición | 247.55 | 1 | AB | Field Device Connectors (FDC) | ABR | ABRDFG | 1 | 2 | NO | PC |  | 1.159,68 | G | 40 | 270 | 270 | MM | 4046356835138 | 85444290 | DE | EC003250 | Imagen | Catálogo
1619292 | K-12-M23 M9/2,0-E00/M23 F8 | Conector enchufable recubierto de plástico por ambos lados | Conector enchufable recubierto de plástico por ambos lados, recto recubierto por extrusión de plástico, número de polos: 12, tipo de bloqueo: Bloqueo por tornillo, recto recubierto por extrusión de plástico, longitud de cable: 2 m, apantallado: sí, color envoltura exterior: naranja RAL 2003, se espera que este artículo no contenga plomo a partir del primer trimestre de 2027 de acuerdo con RoHS II sin excepción 6c (Pb &lt;0,1 %), una alternativa sin plomo está disponible previamente a petición | 186.41 | 1 | AB | Field Device Connectors (FDC) | ABR | ABRDFG | 1 | 2 | NO | PC |  | 363,40 | G | 0 | 0 | 0 |  | 4046356835084 | 85444290 | DE | EC003250 | Imagen | Catálogo
1619293 | K-12-M23 M9/5,0-E00/M23 F8 | Conector enchufable recubierto de plástico por ambos lados | Conector enchufable recubierto de plástico por ambos lados, recto recubierto por extrusión de plástico, número de polos: 12, tipo de bloqueo: Bloqueo por tornillo, recto recubierto por extrusión de plástico, apantallado: sí, color envoltura exterior: naranja RAL 2003, se espera que este artículo no contenga plomo a partir del primer trimestre de 2027 de acuerdo con RoHS II sin excepción 6c (Pb &lt;0,1 %), una alternativa sin plomo está disponible previamente a petición | 209.37 | 1 | AB | Field Device Connectors (FDC) | ABR | ABRDFG | 1 | 2 | NO | PC |  | 682,32 | G | 0 | 0 | 0 |  | 4046356835077 | 85444290 | DE | EC003250 | Imagen | Catálogo
1619294 | K-12-M23 M9/010-E00/M23 F8 | Conector enchufable recubierto de plástico por ambos lados | Conector enchufable recubierto de plástico por ambos lados, recto recubierto por extrusión de plástico, número de polos: 12, tipo de bloqueo: Bloqueo por tornillo, recto recubierto por extrusión de plástico, longitud de cable: 10 m, apantallado: sí, color envoltura exterior: naranja RAL 2003, se espera que este artículo no contenga plomo a partir del primer trimestre de 2027 de acuerdo con RoHS II sin excepción 6c (Pb &lt;0,1 %), una alternativa sin plomo está disponible previamente a petición | 247.55 | 1 | AB | Field Device Connectors (FDC) | ABR | ABRDFG | 1 | 2 | NO | PC |  | 1.245,10 | G | 50 | 250 | 250 | MM | 4046356835091 | 85444290 | DE | EC003250 | Imagen | Catálogo
1619295 | K-17-M23 M9/2,0-E01/M23 F8 | Conector enchufable recubierto de plástico por ambos lados | Conector enchufable recubierto de plástico por ambos lados, recto recubierto por extrusión de plástico, recto recubierto por extrusión de plástico, longitud de cable: 2 m, apantallado: sí, color envoltura exterior: verde, se espera que este artículo no contenga plomo a partir del primer trimestre de 2027 de acuerdo con RoHS II sin excepción 6c (Pb &lt;0,1 %), una alternativa sin plomo está disponible previamente a petición | 204.07 | 1 | AB | Field Device Connectors (FDC) | ABR | ABRDFG | 1 | 2 | NO | PC |  | 450,00 | G | 40 | 300 | 260 | MM | 4046356835107 | 85444290 | DE | EC003250 | Imagen | Catálogo
1619296 | K-17-M23 M9/5,0-E01/M23 F8 | Conector enchufable recubierto de plástico por ambos lados | Conector enchufable recubierto de plástico por ambos lados, recto recubierto por extrusión de plástico, recto recubierto por extrusión de plástico, longitud de cable: 5 m, apantallado: sí, color envoltura exterior: verde, se espera que este artículo no contenga plomo a partir del primer trimestre de 2027 de acuerdo con RoHS II sin excepción 6c (Pb &lt;0,1 %), una alternativa sin plomo está disponible previamente a petición | 241.86 | 1 | AB | Field Device Connectors (FDC) | ABR | ABRDFG | 1 | 2 | NO | PC |  | 796,79 | G | 40 | 250 | 250 | MM | 4046356835152 | 85444290 | DE | EC003250 | Imagen | Catálogo
1619297 | K-17-M23 M9/010-E01/M23 F8 | Conector enchufable recubierto de plástico por ambos lados | Conector enchufable recubierto de plástico por ambos lados, recto recubierto por extrusión de plástico, recto recubierto por extrusión de plástico, longitud de cable: 10 m, apantallado: sí, color envoltura exterior: verde, se espera que este artículo no contenga plomo a partir del primer trimestre de 2027 de acuerdo con RoHS II sin excepción 6c (Pb &lt;0,1 %), una alternativa sin plomo está disponible previamente a petición | 304.84 | 1 | AB | Field Device Connectors (FDC) | ABR | ABRDFG | 1 | 2 | NO | PC |  | 1.470,00 | G | 60 | 300 | 280 | MM | 4046356835121 | 85444290 | DE | EC003250 | Imagen | Catálogo
1619298 | K-3E - OE/2,0-B00/M17 F8 | Enchufe de cable recubierto de plástico | Enchufe de cable recubierto de plástico, serie: KST, M17-Hembra, recto recubierto por extrusión de plástico, número de polos: 3+PE, tipo de bloqueo: Bloqueo por tornillo, longitud de cable: 2 m, apantallado: sí, color envoltura exterior: naranja RAL 2003, se espera que este artículo no contenga plomo a partir del primer trimestre de 2027 de acuerdo con RoHS II sin excepción 6c (Pb &lt;0,1 %), una alternativa sin plomo está disponible previamente a petición | 114.1 | 1 | AB | Field Device Connectors (FDC) | ABR | ABRDBA | 1 | 2 | NO | PC |  | 359,00 | G | 25 | 235 | 215 | MM | 4046356828871 | 85444290 | DE | EC003250 | Imagen | Catálogo
1619299 | K-3E - OE/5,0-B00/M17 F8 | Enchufe de cable recubierto de plástico | Enchufe de cable recubierto de plástico, serie: KST, M17-Hembra, recto recubierto por extrusión de plástico, número de polos: 3+PE, tipo de bloqueo: Bloqueo por tornillo, longitud de cable: 5 m, apantallado: sí, color envoltura exterior: naranja RAL 2003, se espera que este artículo no contenga plomo a partir del primer trimestre de 2027 de acuerdo con RoHS II sin excepción 6c (Pb &lt;0,1 %), una alternativa sin plomo está disponible previamente a petición | 173.08 | 1 | AB | Field Device Connectors (FDC) | ABR | ABRDBA | 1 | 2 | NO | PC |  | 735,26 | G | 20 | 320 | 275 | MM | 4046356828550 | 85444290 | DE | EC003250 | Imagen | Catálogo
1619300 | K-3E - OE/010-B00/M17 F8 | Enchufe de cable recubierto de plástico | Enchufe de cable recubierto de plástico, serie: KST, M17-Hembra, recto recubierto por extrusión de plástico, número de polos: 3+PE, tipo de bloqueo: Bloqueo por tornillo, longitud de cable: 10 m, apantallado: sí, color envoltura exterior: naranja RAL 2003, se espera que este artículo no contenga plomo a partir del primer trimestre de 2027 de acuerdo con RoHS II sin excepción 6c (Pb &lt;0,1 %), una alternativa sin plomo está disponible previamente a petición | 271.41 | 1 | AB | Field Device Connectors (FDC) | ABR | ABRDBA | 1 | 2 | NO | PC |  | 1.405,26 | G | 0 | 0 | 0 |  | 4046356829076 | 85444290 | DE | EC003250 | Imagen | Catálogo
1619301 | K-3E - OE/2,0-B01/M17 F8 | Enchufe de cable recubierto de plástico | Enchufe de cable recubierto de plástico, serie: KST, M17-Hembra, recto recubierto por extrusión de plástico, número de polos: 3+PE, tipo de bloqueo: Bloqueo por tornillo, longitud de cable: 2 m, apantallado: sí, color envoltura exterior: naranja RAL 2003, se espera que este artículo no contenga plomo a partir del primer trimestre de 2026 de acuerdo con RoHS II sin excepción 6c (Pb &lt;0,1 %), una alternativa sin plomo está disponible previamente a petición | 106.01 | 1 | AB | Field Device Connectors (FDC) | ABR | ABRDBA | 1 | 2 | NO | PC |  | 438,98 | G | 25 | 330 | 290 | MM | 4046356828888 | 85444290 | DE | EC003250 | Imagen | Catálogo
1619302 | K-3E - OE/5,0-B01/M17 F8 | Enchufe de cable recubierto de plástico | Enchufe de cable recubierto de plástico, serie: KST, M17-Hembra, recto recubierto por extrusión de plástico, número de polos: 3+PE, tipo de bloqueo: Bloqueo por tornillo, longitud de cable: 5 m, apantallado: sí, color envoltura exterior: naranja RAL 2003, se espera que este artículo no contenga plomo a partir del primer trimestre de 2026 de acuerdo con RoHS II sin excepción 6c (Pb &lt;0,1 %), una alternativa sin plomo está disponible previamente a petición | 152.94 | 1 | AB | Field Device Connectors (FDC) | ABR | ABRDBA | 1 | 2 | NO | PC |  | 996,98 | G | 230 | 1 | 230 | MM | 4046356828895 | 85444290 | DE | EC003250 | Imagen | Catálogo
1619303 | K-3E - OE/010-B01/M17 F8 | Enchufe de cable recubierto de plástico | Enchufe de cable recubierto de plástico, serie: KST, M17-Hembra, recto recubierto por extrusión de plástico, número de polos: 3+PE, tipo de bloqueo: Bloqueo por tornillo, longitud de cable: 10 m, apantallado: sí, color envoltura exterior: naranja RAL 2003, se espera que este artículo no contenga plomo a partir del primer trimestre de 2026 de acuerdo con RoHS II sin excepción 6c (Pb &lt;0,1 %), una alternativa sin plomo está disponible previamente a petición | 237.61 | 1 | AB | Field Device Connectors (FDC) | ABR | ABRDBA | 1 | 2 | NO | PC |  | 1.926,98 | G | 0 | 0 | 0 |  | 4046356828901 | 85444290 | DE | EC003250 | Imagen | Catálogo
1619304 | K-3E-M17 M9/2,0-B00/M17 F8 | Conector enchufable recubierto de plástico por ambos lados | Conector enchufable recubierto de plástico por ambos lados, serie: KST, M17-Hembra, recto recubierto por extrusión de plástico, número de polos: 3+PE, tipo de bloqueo: Bloqueo por tornillo, a M17-Macho, recto recubierto por extrusión de plástico, número de polos: 3+PE, longitud de cable: 2 m, apantallado: sí, color envoltura exterior: naranja RAL 2003, se espera que este artículo no contenga plomo a partir del primer trimestre de 2027 de acuerdo con RoHS II sin excepción 6c (Pb &lt;0,1 %), una alternativa sin plomo está disponible previamente a petición | 188.8 | 1 | AB | Field Device Connectors (FDC) | ABR | ABRDBG | 1 | 2 | NO | PC |  | 377,86 | G | 0 | 0 | 0 |  | 4046356830706 | 85444290 | DE | EC003250 | Imagen | Catálogo
1619305 | K-3E-M17 M9/5,0-B00/M17 F8 | Conector enchufable recubierto de plástico por ambos lados | Conector enchufable recubierto de plástico por ambos lados, serie: KST, M17-Hembra, recto recubierto por extrusión de plástico, número de polos: 3+PE, tipo de bloqueo: Bloqueo por tornillo, a M17-Macho, recto recubierto por extrusión de plástico, número de polos: 3+PE, longitud de cable: 5 m, apantallado: sí, color envoltura exterior: naranja RAL 2003, se espera que este artículo no contenga plomo a partir del primer trimestre de 2027 de acuerdo con RoHS II sin excepción 6c (Pb &lt;0,1 %), una alternativa sin plomo está disponible previamente a petición | 247.79 | 1 | AB | Field Device Connectors (FDC) | ABR | ABRDBG | 1 | 2 | NO | PC |  | 812,00 | G | 35 | 270 | 270 | MM | 4046356830584 | 85444290 | DE | EC003250 | Imagen | Catálogo
1619306 | K-3E-M17 M9/010-B00/M17 F8 | Conector enchufable recubierto de plástico por ambos lados | Conector enchufable recubierto de plástico por ambos lados, serie: KST, M17-Hembra, recto recubierto por extrusión de plástico, número de polos: 3+PE, tipo de bloqueo: Bloqueo por tornillo, a M17-Macho, recto recubierto por extrusión de plástico, número de polos: 3+PE, longitud de cable: 10 m, apantallado: sí, color envoltura exterior: naranja RAL 2003, se espera que este artículo no contenga plomo a partir del primer trimestre de 2027 de acuerdo con RoHS II sin excepción 6c (Pb &lt;0,1 %), una alternativa sin plomo está disponible previamente a petición | 346.1 | 1 | AB | Field Device Connectors (FDC) | ABR | ABRDBG | 1 | 2 | NO | PC |  | 1.449,86 | G | 50 | 260 | 260 | MM | 4046356830690 | 85444290 | DE | EC003250 | Imagen | Catálogo
1619307 | K-5E - OE/2,0-C00/M17 F8 | Enchufe de cable recubierto de plástico | Enchufe de cable recubierto de plástico, serie: KST, M17-Hembra, recto recubierto por extrusión de plástico, número de polos: 5+PE, tipo de bloqueo: Bloqueo por tornillo, longitud de cable: 2 m, apantallado: sí, color envoltura exterior: naranja RAL 2003, se espera que este artículo no contenga plomo a partir del primer trimestre de 2027 de acuerdo con RoHS II sin excepción 6c (Pb &lt;0,1 %), una alternativa sin plomo está disponible previamente a petición | 101.69 | 1 | AB | Field Device Connectors (FDC) | ABR | ABRDBA | 1 | 2 | NO | PC |  | 321,15 | G | 40 | 250 | 240 | MM | 4046356828918 | 85444290 | DE | EC003250 | Imagen | Catálogo
1619308 | K-5E - OE/5,0-C00/M17 F8 | Enchufe de cable recubierto de plástico | Enchufe de cable recubierto de plástico, serie: KST, M17-Hembra, recto recubierto por extrusión de plástico, número de polos: 5+PE, tipo de bloqueo: Bloqueo por tornillo, longitud de cable: 5 m, apantallado: sí, color envoltura exterior: naranja RAL 2003, se espera que este artículo no contenga plomo a partir del primer trimestre de 2027 de acuerdo con RoHS II sin excepción 6c (Pb &lt;0,1 %), una alternativa sin plomo está disponible previamente a petición | 139.76 | 1 | AB | Field Device Connectors (FDC) | ABR | ABRDBA | 1 | 2 | NO | PC |  | 718,50 | G | 0 | 0 | 0 |  | 4046356828925 | 85444290 | DE | EC003250 | Imagen | Catálogo
1619309 | K-5E - OE/010-C00/M17 F8 | Enchufe de cable recubierto de plástico | Enchufe de cable recubierto de plástico, serie: KST, M17-Hembra, recto recubierto por extrusión de plástico, número de polos: 5+PE, tipo de bloqueo: Bloqueo por tornillo, longitud de cable: 10 m, apantallado: sí, color envoltura exterior: naranja RAL 2003, se espera que este artículo no contenga plomo a partir del primer trimestre de 2027 de acuerdo con RoHS II sin excepción 6c (Pb &lt;0,1 %), una alternativa sin plomo está disponible previamente a petición | 203.27 | 1 | AB | Field Device Connectors (FDC) | ABR | ABRDBA | 1 | 2 | NO | PC |  | 1.352,78 | G | 0 | 0 | 0 |  | 4046356828932 | 85444290 | DE | EC003250 | Imagen | Catálogo
1619310 | K-5E - OE/2,0-C01/M17 F8 | Enchufe de cable recubierto de plástico | Enchufe de cable recubierto de plástico, serie: KST, M17-Hembra, recto recubierto por extrusión de plástico, número de polos: 5+PE, tipo de bloqueo: Bloqueo por tornillo, longitud de cable: 2 m, apantallado: sí, se espera que este artículo no contenga plomo a partir del primer trimestre de 2027 de acuerdo con RoHS II sin excepción 6c (Pb &lt;0,1 %), una alternativa sin plomo está disponible previamente a petición | 108.58 | 1 | AB | Field Device Connectors (FDC) | ABR | ABRDBA | 1 | 2 | NO | PC |  | 316,66 | G | 25 | 330 | 235 | MM | 4046356828949 | 85444290 | DE | EC003250 | Imagen | Catálogo
1619311 | K-5E - OE/5,0-C01/M17 F8 | Enchufe de cable recubierto de plástico | Enchufe de cable recubierto de plástico, serie: KST, M17-Hembra, recto recubierto por extrusión de plástico, número de polos: 5+PE, tipo de bloqueo: Bloqueo por tornillo, longitud de cable: 5 m, apantallado: sí, se espera que este artículo no contenga plomo a partir del primer trimestre de 2027 de acuerdo con RoHS II sin excepción 6c (Pb &lt;0,1 %), una alternativa sin plomo está disponible previamente a petición | 157.08 | 1 | AB | Field Device Connectors (FDC) | ABR | ABRDBA | 1 | 2 | NO | PC |  | 697,66 | G | 30 | 295 | 260 | MM | 4046356828956 | 85444290 | DE | EC003250 | Imagen | Catálogo
1619312 | K-5E - OE/010-C01/M17 F8 | Enchufe de cable recubierto de plástico | Enchufe de cable recubierto de plástico, serie: KST, M17-Hembra, recto recubierto por extrusión de plástico, número de polos: 5+PE, tipo de bloqueo: Bloqueo por tornillo, longitud de cable: 10 m, apantallado: sí, se espera que este artículo no contenga plomo a partir del primer trimestre de 2027 de acuerdo con RoHS II sin excepción 6c (Pb &lt;0,1 %), una alternativa sin plomo está disponible previamente a petición | 237.82 | 1 | AB | Field Device Connectors (FDC) | ABR | ABRDBA | 1 | 2 | NO | PC |  | 1.332,66 | G | 50 | 310 | 310 | MM | 4046356828963 | 85444290 | DE | EC003250 | Imagen | Catálogo
1619313 | K-7E - OE/2,0-D01/M17 F8 | Enchufe de cable recubierto de plástico | Enchufe de cable recubierto de plástico, serie: KST, M17-Hembra, recto recubierto por extrusión de plástico, número de polos: 7+PE, tipo de bloqueo: Bloqueo por tornillo, longitud de cable: 2 m, apantallado: sí, color envoltura exterior: naranja RAL 2003, se espera que este artículo no contenga plomo a partir del primer trimestre de 2026 de acuerdo con RoHS II sin excepción 6c (Pb &lt;0,1 %), una alternativa sin plomo está disponible previamente a petición | 118.09 | 1 | AB | Field Device Connectors (FDC) | ABR | ABRDBA | 1 | 2 | NO | PC |  | 497,12 | G | 0 | 0 | 0 |  | 4046356828970 | 85444290 | DE | EC003250 | Imagen | Catálogo
1619314 | K-7E - OE/5,0-D01/M17 F8 | Enchufe de cable recubierto de plástico | Enchufe de cable recubierto de plástico, serie: KST, M17-Hembra, recto recubierto por extrusión de plástico, número de polos: 7+PE, tipo de bloqueo: Bloqueo por tornillo, longitud de cable: 5 m, apantallado: sí, color envoltura exterior: naranja RAL 2003, se espera que este artículo no contenga plomo a partir del primer trimestre de 2026 de acuerdo con RoHS II sin excepción 6c (Pb &lt;0,1 %), una alternativa sin plomo está disponible previamente a petición | 162.23 | 1 | AB | Field Device Connectors (FDC) | ABR | ABRDBA | 1 | 2 | NO | PC |  | 1.144,49 | G | 45 | 270 | 270 | MM | 4046356829052 | 85444290 | DE | EC003250 | Imagen | Catálogo
1619315 | K-7E - OE/010-D01/M17 F8 | Enchufe de cable recubierto de plástico | Enchufe de cable recubierto de plástico, serie: KST, M17-Hembra, recto recubierto por extrusión de plástico, número de polos: 7+PE, tipo de bloqueo: Bloqueo por tornillo, longitud de cable: 10 m, apantallado: sí, color envoltura exterior: naranja RAL 2003, se espera que este artículo no contenga plomo a partir del primer trimestre de 2026 de acuerdo con RoHS II sin excepción 6c (Pb &lt;0,1 %), una alternativa sin plomo está disponible previamente a petición | 242.39 | 1 | AB | Field Device Connectors (FDC) | ABR | ABRDBA | 1 | 2 | NO | PC |  | 2.203,14 | G | 0 | 0 | 0 |  | 4046356828567 | 85444290 | DE | EC003250 | Imagen | Catálogo
1619316 | K-5E-M17 M9/2,0-C00/M17 F8 | Conector enchufable recubierto de plástico por ambos lados | Conector enchufable recubierto de plástico por ambos lados, serie: KST, M17-Hembra, recto recubierto por extrusión de plástico, número de polos: 5+PE, tipo de bloqueo: Bloqueo por tornillo, a M17-Macho, recto recubierto por extrusión de plástico, número de polos: 5+PE, longitud de cable: 2 m, apantallado: sí, color envoltura exterior: naranja RAL 2003, se espera que este artículo no contenga plomo a partir del primer trimestre de 2027 de acuerdo con RoHS II sin excepción 6c (Pb &lt;0,1 %), una alternativa sin plomo está disponible previamente a petición | 177.96 | 1 | AB | Field Device Connectors (FDC) | ABR | ABRDBG | 1 | 2 | NO | PC |  | 364,07 | G | 0 | 0 | 0 |  | 4046356830577 | 85444290 | DE | EC003250 | Imagen | Catálogo
1619317 | K-5E-M17 M9/5,0-C00/M17 F8 | Conector enchufable recubierto de plástico por ambos lados | Conector enchufable recubierto de plástico por ambos lados, serie: KST, M17-Hembra, recto recubierto por extrusión de plástico, número de polos: 5+PE, tipo de bloqueo: Bloqueo por tornillo, a M17-Macho, recto recubierto por extrusión de plástico, número de polos: 5+PE, longitud de cable: 5 m, apantallado: sí, color envoltura exterior: naranja RAL 2003, se espera que este artículo no contenga plomo a partir del primer trimestre de 2027 de acuerdo con RoHS II sin excepción 6c (Pb &lt;0,1 %), una alternativa sin plomo está disponible previamente a petición | 216.07 | 1 | AB | Field Device Connectors (FDC) | ABR | ABRDBG | 1 | 2 | NO | PC |  | 753,65 | G | 0 | 0 | 0 |  | 4046356830713 | 85444290 | DE | EC003250 | Imagen | Catálogo
1619318 | K-5E-M17 M9/010-C00/M17 F8 | Conector enchufable recubierto de plástico por ambos lados | Conector enchufable recubierto de plástico por ambos lados, serie: KST, M17-Hembra, recto recubierto por extrusión de plástico, número de polos: 5+PE, tipo de bloqueo: Bloqueo por tornillo, a M17-Macho, recto recubierto por extrusión de plástico, número de polos: 5+PE, longitud de cable: 10 m, apantallado: sí, color envoltura exterior: naranja RAL 2003, se espera que este artículo no contenga plomo a partir del primer trimestre de 2027 de acuerdo con RoHS II sin excepción 6c (Pb &lt;0,1 %), una alternativa sin plomo está disponible previamente a petición | 279.54 | 1 | AB | Field Device Connectors (FDC) | ABR | ABRDBG | 1 | 2 | NO | PC |  | 1.395,70 | G | 0 | 0 | 0 |  | 4046356830591 | 85444290 | DE | EC003250 | Imagen | Catálogo
1619319 | K-5E-M17 M9/2,0-C01/M17 F8 | Conector enchufable recubierto de plástico por ambos lados | Conector enchufable recubierto de plástico por ambos lados, serie: KST, M17-Hembra, recto recubierto por extrusión de plástico, número de polos: 5+PE, tipo de bloqueo: Bloqueo por tornillo, a M17-Macho, recto recubierto por extrusión de plástico, número de polos: 5+PE, longitud de cable: 2 m, apantallado: sí, se espera que este artículo no contenga plomo a partir del primer trimestre de 2027 de acuerdo con RoHS II sin excepción 6c (Pb &lt;0,1 %), una alternativa sin plomo está disponible previamente a petición | 184.87 | 1 | AB | Field Device Connectors (FDC) | ABR | ABRDBG | 1 | 2 | NO | PC |  | 364,90 | G | 0 | 0 | 0 |  | 4046356830607 | 85444290 | DE | EC003250 | Imagen | Catálogo
1619321 | K-5E-M17 M9/5,0-C01/M17 F8 | Conector enchufable recubierto de plástico por ambos lados | Conector enchufable recubierto de plástico por ambos lados, serie: KST, M17-Hembra, recto recubierto por extrusión de plástico, número de polos: 5+PE, tipo de bloqueo: Bloqueo por tornillo, a M17-Macho, recto recubierto por extrusión de plástico, número de polos: 5+PE, longitud de cable: 5 m, apantallado: sí, se espera que este artículo no contenga plomo a partir del primer trimestre de 2027 de acuerdo con RoHS II sin excepción 6c (Pb &lt;0,1 %), una alternativa sin plomo está disponible previamente a petición | 233.35 | 1 | AB | Field Device Connectors (FDC) | ABR | ABRDBG | 1 | 2 | NO | PC |  | 730,93 | G | 0 | 0 | 0 |  | 4046356830614 | 85444290 | DE | EC003250 | Imagen | Catálogo
1619322 | K-5E-M17 M9/010-C01/M17 F8 | Conector enchufable recubierto de plástico por ambos lados | Conector enchufable recubierto de plástico por ambos lados, serie: KST, M17-Hembra, recto recubierto por extrusión de plástico, número de polos: 5+PE, tipo de bloqueo: Bloqueo por tornillo, a M17-Macho, recto recubierto por extrusión de plástico, número de polos: 5+PE, longitud de cable: 10 m, apantallado: sí, se espera que este artículo no contenga plomo a partir del primer trimestre de 2027 de acuerdo con RoHS II sin excepción 6c (Pb &lt;0,1 %), una alternativa sin plomo está disponible previamente a petición | 314.11 | 1 | AB | Field Device Connectors (FDC) | ABR | ABRDBG | 1 | 2 | NO | PC |  | 1.393,00 | G | 0 | 0 | 0 |  | 4046356830621 | 85444290 | DE | EC003250 | Imagen | Catálogo
1619323 | K-7E-M17 M9/2,0-D01/M17 F8 | Conector enchufable recubierto de plástico por ambos lados | Conector enchufable recubierto de plástico por ambos lados, serie: KST, M17-Hembra, recto recubierto por extrusión de plástico, número de polos: 7+PE, tipo de bloqueo: Bloqueo por tornillo, a M17-Macho, recto recubierto por extrusión de plástico, número de polos: 7+PE, longitud de cable: 2 m, apantallado: sí, color envoltura exterior: naranja RAL 2003, se espera que este artículo no contenga plomo a partir del primer trimestre de 2026 de acuerdo con RoHS II sin excepción 6c (Pb &lt;0,1 %), una alternativa sin plomo está disponible previamente a petición | 206.78 | 1 | AB | Field Device Connectors (FDC) | ABR | ABRDBG | 1 | 2 | NO | PC |  | 544,61 | G | 0 | 0 | 0 |  | 4046356830638 | 85444290 | DE | EC003250 | Imagen | Catálogo
1619324 | K-7E-M17 M9/5,0-D01/M17 F8 | Conector enchufable recubierto de plástico por ambos lados | Conector enchufable recubierto de plástico por ambos lados, serie: KST, M17-Hembra, recto recubierto por extrusión de plástico, número de polos: 7+PE, tipo de bloqueo: Bloqueo por tornillo, a M17-Macho, recto recubierto por extrusión de plástico, número de polos: 7+PE, longitud de cable: 5 m, apantallado: sí, color envoltura exterior: naranja RAL 2003, se espera que este artículo no contenga plomo a partir del primer trimestre de 2026 de acuerdo con RoHS II sin excepción 6c (Pb &lt;0,1 %), una alternativa sin plomo está disponible previamente a petición | 250.91 | 1 | AB | Field Device Connectors (FDC) | ABR | ABRDBG | 1 | 2 | NO | PC |  | 1.191,98 | G | 0 | 0 | 0 |  | 4046356830652 | 85444290 | DE | EC003250 | Imagen | Catálogo
1619325 | K-7E-M17 M9/010-D01/M17 F8 | Conector enchufable recubierto de plástico por ambos lados | Conector enchufable recubierto de plástico por ambos lados, serie: KST, M17-Hembra, recto recubierto por extrusión de plástico, número de polos: 7+PE, tipo de bloqueo: Bloqueo por tornillo, a M17-Macho, recto recubierto por extrusión de plástico, número de polos: 7+PE, longitud de cable: 10 m, apantallado: sí, color envoltura exterior: naranja RAL 2003, se espera que este artículo no contenga plomo a partir del primer trimestre de 2026 de acuerdo con RoHS II sin excepción 6c (Pb &lt;0,1 %), una alternativa sin plomo está disponible previamente a petición | 324.43 | 1 | AB | Field Device Connectors (FDC) | ABR | ABRDBG | 1 | 2 | NO | PC |  | 2.222,33 | G | 0 | 0 | 0 |  | 4046356830645 | 85444290 | DE | EC003250 | Imagen | Catálogo
1619326 | K-3E-M17 M9/2,0-B01/M17 F8 | Conector enchufable recubierto de plástico por ambos lados | Conector enchufable recubierto de plástico por ambos lados, serie: KST, M17-Hembra, recto recubierto por extrusión de plástico, número de polos: 3+PE, tipo de bloqueo: Bloqueo por tornillo, a M17-Macho, recto recubierto por extrusión de plástico, número de polos: 3+PE, longitud de cable: 2 m, apantallado: sí, color envoltura exterior: naranja RAL 2003, se espera que este artículo no contenga plomo a partir del primer trimestre de 2027 de acuerdo con RoHS II sin excepción 6c (Pb &lt;0,1 %), una alternativa sin plomo está disponible previamente a petición | 180.77 | 1 | AB | Field Device Connectors (FDC) | ABR | ABRDBG | 1 | 2 | NO | PC |  | 510,00 | G | 0 | 0 | 0 |  | 4046356830676 | 85444290 | DE | EC003250 | Imagen | Catálogo
1619327 | K-3E-M17 M9/5,0-B01/M17 F8 | Conector enchufable recubierto de plástico por ambos lados | Conector enchufable recubierto de plástico por ambos lados, serie: KST, M17-Hembra, recto recubierto por extrusión de plástico, número de polos: 3+PE, tipo de bloqueo: Bloqueo por tornillo, a M17-Macho, recto recubierto por extrusión de plástico, número de polos: 3+PE, longitud de cable: 5 m, apantallado: sí, color envoltura exterior: naranja RAL 2003, se espera que este artículo no contenga plomo a partir del primer trimestre de 2027 de acuerdo con RoHS II sin excepción 6c (Pb &lt;0,1 %), una alternativa sin plomo está disponible previamente a petición | 232.08 | 1 | AB | Field Device Connectors (FDC) | ABR | ABRDBG | 1 | 2 | NO | PC |  | 1.046,10 | G | 0 | 0 | 0 |  | 4046356830669 | 85444290 | DE | EC003250 | Imagen | Catálogo
1619328 | K-3E-M17 M9/010-B01/M17 F8 | Conector enchufable recubierto de plástico por ambos lados | Conector enchufable recubierto de plástico por ambos lados, serie: KST, M17-Hembra, recto recubierto por extrusión de plástico, número de polos: 3+PE, tipo de bloqueo: Bloqueo por tornillo, a M17-Macho, recto recubierto por extrusión de plástico, número de polos: 3+PE, longitud de cable: 10 m, apantallado: sí, color envoltura exterior: naranja RAL 2003, se espera que este artículo no contenga plomo a partir del primer trimestre de 2027 de acuerdo con RoHS II sin excepción 6c (Pb &lt;0,1 %), una alternativa sin plomo está disponible previamente a petición | 305.87 | 1 | AB | Field Device Connectors (FDC) | ABR | ABRDBG | 1 | 2 | NO | PC |  | 1.976,10 | G | 0 | 0 | 0 |  | 4046356830683 | 85444290 | DE | EC003250 | Imagen | Catálogo
1619330 | CA-12P1N12T0DN | Conector para cables | M23, Conector para cables, serie: CA, acodado, apantallado: sí, Bloqueo por tornillo, Nº de polos: 12, Sentido de giro: Estándar, tipo de conexión del contacto: Macho, Copa de soldar, rango de diámetro de cable: 3 mm ... 14,5 mm, codificación: N, se espera que este artículo no contenga plomo a partir del segundo trimestre de 2026 de acuerdo con RoHS II sin excepción 6c (Pb &lt;0,1 %), una alternativa sin plomo está disponible previamente a petición | 74.4 | 1 | AB | Field Device Connectors (FDC) | ABR | ABRAEC | 1 | 1 | NO | PC | F | 194,20 | G | 40 | 150 | 130 | MM | 4046356825146 | 85366990 | DE | EC002635 | Imagen | Catálogo
1619331 | CA-12S1N12T0DN | Conector para cables | M23, Conector para cables, serie: CA, acodado, apantallado: sí, Bloqueo por tornillo, Nº de polos: 12, Sentido de giro: Estándar, tipo de conexión del contacto: Hembra, Conexión por soldadura, rango de diámetro de cable: 3 mm ... 14,5 mm, codificación: N, se espera que este artículo no contenga plomo a partir del segundo trimestre de 2026 de acuerdo con RoHS II sin excepción 6c (Pb &lt;0,1 %), una alternativa sin plomo está disponible previamente a petición | 77.55 | 1 | AB | Field Device Connectors (FDC) | ABR | ABRAEC | 1 | 1 | NO | PC |  | 195,10 | G | 0 | 0 | 0 |  | 4046356825139 | 85366990 | DE | EC002635 | Imagen | Catálogo
1619332 | CA-09P1N8AT0DN | Conector para cables | M23, Conector para cables, serie: CA, acodado, apantallado: sí, Bloqueo por tornillo, Nº de polos: 8+1, Sentido de giro: Estándar, tipo de conexión del contacto: Macho, Conexión crimpada, rango de diámetro de cable: 3 mm ... 14,5 mm, codificación: N, se espera que este artículo no contenga plomo a partir del segundo trimestre de 2026 de acuerdo con RoHS II sin excepción 6c (Pb &lt;0,1 %), una alternativa sin plomo está disponible previamente a petición | 71.45 | 1 | AB | Field Device Connectors (FDC) | ABR | ABRAEC | 1 | 1 | NO | PC | F | 187,40 | G | 0 | 0 | 0 |  | 4046356825122 | 85366990 | DE | EC002635 | Imagen | Catálogo
1619333 | CA-09S1N8AT0DN | Conector para cables | M23, Conector para cables, serie: CA, acodado, apantallado: sí, Bloqueo por tornillo, Nº de polos: 8+1, Sentido de giro: Estándar, tipo de conexión del contacto: Hembra, Conexión crimpada, rango de diámetro de cable: 3 mm ... 14,5 mm, codificación: N, se espera que este artículo no contenga plomo a partir del segundo trimestre de 2026 de acuerdo con RoHS II sin excepción 6c (Pb &lt;0,1 %), una alternativa sin plomo está disponible previamente a petición | 72.26 | 1 | AB | Field Device Connectors (FDC) | ABR | ABRAEC | 1 | 1 | NO | PC | F | 189,00 | G | 30 | 150 | 90 | MM | 4046356825115 | 85366990 | DE | EC002635 | Imagen | Catálogo
1619334 | CA-09P1N12T0DN | Conector para cables | M23, Conector para cables, serie: CA, acodado, apantallado: sí, Bloqueo por tornillo, Nº de polos: 8+1, Sentido de giro: Estándar, tipo de conexión del contacto: Macho, Conexión por soldadura, rango de diámetro de cable: 3 mm ... 14,5 mm, codificación: N, se espera que este artículo no contenga plomo a partir del segundo trimestre de 2026 de acuerdo con RoHS II sin excepción 6c (Pb &lt;0,1 %), una alternativa sin plomo está disponible previamente a petición | 76.43 | 1 | AB | Field Device Connectors (FDC) | ABR | ABRAEC | 1 | 1 | NO | PC |  | 192,30 | G | 0 | 0 | 0 |  | 4046356825108 | 85366990 | DE | EC002635 | Imagen | Catálogo
1619335 | CA-09S1N12T0DN | Conector para cables | M23, Conector para cables, serie: CA, acodado, apantallado: sí, Bloqueo por tornillo, Nº de polos: 8+1, Sentido de giro: Estándar, tipo de conexión del contacto: Hembra, Conexión por soldadura, rango de diámetro de cable: 3 mm ... 14,5 mm, codificación: N, se espera que este artículo no contenga plomo a partir del segundo trimestre de 2026 de acuerdo con RoHS II sin excepción 6c (Pb &lt;0,1 %), una alternativa sin plomo está disponible previamente a petición | 76.45 | 1 | AB | Field Device Connectors (FDC) | ABR | ABRAEC | 1 | 1 | NO | PC |  | 189,30 | G | 40 | 155 | 115 | MM | 4046356825092 | 85366990 | DE | EC002635 | Imagen | Catálogo
1619336 | CA-07P1N8AT0DN | Conector para cables | M23, Conector para cables, serie: CA, acodado, apantallado: sí, Bloqueo por tornillo, Nº de polos: 7, Sentido de giro: Estándar, tipo de conexión del contacto: Macho, Conexión crimpada, rango de diámetro de cable: 3 mm ... 14,5 mm, codificación: N, se espera que este artículo no contenga plomo a partir del segundo trimestre de 2026 de acuerdo con RoHS II sin excepción 6c (Pb &lt;0,1 %), una alternativa sin plomo está disponible previamente a petición | 71.94 | 1 | AB | Field Device Connectors (FDC) | ABR | ABRAEC | 1 | 1 | NO | PC | F | 180,69 | G | 0 | 0 | 0 |  | 4046356825085 | 85366990 | DE | EC002635 | Imagen | Catálogo
1619337 | CA-07S1N8AT0DN | Conector para cables | M23, Conector para cables, serie: CA, acodado, apantallado: sí, Bloqueo por tornillo, Nº de polos: 7, Sentido de giro: Estándar, tipo de conexión del contacto: Hembra, Conexión crimpada, rango de diámetro de cable: 3 mm ... 14,5 mm, codificación: N, se espera que este artículo no contenga plomo a partir del segundo trimestre de 2026 de acuerdo con RoHS II sin excepción 6c (Pb &lt;0,1 %), una alternativa sin plomo está disponible previamente a petición | 72.16 | 1 | AB | Field Device Connectors (FDC) | ABR | ABRAEC | 1 | 1 | NO | PC | F | 188,00 | G | 0 | 0 | 0 |  | 4046356825078 | 85366990 | DE | EC002635 | Imagen | Catálogo
1619338 | CA-07P1N12T0DN | Conector para cables | M23, Conector para cables, serie: CA, acodado, apantallado: sí, Bloqueo por tornillo, Nº de polos: 7, Sentido de giro: Estándar, tipo de conexión del contacto: Macho, Conexión por soldadura, rango de diámetro de cable: 3 mm ... 14,5 mm, codificación: N, se espera que este artículo no contenga plomo a partir del segundo trimestre de 2026 de acuerdo con RoHS II sin excepción 6c (Pb &lt;0,1 %), una alternativa sin plomo está disponible previamente a petición | 78.74 | 1 | AB | Field Device Connectors (FDC) | ABR | ABRAEC | 1 | 1 | NO | PC | F | 199,20 | G | 0 | 0 | 0 |  | 4046356825061 | 85366990 | DE | EC002635 | Imagen | Catálogo
1619339 | CA-07S1N12T0DN | Conector para cables | M23, Conector para cables, serie: CA, acodado, apantallado: sí, Bloqueo por tornillo, Nº de polos: 7, Sentido de giro: Estándar, tipo de conexión del contacto: Hembra, Conexión por soldadura, rango de diámetro de cable: 3 mm ... 14,5 mm, codificación: N, se espera que este artículo no contenga plomo a partir del segundo trimestre de 2026 de acuerdo con RoHS II sin excepción 6c (Pb &lt;0,1 %), una alternativa sin plomo está disponible previamente a petición | 79.27 | 1 | AB | Field Device Connectors (FDC) | ABR | ABRAEC | 1 | 1 | NO | PC |  | 189,60 | G | 50 | 150 | 150 | MM | 4046356825054 | 85366990 | DE | EC002635 | Imagen | Catálogo
1619340 | CA-06P1N8AT0DN | Conector para cables | M23, Conector para cables, serie: CA, acodado, apantallado: sí, Bloqueo por tornillo, Nº de polos: 6, Sentido de giro: Estándar, tipo de conexión del contacto: Macho, Conexión crimpada, rango de diámetro de cable: 3 mm ... 14,5 mm, codificación: N, se espera que este artículo no contenga plomo a partir del segundo trimestre de 2026 de acuerdo con RoHS II sin excepción 6c (Pb &lt;0,1 %), una alternativa sin plomo está disponible previamente a petición | 71.5 | 1 | AB | Field Device Connectors (FDC) | ABR | ABRAEC | 1 | 1 | NO | PC | F | 193,00 | G | 0 | 0 | 0 |  | 4046356825047 | 85366990 | DE | EC002635 | Imagen | Catálogo
1619341 | CA-06S1N8AT0DN | Conector para cables | M23, Conector para cables, serie: CA, acodado, apantallado: sí, Bloqueo por tornillo, Nº de polos: 6, Sentido de giro: Estándar, tipo de conexión del contacto: Hembra, Conexión crimpada, rango de diámetro de cable: 3 mm ... 14,5 mm, codificación: N, se espera que este artículo no contenga plomo a partir del segundo trimestre de 2026 de acuerdo con RoHS II sin excepción 6c (Pb &lt;0,1 %), una alternativa sin plomo está disponible previamente a petición | 71.5 | 1 | AB | Field Device Connectors (FDC) | ABR | ABRAEC | 1 | 1 | NO | PC | F | 188,40 | G | 30 | 150 | 90 | MM | 4046356825030 | 85366990 | DE | EC002635 | Imagen | Catálogo
1619342 | CA-06P1N12T0DN | Conector para cables | M23, Conector para cables, serie: CA, acodado, apantallado: sí, Bloqueo por tornillo, Nº de polos: 6, Sentido de giro: Estándar, tipo de conexión del contacto: Macho, Conexión por soldadura, rango de diámetro de cable: 3 mm ... 14,5 mm, codificación: N, se espera que este artículo no contenga plomo a partir del segundo trimestre de 2026 de acuerdo con RoHS II sin excepción 6c (Pb &lt;0,1 %), una alternativa sin plomo está disponible previamente a petición | 77.77 | 1 | AB | Field Device Connectors (FDC) | ABR | ABRAEC | 1 | 1 | NO | PC | F | 200,00 | G | 40 | 100 | 90 | MM | 4046356825023 | 85366990 | DE | EC002635 | Imagen | Catálogo
1619343 | CA-06S1N12T0DN | Conector para cables | M23, Conector para cables, serie: CA, acodado, apantallado: sí, Bloqueo por tornillo, Nº de polos: 6, Sentido de giro: Estándar, tipo de conexión del contacto: Hembra, Conexión por soldadura, rango de diámetro de cable: 3 mm ... 14,5 mm, codificación: N, se espera que este artículo no contenga plomo a partir del segundo trimestre de 2026 de acuerdo con RoHS II sin excepción 6c (Pb &lt;0,1 %), una alternativa sin plomo está disponible previamente a petición | 78.21 | 1 | AB | Field Device Connectors (FDC) | ABR | ABRAEC | 1 | 1 | NO | PC |  | 195,20 | G | 0 | 0 | 0 |  | 4046356825016 | 85366990 | DE | EC002635 | Imagen | Catálogo
1619344 | CA-19P1N12T008S | Conector para cables | M23, Conector para cables, serie: CA, acodado, apantallado: sí, SPEEDCON, Nº de polos: 16+3, Sentido de giro: Estándar, tipo de conexión del contacto: Macho, Conexión por soldadura, rango de diámetro de cable: 10 mm ... 14,5 mm, codificación: N, se espera que este artículo no contenga plomo a partir del cuarto trimestre de 2025 de acuerdo con RoHS II sin excepción 6c (Pb &lt;0,1 %), una alternativa sin plomo está disponible previamente a petición | 82.87 | 1 | AB | Field Device Connectors (FDC) | ABR | ABRAED | 1 | 1 | NO | PC | F | 199,80 | G | 40 | 180 | 120 | MM | 4046356825009 | 85366990 | DE | EC002635 | Imagen | Catálogo
1619345 | CA-19S1N12T008S | Conector para cables | M23, Conector para cables, serie: CA, acodado, apantallado: sí, SPEEDCON, Nº de polos: 16+3, Sentido de giro: Estándar, tipo de conexión del contacto: Hembra, Conexión por soldadura, rango de diámetro de cable: 10 mm ... 14,5 mm, codificación: N | 84.9338 | 1 | AB | Field Device Connectors (FDC) | ABR | ABRAED | 1 | 1 | NO | PC | F | 192,10 | G | 0 | 0 | 0 |  | 4046356824996 | 85366990 | DE | EC002635 | Imagen | Catálogo
1619346 | CA-17P1N8AT008S | Conector para cables | M23, Conector para cables, serie: CA, acodado, apantallado: sí, SPEEDCON, Nº de polos: 17, Sentido de giro: Estándar, tipo de conexión del contacto: Macho, Conexión crimpada, rango de diámetro de cable: 10 mm ... 14,5 mm, codificación: N, se espera que este artículo no contenga plomo a partir del cuarto trimestre de 2025 de acuerdo con RoHS II sin excepción 6c (Pb &lt;0,1 %), una alternativa sin plomo está disponible previamente a petición | 70.24 | 1 | AB | Field Device Connectors (FDC) | ABR | ABRAED | 1 | 1 | NO | PC | F | 192,47 | G | 0 | 0 | 0 |  | 4046356824989 | 85366990 | DE | EC002635 | Imagen | Catálogo
1619347 | CA-17S1N8AT008S | Conector para cables | M23, Conector para cables, serie: CA, acodado, apantallado: sí, SPEEDCON, Nº de polos: 17, Sentido de giro: Estándar, tipo de conexión del contacto: Hembra, Conexión crimpada, rango de diámetro de cable: 10 mm ... 14,5 mm, codificación: N, se espera que este artículo no contenga plomo a partir del cuarto trimestre de 2025 de acuerdo con RoHS II sin excepción 6c (Pb &lt;0,1 %), una alternativa sin plomo está disponible previamente a petición | 70.32 | 1 | AB | Field Device Connectors (FDC) | ABR | ABRAED | 1 | 1 | NO | PC | F | 193,87 | G | 0 | 0 | 0 |  | 4046356824972 | 85366990 | DE | EC002635 | Imagen | Catálogo
1619348 | CA-17P1N12T008S | Conector para cables | M23, Conector para cables, serie: CA, acodado, apantallado: sí, SPEEDCON, Nº de polos: 17, Sentido de giro: Estándar, tipo de conexión del contacto: Macho, Conexión por soldadura, rango de diámetro de cable: 10 mm ... 14,5 mm, codificación: N, se espera que este artículo no contenga plomo a partir del cuarto trimestre de 2025 de acuerdo con RoHS II sin excepción 6c (Pb &lt;0,1 %), una alternativa sin plomo está disponible previamente a petición | 78.79 | 1 | AB | Field Device Connectors (FDC) | ABR | ABRAED | 1 | 1 | NO | PC | F | 199,80 | G | 0 | 0 | 0 |  | 4046356824965 | 85366990 | DE | EC002635 | Imagen | Catálogo
1619349 | CA-17S1N12T008S | Conector para cables | M23, Conector para cables, serie: CA, acodado, apantallado: sí, SPEEDCON, Nº de polos: 17, Sentido de giro: Estándar, tipo de conexión del contacto: Hembra, Conexión por soldadura, rango de diámetro de cable: 10 mm ... 14,5 mm, codificación: N | 79.5778 | 1 | AB | Field Device Connectors (FDC) | ABR | ABRAED | 1 | 1 | NO | PC | F | 192,40 | G | 0 | 0 | 0 |  | 4046356824958 | 85366990 | DE | EC002635 | Imagen | Catálogo
1619350 | CA-16P1N8AT008S | Conector para cables | M23, Conector para cables, serie: CA, acodado, apantallado: sí, SPEEDCON, Nº de polos: 16, Sentido de giro: Estándar, tipo de conexión del contacto: Macho, Conexión crimpada, rango de diámetro de cable: 10 mm ... 14,5 mm, codificación: N, se espera que este artículo no contenga plomo a partir del cuarto trimestre de 2025 de acuerdo con RoHS II sin excepción 6c (Pb &lt;0,1 %), una alternativa sin plomo está disponible previamente a petición | 70.54 | 1 | AB | Field Device Connectors (FDC) | ABR | ABRAED | 1 | 1 | NO | PC | F | 187,90 | G | 0 | 0 | 0 |  | 4046356824941 | 85366990 | DE | EC002635 | Imagen | Catálogo
1619351 | CA-16S1N8AT008S | Conector para cables | M23, Conector para cables, serie: CA, acodado, apantallado: sí, SPEEDCON, Nº de polos: 16, Sentido de giro: Estándar, tipo de conexión del contacto: Hembra, Conexión crimpada, rango de diámetro de cable: 10 mm ... 14,5 mm, codificación: N, se espera que este artículo no contenga plomo a partir del cuarto trimestre de 2025 de acuerdo con RoHS II sin excepción 6c (Pb &lt;0,1 %), una alternativa sin plomo está disponible previamente a petición | 70.63 | 1 | AB | Field Device Connectors (FDC) | ABR | ABRAED | 1 | 1 | NO | PC | F | 181,17 | G | 0 | 0 | 0 |  | 4046356824934 | 85366990 | DE | EC002635 | Imagen | Catálogo
1619352 | CA-16P1N12T008S | Conector para cables | M23, Conector para cables, serie: CA, acodado, apantallado: sí, SPEEDCON, Nº de polos: 16, Sentido de giro: Estándar, tipo de conexión del contacto: Macho, Conexión por soldadura, rango de diámetro de cable: 10 mm ... 14,5 mm, codificación: N, se espera que este artículo no contenga plomo a partir del cuarto trimestre de 2025 de acuerdo con RoHS II sin excepción 6c (Pb &lt;0,1 %), una alternativa sin plomo está disponible previamente a petición | 78.38 | 1 | AB | Field Device Connectors (FDC) | ABR | ABRAED | 1 | 1 | NO | PC | F | 186,56 | G | 0 | 0 | 0 |  | 4046356824927 | 85366990 | DE | EC002635 | Imagen | Catálogo
1619353 | CA-16S1N12T008S | Conector para cables | M23, Conector para cables, serie: CA, acodado, apantallado: sí, SPEEDCON, Nº de polos: 16, Sentido de giro: Estándar, tipo de conexión del contacto: Hembra, Conexión por soldadura, rango de diámetro de cable: 10 mm ... 14,5 mm, codificación: N | 79.0319 | 1 | AB | Field Device Connectors (FDC) | ABR | ABRAED | 1 | 1 | NO | PC |  | 190,80 | G | 50 | 130 | 130 | MM | 4046356824910 | 85366990 | DE | EC002635 | Imagen | Catálogo
1619354 | CA-12P1N8AT008S | Conector para cables | M23, Conector para cables, serie: CA, acodado, apantallado: sí, SPEEDCON, Nº de polos: 12, Sentido de giro: Estándar, tipo de conexión del contacto: Macho, Conexión crimpada, rango de diámetro de cable: 10 mm ... 14,5 mm, codificación: N, se espera que este artículo no contenga plomo a partir del cuarto trimestre de 2025 de acuerdo con RoHS II sin excepción 6c (Pb &lt;0,1 %), una alternativa sin plomo está disponible previamente a petición | 70.33 | 1 | AB | Field Device Connectors (FDC) | ABR | ABRAED | 1 | 1 | NO | PC | F | 186,60 | G | 0 | 0 | 0 |  | 4046356824903 | 85366990 | DE | EC002635 | Imagen | Catálogo
1619356 | CA-12S1N8AT008S | Conector para cables | M23, Conector para cables, serie: CA, acodado, apantallado: sí, SPEEDCON, Nº de polos: 12, Sentido de giro: Estándar, tipo de conexión del contacto: Hembra, Conexión crimpada, rango de diámetro de cable: 10 mm ... 14,5 mm, codificación: N, se espera que este artículo no contenga plomo a partir del cuarto trimestre de 2025 de acuerdo con RoHS II sin excepción 6c (Pb &lt;0,1 %), una alternativa sin plomo está disponible previamente a petición | 70.71 | 1 | AB | Field Device Connectors (FDC) | ABR | ABRAED | 1 | 1 | NO | PC | F | 188,40 | G | 30 | 100 | 80 | MM | 4046356824897 | 85366990 | DE | EC002635 | Imagen | Catálogo
1619357 | CA-12P1N12T008S | Conector para cables | M23, Conector para cables, serie: CA, acodado, apantallado: sí, SPEEDCON, Nº de polos: 12, Sentido de giro: Estándar, tipo de conexión del contacto: Macho, Copa de soldar, rango de diámetro de cable: 10 mm ... 14,5 mm, codificación: N, se espera que este artículo no contenga plomo a partir del cuarto trimestre de 2025 de acuerdo con RoHS II sin excepción 6c (Pb &lt;0,1 %), una alternativa sin plomo está disponible previamente a petición | 76.01 | 1 | AB | Field Device Connectors (FDC) | ABR | ABRAED | 1 | 1 | NO | PC | F | 192,00 | G | 0 | 0 | 0 |  | 4046356824880 | 85366990 | DE | EC002635 | Imagen | Catálogo
1619358 | CA-12S1N12T008S | Conector para cables | M23, Conector para cables, serie: CA, acodado, apantallado: sí, SPEEDCON, Nº de polos: 12, Sentido de giro: Estándar, tipo de conexión del contacto: Hembra, Conexión por soldadura, rango de diámetro de cable: 10 mm ... 14,5 mm, codificación: N, se espera que este artículo no contenga plomo a partir del cuarto trimestre de 2025 de acuerdo con RoHS II sin excepción 6c (Pb &lt;0,1 %), una alternativa sin plomo está disponible previamente a petición | 75.93 | 1 | AB | Field Device Connectors (FDC) | ABR | ABRAED | 1 | 1 | NO | PC | F | 190,00 | G | 0 | 0 | 0 |  | 4046356824873 | 85366990 | DE | EC002635 | Imagen | Catálogo
1619359 | CA-09P1N8AT008S | Conector para cables | M23, Conector para cables, serie: CA, acodado, apantallado: sí, SPEEDCON, Nº de polos: 8+1, Sentido de giro: Estándar, tipo de conexión del contacto: Macho, Conexión crimpada, rango de diámetro de cable: 10 mm ... 14,5 mm, codificación: N, se espera que este artículo no contenga plomo a partir del cuarto trimestre de 2025 de acuerdo con RoHS II sin excepción 6c (Pb &lt;0,1 %), una alternativa sin plomo está disponible previamente a petición | 69.83 | 1 | AB | Field Device Connectors (FDC) | ABR | ABRAED | 1 | 1 | NO | PC | F | 187,00 | G | 0 | 0 | 0 |  | 4046356824866 | 85366990 | DE | EC002635 | Imagen | Catálogo
1619360 | CA-09S1N8AT008S | Conector para cables | M23, Conector para cables, serie: CA, acodado, apantallado: sí, SPEEDCON, Nº de polos: 8+1, Sentido de giro: Estándar, tipo de conexión del contacto: Hembra, Conexión crimpada, rango de diámetro de cable: 10 mm ... 14,5 mm, codificación: N, se espera que este artículo no contenga plomo a partir del cuarto trimestre de 2025 de acuerdo con RoHS II sin excepción 6c (Pb &lt;0,1 %), una alternativa sin plomo está disponible previamente a petición | 70.65 | 1 | AB | Field Device Connectors (FDC) | ABR | ABRAED | 1 | 1 | NO | PC | F | 188,50 | G | 0 | 0 | 0 |  | 4046356824859 | 85366990 | DE | EC002635 | Imagen | Catálogo
1619361 | CA-09P1N12T008S | Conector para cables | M23, Conector para cables, serie: CA, acodado, apantallado: sí, SPEEDCON, Nº de polos: 8+1, Sentido de giro: Estándar, tipo de conexión del contacto: Macho, Conexión por soldadura, rango de diámetro de cable: 10 mm ... 14,5 mm, codificación: N, se espera que este artículo no contenga plomo a partir del cuarto trimestre de 2025 de acuerdo con RoHS II sin excepción 6c (Pb &lt;0,1 %), una alternativa sin plomo está disponible previamente a petición | 74.8 | 1 | AB | Field Device Connectors (FDC) | ABR | ABRAED | 1 | 1 | NO | PC | F | 188,00 | G | 0 | 0 | 0 |  | 4046356824842 | 85366990 | DE | EC002635 | Imagen | Catálogo
1619362 | CA-09S1N12T008S | Conector para cables | M23, Conector para cables, serie: CA, acodado, apantallado: sí, SPEEDCON, Nº de polos: 8+1, Sentido de giro: Estándar, tipo de conexión del contacto: Hembra, Conexión por soldadura, rango de diámetro de cable: 10 mm ... 14,5 mm, codificación: N, se espera que este artículo no contenga plomo a partir del cuarto trimestre de 2025 de acuerdo con RoHS II sin excepción 6c (Pb &lt;0,1 %), una alternativa sin plomo está disponible previamente a petición | 74.82 | 1 | AB | Field Device Connectors (FDC) | ABR | ABRAED | 1 | 1 | NO | PC | F | 185,60 | G | 0 | 0 | 0 |  | 4046356824835 | 85366990 | DE | EC002635 | Imagen | Catálogo
1619363 | CA-07P1N8AT008S | Conector para cables | M23, Conector para cables, serie: CA, acodado, apantallado: sí, SPEEDCON, Nº de polos: 7, Sentido de giro: Estándar, tipo de conexión del contacto: Macho, Conexión crimpada, rango de diámetro de cable: 10 mm ... 14,5 mm, codificación: N, se espera que este artículo no contenga plomo a partir del cuarto trimestre de 2025 de acuerdo con RoHS II sin excepción 6c (Pb &lt;0,1 %), una alternativa sin plomo está disponible previamente a petición | 70.33 | 1 | AB | Field Device Connectors (FDC) | ABR | ABRAED | 1 | 1 | NO | PC | F | 187,80 | G | 0 | 0 | 0 |  | 4046356824828 | 85366990 | DE | EC002635 | Imagen | Catálogo
1619364 | CA-07S1N8AT008S | Conector para cables | M23, Conector para cables, serie: CA, acodado, apantallado: sí, SPEEDCON, Nº de polos: 7, Sentido de giro: Estándar, tipo de conexión del contacto: Hembra, Conexión crimpada, rango de diámetro de cable: 10 mm ... 14,5 mm, codificación: N | 71.2554 | 1 | AB | Field Device Connectors (FDC) | ABR | ABRAED | 1 | 1 | NO | PC | F | 188,90 | G | 42 | 152 | 117 | MM | 4046356824811 | 85366990 | DE | EC002635 | Imagen | Catálogo
1619365 | CA-07P1N12T008S | Conector para cables | M23, Conector para cables, serie: CA, acodado, apantallado: sí, SPEEDCON, Nº de polos: 7, Sentido de giro: Estándar, tipo de conexión del contacto: Macho, Conexión por soldadura, rango de diámetro de cable: 10 mm ... 14,5 mm, codificación: N, se espera que este artículo no contenga plomo a partir del cuarto trimestre de 2025 de acuerdo con RoHS II sin excepción 6c (Pb &lt;0,1 %), una alternativa sin plomo está disponible previamente a petición | 77.14 | 1 | AB | Field Device Connectors (FDC) | ABR | ABRAED | 1 | 1 | NO | PC | F | 193,60 | G | 0 | 0 | 0 |  | 4046356824804 | 85366990 | DE | EC002635 | Imagen | Catálogo
1619366 | CA-07S1N12T008S | Conector para cables | M23, Conector para cables, serie: CA, acodado, apantallado: sí, SPEEDCON, Nº de polos: 7, Sentido de giro: Estándar, tipo de conexión del contacto: Hembra, Conexión por soldadura, rango de diámetro de cable: 10 mm ... 14,5 mm, codificación: N, se espera que este artículo no contenga plomo a partir del cuarto trimestre de 2025 de acuerdo con RoHS II sin excepción 6c (Pb &lt;0,1 %), una alternativa sin plomo está disponible previamente a petición | 77.64 | 1 | AB | Field Device Connectors (FDC) | ABR | ABRAED | 1 | 1 | NO | PC | F | 183,67 | G | 0 | 0 | 0 |  | 4046356824798 | 85366990 | DE | EC002635 | Imagen | Catálogo
1619367 | CA-06P1N8AT008S | Conector para cables | M23, Conector para cables, serie: CA, acodado, apantallado: sí, SPEEDCON, Nº de polos: 6, Sentido de giro: Estándar, tipo de conexión del contacto: Macho, Conexión crimpada, rango de diámetro de cable: 10 mm ... 14,5 mm, codificación: N | 70.5859 | 1 | AB | Field Device Connectors (FDC) | ABR | ABRAED | 1 | 1 | NO | PC | F | 187,50 | G | 0 | 0 | 0 |  | 4046356824781 | 85366990 | DE | EC002635 | Imagen | Catálogo
1619368 | CA-06S1N8AT008S | Conector para cables | M23, Conector para cables, serie: CA, acodado, apantallado: sí, SPEEDCON, Nº de polos: 6, Sentido de giro: Estándar, tipo de conexión del contacto: Hembra, Conexión crimpada, rango de diámetro de cable: 10 mm ... 14,5 mm, codificación: N | 70.5859 | 1 | AB | Field Device Connectors (FDC) | ABR | ABRAED | 1 | 1 | NO | PC | F | 187,50 | G | 0 | 0 | 0 |  | 4046356824774 | 85366990 | DE | EC002635 | Imagen | Catálogo
1619371 | CA-06P1N12T008S | Conector para cables | M23, Conector para cables, serie: CA, acodado, apantallado: sí, SPEEDCON, Nº de polos: 6, Sentido de giro: Estándar, tipo de conexión del contacto: Macho, Conexión por soldadura, rango de diámetro de cable: 10 mm ... 14,5 mm, codificación: N, se espera que este artículo no contenga plomo a partir del cuarto trimestre de 2025 de acuerdo con RoHS II sin excepción 6c (Pb &lt;0,1 %), una alternativa sin plomo está disponible previamente a petición | 76.12 | 1 | AB | Field Device Connectors (FDC) | ABR | ABRAED | 1 | 1 | NO | PC | F | 192,80 | G | 0 | 0 | 0 |  | 4046356824767 | 85366990 | DE | EC002635 | Imagen | Catálogo
1619372 | CA-06S1N12T008S | Conector para cables | M23, Conector para cables, serie: CA, acodado, apantallado: sí, SPEEDCON, Nº de polos: 6, Sentido de giro: Estándar, tipo de conexión del contacto: Hembra, Conexión por soldadura, rango de diámetro de cable: 10 mm ... 14,5 mm, codificación: N, se espera que este artículo no contenga plomo a partir del cuarto trimestre de 2025 de acuerdo con RoHS II sin excepción 6c (Pb &lt;0,1 %), una alternativa sin plomo está disponible previamente a petición | 76.6 | 1 | AB | Field Device Connectors (FDC) | ABR | ABRAED | 1 | 1 | NO | PC | F | 190,80 | G | 0 | 0 | 0 |  | 4046356824750 | 85366990 | DE | EC002635 | Imagen | Catálogo
1619373 | CA-19P1N12T007S | Conector para cables | M23, Conector para cables, serie: CA, acodado, apantallado: sí, SPEEDCON, Nº de polos: 16+3, Sentido de giro: Estándar, tipo de conexión del contacto: Macho, Conexión por soldadura, rango de diámetro de cable: 6 mm ... 10 mm, codificación: N | 83.739 | 1 | AB | Field Device Connectors (FDC) | ABR | ABRAED | 1 | 1 | NO | PC | F | 197,00 | G | 0 | 0 | 0 |  | 4046356824743 | 85366990 | DE | EC002635 | Imagen | Catálogo
1619374 | CA-19S1N12T007S | Conector para cables | M23, Conector para cables, serie: CA, acodado, apantallado: sí, SPEEDCON, Nº de polos: 16+3, Sentido de giro: Estándar, tipo de conexión del contacto: Hembra, Conexión por soldadura, rango de diámetro de cable: 6 mm ... 10 mm, codificación: N, se espera que este artículo no contenga plomo a partir del cuarto trimestre de 2025 de acuerdo con RoHS II sin excepción 6c (Pb &lt;0,1 %), una alternativa sin plomo está disponible previamente a petición | 84.18 | 1 | AB | Field Device Connectors (FDC) | ABR | ABRAED | 1 | 1 | NO | PC | F | 192,30 | G | 0 | 0 | 0 |  | 4046356824736 | 85366990 | DE | EC002635 | Imagen | Catálogo
1619375 | CA-17P1N8AT007S | Conector para cables | M23, Conector para cables, serie: CA, acodado, apantallado: sí, SPEEDCON, Nº de polos: 17, Sentido de giro: Estándar, tipo de conexión del contacto: Macho, Conexión crimpada, rango de diámetro de cable: 6 mm ... 10 mm, codificación: N, se espera que este artículo no contenga plomo a partir del cuarto trimestre de 2025 de acuerdo con RoHS II sin excepción 6c (Pb &lt;0,1 %), una alternativa sin plomo está disponible previamente a petición | 70.33 | 1 | AB | Field Device Connectors (FDC) | ABR | ABRAED | 1 | 1 | NO | PC | F | 187,40 | G | 0 | 0 | 0 |  | 4046356824729 | 85366990 | DE | EC002635 | Imagen | Catálogo
1619376 | CA-17S1N8AT007S | Conector para cables | M23, Conector para cables, serie: CA, acodado, apantallado: sí, SPEEDCON, Nº de polos: 17, Sentido de giro: Estándar, tipo de conexión del contacto: Hembra, Conexión crimpada, rango de diámetro de cable: 6 mm ... 10 mm, codificación: N, se espera que este artículo no contenga plomo a partir del cuarto trimestre de 2025 de acuerdo con RoHS II sin excepción 6c (Pb &lt;0,1 %), una alternativa sin plomo está disponible previamente a petición | 70.4 | 1 | AB | Field Device Connectors (FDC) | ABR | ABRAED | 1 | 1 | NO | PC | F | 194,10 | G | 0 | 0 | 0 |  | 4046356824712 | 85366990 | DE | EC002635 | Imagen | Catálogo
1619377 | CA-17P1N12T007S | Conector para cables | M23, Conector para cables, serie: CA, acodado, apantallado: sí, SPEEDCON, Nº de polos: 17, Sentido de giro: Estándar, tipo de conexión del contacto: Macho, Conexión por soldadura, rango de diámetro de cable: 6 mm ... 10 mm, codificación: N, se espera que este artículo no contenga plomo a partir del cuarto trimestre de 2025 de acuerdo con RoHS II sin excepción 6c (Pb &lt;0,1 %), una alternativa sin plomo está disponible previamente a petición | 78.87 | 1 | AB | Field Device Connectors (FDC) | ABR | ABRAED | 1 | 1 | NO | PC | F | 200,00 | G | 0 | 0 | 0 |  | 4046356824705 | 85366990 | DE | EC002635 | Imagen | Catálogo
1619378 | CA-17S1N12T007S | Conector para cables | M23, Conector para cables, serie: CA, acodado, apantallado: sí, SPEEDCON, Nº de polos: 17, Sentido de giro: Estándar, tipo de conexión del contacto: Hembra, Conexión por soldadura, rango de diámetro de cable: 6 mm ... 10 mm, codificación: N | 79.6602 | 1 | AB | Field Device Connectors (FDC) | ABR | ABRAED | 1 | 1 | NO | PC | F | 194,00 | G | 0 | 0 | 0 |  | 4046356824699 | 85366990 | DE | EC002635 | Imagen | Catálogo
1619379 | CA-16P1N8AT007S | Conector para cables | M23, Conector para cables, serie: CA, acodado, apantallado: sí, SPEEDCON, Nº de polos: 16, Sentido de giro: Estándar, tipo de conexión del contacto: Macho, Conexión crimpada, rango de diámetro de cable: 6 mm ... 10 mm, codificación: N, se espera que este artículo no contenga plomo a partir del cuarto trimestre de 2025 de acuerdo con RoHS II sin excepción 6c (Pb &lt;0,1 %), una alternativa sin plomo está disponible previamente a petición | 70.59 | 1 | AB | Field Device Connectors (FDC) | ABR | ABRAED | 1 | 1 | NO | PC | F | 187,80 | G | 0 | 0 | 0 |  | 4046356824682 | 85366990 | DE | EC002635 | Imagen | Catálogo
1619380 | CA-16S1N8AT007S | Conector para cables | M23, Conector para cables, serie: CA, acodado, apantallado: sí, SPEEDCON, Nº de polos: 16, Sentido de giro: Estándar, tipo de conexión del contacto: Hembra, Conexión crimpada, rango de diámetro de cable: 6 mm ... 10 mm, codificación: N, se espera que este artículo no contenga plomo a partir del cuarto trimestre de 2025 de acuerdo con RoHS II sin excepción 6c (Pb &lt;0,1 %), una alternativa sin plomo está disponible previamente a petición | 70.69 | 1 | AB | Field Device Connectors (FDC) | ABR | ABRAED | 1 | 1 | NO | PC |  | 188,30 | G | 0 | 0 | 0 |  | 4046356824675 | 85366990 | DE | EC002635 | Imagen | Catálogo
1619381 | CA-16P1N12T007S | Conector para cables | M23, Conector para cables, serie: CA, acodado, apantallado: sí, SPEEDCON, Nº de polos: 16, Sentido de giro: Estándar, tipo de conexión del contacto: Macho, Conexión por soldadura, rango de diámetro de cable: 6 mm ... 10 mm, codificación: N, se espera que este artículo no contenga plomo a partir del cuarto trimestre de 2025 de acuerdo con RoHS II sin excepción 6c (Pb &lt;0,1 %), una alternativa sin plomo está disponible previamente a petición | 78.46 | 1 | AB | Field Device Connectors (FDC) | ABR | ABRAED | 1 | 1 | NO | PC | F | 193,40 | G | 0 | 0 | 0 |  | 4046356824668 | 85366990 | DE | EC002635 | Imagen | Catálogo
1619382 | CA-16S1N12T007S | Conector para cables | M23, Conector para cables, serie: CA, acodado, apantallado: sí, SPEEDCON, Nº de polos: 16, Sentido de giro: Estándar, tipo de conexión del contacto: Hembra, Conexión por soldadura, rango de diámetro de cable: 6 mm ... 10 mm, codificación: N, se espera que este artículo no contenga plomo a partir del cuarto trimestre de 2025 de acuerdo con RoHS II sin excepción 6c (Pb &lt;0,1 %), una alternativa sin plomo está disponible previamente a petición | 78.33 | 1 | AB | Field Device Connectors (FDC) | ABR | ABRAED | 1 | 1 | NO | PC | F | 192,80 | G | 0 | 0 | 0 |  | 4046356824651 | 85366990 | DE | EC002635 | Imagen | Catálogo
1619383 | CA-12P1N8AT007S | Conector para cables | M23, Conector para cables, serie: CA, acodado, apantallado: sí, SPEEDCON, Nº de polos: 12, Sentido de giro: Estándar, tipo de conexión del contacto: Macho, Conexión crimpada, rango de diámetro de cable: 6 mm ... 10 mm, codificación: N | 71.1215 | 1 | AB | Field Device Connectors (FDC) | ABR | ABRAED | 1 | 1 | NO | PC | F | 187,00 | G | 0 | 0 | 0 |  | 4046356824644 | 85366990 | DE | EC002635 | Imagen | Catálogo
1619384 | CA-12S1N8AT007S | Conector para cables | M23, Conector para cables, serie: CA, acodado, apantallado: sí, SPEEDCON, Nº de polos: 12, Sentido de giro: Estándar, tipo de conexión del contacto: Hembra, Conexión crimpada, rango de diámetro de cable: 6 mm ... 10 mm, codificación: N, se espera que este artículo no contenga plomo a partir del cuarto trimestre de 2025 de acuerdo con RoHS II sin excepción 6c (Pb &lt;0,1 %), una alternativa sin plomo está disponible previamente a petición | 70.8 | 1 | AB | Field Device Connectors (FDC) | ABR | ABRAED | 1 | 1 | NO | PC | F | 188,30 | G | 0 | 0 | 0 |  | 4046356824637 | 85366990 | DE | EC002635 | Imagen | Catálogo
1619385 | CA-12P1N12T007S | Conector para cables | M23, Conector para cables, serie: CA, acodado, apantallado: sí, SPEEDCON, Nº de polos: 12, Sentido de giro: Estándar, tipo de conexión del contacto: Macho, Copa de soldar, rango de diámetro de cable: 6 mm ... 10 mm, codificación: N, se espera que este artículo no contenga plomo a partir del cuarto trimestre de 2025 de acuerdo con RoHS II sin excepción 6c (Pb &lt;0,1 %), una alternativa sin plomo está disponible previamente a petición | 76.08 | 1 | AB | Field Device Connectors (FDC) | ABR | ABRAED | 1 | 1 | NO | PC | F | 198,60 | G | 0 | 0 | 0 |  | 4046356824620 | 85366990 | DE | EC002635 | Imagen | Catálogo
1619386 | CA-12S1N12T007S | Conector para cables | M23, Conector para cables, serie: CA, acodado, apantallado: sí, SPEEDCON, Nº de polos: 12, Sentido de giro: Estándar, tipo de conexión del contacto: Hembra, Conexión por soldadura, rango de diámetro de cable: 6 mm ... 10 mm, codificación: N | 76.7247 | 1 | AB | Field Device Connectors (FDC) | ABR | ABRAED | 1 | 1 | NO | PC | F | 198,90 | G | 0 | 0 | 0 |  | 4046356824613 | 85366990 | DE | EC002635 | Imagen | Catálogo
1619387 | CA-09P1N8AT007S | Conector para cables | M23, Conector para cables, serie: CA, acodado, apantallado: sí, SPEEDCON, Nº de polos: 8+1, Sentido de giro: Estándar, tipo de conexión del contacto: Macho, Conexión crimpada, rango de diámetro de cable: 6 mm ... 10 mm, codificación: N, se espera que este artículo no contenga plomo a partir del cuarto trimestre de 2025 de acuerdo con RoHS II sin excepción 6c (Pb &lt;0,1 %), una alternativa sin plomo está disponible previamente a petición | 69.91 | 1 | AB | Field Device Connectors (FDC) | ABR | ABRAED | 1 | 1 | NO | PC | F | 187,90 | G | 0 | 0 | 0 |  | 4046356824606 | 85366990 | DE | EC002635 | Imagen | Catálogo
1619388 | CA-09S1N8AT007S | Conector para cables | M23, Conector para cables, serie: CA, acodado, apantallado: sí, SPEEDCON, Nº de polos: 8+1, Sentido de giro: Estándar, tipo de conexión del contacto: Hembra, Conexión crimpada, rango de diámetro de cable: 6 mm ... 10 mm, codificación: N, se espera que este artículo no contenga plomo a partir del cuarto trimestre de 2025 de acuerdo con RoHS II sin excepción 6c (Pb &lt;0,1 %), una alternativa sin plomo está disponible previamente a petición | 70.71 | 1 | AB | Field Device Connectors (FDC) | ABR | ABRAED | 1 | 1 | NO | PC | F | 196,40 | G | 0 | 0 | 0 |  | 4046356824590 | 85366990 | DE | EC002635 | Imagen | Catálogo
1619389 | CA-09P1N12T007S | Conector para cables | M23, Conector para cables, serie: CA, acodado, apantallado: sí, SPEEDCON, Nº de polos: 8+1, Sentido de giro: Estándar, tipo de conexión del contacto: Macho, Conexión por soldadura, rango de diámetro de cable: 6 mm ... 10 mm, codificación: N | 75.6123 | 1 | AB | Field Device Connectors (FDC) | ABR | ABRAED | 1 | 1 | NO | PC | F | 199,70 | G | 0 | 0 | 0 |  | 4046356824583 | 85366990 | DE | EC002635 | Imagen | Catálogo
1619390 | CA-09S1N12T007S | Conector para cables | M23, Conector para cables, serie: CA, acodado, apantallado: sí, SPEEDCON, Nº de polos: 8+1, Sentido de giro: Estándar, tipo de conexión del contacto: Hembra, Conexión por soldadura, rango de diámetro de cable: 6 mm ... 10 mm, codificación: N | 75.6432 | 1 | AB | Field Device Connectors (FDC) | ABR | ABRAED | 1 | 1 | NO | PC | F | 191,40 | G | 0 | 0 | 0 |  | 4046356824576 | 85366990 | DE | EC002635 | Imagen | Catálogo
1619391 | CA-07P1N8AT007S | Conector para cables | M23, Conector para cables, serie: CA, acodado, apantallado: sí, SPEEDCON, Nº de polos: 7, Sentido de giro: Estándar, tipo de conexión del contacto: Macho, Conexión crimpada, rango de diámetro de cable: 6 mm ... 10 mm, codificación: N, se espera que este artículo no contenga plomo a partir del cuarto trimestre de 2025 de acuerdo con RoHS II sin excepción 6c (Pb &lt;0,1 %), una alternativa sin plomo está disponible previamente a petición | 70.4 | 1 | AB | Field Device Connectors (FDC) | ABR | ABRAED | 1 | 1 | NO | PC | F | 187,90 | G | 0 | 0 | 0 |  | 4046356824569 | 85366990 | DE | EC002635 | Imagen | Catálogo
1619392 | CA-07S1N8AT007S | Conector para cables | M23, Conector para cables, serie: CA, acodado, apantallado: sí, SPEEDCON, Nº de polos: 7, Sentido de giro: Estándar, tipo de conexión del contacto: Hembra, Conexión crimpada, rango de diámetro de cable: 6 mm ... 10 mm, codificación: N | 71.3069 | 1 | AB | Field Device Connectors (FDC) | ABR | ABRAED | 1 | 1 | NO | PC | F | 188,10 | G | 0 | 0 | 0 |  | 4046356824552 | 85366990 | DE | EC002635 | Imagen | Catálogo
1619393 | CA-07P1N12T007S | Conector para cables | M23, Conector para cables, serie: CA, acodado, apantallado: sí, SPEEDCON, Nº de polos: 7, Sentido de giro: Estándar, tipo de conexión del contacto: Macho, Conexión por soldadura, rango de diámetro de cable: 6 mm ... 10 mm, codificación: N, se espera que este artículo no contenga plomo a partir del cuarto trimestre de 2025 de acuerdo con RoHS II sin excepción 6c (Pb &lt;0,1 %), una alternativa sin plomo está disponible previamente a petición | 77.19 | 1 | AB | Field Device Connectors (FDC) | ABR | ABRAED | 1 | 1 | NO | PC | F | 187,90 | G | 0 | 0 | 0 |  | 4046356824545 | 85366990 | DE | EC002635 | Imagen | Catálogo
1619394 | CA-07S1N12T007S | Conector para cables | M23, Conector para cables, serie: CA, acodado, apantallado: sí, SPEEDCON, Nº de polos: 7, Sentido de giro: Estándar, tipo de conexión del contacto: Hembra, Conexión por soldadura, rango de diámetro de cable: 6 mm ... 10 mm, codificación: N, se espera que este artículo no contenga plomo a partir del cuarto trimestre de 2025 de acuerdo con RoHS II sin excepción 6c (Pb &lt;0,1 %), una alternativa sin plomo está disponible previamente a petición | 77.72 | 1 | AB | Field Device Connectors (FDC) | ABR | ABRAED | 1 | 1 | NO | PC | F | 184,59 | G | 0 | 0 | 0 |  | 4046356824538 | 85366990 | DE | EC002635 | Imagen | Catálogo
1619395 | CA-06P1N8AT007S | Conector para cables | M23, Conector para cables, serie: CA, acodado, apantallado: sí, SPEEDCON, Nº de polos: 6, Sentido de giro: Estándar, tipo de conexión del contacto: Macho, Conexión crimpada, rango de diámetro de cable: 6 mm ... 10 mm, codificación: N, se espera que este artículo no contenga plomo a partir del cuarto trimestre de 2025 de acuerdo con RoHS II sin excepción 6c (Pb &lt;0,1 %), una alternativa sin plomo está disponible previamente a petición | 69.97 | 1 | AB | Field Device Connectors (FDC) | ABR | ABRAED | 1 | 1 | NO | PC | F | 188,00 | G | 0 | 0 | 0 |  | 4046356824521 | 85366990 | DE | EC002635 | Imagen | Catálogo
1619396 | CA-06S1N8AT007S | Conector para cables | M23, Conector para cables, serie: CA, acodado, apantallado: sí, SPEEDCON, Nº de polos: 6, Sentido de giro: Estándar, tipo de conexión del contacto: Hembra, Conexión crimpada, rango de diámetro de cable: 6 mm ... 10 mm, codificación: N | 70.658 | 1 | AB | Field Device Connectors (FDC) | ABR | ABRAED | 1 | 1 | NO | PC | F | 188,70 | G | 0 | 0 | 0 |  | 4046356824514 | 85366990 | DE | EC002635 | Imagen | Catálogo
1619397 | CA-06P1N12T007S | Conector para cables | M23, Conector para cables, serie: CA, acodado, apantallado: sí, SPEEDCON, Nº de polos: 6, Sentido de giro: Estándar, tipo de conexión del contacto: Macho, Conexión por soldadura, rango de diámetro de cable: 6 mm ... 10 mm, codificación: N, se espera que este artículo no contenga plomo a partir del cuarto trimestre de 2025 de acuerdo con RoHS II sin excepción 6c (Pb &lt;0,1 %), una alternativa sin plomo está disponible previamente a petición | 76.23 | 1 | AB | Field Device Connectors (FDC) | ABR | ABRAED | 1 | 1 | NO | PC | F | 193,40 | G | 0 | 0 | 0 |  | 4046356824507 | 85366990 | DE | EC002635 | Imagen | Catálogo
1619398 | CA-06S1N12T007S | Conector para cables | M23, Conector para cables, serie: CA, acodado, apantallado: sí, SPEEDCON, Nº de polos: 6, Sentido de giro: Estándar, tipo de conexión del contacto: Hembra, Conexión por soldadura, rango de diámetro de cable: 6 mm ... 10 mm, codificación: N, se espera que este artículo no contenga plomo a partir del cuarto trimestre de 2025 de acuerdo con RoHS II sin excepción 6c (Pb &lt;0,1 %), una alternativa sin plomo está disponible previamente a petición | 76.68 | 1 | AB | Field Device Connectors (FDC) | ABR | ABRAED | 1 | 1 | NO | PC | F | 190,00 | G | 0 | 0 | 0 |  | 4046356824491 | 85366990 | DE | EC002635 | Imagen | Catálogo
1619399 | CA-19P1N12T006S | Conector para cables | M23, Conector para cables, serie: CA, acodado, apantallado: sí, SPEEDCON, Nº de polos: 16+3, Sentido de giro: Estándar, tipo de conexión del contacto: Macho, Conexión por soldadura, rango de diámetro de cable: 4 mm ... 6 mm, codificación: N, se espera que este artículo no contenga plomo a partir del cuarto trimestre de 2025 de acuerdo con RoHS II sin excepción 6c (Pb &lt;0,1 %), una alternativa sin plomo está disponible previamente a petición | 83.04 | 1 | AB | Field Device Connectors (FDC) | ABR | ABRAED | 1 | 1 | NO | PC | F | 194,60 | G | 190 | 50 | 120 | MM | 4046356824484 | 85366990 | DE | EC002635 | Imagen | Catálogo
1619400 | CA-19S1N12T006S | Conector para cables | M23, Conector para cables, serie: CA, acodado, apantallado: sí, SPEEDCON, Nº de polos: 16+3, Sentido de giro: Estándar, tipo de conexión del contacto: Hembra, Conexión por soldadura, rango de diámetro de cable: 4 mm ... 6 mm, codificación: N, se espera que este artículo no contenga plomo a partir del cuarto trimestre de 2025 de acuerdo con RoHS II sin excepción 6c (Pb &lt;0,1 %), una alternativa sin plomo está disponible previamente a petición | 84.28 | 1 | AB | Field Device Connectors (FDC) | ABR | ABRAED | 1 | 1 | NO | PC | F | 192,30 | G | 0 | 0 | 0 |  | 4046356824477 | 85366990 | DE | EC002635 | Imagen | Catálogo
1619401 | CA-17P1N8AT006S | Conector para cables | M23, Conector para cables, serie: CA, acodado, apantallado: sí, SPEEDCON, Nº de polos: 17, Sentido de giro: Estándar, tipo de conexión del contacto: Macho, Conexión crimpada, rango de diámetro de cable: 4 mm ... 6 mm, codificación: N, se espera que este artículo no contenga plomo a partir del cuarto trimestre de 2025 de acuerdo con RoHS II sin excepción 6c (Pb &lt;0,1 %), una alternativa sin plomo está disponible previamente a petición | 70.46 | 1 | AB | Field Device Connectors (FDC) | ABR | ABRAED | 1 | 1 | NO | PC | F | 188,10 | G | 0 | 0 | 0 |  | 4046356824460 | 85366990 | DE | EC002635 | Imagen | Catálogo
1619402 | CA-17S1N8AT006S | Conector para cables | M23, Conector para cables, serie: CA, acodado, apantallado: sí, SPEEDCON, Nº de polos: 17, Sentido de giro: Estándar, tipo de conexión del contacto: Hembra, Conexión crimpada, rango de diámetro de cable: 4 mm ... 6 mm, codificación: N, se espera que este artículo no contenga plomo a partir del cuarto trimestre de 2025 de acuerdo con RoHS II sin excepción 6c (Pb &lt;0,1 %), una alternativa sin plomo está disponible previamente a petición | 70.54 | 1 | AB | Field Device Connectors (FDC) | ABR | ABRAED | 1 | 1 | NO | PC | F | 188,10 | G | 0 | 0 | 0 |  | 4046356824453 | 85366990 | DE | EC002635 | Imagen | Catálogo
1619403 | CA-17P1N12T006S | Conector para cables | M23, Conector para cables, serie: CA, acodado, apantallado: sí, SPEEDCON, Nº de polos: 17, Sentido de giro: Estándar, tipo de conexión del contacto: Macho, Conexión por soldadura, rango de diámetro de cable: 4 mm ... 6 mm, codificación: N, se espera que este artículo no contenga plomo a partir del cuarto trimestre de 2025 de acuerdo con RoHS II sin excepción 6c (Pb &lt;0,1 %), una alternativa sin plomo está disponible previamente a petición | 79 | 1 | AB | Field Device Connectors (FDC) | ABR | ABRAED | 1 | 1 | NO | PC | F | 188,29 | G | 0 | 0 | 0 |  | 4046356824446 | 85366990 | DE | EC002635 | Imagen | Catálogo
1619404 | CA-17S1N12T006S | Conector para cables | M23, Conector para cables, serie: CA, acodado, apantallado: sí, SPEEDCON, Nº de polos: 17, Sentido de giro: Estándar, tipo de conexión del contacto: Hembra, Conexión por soldadura, rango de diámetro de cable: 4 mm ... 6 mm, codificación: N, se espera que este artículo no contenga plomo a partir del cuarto trimestre de 2025 de acuerdo con RoHS II sin excepción 6c (Pb &lt;0,1 %), una alternativa sin plomo está disponible previamente a petición | 79 | 1 | AB | Field Device Connectors (FDC) | ABR | ABRAED | 1 | 1 | NO | PC | F | 193,80 | G | 0 | 0 | 0 |  | 4046356824439 | 85366990 | DE | EC002635 | Imagen | Catálogo
1619405 | CA-16P1N8AT006S | Conector para cables | M23, Conector para cables, serie: CA, acodado, apantallado: sí, SPEEDCON, Nº de polos: 16, Sentido de giro: Estándar, tipo de conexión del contacto: Macho, Conexión crimpada, rango de diámetro de cable: 4 mm ... 6 mm, codificación: N, se espera que este artículo no contenga plomo a partir del cuarto trimestre de 2025 de acuerdo con RoHS II sin excepción 6c (Pb &lt;0,1 %), una alternativa sin plomo está disponible previamente a petición | 70.69 | 1 | AB | Field Device Connectors (FDC) | ABR | ABRAED | 1 | 1 | NO | PC | F | 188,00 | G | 0 | 0 | 0 |  | 4046356824422 | 85366990 | DE | EC002635 | Imagen | Catálogo
1619406 | CA-16S1N8AT006S | Conector para cables | M23, Conector para cables, serie: CA, acodado, apantallado: sí, SPEEDCON, Nº de polos: 16, Sentido de giro: Estándar, tipo de conexión del contacto: Hembra, Conexión crimpada, rango de diámetro de cable: 4 mm ... 6 mm, codificación: N | 71.5335 | 1 | AB | Field Device Connectors (FDC) | ABR | ABRAED | 1 | 1 | NO | PC | F | 189,20 | G | 0 | 0 | 0 |  | 4046356824415 | 85366990 | DE | EC002635 | Imagen | Catálogo
1619407 | CA-16P1N12T006S | Conector para cables | M23, Conector para cables, serie: CA, acodado, apantallado: sí, SPEEDCON, Nº de polos: 16, Sentido de giro: Estándar, tipo de conexión del contacto: Macho, Conexión por soldadura, rango de diámetro de cable: 4 mm ... 6 mm, codificación: N, se espera que este artículo no contenga plomo a partir del cuarto trimestre de 2025 de acuerdo con RoHS II sin excepción 6c (Pb &lt;0,1 %), una alternativa sin plomo está disponible previamente a petición | 78.58 | 1 | AB | Field Device Connectors (FDC) | ABR | ABRAED | 1 | 1 | NO | PC | F | 194,40 | G | 0 | 0 | 0 |  | 4046356824408 | 85366990 | DE | EC002635 | Imagen | Catálogo
1619408 | CA-16S1N12T006S | Conector para cables | M23, Conector para cables, serie: CA, acodado, apantallado: sí, SPEEDCON, Nº de polos: 16, Sentido de giro: Estándar, tipo de conexión del contacto: Hembra, Conexión por soldadura, rango de diámetro de cable: 4 mm ... 6 mm, codificación: N, se espera que este artículo no contenga plomo a partir del cuarto trimestre de 2025 de acuerdo con RoHS II sin excepción 6c (Pb &lt;0,1 %), una alternativa sin plomo está disponible previamente a petición | 78.47 | 1 | AB | Field Device Connectors (FDC) | ABR | ABRAED | 1 | 1 | NO | PC | F | 192,60 | G | 0 | 0 | 0 |  | 4046356824392 | 85366990 | DE | EC002635 | Imagen | Catálogo
1619409 | CA-12P1N8AT006S | Conector para cables | M23, Conector para cables, serie: CA, acodado, apantallado: sí, SPEEDCON, Nº de polos: 12, Sentido de giro: Estándar, tipo de conexión del contacto: Macho, Conexión crimpada, rango de diámetro de cable: 4 mm ... 6 mm, codificación: N, se espera que este artículo no contenga plomo a partir del cuarto trimestre de 2025 de acuerdo con RoHS II sin excepción 6c (Pb &lt;0,1 %), una alternativa sin plomo está disponible previamente a petición | 70.55 | 1 | AB | Field Device Connectors (FDC) | ABR | ABRAED | 1 | 1 | NO | PC | F | 188,00 | G | 40 | 120 | 100 | MM | 4046356824385 | 85366990 | DE | EC002635 | Imagen | Catálogo
1619410 | CA-12S1N8AT006S | Conector para cables | M23, Conector para cables, serie: CA, acodado, apantallado: sí, SPEEDCON, Nº de polos: 12, Sentido de giro: Estándar, tipo de conexión del contacto: Hembra, Conexión crimpada, rango de diámetro de cable: 4 mm ... 6 mm, codificación: N, se espera que este artículo no contenga plomo a partir del cuarto trimestre de 2025 de acuerdo con RoHS II sin excepción 6c (Pb &lt;0,1 %), una alternativa sin plomo está disponible previamente a petición | 70.92 | 1 | AB | Field Device Connectors (FDC) | ABR | ABRAED | 1 | 1 | NO | PC | F | 189,40 | G | 0 | 0 | 0 |  | 4046356824378 | 85366990 | DE | EC002635 | Imagen | Catálogo
1619411 | CA-12P1N12T006S | Conector para cables | M23, Conector para cables, serie: CA, acodado, apantallado: sí, SPEEDCON, Nº de polos: 12, Sentido de giro: Estándar, tipo de conexión del contacto: Macho, Copa de soldar, rango de diámetro de cable: 4 mm ... 6 mm, codificación: N | 76.9719 | 1 | AB | Field Device Connectors (FDC) | ABR | ABRAED | 1 | 1 | NO | PC | F | 192,40 | G | 0 | 0 | 0 |  | 4046356824361 | 85366990 | DE | EC002635 | Imagen | Catálogo
1619412 | CA-12S1N12T006S | Conector para cables | M23, Conector para cables, serie: CA, acodado, apantallado: sí, SPEEDCON, Nº de polos: 12, Sentido de giro: Estándar, tipo de conexión del contacto: Hembra, Conexión por soldadura, rango de diámetro de cable: 4 mm ... 6 mm, codificación: N, se espera que este artículo no contenga plomo a partir del cuarto trimestre de 2025 de acuerdo con RoHS II sin excepción 6c (Pb &lt;0,1 %), una alternativa sin plomo está disponible previamente a petición | 76.11 | 1 | AB | Field Device Connectors (FDC) | ABR | ABRAED | 1 | 1 | NO | PC | F | 191,30 | G | 0 | 0 | 0 |  | 4046356824354 | 85366990 | DE | EC002635 | Imagen | Catálogo
1619413 | CA-09P1N8AT006S | Conector para cables | M23, Conector para cables, serie: CA, acodado, apantallado: sí, SPEEDCON, Nº de polos: 8+1, Sentido de giro: Estándar, tipo de conexión del contacto: Macho, Conexión crimpada, rango de diámetro de cable: 4 mm ... 6 mm, codificación: N, se espera que este artículo no contenga plomo a partir del cuarto trimestre de 2025 de acuerdo con RoHS II sin excepción 6c (Pb &lt;0,1 %), una alternativa sin plomo está disponible previamente a petición | 70.04 | 1 | AB | Field Device Connectors (FDC) | ABR | ABRAED | 1 | 1 | NO | PC | F | 188,00 | G | 0 | 0 | 0 |  | 4046356824347 | 85366990 | DE | EC002635 | Imagen | Catálogo
1619414 | CA-09S1N8AT006S | Conector para cables | M23, Conector para cables, serie: CA, acodado, apantallado: sí, SPEEDCON, Nº de polos: 8+1, Sentido de giro: Estándar, tipo de conexión del contacto: Hembra, Conexión crimpada, rango de diámetro de cable: 4 mm ... 6 mm, codificación: N, se espera que este artículo no contenga plomo a partir del cuarto trimestre de 2025 de acuerdo con RoHS II sin excepción 6c (Pb &lt;0,1 %), una alternativa sin plomo está disponible previamente a petición | 70.84 | 1 | AB | Field Device Connectors (FDC) | ABR | ABRAED | 1 | 1 | NO | PC | F | 185,00 | G | 0 | 0 | 0 |  | 4046356824330 | 85366990 | DE | EC002635 | Imagen | Catálogo
1619415 | CA-09P1N12T006S | Conector para cables | M23, Conector para cables, serie: CA, acodado, apantallado: sí, SPEEDCON, Nº de polos: 8+1, Sentido de giro: Estándar, tipo de conexión del contacto: Macho, Conexión por soldadura, rango de diámetro de cable: 4 mm ... 6 mm, codificación: N, se espera que este artículo no contenga plomo a partir del cuarto trimestre de 2025 de acuerdo con RoHS II sin excepción 6c (Pb &lt;0,1 %), una alternativa sin plomo está disponible previamente a petición | 74.99 | 1 | AB | Field Device Connectors (FDC) | ABR | ABRAED | 1 | 1 | NO | PC | F | 192,80 | G | 0 | 0 | 0 |  | 4046356824323 | 85366990 | DE | EC002635 | Imagen | Catálogo
1619416 | CA-09S1N12T006S | Conector para cables | M23, Conector para cables, serie: CA, acodado, apantallado: sí, SPEEDCON, Nº de polos: 8+1, Sentido de giro: Estándar, tipo de conexión del contacto: Hembra, Conexión por soldadura, rango de diámetro de cable: 4 mm ... 6 mm, codificación: N, se espera que este artículo no contenga plomo a partir del cuarto trimestre de 2025 de acuerdo con RoHS II sin excepción 6c (Pb &lt;0,1 %), una alternativa sin plomo está disponible previamente a petición | 75.02 | 1 | AB | Field Device Connectors (FDC) | ABR | ABRAED | 1 | 1 | NO | PC | F | 191,70 | G | 0 | 0 | 0 |  | 4046356824316 | 85366990 | DE | EC002635 | Imagen | Catálogo
1619417 | CA-07P1N8AT006S | Conector para cables | M23, Conector para cables, serie: CA, acodado, apantallado: sí, SPEEDCON, Nº de polos: 7, Sentido de giro: Estándar, tipo de conexión del contacto: Macho, Conexión crimpada, rango de diámetro de cable: 4 mm ... 6 mm, codificación: N, se espera que este artículo no contenga plomo a partir del cuarto trimestre de 2025 de acuerdo con RoHS II sin excepción 6c (Pb &lt;0,1 %), una alternativa sin plomo está disponible previamente a petición | 70.54 | 1 | AB | Field Device Connectors (FDC) | ABR | ABRAED | 1 | 1 | NO | PC | F | 188,20 | G | 0 | 0 | 0 |  | 4046356824309 | 85366990 | DE | EC002635 | Imagen | Catálogo
1619418 | CA-07S1N8AT006S | Conector para cables | M23, Conector para cables, serie: CA, acodado, apantallado: sí, SPEEDCON, Nº de polos: 7, Sentido de giro: Estándar, tipo de conexión del contacto: Hembra, Conexión crimpada, rango de diámetro de cable: 4 mm ... 6 mm, codificación: N | 71.4305 | 1 | AB | Field Device Connectors (FDC) | ABR | ABRAED | 1 | 1 | NO | PC | F | 187,50 | G | 0 | 0 | 0 |  | 4046356824293 | 85366990 | DE | EC002635 | Imagen | Catálogo
1619419 | CA-07P1N12T006S | Conector para cables | M23, Conector para cables, serie: CA, acodado, apantallado: sí, SPEEDCON, Nº de polos: 7, Sentido de giro: Estándar, tipo de conexión del contacto: Macho, Conexión por soldadura, rango de diámetro de cable: 4 mm ... 6 mm, codificación: N | 78.0637 | 1 | AB | Field Device Connectors (FDC) | ABR | ABRAED | 1 | 1 | NO | PC | F | 188,44 | G | 0 | 0 | 0 |  | 4046356824286 | 85366990 | DE | EC002635 | Imagen | Catálogo
1619420 | CA-07S1N12T006S | Conector para cables | M23, Conector para cables, serie: CA, acodado, apantallado: sí, SPEEDCON, Nº de polos: 7, Sentido de giro: Estándar, tipo de conexión del contacto: Hembra, Conexión por soldadura, rango de diámetro de cable: 4 mm ... 6 mm, codificación: N, se espera que este artículo no contenga plomo a partir del cuarto trimestre de 2025 de acuerdo con RoHS II sin excepción 6c (Pb &lt;0,1 %), una alternativa sin plomo está disponible previamente a petición | 77.85 | 1 | AB | Field Device Connectors (FDC) | ABR | ABRAED | 1 | 1 | NO | PC | F | 185,13 | G | 0 | 0 | 0 |  | 4046356824279 | 85366990 | DE | EC002635 | Imagen | Catálogo
1619421 | CA-06P1N8AT006S | Conector para cables | M23, Conector para cables, serie: CA, acodado, apantallado: sí, SPEEDCON, Nº de polos: 6, Sentido de giro: Estándar, tipo de conexión del contacto: Macho, Conexión crimpada, rango de diámetro de cable: 4 mm ... 6 mm, codificación: N | 70.8125 | 1 | AB | Field Device Connectors (FDC) | ABR | ABRAED | 1 | 1 | NO | PC | F | 189,20 | G | 0 | 0 | 0 |  | 4046356824262 | 85366990 | DE | EC002635 | Imagen | Catálogo
1619422 | CA-06S1N8AT006S | Conector para cables | M23, Conector para cables, serie: CA, acodado, apantallado: sí, SPEEDCON, Nº de polos: 6, Sentido de giro: Estándar, tipo de conexión del contacto: Hembra, Conexión crimpada, rango de diámetro de cable: 4 mm ... 6 mm, codificación: N, se espera que este artículo no contenga plomo a partir del cuarto trimestre de 2025 de acuerdo con RoHS II sin excepción 6c (Pb &lt;0,1 %), una alternativa sin plomo está disponible previamente a petición | 70.12 | 1 | AB | Field Device Connectors (FDC) | ABR | ABRAED | 1 | 1 | NO | PC | F | 189,40 | G | 0 | 0 | 0 |  | 4046356824255 | 85366990 | DE | EC002635 | Imagen | Catálogo
1619423 | CA-06P1N12T006S | Conector para cables | M23, Conector para cables, serie: CA, acodado, apantallado: sí, SPEEDCON, Nº de polos: 6, Sentido de giro: Estándar, tipo de conexión del contacto: Macho, Conexión por soldadura, rango de diámetro de cable: 4 mm ... 6 mm, codificación: N, se espera que este artículo no contenga plomo a partir del cuarto trimestre de 2025 de acuerdo con RoHS II sin excepción 6c (Pb &lt;0,1 %), una alternativa sin plomo está disponible previamente a petición | 76.32 | 1 | AB | Field Device Connectors (FDC) | ABR | ABRAED | 1 | 1 | NO | PC | F | 194,10 | G | 0 | 0 | 0 |  | 4046356824248 | 85366990 | DE | EC002635 | Imagen | Catálogo
1619424 | CA-06S1N12T006S | Conector para cables | M23, Conector para cables, serie: CA, acodado, apantallado: sí, SPEEDCON, Nº de polos: 6, Sentido de giro: Estándar, tipo de conexión del contacto: Hembra, Conexión por soldadura, rango de diámetro de cable: 4 mm ... 6 mm, codificación: N, se espera que este artículo no contenga plomo a partir del cuarto trimestre de 2025 de acuerdo con RoHS II sin excepción 6c (Pb &lt;0,1 %), una alternativa sin plomo está disponible previamente a petición | 76.77 | 1 | AB | Field Device Connectors (FDC) | ABR | ABRAED | 1 | 1 | NO | PC | F | 191,70 | G | 0 | 0 | 0 |  | 4046356824231 | 85366990 | DE | EC002635 | Imagen | Catálogo
1619425 | CA-19P1N12T0DNS | Conector para cables | M23, Conector para cables, serie: CA, acodado, apantallado: sí, SPEEDCON, Nº de polos: 16+3, Sentido de giro: Estándar, tipo de conexión del contacto: Macho, Conexión por soldadura, rango de diámetro de cable: 3 mm ... 14,5 mm, codificación: N | 84.0892 | 1 | AB | Field Device Connectors (FDC) | ABR | ABRAED | 1 | 1 | NO | PC | F | 193,50 | G | 0 | 0 | 0 |  | 4046356824224 | 85366990 | DE | EC002635 | Imagen | Catálogo
1619426 | CA-19S1N12T0DNS | Conector para cables | M23, Conector para cables, serie: CA, acodado, apantallado: sí, SPEEDCON, Nº de polos: 16+3, Sentido de giro: Estándar, tipo de conexión del contacto: Hembra, Conexión por soldadura, rango de diámetro de cable: 3 mm ... 14,5 mm, codificación: N | 85.3561 | 1 | AB | Field Device Connectors (FDC) | ABR | ABRAED | 1 | 1 | NO | PC | F | 197,20 | G | 30 | 100 | 80 | MM | 4046356824217 | 85366990 | DE | EC002635 | Imagen | Catálogo
1619427 | CA-17P1N8AT0DNS | Conector para cables | M23, Conector para cables, serie: CA, acodado, apantallado: sí, SPEEDCON, Nº de polos: 17, Sentido de giro: Estándar, tipo de conexión del contacto: Macho, Conexión crimpada, rango de diámetro de cable: 3 mm ... 14,5 mm, codificación: N | 71.3378 | 1 | AB | Field Device Connectors (FDC) | ABR | ABRAED | 1 | 1 | NO | PC | F | 188,70 | G | 0 | 0 | 0 |  | 4046356824200 | 85366990 | DE | EC002635 | Imagen | Catálogo
1619428 | CA-17S1N8AT0DNS | Conector para cables | M23, Conector para cables, serie: CA, acodado, apantallado: sí, SPEEDCON, Nº de polos: 17, Sentido de giro: Estándar, tipo de conexión del contacto: Hembra, Conexión crimpada, rango de diámetro de cable: 3 mm ... 14,5 mm, codificación: N | 71.4305 | 1 | AB | Field Device Connectors (FDC) | ABR | ABRAED | 1 | 1 | NO | PC | F | 189,40 | G | 0 | 0 | 0 |  | 4046356824194 | 85366990 | DE | EC002635 | Imagen | Catálogo
1619429 | CA-17P1N12T0DNS | Conector para cables | M23, Conector para cables, serie: CA, acodado, apantallado: sí, SPEEDCON, Nº de polos: 17, Sentido de giro: Estándar, tipo de conexión del contacto: Macho, Conexión por soldadura, rango de diámetro de cable: 3 mm ... 14,5 mm, codificación: N, se espera que este artículo no contenga plomo a partir del cuarto trimestre de 2025 de acuerdo con RoHS II sin excepción 6c (Pb &lt;0,1 %), una alternativa sin plomo está disponible previamente a petición | 79.2 | 1 | AB | Field Device Connectors (FDC) | ABR | ABRAED | 1 | 1 | NO | PC | F | 195,90 | G | 0 | 0 | 0 |  | 4046356824187 | 85366990 | DE | EC002635 | Imagen | Catálogo
1619430 | CA-17S1N12T0DNS | Conector para cables | M23, Conector para cables, serie: CA, acodado, apantallado: sí, SPEEDCON, Nº de polos: 17, Sentido de giro: Estándar, tipo de conexión del contacto: Hembra, Conexión por soldadura, rango de diámetro de cable: 3 mm ... 14,5 mm, codificación: N, se espera que este artículo no contenga plomo a partir del cuarto trimestre de 2025 de acuerdo con RoHS II sin excepción 6c (Pb &lt;0,1 %), una alternativa sin plomo está disponible previamente a petición | 79.21 | 1 | AB | Field Device Connectors (FDC) | ABR | ABRAED | 1 | 1 | NO | PC | F | 192,50 | G | 0 | 0 | 0 |  | 4046356824170 | 85366990 | DE | EC002635 | Imagen | Catálogo
1619431 | CA-16P1N8AT0DNS | Conector para cables | M23, Conector para cables, serie: CA, acodado, apantallado: sí, SPEEDCON, Nº de polos: 16, Sentido de giro: Estándar, tipo de conexión del contacto: Macho, Conexión crimpada, rango de diámetro de cable: 3 mm ... 14,5 mm, codificación: N, se espera que este artículo no contenga plomo a partir del cuarto trimestre de 2025 de acuerdo con RoHS II sin excepción 6c (Pb &lt;0,1 %), una alternativa sin plomo está disponible previamente a petición | 70.92 | 1 | AB | Field Device Connectors (FDC) | ABR | ABRAED | 1 | 1 | NO | PC | F | 188,20 | G | 0 | 0 | 0 |  | 4046356824163 | 85366990 | DE | EC002635 | Imagen | Catálogo
1619432 | CA-16S1N8AT0DNS | Conector para cables | M23, Conector para cables, serie: CA, acodado, apantallado: sí, SPEEDCON, Nº de polos: 16, Sentido de giro: Estándar, tipo de conexión del contacto: Hembra, Conexión crimpada, rango de diámetro de cable: 3 mm ... 14,5 mm, codificación: N | 71.7292 | 1 | AB | Field Device Connectors (FDC) | ABR | ABRAED | 1 | 1 | NO | PC | F | 197,50 | G | 0 | 0 | 0 |  | 4046356824156 | 85366990 | DE | EC002635 | Imagen | Catálogo
1619433 | CA-16P1N12T0DNS | Conector para cables | M23, Conector para cables, serie: CA, acodado, apantallado: sí, SPEEDCON, Nº de polos: 16, Sentido de giro: Estándar, tipo de conexión del contacto: Macho, Conexión por soldadura, rango de diámetro de cable: 3 mm ... 14,5 mm, codificación: N, se espera que este artículo no contenga plomo a partir del cuarto trimestre de 2025 de acuerdo con RoHS II sin excepción 6c (Pb &lt;0,1 %), una alternativa sin plomo está disponible previamente a petición | 78.78 | 1 | AB | Field Device Connectors (FDC) | ABR | ABRAED | 1 | 1 | NO | PC | F | 202,10 | G | 0 | 0 | 0 |  | 4046356824149 | 85366990 | DE | EC002635 | Imagen | Catálogo
1619434 | CA-16S1N12T0DNS | Conector para cables | M23, Conector para cables, serie: CA, acodado, apantallado: sí, SPEEDCON, Nº de polos: 16, Sentido de giro: Estándar, tipo de conexión del contacto: Hembra, Conexión por soldadura, rango de diámetro de cable: 3 mm ... 14,5 mm, codificación: N, se espera que este artículo no contenga plomo a partir del cuarto trimestre de 2025 de acuerdo con RoHS II sin excepción 6c (Pb &lt;0,1 %), una alternativa sin plomo está disponible previamente a petición | 78.67 | 1 | AB | Field Device Connectors (FDC) | ABR | ABRAED | 1 | 1 | NO | PC | F | 198,00 | G | 0 | 0 | 0 |  | 4046356824132 | 85366990 | DE | EC002635 | Imagen | Catálogo
1619435 | CA-12P1N8AT0DNS | Conector para cables | M23, Conector para cables, serie: CA, acodado, apantallado: sí, SPEEDCON, Nº de polos: 12, Sentido de giro: Estándar, tipo de conexión del contacto: Macho, Conexión crimpada, rango de diámetro de cable: 3 mm ... 14,5 mm, codificación: N, se espera que este artículo no contenga plomo a partir del cuarto trimestre de 2025 de acuerdo con RoHS II sin excepción 6c (Pb &lt;0,1 %), una alternativa sin plomo está disponible previamente a petición | 70.75 | 1 | AB | Field Device Connectors (FDC) | ABR | ABRAED | 1 | 1 | NO | PC | F | 193,40 | G | 0 | 0 | 0 |  | 4046356824125 | 85366990 | DE | EC002635 | Imagen | Catálogo
1619436 | CA-12S1N8AT0DNS | Conector para cables | M23, Conector para cables, serie: CA, acodado, apantallado: sí, SPEEDCON, Nº de polos: 12, Sentido de giro: Estándar, tipo de conexión del contacto: Hembra, Conexión crimpada, rango de diámetro de cable: 3 mm ... 14,5 mm, codificación: N, se espera que este artículo no contenga plomo a partir del cuarto trimestre de 2025 de acuerdo con RoHS II sin excepción 6c (Pb &lt;0,1 %), una alternativa sin plomo está disponible previamente a petición | 71.11 | 1 | AB | Field Device Connectors (FDC) | ABR | ABRAED | 1 | 1 | NO | PC |  | 189,60 | G | 30 | 130 | 130 | MM | 4046356824118 | 85366990 | DE | EC002635 | Imagen | Catálogo
1619437 | CA-12P1N12T0DNS | Conector para cables | M23, Conector para cables, serie: CA, acodado, apantallado: sí, SPEEDCON, Nº de polos: 12, Sentido de giro: Estándar, tipo de conexión del contacto: Macho, Copa de soldar, rango de diámetro de cable: 3 mm ... 14,5 mm, codificación: N, se espera que este artículo no contenga plomo a partir del cuarto trimestre de 2025 de acuerdo con RoHS II sin excepción 6c (Pb &lt;0,1 %), una alternativa sin plomo está disponible previamente a petición | 76.39 | 1 | AB | Field Device Connectors (FDC) | ABR | ABRAED | 1 | 1 | NO | PC | F | 198,60 | G | 0 | 0 | 0 |  | 4046356824101 | 85366990 | DE | EC002635 | Imagen | Catálogo
1619438 | CA-12S1N12T0DNS | Conector para cables | M23, Conector para cables, serie: CA, acodado, apantallado: sí, SPEEDCON, Nº de polos: 12, Sentido de giro: Estándar, tipo de conexión del contacto: Hembra, Conexión por soldadura, rango de diámetro de cable: 3 mm ... 14,5 mm, codificación: N, se espera que este artículo no contenga plomo a partir del cuarto trimestre de 2025 de acuerdo con RoHS II sin excepción 6c (Pb &lt;0,1 %), una alternativa sin plomo está disponible previamente a petición | 76.32 | 1 | AB | Field Device Connectors (FDC) | ABR | ABRAED | 1 | 1 | NO | PC |  | 190,80 | G | 30 | 110 | 130 | MM | 4046356824095 | 85366990 | DE | EC002635 | Imagen | Catálogo
1619439 | CA-09P1N8AT0DNS | Conector para cables | M23, Conector para cables, serie: CA, acodado, apantallado: sí, SPEEDCON, Nº de polos: 8+1, Sentido de giro: Estándar, tipo de conexión del contacto: Macho, Conexión crimpada, rango de diámetro de cable: 3 mm ... 14,5 mm, codificación: N | 70.9155 | 1 | AB | Field Device Connectors (FDC) | ABR | ABRAED | 1 | 1 | NO | PC | F | 189,00 | G | 0 | 0 | 0 |  | 4046356824088 | 85366990 | DE | EC002635 | Imagen | Catálogo
1619440 | CA-09S1N8AT0DNS | Conector para cables | M23, Conector para cables, serie: CA, acodado, apantallado: sí, SPEEDCON, Nº de polos: 8+1, Sentido de giro: Estándar, tipo de conexión del contacto: Hembra, Conexión crimpada, rango de diámetro de cable: 3 mm ... 14,5 mm, codificación: N, se espera que este artículo no contenga plomo a partir del cuarto trimestre de 2025 de acuerdo con RoHS II sin excepción 6c (Pb &lt;0,1 %), una alternativa sin plomo está disponible previamente a petición | 71.06 | 1 | AB | Field Device Connectors (FDC) | ABR | ABRAED | 1 | 1 | NO | PC | F | 189,80 | G | 0 | 0 | 0 |  | 4046356824071 | 85366990 | DE | EC002635 | Imagen | Catálogo
1619441 | CA-09P1N12T0DNS | Conector para cables | M23, Conector para cables, serie: CA, acodado, apantallado: sí, SPEEDCON, Nº de polos: 8+1, Sentido de giro: Estándar, tipo de conexión del contacto: Macho, Conexión por soldadura, rango de diámetro de cable: 3 mm ... 14,5 mm, codificación: N, se espera que este artículo no contenga plomo a partir del cuarto trimestre de 2025 de acuerdo con RoHS II sin excepción 6c (Pb &lt;0,1 %), una alternativa sin plomo está disponible previamente a petición | 75.21 | 1 | AB | Field Device Connectors (FDC) | ABR | ABRAED | 1 | 1 | NO | PC | F | 200,70 | G | 0 | 0 | 0 |  | 4046356824064 | 85366990 | DE | EC002635 | Imagen | Catálogo
1619442 | CA-09S1N12T0DNS | Conector para cables | M23, Conector para cables, serie: CA, acodado, apantallado: sí, SPEEDCON, Nº de polos: 8+1, Sentido de giro: Estándar, tipo de conexión del contacto: Hembra, Conexión por soldadura, rango de diámetro de cable: 3 mm ... 14,5 mm, codificación: N, se espera que este artículo no contenga plomo a partir del cuarto trimestre de 2025 de acuerdo con RoHS II sin excepción 6c (Pb &lt;0,1 %), una alternativa sin plomo está disponible previamente a petición | 75.23 | 1 | AB | Field Device Connectors (FDC) | ABR | ABRAED | 1 | 1 | NO | PC | F | 191,20 | G | 0 | 0 | 0 |  | 4046356824057 | 85366990 | DE | EC002635 | Imagen | Catálogo
1619443 | CA-07P1N8AT0DNS | Conector para cables | M23, Conector para cables, serie: CA, acodado, apantallado: sí, SPEEDCON, Nº de polos: 7, Sentido de giro: Estándar, tipo de conexión del contacto: Macho, Conexión crimpada, rango de diámetro de cable: 3 mm ... 14,5 mm, codificación: N | 71.4305 | 1 | AB | Field Device Connectors (FDC) | ABR | ABRAED | 1 | 1 | NO | PC | F | 187,70 | G | 0 | 0 | 0 |  | 4046356824040 | 85366990 | DE | EC002635 | Imagen | Catálogo
1619444 | CA-07S1N8AT0DNS | Conector para cables | M23, Conector para cables, serie: CA, acodado, apantallado: sí, SPEEDCON, Nº de polos: 7, Sentido de giro: Estándar, tipo de conexión del contacto: Hembra, Conexión crimpada, rango de diámetro de cable: 3 mm ... 14,5 mm, codificación: N, se espera que este artículo no contenga plomo a partir del cuarto trimestre de 2025 de acuerdo con RoHS II sin excepción 6c (Pb &lt;0,1 %), una alternativa sin plomo está disponible previamente a petición | 70.96 | 1 | AB | Field Device Connectors (FDC) | ABR | ABRAED | 1 | 1 | NO | PC | F | 190,30 | G | 0 | 0 | 0 |  | 4046356824033 | 85366990 | DE | EC002635 | Imagen | Catálogo
1619445 | CA-07P1N12T0DNS | Conector para cables | M23, Conector para cables, serie: CA, acodado, apantallado: sí, SPEEDCON, Nº de polos: 7, Sentido de giro: Estándar, tipo de conexión del contacto: Macho, Conexión por soldadura, rango de diámetro de cable: 3 mm ... 14,5 mm, codificación: N, se espera que este artículo no contenga plomo a partir del cuarto trimestre de 2025 de acuerdo con RoHS II sin excepción 6c (Pb &lt;0,1 %), una alternativa sin plomo está disponible previamente a petición | 77.54 | 1 | AB | Field Device Connectors (FDC) | ABR | ABRAED | 1 | 1 | NO | PC | F | 195,90 | G | 25 | 130 | 60 | MM | 4046356824026 | 85366990 | DE | EC002635 | Imagen | Catálogo
1619446 | CA-07S1N12T0DNS | Conector para cables | M23, Conector para cables, serie: CA, acodado, apantallado: sí, SPEEDCON, Nº de polos: 7, Sentido de giro: Estándar, tipo de conexión del contacto: Hembra, Conexión por soldadura, rango de diámetro de cable: 3 mm ... 14,5 mm, codificación: N, se espera que este artículo no contenga plomo a partir del cuarto trimestre de 2025 de acuerdo con RoHS II sin excepción 6c (Pb &lt;0,1 %), una alternativa sin plomo está disponible previamente a petición | 78.06 | 1 | AB | Field Device Connectors (FDC) | ABR | ABRAED | 1 | 1 | NO | PC | F | 192,60 | G | 40 | 100 | 100 | MM | 4046356824019 | 85366990 | DE | EC002635 | Imagen | Catálogo
1619447 | CA-06P1N8AT0DNS | Conector para cables | M23, Conector para cables, serie: CA, acodado, apantallado: sí, SPEEDCON, Nº de polos: 6, Sentido de giro: Estándar, tipo de conexión del contacto: Macho, Conexión crimpada, rango de diámetro de cable: 3 mm ... 14,5 mm, codificación: N | 71.0082 | 1 | AB | Field Device Connectors (FDC) | ABR | ABRAED | 1 | 1 | NO | PC | F | 194,70 | G | 42 | 129 | 152 | MM | 4046356824002 | 85366990 | DE | EC002635 | Imagen | Catálogo
1619448 | CA-06S1N8AT0DNS | Conector para cables | M23, Conector para cables, serie: CA, acodado, apantallado: sí, SPEEDCON, Nº de polos: 6, Sentido de giro: Estándar, tipo de conexión del contacto: Hembra, Conexión crimpada, rango de diámetro de cable: 3 mm ... 14,5 mm, codificación: N, se espera que este artículo no contenga plomo a partir del cuarto trimestre de 2025 de acuerdo con RoHS II sin excepción 6c (Pb &lt;0,1 %), una alternativa sin plomo está disponible previamente a petición | 70.32 | 1 | AB | Field Device Connectors (FDC) | ABR | ABRAED | 1 | 1 | NO | PC | F | 191,00 | G | 0 | 0 | 0 |  | 4046356823999 | 85366990 | DE | EC002635 | Imagen | Catálogo
1619449 | CA-06P1N12T0DNS | Conector para cables | M23, Conector para cables, serie: CA, acodado, apantallado: sí, SPEEDCON, Nº de polos: 6, Sentido de giro: Estándar, tipo de conexión del contacto: Macho, Conexión por soldadura, rango de diámetro de cable: 3 mm ... 14,5 mm, codificación: N | 77.2912 | 1 | AB | Field Device Connectors (FDC) | ABR | ABRAED | 1 | 1 | NO | PC | F | 193,30 | G | 0 | 0 | 0 |  | 4046356823982 | 85366990 | DE | EC002635 | Imagen | Catálogo
1619450 | CA-06S1N12T0DNS | Conector para cables | M23, Conector para cables, serie: CA, acodado, apantallado: sí, SPEEDCON, Nº de polos: 6, Sentido de giro: Estándar, tipo de conexión del contacto: Hembra, Conexión por soldadura, rango de diámetro de cable: 3 mm ... 14,5 mm, codificación: N | 77.765 | 1 | AB | Field Device Connectors (FDC) | ABR | ABRAED | 1 | 1 | NO | PC |  | 189,60 | G | 0 | 0 | 0 |  | 4046356823975 | 85366990 | DE | EC002635 | Imagen | Catálogo
1619451 | CA-17M1N8A8504S | Conector para cables | M23, Conector para cables, serie: CA, recto, apantallado: sí, SPEEDCON, Nº de polos: 17, Sentido de giro: Estándar, tipo de conexión del contacto: Macho, Conexión crimpada, rango de diámetro de cable: 10 mm ... 14,5 mm, codificación: N | 27.6967 | 1 | AB | Field Device Connectors (FDC) | ABR | ABRAEB | 1 | 1 | NO | PC | F | 89,60 | G | 0 | 0 | 0 |  | 4046356823968 | 85366990 | DE | EC002635 | Imagen | Catálogo
1619452 | CA-17F1N8A8504S | Conector para cables | M23, Conector para cables, serie: CA, recto, apantallado: sí, SPEEDCON, Nº de polos: 17, Sentido de giro: Estándar, tipo de conexión del contacto: Hembra, Conexión crimpada, rango de diámetro de cable: 10 mm ... 14,5 mm, codificación: N | 26.3989 | 1 | AB | Field Device Connectors (FDC) | ABR | ABRAEB | 1 | 1 | NO | PC |  | 90,10 | G | 40 | 110 | 100 | MM | 4046356823951 | 85366990 | DE | EC002635 | Imagen | Catálogo
1619453 | CA-12M1N8A8504S | Conector para cables | M23, Conector para cables, serie: CA, recto, apantallado: sí, SPEEDCON, Nº de polos: 12, Sentido de giro: Estándar, tipo de conexión del contacto: Macho, Conexión crimpada, rango de diámetro de cable: 10 mm ... 14,5 mm, codificación: N, se espera que este artículo no contenga plomo a partir del primer trimestre de 2026 de acuerdo con RoHS II sin excepción 6c (Pb &lt;0,1 %), una alternativa sin plomo está disponible previamente a petición | 26.53 | 1 | AB | Field Device Connectors (FDC) | ABR | ABRAEB | 1 | 1 | NO | PC |  | 94,00 | G | 28 | 207 | 107 | MM | 4046356823944 | 85366990 | DE | EC002635 | Imagen | Catálogo
1619454 | CA-12F1N8A8504S | Conector para cables | M23, Conector para cables, serie: CA, recto, apantallado: sí, SPEEDCON, Nº de polos: 12, Sentido de giro: Estándar, tipo de conexión del contacto: Hembra, Conexión crimpada, rango de diámetro de cable: 10 mm ... 14,5 mm, codificación: N | 25.4822 | 1 | AB | Field Device Connectors (FDC) | ABR | ABRAEB | 1 | 1 | NO | PC |  | 90,20 | G | 20 | 100 | 80 | MM | 4046356823937 | 85366990 | DE | EC002635 | Imagen | Catálogo
1619456 | CA-12F2N8A8504S | Conector para cables | M23, Conector para cables, serie: CA, recto, apantallado: sí, SPEEDCON, Nº de polos: 12, Sentido de giro: Movimiento contrario, tipo de conexión del contacto: Hembra, Conexión crimpada, rango de diámetro de cable: 10 mm ... 14,5 mm, codificación: N, se espera que este artículo no contenga plomo a partir del primer trimestre de 2026 de acuerdo con RoHS II sin excepción 6c (Pb &lt;0,1 %), una alternativa sin plomo está disponible previamente a petición | 25.23 | 1 | AB | Field Device Connectors (FDC) | ABR | ABRAEB | 1 | 1 | NO | PC |  | 94,13 | G | 29 | 115 | 105 | MM | 4046356823913 | 85366990 | DE | EC002635 | Imagen | Catálogo
1619457 | CA-17M1N8A8503S | Conector para cables | M23, Conector para cables, serie: CA, recto, apantallado: sí, SPEEDCON, Nº de polos: 17, Sentido de giro: Estándar, tipo de conexión del contacto: Macho, Conexión crimpada, rango de diámetro de cable: 6 mm ... 10 mm, codificación: N | 28.1293 | 1 | AB | Field Device Connectors (FDC) | ABR | ABRAEB | 1 | 1 | NO | PC |  | 94,90 | G | 0 | 0 | 0 |  | 4046356823906 | 85366990 | DE | EC002635 | Imagen | Catálogo
1619458 | CA-17F1N8A8503S | Conector para cables | M23, Conector para cables, serie: CA, recto, apantallado: sí, SPEEDCON, Nº de polos: 17, Sentido de giro: Estándar, tipo de conexión del contacto: Hembra, Conexión crimpada, rango de diámetro de cable: 6 mm ... 10 mm, codificación: N | 26.8109 | 1 | AB | Field Device Connectors (FDC) | ABR | ABRAEB | 1 | 1 | NO | PC |  | 91,90 | G | 35 | 125 | 35 | MM | 4046356823890 | 85366990 | DE | EC002635 | Imagen | Catálogo
1619459 | CA-12M1N8A8503S | Conector para cables | M23, Conector para cables, serie: CA, recto, apantallado: sí, SPEEDCON, Nº de polos: 12, Sentido de giro: Estándar, tipo de conexión del contacto: Macho, Conexión crimpada, rango de diámetro de cable: 6 mm ... 10 mm, codificación: N, se espera que este artículo no contenga plomo a partir del primer trimestre de 2026 de acuerdo con RoHS II sin excepción 6c (Pb &lt;0,1 %), una alternativa sin plomo está disponible previamente a petición | 26.97 | 1 | AB | Field Device Connectors (FDC) | ABR | ABRAEB | 1 | 1 | NO | PC |  | 92,80 | G | 28 | 207 | 105 | MM | 4046356823883 | 85366990 | DE | EC002635 | Imagen | Catálogo
1619460 | CA-12F1N8A8503S | Conector para cables | M23, Conector para cables, serie: CA, recto, apantallado: sí, SPEEDCON, Nº de polos: 12, Sentido de giro: Estándar, tipo de conexión del contacto: Hembra, Conexión crimpada, rango de diámetro de cable: 6 mm ... 10 mm, codificación: N, se espera que este artículo no contenga plomo a partir del primer trimestre de 2026 de acuerdo con RoHS II sin excepción 6c (Pb &lt;0,1 %), una alternativa sin plomo está disponible previamente a petición | 25.63 | 1 | AB | Field Device Connectors (FDC) | ABR | ABRAEB | 1 | 1 | NO | PC |  | 96,20 | G | 28 | 115 | 110 | MM | 4046356823876 | 85366990 | DE | EC002635 | Imagen | Catálogo
1619461 | CA-12M2N8A8503S | Conector para cables | M23, Conector para cables, serie: CA, recto, apantallado: sí, SPEEDCON, Nº de polos: 12, Sentido de giro: Movimiento contrario, tipo de conexión del contacto: Macho, Conexión crimpada, rango de diámetro de cable: 6 mm ... 10 mm, codificación: N, se espera que este artículo no contenga plomo a partir del primer trimestre de 2026 de acuerdo con RoHS II sin excepción 6c (Pb &lt;0,1 %), una alternativa sin plomo está disponible previamente a petición | 26.97 | 1 | AB | Field Device Connectors (FDC) | ABR | ABRAEB | 1 | 1 | NO | PC | F | 95,30 | G | 0 | 0 | 0 |  | 4046356823869 | 85366990 | DE | EC002635 | Imagen | Catálogo
1619462 | CA-12F2N8A8503S | Conector para cables | M23, Conector para cables, serie: CA, recto, apantallado: sí, SPEEDCON, Nº de polos: 12, Sentido de giro: Movimiento contrario, tipo de conexión del contacto: Hembra, Conexión crimpada, rango de diámetro de cable: 6 mm ... 10 mm, codificación: N, se espera que este artículo no contenga plomo a partir del primer trimestre de 2026 de acuerdo con RoHS II sin excepción 6c (Pb &lt;0,1 %), una alternativa sin plomo está disponible previamente a petición | 25.63 | 1 | AB | Field Device Connectors (FDC) | ABR | ABRAEB | 1 | 1 | NO | PC |  | 95,66 | G | 0 | 0 | 0 |  | 4046356823852 | 85366990 | DE | EC002635 | Imagen | Catálogo
1619464 | CA-17F1N8A8502S | Conector para cables | M23, Conector para cables, serie: CA, recto, apantallado: sí, SPEEDCON, Nº de polos: 17, Sentido de giro: Estándar, tipo de conexión del contacto: Hembra, Conexión crimpada, rango de diámetro de cable: 4 mm ... 6 mm, codificación: N, se espera que este artículo no contenga plomo a partir del primer trimestre de 2026 de acuerdo con RoHS II sin excepción 6c (Pb &lt;0,1 %), una alternativa sin plomo está disponible previamente a petición | 26.78 | 1 | AB | Field Device Connectors (FDC) | ABR | ABRAEB | 1 | 1 | NO | PC | F | 96,70 | G | 26 | 105 | 26 | MM | 4046356823838 | 85366990 | DE | EC002635 | Imagen | Catálogo
1619465 | CA-12M1N8A8502S | Conector para cables | M23, Conector para cables, serie: CA, recto, apantallado: sí, SPEEDCON, Nº de polos: 12, Sentido de giro: Estándar, tipo de conexión del contacto: Macho, Conexión crimpada, rango de diámetro de cable: 4 mm ... 6 mm, codificación: N, se espera que este artículo no contenga plomo a partir del primer trimestre de 2026 de acuerdo con RoHS II sin excepción 6c (Pb &lt;0,1 %), una alternativa sin plomo está disponible previamente a petición | 27.21 | 1 | AB | Field Device Connectors (FDC) | ABR | ABRAEB | 1 | 1 | NO | PC | F | 97,30 | G | 0 | 0 | 0 |  | 4046356823821 | 85366990 | DE | EC002635 | Imagen | Catálogo
1619469 | CA-17M1N8A85DUS | Conector para cables | M23, Conector para cables, serie: CA, recto, apantallado: sí, SPEEDCON, Nº de polos: 17, Sentido de giro: Estándar, tipo de conexión del contacto: Macho, Conexión crimpada, rango de diámetro de cable: 3 mm ... 14,5 mm, codificación: N, se espera que este artículo no contenga plomo a partir del primer trimestre de 2026 de acuerdo con RoHS II sin excepción 6c (Pb &lt;0,1 %), una alternativa sin plomo está disponible previamente a petición | 28.45 | 1 | AB | Field Device Connectors (FDC) | ABR | ABRAEB | 1 | 1 | NO | PC |  | 96,17 | G | 0 | 0 | 0 |  | 4046356823784 | 85366990 | DE | EC002635 | Imagen | Catálogo
1619470 | CA-17F1N8A85DUS | Conector para cables | M23, Conector para cables, serie: CA, recto, apantallado: sí, SPEEDCON, Nº de polos: 17, Sentido de giro: Estándar, tipo de conexión del contacto: Hembra, Conexión crimpada, rango de diámetro de cable: 3 mm ... 14,5 mm, codificación: N, se espera que este artículo no contenga plomo a partir del primer trimestre de 2026 de acuerdo con RoHS II sin excepción 6c (Pb &lt;0,1 %), una alternativa sin plomo está disponible previamente a petición | 27.13 | 1 | AB | Field Device Connectors (FDC) | ABR | ABRAEB | 1 | 1 | NO | PC |  | 94,20 | G | 28 | 115 | 105 | MM | 4046356823777 | 85366990 | DE | EC002635 | Imagen | Catálogo
1619471 | CA-12M1N8A85DUS | Conector para cables | M23, Conector para cables, serie: CA, recto, apantallado: sí, SPEEDCON, Nº de polos: 12, Sentido de giro: Estándar, tipo de conexión del contacto: Macho, Conexión crimpada, rango de diámetro de cable: 3 mm ... 14,5 mm, codificación: N, se espera que este artículo no contenga plomo a partir del primer trimestre de 2026 de acuerdo con RoHS II sin excepción 6c (Pb &lt;0,1 %), una alternativa sin plomo está disponible previamente a petición | 27.55 | 1 | AB | Field Device Connectors (FDC) | ABR | ABRAEB | 1 | 1 | NO | PC |  | 96,70 | G | 28 | 115 | 105 | MM | 4046356823760 | 85366990 | DE | EC002635 | Imagen | Catálogo
1619472 | CA-12F1N8A85DUS | Conector para cables | M23, Conector para cables, serie: CA, recto, apantallado: sí, SPEEDCON, Nº de polos: 12, Sentido de giro: Estándar, tipo de conexión del contacto: Hembra, Conexión crimpada, rango de diámetro de cable: 3 mm ... 14,5 mm, codificación: N, se espera que este artículo no contenga plomo a partir del primer trimestre de 2026 de acuerdo con RoHS II sin excepción 6c (Pb &lt;0,1 %), una alternativa sin plomo está disponible previamente a petición | 26.23 | 1 | AB | Field Device Connectors (FDC) | ABR | ABRAEB | 1 | 1 | NO | PC |  | 96,50 | G | 28 | 115 | 105 | MM | 4046356823753 | 85366990 | DE | EC002635 | Imagen | Catálogo
1619473 | CA-12M2N8A85DUS | Conector para cables | M23, Conector para cables, serie: CA, recto, apantallado: sí, SPEEDCON, Nº de polos: 12, Sentido de giro: Movimiento contrario, tipo de conexión del contacto: Macho, Conexión crimpada, rango de diámetro de cable: 3 mm ... 14,5 mm, codificación: N | 27.8203 | 1 | AB | Field Device Connectors (FDC) | ABR | ABRAEB | 1 | 1 | NO | PC | F | 93,05 | G | 30 | 130 | 80 | MM | 4046356823746 | 85366990 | DE | EC002635 | Imagen | Catálogo
1619474 | CA-12F2N8A85DUS | Conector para cables | M23, Conector para cables, serie: CA, recto, apantallado: sí, SPEEDCON, Nº de polos: 12, Sentido de giro: Movimiento contrario, tipo de conexión del contacto: Hembra, Conexión crimpada, rango de diámetro de cable: 3 mm ... 14,5 mm, codificación: N | 26.4813 | 1 | AB | Field Device Connectors (FDC) | ABR | ABRAEB | 1 | 1 | NO | PC | F | 92,70 | G | 20 | 65 | 30 | MM | 4046356823739 | 85366990 | DE | EC002635 | Imagen | Catálogo
1619478 | CA-19P1N128008S | Conector para cables | M23, Conector para cables, serie: CA, recto, apantallado: sí, SPEEDCON, Nº de polos: 16+3, Sentido de giro: Estándar, tipo de conexión del contacto: Macho, Conexión por soldadura, rango de diámetro de cable: 10 mm ... 14,5 mm, codificación: N, se espera que este artículo no contenga plomo a partir del primer trimestre de 2026 de acuerdo con RoHS II sin excepción 6c (Pb &lt;0,1 %), una alternativa sin plomo está disponible previamente a petición | 39.89 | 1 | AB | Field Device Connectors (FDC) | ABR | ABRAEB | 1 | 1 | NO | PC |  | 98,40 | G | 28 | 115 | 105 | MM | 4046356823722 | 85366990 | DE | EC002635 | Imagen | Catálogo
1619479 | CA-19S1N128008S | Conector para cables | M23, Conector para cables, serie: CA, recto, apantallado: sí, SPEEDCON, Nº de polos: 16+3, Sentido de giro: Estándar, tipo de conexión del contacto: Hembra, Conexión por soldadura, rango de diámetro de cable: 10 mm ... 14,5 mm, codificación: N, se espera que este artículo no contenga plomo a partir del primer trimestre de 2026 de acuerdo con RoHS II sin excepción 6c (Pb &lt;0,1 %), una alternativa sin plomo está disponible previamente a petición | 41.24 | 1 | AB | Field Device Connectors (FDC) | ABR | ABRAEB | 1 | 1 | NO | PC |  | 96,00 | G | 30 | 100 | 80 | MM | 4046356823715 | 85366990 | DE | EC002635 | Imagen | Catálogo
1619480 | CA-17P1N8A8008S | Conector para cables | M23, Conector para cables, serie: CA, recto, apantallado: sí, SPEEDCON, Nº de polos: 17, Sentido de giro: Estándar, tipo de conexión del contacto: Macho, Conexión crimpada, rango de diámetro de cable: 10 mm ... 14,5 mm, codificación: N, se espera que este artículo no contenga plomo a partir del primer trimestre de 2026 de acuerdo con RoHS II sin excepción 6c (Pb &lt;0,1 %), una alternativa sin plomo está disponible previamente a petición | 21.67 | 1 | AB | Field Device Connectors (FDC) | ABR | ABRAEB | 1 | 1 | NO | PC |  | 91,80 | G | 28 | 115 | 105 | MM | 4046356823708 | 85366990 | DE | EC002635 | Imagen | Catálogo
1619481 | CA-17S1N8A8008S | Conector para cables | M23, Conector para cables, serie: CA, recto, apantallado: sí, SPEEDCON, Nº de polos: 17, Sentido de giro: Estándar, tipo de conexión del contacto: Hembra, Conexión crimpada, rango de diámetro de cable: 10 mm ... 14,5 mm, codificación: N, se espera que este artículo no contenga plomo a partir del primer trimestre de 2026 de acuerdo con RoHS II sin excepción 6c (Pb &lt;0,1 %), una alternativa sin plomo está disponible previamente a petición | 21.19 | 1 | AB | Field Device Connectors (FDC) | ABR | ABRAEB | 1 | 1 | NO | PC |  | 92,30 | G | 28 | 207 | 105 | MM | 4046356823692 | 85366990 | DE | EC002635 | Imagen | Catálogo
1619482 | CA-17P1N128008S | Conector para cables | M23, Conector para cables, serie: CA, recto, apantallado: sí, SPEEDCON, Nº de polos: 17, Sentido de giro: Estándar, tipo de conexión del contacto: Macho, Conexión por soldadura, rango de diámetro de cable: 10 mm ... 14,5 mm, codificación: N, se espera que este artículo no contenga plomo a partir del primer trimestre de 2026 de acuerdo con RoHS II sin excepción 6c (Pb &lt;0,1 %), una alternativa sin plomo está disponible previamente a petición | 31.64 | 1 | AB | Field Device Connectors (FDC) | ABR | ABRAEB | 1 | 1 | NO | PC |  | 95,40 | G | 30 | 90 | 90 | MM | 4046356823685 | 85366990 | DE | EC002635 | Imagen | Catálogo
1619483 | CA-17S1N128008S | Conector para cables | M23, Conector para cables, serie: CA, recto, apantallado: sí, SPEEDCON, Nº de polos: 17, Sentido de giro: Estándar, tipo de conexión del contacto: Hembra, Conexión por soldadura, rango de diámetro de cable: 10 mm ... 14,5 mm, codificación: N, se espera que este artículo no contenga plomo a partir del primer trimestre de 2026 de acuerdo con RoHS II sin excepción 6c (Pb &lt;0,1 %), una alternativa sin plomo está disponible previamente a petición | 31.14 | 1 | AB | Field Device Connectors (FDC) | ABR | ABRAEB | 1 | 1 | NO | PC | F | 92,10 | G | 26 | 100 | 55 | MM | 4046356823678 | 85366990 | DE | EC002635 | Imagen | Catálogo
1619484 | CA-16P1N8A8008S | Conector para cables | M23, Conector para cables, serie: CA, recto, apantallado: sí, SPEEDCON, Nº de polos: 16, Sentido de giro: Estándar, tipo de conexión del contacto: Macho, Conexión crimpada, rango de diámetro de cable: 10 mm ... 14,5 mm, codificación: N, se espera que este artículo no contenga plomo a partir del primer trimestre de 2026 de acuerdo con RoHS II sin excepción 6c (Pb &lt;0,1 %), una alternativa sin plomo está disponible previamente a petición | 21.12 | 1 | AB | Field Device Connectors (FDC) | ABR | ABRAEB | 1 | 1 | NO | PC |  | 91,90 | G | 20 | 80 | 70 | MM | 4046356823661 | 85366990 | DE | EC002635 | Imagen | Catálogo
1619485 | CA-16S1N8A8008S | Conector para cables | M23, Conector para cables, serie: CA, recto, apantallado: sí, SPEEDCON, Nº de polos: 16, Sentido de giro: Estándar, tipo de conexión del contacto: Hembra, Conexión crimpada, rango de diámetro de cable: 10 mm ... 14,5 mm, codificación: N, se espera que este artículo no contenga plomo a partir del primer trimestre de 2026 de acuerdo con RoHS II sin excepción 6c (Pb &lt;0,1 %), una alternativa sin plomo está disponible previamente a petición | 21.23 | 1 | AB | Field Device Connectors (FDC) | ABR | ABRAEB | 1 | 1 | NO | PC | F | 94,10 | G | 30 | 90 | 90 | MM | 4046356823654 | 85366990 | DE | EC002635 | Imagen | Catálogo
1619486 | CA-16P1N128008S | Conector para cables | M23, Conector para cables, serie: CA, recto, apantallado: sí, SPEEDCON, Nº de polos: 16, Sentido de giro: Estándar, tipo de conexión del contacto: Macho, Conexión por soldadura, rango de diámetro de cable: 10 mm ... 14,5 mm, codificación: N, se espera que este artículo no contenga plomo a partir del primer trimestre de 2026 de acuerdo con RoHS II sin excepción 6c (Pb &lt;0,1 %), una alternativa sin plomo está disponible previamente a petición | 30.97 | 1 | AB | Field Device Connectors (FDC) | ABR | ABRAEB | 1 | 1 | NO | PC | F | 98,70 | G | 128 | 1 | 98 | MM | 4046356823647 | 85366990 | DE | EC002635 | Imagen | Catálogo
1619487 | CA-16S1N128008S | Conector para cables | M23, Conector para cables, serie: CA, recto, apantallado: sí, SPEEDCON, Nº de polos: 16, Sentido de giro: Estándar, tipo de conexión del contacto: Hembra, Conexión por soldadura, rango de diámetro de cable: 10 mm ... 14,5 mm, codificación: N, se espera que este artículo no contenga plomo a partir del primer trimestre de 2026 de acuerdo con RoHS II sin excepción 6c (Pb &lt;0,1 %), una alternativa sin plomo está disponible previamente a petición | 30.47 | 1 | AB | Field Device Connectors (FDC) | ABR | ABRAEB | 1 | 1 | NO | PC |  | 92,40 | G | 25 | 140 | 120 | MM | 4046356823630 | 85366990 | DE | EC002635 | Imagen | Catálogo
1619488 | CA-12P1N8A8008S | Conector para cables | M23, Conector para cables, serie: CA, recto, apantallado: sí, SPEEDCON, Nº de polos: 12, Sentido de giro: Estándar, tipo de conexión del contacto: Macho, Conexión crimpada, rango de diámetro de cable: 10 mm ... 14,5 mm, codificación: N, se espera que este artículo no contenga plomo a partir del primer trimestre de 2026 de acuerdo con RoHS II sin excepción 6c (Pb &lt;0,1 %), una alternativa sin plomo está disponible previamente a petición | 20.96 | 1 | AB | Field Device Connectors (FDC) | ABR | ABRAEB | 1 | 1 | NO | PC |  | 88,10 | G | 28 | 115 | 105 | MM | 4046356823623 | 85366990 | DE | EC002635 | Imagen | Catálogo
1619489 | CA-12S1N8A8008S | Conector para cables | M23, Conector para cables, serie: CA, recto, apantallado: sí, SPEEDCON, Nº de polos: 12, Sentido de giro: Estándar, tipo de conexión del contacto: Hembra, Conexión crimpada, rango de diámetro de cable: 10 mm ... 14,5 mm, codificación: N, se espera que este artículo no contenga plomo a partir del primer trimestre de 2026 de acuerdo con RoHS II sin excepción 6c (Pb &lt;0,1 %), una alternativa sin plomo está disponible previamente a petición | 21.29 | 1 | AB | Field Device Connectors (FDC) | ABR | ABRAEB | 1 | 1 | NO | PC | F | 93,10 | G | 30 | 100 | 100 | MM | 4046356823616 | 85366990 | DE | EC002635 | Imagen | Catálogo
1619495 | CA-12P1N128008S | Conector para cables | M23, Conector para cables, serie: CA, recto, apantallado: sí, SPEEDCON, Nº de polos: 12, Sentido de giro: Estándar, tipo de conexión del contacto: Macho, Copa de soldar, rango de diámetro de cable: 10 mm ... 14,5 mm, codificación: N, se espera que este artículo no contenga plomo a partir del primer trimestre de 2026 de acuerdo con RoHS II sin excepción 6c (Pb &lt;0,1 %), una alternativa sin plomo está disponible previamente a petición | 28.64 | 1 | AB | Field Device Connectors (FDC) | ABR | ABRAEB | 1 | 1 | NO | PC |  | 97,33 | G | 26 | 100 | 55 | MM | 4046356823609 | 85366990 | DE | EC002635 | Imagen | Catálogo
1619496 | CA-12S1N128008S | Conector para cables | M23, Conector para cables, serie: CA, recto, apantallado: sí, SPEEDCON, Nº de polos: 12, Sentido de giro: Estándar, tipo de conexión del contacto: Hembra, Conexión por soldadura, rango de diámetro de cable: 10 mm ... 14,5 mm, codificación: N, se espera que este artículo no contenga plomo a partir del primer trimestre de 2026 de acuerdo con RoHS II sin excepción 6c (Pb &lt;0,1 %), una alternativa sin plomo está disponible previamente a petición | 28.25 | 1 | AB | Field Device Connectors (FDC) | ABR | ABRAEB | 1 | 1 | NO | PC |  | 95,50 | G | 20 | 190 | 140 | MM | 4046356823593 | 85366990 | DE | EC002635 | Imagen | Catálogo
1619497 | CA-09P1N8A8008S | Conector para cables | M23, Conector para cables, serie: CA, recto, apantallado: sí, SPEEDCON, Nº de polos: 8+1, Sentido de giro: Estándar, tipo de conexión del contacto: Macho, Conexión crimpada, rango de diámetro de cable: 10 mm ... 14,5 mm, codificación: N, se espera que este artículo no contenga plomo a partir del primer trimestre de 2026 de acuerdo con RoHS II sin excepción 6c (Pb &lt;0,1 %), una alternativa sin plomo está disponible previamente a petición | 21.15 | 1 | AB | Field Device Connectors (FDC) | ABR | ABRAEB | 1 | 1 | NO | PC |  | 92,60 | G | 28 | 115 | 105 | MM | 4046356823586 | 85366990 | DE | EC002635 | Imagen | Catálogo
1619498 | CA-09S1N8A8008S | Conector para cables | M23, Conector para cables, serie: CA, recto, apantallado: sí, SPEEDCON, Nº de polos: 8+1, Sentido de giro: Estándar, tipo de conexión del contacto: Hembra, Conexión crimpada, rango de diámetro de cable: 10 mm ... 14,5 mm, codificación: N | 21.4034 | 1 | AB | Field Device Connectors (FDC) | ABR | ABRAEB | 1 | 1 | NO | PC | F | 92,81 | G | 20 | 110 | 60 | MM | 4046356823579 | 85366990 | DE | EC002635 | Imagen | Catálogo
1619499 | CA-09P1N128008S | Conector para cables | M23, Conector para cables, serie: CA, recto, apantallado: sí, SPEEDCON, Nº de polos: 8+1, Sentido de giro: Estándar, tipo de conexión del contacto: Macho, Conexión por soldadura, rango de diámetro de cable: 10 mm ... 14,5 mm, codificación: N | 27.2023 | 1 | AB | Field Device Connectors (FDC) | ABR | ABRAEB | 1 | 1 | NO | PC | F | 96,70 | G | 26 | 59 | 26 | MM | 4046356823562 | 85366990 | DE | EC002635 | Imagen | Catálogo
1619500 | CA-09S1N128008S | Conector para cables | M23, Conector para cables, serie: CA, recto, apantallado: sí, SPEEDCON, Nº de polos: 8+1, Sentido de giro: Estándar, tipo de conexión del contacto: Hembra, Conexión por soldadura, rango de diámetro de cable: 10 mm ... 14,5 mm, codificación: N | 26.9757 | 1 | AB | Field Device Connectors (FDC) | ABR | ABRAEB | 1 | 1 | NO | PC | F | 95,00 | G | 27 | 58 | 27 | MM | 4046356823555 | 85366990 | DE | EC002635 | Imagen | Catálogo
1619501 | CA-07P1N8A8008S | Conector para cables | M23, Conector para cables, serie: CA, recto, apantallado: sí, SPEEDCON, Nº de polos: 7, Sentido de giro: Estándar, tipo de conexión del contacto: Macho, Conexión crimpada, rango de diámetro de cable: 10 mm ... 14,5 mm, codificación: N, se espera que este artículo no contenga plomo a partir del primer trimestre de 2026 de acuerdo con RoHS II sin excepción 6c (Pb &lt;0,1 %), una alternativa sin plomo está disponible previamente a petición | 21.28 | 1 | AB | Field Device Connectors (FDC) | ABR | ABRAEB | 1 | 1 | NO | PC | F | 92,40 | G | 0 | 0 | 0 |  | 4046356823548 | 85366990 | DE | EC002635 | Imagen | Catálogo
1619502 | CA-07S1N8A8008S | Conector para cables | M23, Conector para cables, serie: CA, recto, apantallado: sí, SPEEDCON, Nº de polos: 7, Sentido de giro: Estándar, tipo de conexión del contacto: Hembra, Conexión crimpada, rango de diámetro de cable: 10 mm ... 14,5 mm, codificación: N, se espera que este artículo no contenga plomo a partir del primer trimestre de 2026 de acuerdo con RoHS II sin excepción 6c (Pb &lt;0,1 %), una alternativa sin plomo está disponible previamente a petición | 21.32 | 1 | AB | Field Device Connectors (FDC) | ABR | ABRAEB | 1 | 1 | NO | PC | F | 89,60 | G | 25 | 120 | 35 | MM | 4046356823531 | 85366990 | DE | EC002635 | Imagen | Catálogo
1619503 | CA-07P1N128008S | Conector para cables | M23, Conector para cables, serie: CA, recto, apantallado: sí, SPEEDCON, Nº de polos: 7, Sentido de giro: Estándar, tipo de conexión del contacto: Macho, Conexión por soldadura, rango de diámetro de cable: 10 mm ... 14,5 mm, codificación: N | 28.4692 | 1 | AB | Field Device Connectors (FDC) | ABR | ABRAEB | 1 | 1 | NO | PC |  | 98,20 | G | 27 | 75 | 75 | MM | 4046356823524 | 85366990 | DE | EC002635 | Imagen | Catálogo
1619504 | CA-07S1N128008S | Conector para cables | M23, Conector para cables, serie: CA, recto, apantallado: sí, SPEEDCON, Nº de polos: 7, Sentido de giro: Estándar, tipo de conexión del contacto: Hembra, Conexión por soldadura, rango de diámetro de cable: 10 mm ... 14,5 mm, codificación: N | 30.0348 | 1 | AB | Field Device Connectors (FDC) | ABR | ABRAEB | 1 | 1 | NO | PC |  | 96,60 | G | 30 | 115 | 75 | MM | 4046356823517 | 85366990 | DE | EC002635 | Imagen | Catálogo
1619505 | CA-06P1N8A8008S | Conector para cables | M23, Conector para cables, serie: CA, recto, apantallado: sí, SPEEDCON, Nº de polos: 6, Sentido de giro: Estándar, tipo de conexión del contacto: Macho, Conexión crimpada, rango de diámetro de cable: 10 mm ... 14,5 mm, codificación: N, se espera que este artículo no contenga plomo a partir del primer trimestre de 2026 de acuerdo con RoHS II sin excepción 6c (Pb &lt;0,1 %), una alternativa sin plomo está disponible previamente a petición | 21.28 | 1 | AB | Field Device Connectors (FDC) | ABR | ABRAEB | 1 | 1 | NO | PC |  | 92,40 | G | 28 | 205 | 105 | MM | 4046356823500 | 85366990 | DE | EC002635 | Imagen | Catálogo
1619506 | CA-06S1N8A8008S | Conector para cables | M23, Conector para cables, serie: CA, recto, apantallado: sí, SPEEDCON, Nº de polos: 6, Sentido de giro: Estándar, tipo de conexión del contacto: Hembra, Conexión crimpada, rango de diámetro de cable: 10 mm ... 14,5 mm, codificación: N, se espera que este artículo no contenga plomo a partir del primer trimestre de 2026 de acuerdo con RoHS II sin excepción 6c (Pb &lt;0,1 %), una alternativa sin plomo está disponible previamente a petición | 21.27 | 1 | AB | Field Device Connectors (FDC) | ABR | ABRAEB | 1 | 1 | NO | PC | F | 93,10 | G | 25 | 70 | 25 | MM | 4046356823494 | 85366990 | DE | EC002635 | Imagen | Catálogo
1619507 | CA-06P1N128008S | Conector para cables | M23, Conector para cables, serie: CA, recto, apantallado: sí, SPEEDCON, Nº de polos: 6, Sentido de giro: Estándar, tipo de conexión del contacto: Macho, Conexión por soldadura, rango de diámetro de cable: 10 mm ... 14,5 mm, codificación: N | 27.5422 | 1 | AB | Field Device Connectors (FDC) | ABR | ABRAEB | 1 | 1 | NO | PC | F | 97,60 | G | 0 | 0 | 0 |  | 4046356823487 | 85366990 | DE | EC002635 | Imagen | Catálogo
1619508 | CA-06S1N128008S | Conector para cables | M23, Conector para cables, serie: CA, recto, apantallado: sí, SPEEDCON, Nº de polos: 6, Sentido de giro: Estándar, tipo de conexión del contacto: Hembra, Conexión por soldadura, rango de diámetro de cable: 10 mm ... 14,5 mm, codificación: N, se espera que este artículo no contenga plomo a partir del primer trimestre de 2026 de acuerdo con RoHS II sin excepción 6c (Pb &lt;0,1 %), una alternativa sin plomo está disponible previamente a petición | 28.13 | 1 | AB | Field Device Connectors (FDC) | ABR | ABRAEB | 1 | 1 | NO | PC |  | 94,97 | G | 0 | 0 | 0 |  | 4046356823470 | 85366990 | DE | EC002635 | Imagen | Catálogo
1619509 | CA-19P1N128007S | Conector para cables | M23, Conector para cables, serie: CA, recto, apantallado: sí, SPEEDCON, Nº de polos: 16+3, Sentido de giro: Estándar, tipo de conexión del contacto: Macho, Conexión por soldadura, rango de diámetro de cable: 6 mm ... 10 mm, codificación: N, se espera que este artículo no contenga plomo a partir del primer trimestre de 2026 de acuerdo con RoHS II sin excepción 6c (Pb &lt;0,1 %), una alternativa sin plomo está disponible previamente a petición | 40.06 | 1 | AB | Field Device Connectors (FDC) | ABR | ABRAEB | 1 | 1 | NO | PC |  | 99,40 | G | 0 | 0 | 0 |  | 4046356823463 | 85366990 | DE | EC002635 | Imagen | Catálogo
1619510 | CA-19S1N128007S | Conector para cables | M23, Conector para cables, serie: CA, recto, apantallado: sí, SPEEDCON, Nº de polos: 16+3, Sentido de giro: Estándar, tipo de conexión del contacto: Hembra, Conexión por soldadura, rango de diámetro de cable: 6 mm ... 10 mm, codificación: N, se espera que este artículo no contenga plomo a partir del primer trimestre de 2026 de acuerdo con RoHS II sin excepción 6c (Pb &lt;0,1 %), una alternativa sin plomo está disponible previamente a petición | 41.36 | 1 | AB | Field Device Connectors (FDC) | ABR | ABRAEB | 1 | 1 | NO | PC |  | 97,10 | G | 28 | 115 | 115 | MM | 4046356823456 | 85366990 | DE | EC002635 | Imagen | Catálogo
1619511 | CA-17P1N8A8007S | Conector para cables | M23, Conector para cables, serie: CA, recto, apantallado: sí, SPEEDCON, Nº de polos: 17, Sentido de giro: Estándar, tipo de conexión del contacto: Macho, Conexión crimpada, rango de diámetro de cable: 6 mm ... 10 mm, codificación: N, se espera que este artículo no contenga plomo a partir del primer trimestre de 2026 de acuerdo con RoHS II sin excepción 6c (Pb &lt;0,1 %), una alternativa sin plomo está disponible previamente a petición | 21.83 | 1 | AB | Field Device Connectors (FDC) | ABR | ABRAEB | 1 | 1 | NO | PC | F | 92,70 | G | 25 | 130 | 70 | MM | 4046356823449 | 85366990 | DE | EC002635 | Imagen | Catálogo
1619512 | CA-17S1N8A8007S | Conector para cables | M23, Conector para cables, serie: CA, recto, apantallado: sí, SPEEDCON, Nº de polos: 17, Sentido de giro: Estándar, tipo de conexión del contacto: Hembra, Conexión crimpada, rango de diámetro de cable: 6 mm ... 10 mm, codificación: N, se espera que este artículo no contenga plomo a partir del primer trimestre de 2026 de acuerdo con RoHS II sin excepción 6c (Pb &lt;0,1 %), una alternativa sin plomo está disponible previamente a petición | 21.33 | 1 | AB | Field Device Connectors (FDC) | ABR | ABRAEB | 1 | 1 | NO | PC |  | 93,90 | G | 28 | 206 | 108 | MM | 4046356823432 | 85366990 | DE | EC002635 | Imagen | Catálogo
1619513 | CA-17P1N128007S | Conector para cables | M23, Conector para cables, serie: CA, recto, apantallado: sí, SPEEDCON, Nº de polos: 17, Sentido de giro: Estándar, tipo de conexión del contacto: Macho, Conexión por soldadura, rango de diámetro de cable: 6 mm ... 10 mm, codificación: N, se espera que este artículo no contenga plomo a partir del primer trimestre de 2026 de acuerdo con RoHS II sin excepción 6c (Pb &lt;0,1 %), una alternativa sin plomo está disponible previamente a petición | 31.77 | 1 | AB | Field Device Connectors (FDC) | ABR | ABRAEB | 1 | 1 | NO | PC | F | 96,00 | G | 0 | 0 | 0 |  | 4046356823425 | 85366990 | DE | EC002635 | Imagen | Catálogo
1619514 | CA-17S1N128007S | Conector para cables | M23, Conector para cables, serie: CA, recto, apantallado: sí, SPEEDCON, Nº de polos: 17, Sentido de giro: Estándar, tipo de conexión del contacto: Hembra, Conexión por soldadura, rango de diámetro de cable: 6 mm ... 10 mm, codificación: N | 31.5592 | 1 | AB | Field Device Connectors (FDC) | ABR | ABRAEB | 1 | 1 | NO | PC |  | 93,40 | G | 40 | 90 | 90 | MM | 4046356823418 | 85366990 | DE | EC002635 | Imagen | Catálogo
1619515 | CA-16P1N8A8007S | Conector para cables | M23, Conector para cables, serie: CA, recto, apantallado: sí, SPEEDCON, Nº de polos: 16, Sentido de giro: Estándar, tipo de conexión del contacto: Macho, Conexión crimpada, rango de diámetro de cable: 6 mm ... 10 mm, codificación: N | 21.4446 | 1 | AB | Field Device Connectors (FDC) | ABR | ABRAEB | 1 | 1 | NO | PC | F | 89,00 | G | 0 | 0 | 0 |  | 4046356823401 | 85366990 | DE | EC002635 | Imagen | Catálogo
1619516 | CA-16S1N8A8007S | Conector para cables | M23, Conector para cables, serie: CA, recto, apantallado: sí, SPEEDCON, Nº de polos: 16, Sentido de giro: Estándar, tipo de conexión del contacto: Hembra, Conexión crimpada, rango de diámetro de cable: 6 mm ... 10 mm, codificación: N, se espera que este artículo no contenga plomo a partir del primer trimestre de 2026 de acuerdo con RoHS II sin excepción 6c (Pb &lt;0,1 %), una alternativa sin plomo está disponible previamente a petición | 21.34 | 1 | AB | Field Device Connectors (FDC) | ABR | ABRAEB | 1 | 1 | NO | PC |  | 93,80 | G | 0 | 0 | 0 |  | 4046356823395 | 85366990 | DE | EC002635 | Imagen | Catálogo
1619517 | CA-16P1N128007S | Conector para cables | M23, Conector para cables, serie: CA, recto, apantallado: sí, SPEEDCON, Nº de polos: 16, Sentido de giro: Estándar, tipo de conexión del contacto: Macho, Conexión por soldadura, rango de diámetro de cable: 6 mm ... 10 mm, codificación: N, se espera que este artículo no contenga plomo a partir del primer trimestre de 2026 de acuerdo con RoHS II sin excepción 6c (Pb &lt;0,1 %), una alternativa sin plomo está disponible previamente a petición | 31.13 | 1 | AB | Field Device Connectors (FDC) | ABR | ABRAEB | 1 | 1 | NO | PC |  | 100,00 | G | 0 | 0 | 0 |  | 4046356823388 | 85366990 | DE | EC002635 | Imagen | Catálogo
1619518 | CA-16S1N128007S | Conector para cables | M23, Conector para cables, serie: CA, recto, apantallado: sí, SPEEDCON, Nº de polos: 16, Sentido de giro: Estándar, tipo de conexión del contacto: Hembra, Conexión por soldadura, rango de diámetro de cable: 6 mm ... 10 mm, codificación: N | 30.8794 | 1 | AB | Field Device Connectors (FDC) | ABR | ABRAEB | 1 | 1 | NO | PC | F | 97,10 | G | 0 | 0 | 0 |  | 4046356823371 | 85366990 | DE | EC002635 | Imagen | Catálogo
1619519 | CA-12P1N8A8007S | Conector para cables | M23, Conector para cables, serie: CA, recto, apantallado: sí, SPEEDCON, Nº de polos: 12, Sentido de giro: Estándar, tipo de conexión del contacto: Macho, Conexión crimpada, rango de diámetro de cable: 6 mm ... 10 mm, codificación: N, se espera que este artículo no contenga plomo a partir del primer trimestre de 2026 de acuerdo con RoHS II sin excepción 6c (Pb &lt;0,1 %), una alternativa sin plomo está disponible previamente a petición | 21.13 | 1 | AB | Field Device Connectors (FDC) | ABR | ABRAEB | 1 | 1 | NO | PC |  | 92,60 | G | 27 | 208 | 105 | MM | 4046356823364 | 85366990 | DE | EC002635 | Imagen | Catálogo
1619520 | CA-12S1N8A8007S | Conector para cables | M23, Conector para cables, serie: CA, recto, apantallado: sí, SPEEDCON, Nº de polos: 12, Sentido de giro: Estándar, tipo de conexión del contacto: Hembra, Conexión crimpada, rango de diámetro de cable: 6 mm ... 10 mm, codificación: N, se espera que este artículo no contenga plomo a partir del primer trimestre de 2026 de acuerdo con RoHS II sin excepción 6c (Pb &lt;0,1 %), una alternativa sin plomo está disponible previamente a petición | 21.42 | 1 | AB | Field Device Connectors (FDC) | ABR | ABRAEB | 1 | 1 | NO | PC | F | 94,70 | G | 20 | 80 | 70 | MM | 4046356823357 | 85366990 | DE | EC002635 | Imagen | Catálogo
1619521 | CA-12P1N128007S | Conector para cables | M23, Conector para cables, serie: CA, recto, apantallado: sí, SPEEDCON, Nº de polos: 12, Sentido de giro: Estándar, tipo de conexión del contacto: Macho, Copa de soldar, rango de diámetro de cable: 6 mm ... 10 mm, codificación: N, se espera que este artículo no contenga plomo a partir del primer trimestre de 2026 de acuerdo con RoHS II sin excepción 6c (Pb &lt;0,1 %), una alternativa sin plomo está disponible previamente a petición | 28.78 | 1 | AB | Field Device Connectors (FDC) | ABR | ABRAEB | 1 | 1 | NO | PC |  | 98,15 | G | 28 | 115 | 105 | MM | 4046356823340 | 85366990 | DE | EC002635 | Imagen | Catálogo
1619522 | CA-12S1N128007S | Conector para cables | M23, Conector para cables, serie: CA, recto, apantallado: sí, SPEEDCON, Nº de polos: 12, Sentido de giro: Estándar, tipo de conexión del contacto: Hembra, Conexión por soldadura, rango de diámetro de cable: 6 mm ... 10 mm, codificación: N, se espera que este artículo no contenga plomo a partir del primer trimestre de 2026 de acuerdo con RoHS II sin excepción 6c (Pb &lt;0,1 %), una alternativa sin plomo está disponible previamente a petición | 28.38 | 1 | AB | Field Device Connectors (FDC) | ABR | ABRAEB | 1 | 1 | NO | PC |  | 93,90 | G | 28 | 115 | 105 | MM | 4046356823333 | 85366990 | DE | EC002635 | Imagen | Catálogo
1619523 | CA-09P1N8A8007S | Conector para cables | M23, Conector para cables, serie: CA, recto, apantallado: sí, SPEEDCON, Nº de polos: 8+1, Sentido de giro: Estándar, tipo de conexión del contacto: Macho, Conexión crimpada, rango de diámetro de cable: 6 mm ... 10 mm, codificación: N, se espera que este artículo no contenga plomo a partir del primer trimestre de 2026 de acuerdo con RoHS II sin excepción 6c (Pb &lt;0,1 %), una alternativa sin plomo está disponible previamente a petición | 21.27 | 1 | AB | Field Device Connectors (FDC) | ABR | ABRAEB | 1 | 1 | NO | PC |  | 93,37 | G | 30 | 90 | 90 | MM | 4046356823326 | 85366990 | DE | EC002635 | Imagen | Catálogo
1619524 | CA-09S1N8A8007S | Conector para cables | M23, Conector para cables, serie: CA, recto, apantallado: sí, SPEEDCON, Nº de polos: 8+1, Sentido de giro: Estándar, tipo de conexión del contacto: Hembra, Conexión crimpada, rango de diámetro de cable: 6 mm ... 10 mm, codificación: N, se espera que este artículo no contenga plomo a partir del primer trimestre de 2026 de acuerdo con RoHS II sin excepción 6c (Pb &lt;0,1 %), una alternativa sin plomo está disponible previamente a petición | 21.33 | 1 | AB | Field Device Connectors (FDC) | ABR | ABRAEB | 1 | 1 | NO | PC |  | 94,90 | G | 70 | 70 | 20 | MM | 4046356823319 | 85366990 | DE | EC002635 | Imagen | Catálogo
1619525 | CA-09P1N128007S | Conector para cables | M23, Conector para cables, serie: CA, recto, apantallado: sí, SPEEDCON, Nº de polos: 8+1, Sentido de giro: Estándar, tipo de conexión del contacto: Macho, Conexión por soldadura, rango de diámetro de cable: 6 mm ... 10 mm, codificación: N, se espera que este artículo no contenga plomo a partir del primer trimestre de 2026 de acuerdo con RoHS II sin excepción 6c (Pb &lt;0,1 %), una alternativa sin plomo está disponible previamente a petición | 27.06 | 1 | AB | Field Device Connectors (FDC) | ABR | ABRAEB | 1 | 1 | NO | PC |  | 94,00 | G | 30 | 83 | 85 | MM | 4046356823302 | 85366990 | DE | EC002635 | Imagen | Catálogo
1619526 | CA-09S1N128007S | Conector para cables | M23, Conector para cables, serie: CA, recto, apantallado: sí, SPEEDCON, Nº de polos: 8+1, Sentido de giro: Estándar, tipo de conexión del contacto: Hembra, Conexión por soldadura, rango de diámetro de cable: 6 mm ... 10 mm, codificación: N | 27.1405 | 1 | AB | Field Device Connectors (FDC) | ABR | ABRAEB | 1 | 1 | NO | PC |  | 96,20 | G | 25 | 130 | 80 | MM | 4046356823296 | 85366990 | DE | EC002635 | Imagen | Catálogo
1619527 | CA-07P1N8A8007S | Conector para cables | M23, Conector para cables, serie: CA, recto, apantallado: sí, SPEEDCON, Nº de polos: 7, Sentido de giro: Estándar, tipo de conexión del contacto: Macho, Conexión crimpada, rango de diámetro de cable: 6 mm ... 10 mm, codificación: N, se espera que este artículo no contenga plomo a partir del primer trimestre de 2026 de acuerdo con RoHS II sin excepción 6c (Pb &lt;0,1 %), una alternativa sin plomo está disponible previamente a petición | 21.4 | 1 | AB | Field Device Connectors (FDC) | ABR | ABRAEB | 1 | 1 | NO | PC |  | 92,40 | G | 0 | 0 | 0 |  | 4046356823289 | 85366990 | DE | EC002635 | Imagen | Catálogo
1619528 | CA-07S1N8A8007S | Conector para cables | M23, Conector para cables, serie: CA, recto, apantallado: sí, SPEEDCON, Nº de polos: 7, Sentido de giro: Estándar, tipo de conexión del contacto: Hembra, Conexión crimpada, rango de diámetro de cable: 6 mm ... 10 mm, codificación: N, se espera que este artículo no contenga plomo a partir del primer trimestre de 2026 de acuerdo con RoHS II sin excepción 6c (Pb &lt;0,1 %), una alternativa sin plomo está disponible previamente a petición | 21.42 | 1 | AB | Field Device Connectors (FDC) | ABR | ABRAEB | 1 | 1 | NO | PC | F | 93,20 | G | 0 | 0 | 0 |  | 4046356823272 | 85366990 | DE | EC002635 | Imagen | Catálogo
1619529 | CA-07P1N128007S | Conector para cables | M23, Conector para cables, serie: CA, recto, apantallado: sí, SPEEDCON, Nº de polos: 7, Sentido de giro: Estándar, tipo de conexión del contacto: Macho, Conexión por soldadura, rango de diámetro de cable: 6 mm ... 10 mm, codificación: N | 28.6031 | 1 | AB | Field Device Connectors (FDC) | ABR | ABRAEB | 1 | 1 | NO | PC | F | 96,60 | G | 0 | 0 | 0 |  | 4046356823265 | 85366990 | DE | EC002635 | Imagen | Catálogo
1619530 | CA-07S1N128007S | Conector para cables | M23, Conector para cables, serie: CA, recto, apantallado: sí, SPEEDCON, Nº de polos: 7, Sentido de giro: Estándar, tipo de conexión del contacto: Hembra, Conexión por soldadura, rango de diámetro de cable: 6 mm ... 10 mm, codificación: N, se espera que este artículo no contenga plomo a partir del primer trimestre de 2026 de acuerdo con RoHS II sin excepción 6c (Pb &lt;0,1 %), una alternativa sin plomo está disponible previamente a petición | 29.87 | 1 | AB | Field Device Connectors (FDC) | ABR | ABRAEB | 1 | 1 | NO | PC |  | 97,10 | G | 0 | 0 | 0 |  | 4046356823258 | 85366990 | DE | EC002635 | Imagen | Catálogo
1619531 | CA-06P1N8A8007S | Conector para cables | M23, Conector para cables, serie: CA, recto, apantallado: sí, SPEEDCON, Nº de polos: 6, Sentido de giro: Estándar, tipo de conexión del contacto: Macho, Conexión crimpada, rango de diámetro de cable: 6 mm ... 10 mm, codificación: N, se espera que este artículo no contenga plomo a partir del primer trimestre de 2026 de acuerdo con RoHS II sin excepción 6c (Pb &lt;0,1 %), una alternativa sin plomo está disponible previamente a petición | 21.4 | 1 | AB | Field Device Connectors (FDC) | ABR | ABRAEB | 1 | 1 | NO | PC |  | 93,02 | G | 26 | 205 | 107 | MM | 4046356823241 | 85366990 | DE | EC002635 | Imagen | Catálogo
1619532 | CA-06S1N8A8007S | Conector para cables | M23, Conector para cables, serie: CA, recto, apantallado: sí, SPEEDCON, Nº de polos: 6, Sentido de giro: Estándar, tipo de conexión del contacto: Hembra, Conexión crimpada, rango de diámetro de cable: 6 mm ... 10 mm, codificación: N | 21.5888 | 1 | AB | Field Device Connectors (FDC) | ABR | ABRAEB | 1 | 1 | NO | PC |  | 90,00 | G | 30 | 90 | 90 | MM | 4046356823234 | 85366990 | DE | EC002635 | Imagen | Catálogo
1619533 | CA-06P1N128007S | Conector para cables | M23, Conector para cables, serie: CA, recto, apantallado: sí, SPEEDCON, Nº de polos: 6, Sentido de giro: Estándar, tipo de conexión del contacto: Macho, Conexión por soldadura, rango de diámetro de cable: 6 mm ... 10 mm, codificación: N, se espera que este artículo no contenga plomo a partir del primer trimestre de 2026 de acuerdo con RoHS II sin excepción 6c (Pb &lt;0,1 %), una alternativa sin plomo está disponible previamente a petición | 27.4 | 1 | AB | Field Device Connectors (FDC) | ABR | ABRAEB | 1 | 1 | NO | PC |  | 99,40 | G | 25 | 110 | 100 | MM | 4046356823227 | 85366990 | DE | EC002635 | Imagen | Catálogo
1619534 | CA-06S1N128007S | Conector para cables | M23, Conector para cables, serie: CA, recto, apantallado: sí, SPEEDCON, Nº de polos: 6, Sentido de giro: Estándar, tipo de conexión del contacto: Hembra, Conexión por soldadura, rango de diámetro de cable: 6 mm ... 10 mm, codificación: N, se espera que este artículo no contenga plomo a partir del primer trimestre de 2026 de acuerdo con RoHS II sin excepción 6c (Pb &lt;0,1 %), una alternativa sin plomo está disponible previamente a petición | 28.25 | 1 | AB | Field Device Connectors (FDC) | ABR | ABRAEB | 1 | 1 | NO | PC | F | 96,70 | G | 25 | 110 | 100 | MM | 4046356823210 | 85366990 | DE | EC002635 | Imagen | Catálogo
1619536 | CA-19P1N128006S | Conector para cables | M23, Conector para cables, serie: CA, recto, apantallado: sí, SPEEDCON, Nº de polos: 16+3, Sentido de giro: Estándar, tipo de conexión del contacto: Macho, Conexión por soldadura, rango de diámetro de cable: 4 mm ... 6 mm, codificación: N | 40.5408 | 1 | AB | Field Device Connectors (FDC) | ABR | ABRAEB | 1 | 1 | NO | PC | F | 99,90 | G | 20 | 100 | 100 | MM | 4046356823203 | 85366990 | DE | EC002635 | Imagen | Catálogo
1619537 | CA-19S1N128006S | Conector para cables | M23, Conector para cables, serie: CA, recto, apantallado: sí, SPEEDCON, Nº de polos: 16+3, Sentido de giro: Estándar, tipo de conexión del contacto: Hembra, Conexión por soldadura, rango de diámetro de cable: 4 mm ... 6 mm, codificación: N | 41.921 | 1 | AB | Field Device Connectors (FDC) | ABR | ABRAEB | 1 | 1 | NO | PC | F | 98,40 | G | 30 | 100 | 100 | MM | 4046356823197 | 85366990 | DE | EC002635 | Imagen | Catálogo
1619538 | CA-17P1N8A8006S | Conector para cables | M23, Conector para cables, serie: CA, recto, apantallado: sí, SPEEDCON, Nº de polos: 17, Sentido de giro: Estándar, tipo de conexión del contacto: Macho, Conexión crimpada, rango de diámetro de cable: 4 mm ... 6 mm, codificación: N, se espera que este artículo no contenga plomo a partir del primer trimestre de 2026 de acuerdo con RoHS II sin excepción 6c (Pb &lt;0,1 %), una alternativa sin plomo está disponible previamente a petición | 21.98 | 1 | AB | Field Device Connectors (FDC) | ABR | ABRAEB | 1 | 1 | NO | PC | F | 93,20 | G | 25 | 100 | 100 | MM | 4046356823180 | 85366990 | DE | EC002635 | Imagen | Catálogo
1619539 | CA-17S1N8A8006S | Conector para cables | M23, Conector para cables, serie: CA, recto, apantallado: sí, SPEEDCON, Nº de polos: 17, Sentido de giro: Estándar, tipo de conexión del contacto: Hembra, Conexión crimpada, rango de diámetro de cable: 4 mm ... 6 mm, codificación: N, se espera que este artículo no contenga plomo a partir del primer trimestre de 2026 de acuerdo con RoHS II sin excepción 6c (Pb &lt;0,1 %), una alternativa sin plomo está disponible previamente a petición | 21.42 | 1 | AB | Field Device Connectors (FDC) | ABR | ABRAEB | 1 | 1 | NO | PC | F | 94,10 | G | 0 | 0 | 0 |  | 4046356823173 | 85366990 | DE | EC002635 | Imagen | Catálogo
1619540 | CA-17P1N128006S | Conector para cables | M23, Conector para cables, serie: CA, recto, apantallado: sí, SPEEDCON, Nº de polos: 17, Sentido de giro: Estándar, tipo de conexión del contacto: Macho, Conexión por soldadura, rango de diámetro de cable: 4 mm ... 6 mm, codificación: N, se espera que este artículo no contenga plomo a partir del primer trimestre de 2026 de acuerdo con RoHS II sin excepción 6c (Pb &lt;0,1 %), una alternativa sin plomo está disponible previamente a petición | 31.94 | 1 | AB | Field Device Connectors (FDC) | ABR | ABRAEB | 1 | 1 | NO | PC | F | 101,87 | G | 40 | 150 | 110 | MM | 4046356823166 | 85366990 | DE | EC002635 | Imagen | Catálogo
1619541 | CA-17S1N128006S | Conector para cables | M23, Conector para cables, serie: CA, recto, apantallado: sí, SPEEDCON, Nº de polos: 17, Sentido de giro: Estándar, tipo de conexión del contacto: Hembra, Conexión por soldadura, rango de diámetro de cable: 4 mm ... 6 mm, codificación: N | 31.6828 | 1 | AB | Field Device Connectors (FDC) | ABR | ABRAEB | 1 | 1 | NO | PC | F | 99,20 | G | 0 | 0 | 0 |  | 4046356823159 | 85366990 | DE | EC002635 | Imagen | Catálogo
1619542 | CA-16P1N8A8006S | Conector para cables | M23, Conector para cables, serie: CA, recto, apantallado: sí, SPEEDCON, Nº de polos: 16, Sentido de giro: Estándar, tipo de conexión del contacto: Macho, Conexión crimpada, rango de diámetro de cable: 4 mm ... 6 mm, codificación: N, se espera que este artículo no contenga plomo a partir del primer trimestre de 2026 de acuerdo con RoHS II sin excepción 6c (Pb &lt;0,1 %), una alternativa sin plomo está disponible previamente a petición | 21.34 | 1 | AB | Field Device Connectors (FDC) | ABR | ABRAEB | 1 | 1 | NO | PC | F | 93,30 | G | 0 | 0 | 0 |  | 4046356823142 | 85366990 | DE | EC002635 | Imagen | Catálogo
1619543 | CA-16S1N8A8006S | Conector para cables | M23, Conector para cables, serie: CA, recto, apantallado: sí, SPEEDCON, Nº de polos: 16, Sentido de giro: Estándar, tipo de conexión del contacto: Hembra, Conexión crimpada, rango de diámetro de cable: 4 mm ... 6 mm, codificación: N, se espera que este artículo no contenga plomo a partir del primer trimestre de 2026 de acuerdo con RoHS II sin excepción 6c (Pb &lt;0,1 %), una alternativa sin plomo está disponible previamente a petición | 21.44 | 1 | AB | Field Device Connectors (FDC) | ABR | ABRAEB | 1 | 1 | NO | PC | F | 95,50 | G | 0 | 0 | 0 |  | 4046356823135 | 85366990 | DE | EC002635 | Imagen | Catálogo
1619544 | CA-16P1N128006S | Conector para cables | M23, Conector para cables, serie: CA, recto, apantallado: sí, SPEEDCON, Nº de polos: 16, Sentido de giro: Estándar, tipo de conexión del contacto: Macho, Conexión por soldadura, rango de diámetro de cable: 4 mm ... 6 mm, codificación: N | 31.5592 | 1 | AB | Field Device Connectors (FDC) | ABR | ABRAEB | 1 | 1 | NO | PC | F | 100,70 | G | 0 | 0 | 0 |  | 4046356823128 | 85366990 | DE | EC002635 | Imagen | Catálogo
1619545 | CA-16S1N128006S | Conector para cables | M23, Conector para cables, serie: CA, recto, apantallado: sí, SPEEDCON, Nº de polos: 16, Sentido de giro: Estándar, tipo de conexión del contacto: Hembra, Conexión por soldadura, rango de diámetro de cable: 4 mm ... 6 mm, codificación: N, se espera que este artículo no contenga plomo a partir del primer trimestre de 2026 de acuerdo con RoHS II sin excepción 6c (Pb &lt;0,1 %), una alternativa sin plomo está disponible previamente a petición | 30.73 | 1 | AB | Field Device Connectors (FDC) | ABR | ABRAEB | 1 | 1 | NO | PC | F | 98,90 | G | 0 | 0 | 0 |  | 4046356823111 | 85366990 | DE | EC002635 | Imagen | Catálogo
1619546 | CA-12P1N8A8006S | Conector para cables | M23, Conector para cables, serie: CA, recto, apantallado: sí, SPEEDCON, Nº de polos: 12, Sentido de giro: Estándar, tipo de conexión del contacto: Macho, Conexión crimpada, rango de diámetro de cable: 4 mm ... 6 mm, codificación: N | 21.4446 | 1 | AB | Field Device Connectors (FDC) | ABR | ABRAEB | 1 | 1 | NO | PC | F | 93,70 | G | 35 | 55 | 60 | MM | 4046356823104 | 85366990 | DE | EC002635 | Imagen | Catálogo
1619547 | CA-12S1N8A8006S | Conector para cables | M23, Conector para cables, serie: CA, recto, apantallado: sí, SPEEDCON, Nº de polos: 12, Sentido de giro: Estándar, tipo de conexión del contacto: Hembra, Conexión crimpada, rango de diámetro de cable: 4 mm ... 6 mm, codificación: N | 21.7845 | 1 | AB | Field Device Connectors (FDC) | ABR | ABRAEB | 1 | 1 | NO | PC |  | 90,80 | G | 0 | 0 | 0 |  | 4046356823098 | 85366990 | DE | EC002635 | Imagen | Catálogo
1619548 | CA-12P1N128006S | Conector para cables | M23, Conector para cables, serie: CA, recto, apantallado: sí, SPEEDCON, Nº de polos: 12, Sentido de giro: Estándar, tipo de conexión del contacto: Macho, Copa de soldar, rango de diámetro de cable: 4 mm ... 6 mm, codificación: N | 29.1593 | 1 | AB | Field Device Connectors (FDC) | ABR | ABRAEB | 1 | 1 | NO | PC | F | 98,90 | G | 20 | 180 | 100 | MM | 4046356823081 | 85366990 | DE | EC002635 | Imagen | Catálogo
1619567 | CA-12S1N128006S | Conector para cables | M23, Conector para cables, serie: CA, recto, apantallado: sí, SPEEDCON, Nº de polos: 12, Sentido de giro: Estándar, tipo de conexión del contacto: Hembra, Conexión por soldadura, rango de diámetro de cable: 4 mm ... 6 mm, codificación: N | 28.8091 | 1 | AB | Field Device Connectors (FDC) | ABR | ABRAEB | 1 | 1 | NO | PC |  | 93,00 | G | 25 | 120 | 90 | MM | 4046356823074 | 85366990 | DE | EC002635 | Imagen | Catálogo
1619568 | CA-09P1N8A8006S | Conector para cables | M23, Conector para cables, serie: CA, recto, apantallado: sí, SPEEDCON, Nº de polos: 8+1, Sentido de giro: Estándar, tipo de conexión del contacto: Macho, Conexión crimpada, rango de diámetro de cable: 4 mm ... 6 mm, codificación: N | 21.5785 | 1 | AB | Field Device Connectors (FDC) | ABR | ABRAEB | 1 | 1 | NO | PC | F | 93,40 | G | 30 | 60 | 60 | MM | 4046356823067 | 85366990 | DE | EC002635 | Imagen | Catálogo
1619569 | CA-09S1N8A8006S | Conector para cables | M23, Conector para cables, serie: CA, recto, apantallado: sí, SPEEDCON, Nº de polos: 8+1, Sentido de giro: Estándar, tipo de conexión del contacto: Hembra, Conexión crimpada, rango de diámetro de cable: 4 mm ... 6 mm, codificación: N, se espera que este artículo no contenga plomo a partir del primer trimestre de 2026 de acuerdo con RoHS II sin excepción 6c (Pb &lt;0,1 %), una alternativa sin plomo está disponible previamente a petición | 21.42 | 1 | AB | Field Device Connectors (FDC) | ABR | ABRAEB | 1 | 1 | NO | PC | F | 90,90 | G | 0 | 0 | 0 |  | 4046356823050 | 85366990 | DE | EC002635 | Imagen | Catálogo
1619570 | CA-09P1N128006S | Conector para cables | M23, Conector para cables, serie: CA, recto, apantallado: sí, SPEEDCON, Nº de polos: 8+1, Sentido de giro: Estándar, tipo de conexión del contacto: Macho, Conexión por soldadura, rango de diámetro de cable: 4 mm ... 6 mm, codificación: N, se espera que este artículo no contenga plomo a partir del primer trimestre de 2026 de acuerdo con RoHS II sin excepción 6c (Pb &lt;0,1 %), una alternativa sin plomo está disponible previamente a petición | 27.18 | 1 | AB | Field Device Connectors (FDC) | ABR | ABRAEB | 1 | 1 | NO | PC | F | 100,00 | G | 0 | 0 | 0 |  | 4046356823043 | 85366990 | DE | EC002635 | Imagen | Catálogo
1619571 | CA-09S1N128006S | Conector para cables | M23, Conector para cables, serie: CA, recto, apantallado: sí, SPEEDCON, Nº de polos: 8+1, Sentido de giro: Estándar, tipo de conexión del contacto: Hembra, Conexión por soldadura, rango de diámetro de cable: 4 mm ... 6 mm, codificación: N, se espera que este artículo no contenga plomo a partir del primer trimestre de 2026 de acuerdo con RoHS II sin excepción 6c (Pb &lt;0,1 %), una alternativa sin plomo está disponible previamente a petición | 26.98 | 1 | AB | Field Device Connectors (FDC) | ABR | ABRAEB | 1 | 1 | NO | PC | F | 93,20 | G | 50 | 90 | 50 | MM | 4046356823036 | 85366990 | DE | EC002635 | Imagen | Catálogo
1619572 | CA-07P1N8A8006S | Conector para cables | M23, Conector para cables, serie: CA, recto, apantallado: sí, SPEEDCON, Nº de polos: 7, Sentido de giro: Estándar, tipo de conexión del contacto: Macho, Conexión crimpada, rango de diámetro de cable: 4 mm ... 6 mm, codificación: N, se espera que este artículo no contenga plomo a partir del primer trimestre de 2026 de acuerdo con RoHS II sin excepción 6c (Pb &lt;0,1 %), una alternativa sin plomo está disponible previamente a petición | 21.56 | 1 | AB | Field Device Connectors (FDC) | ABR | ABRAEB | 1 | 1 | NO | PC | F | 93,70 | G | 0 | 0 | 0 |  | 4046356823029 | 85366990 | DE | EC002635 | Imagen | Catálogo
1619573 | CA-07S1N8A8006S | Conector para cables | M23, Conector para cables, serie: CA, recto, apantallado: sí, SPEEDCON, Nº de polos: 7, Sentido de giro: Estándar, tipo de conexión del contacto: Hembra, Conexión crimpada, rango de diámetro de cable: 4 mm ... 6 mm, codificación: N, se espera que este artículo no contenga plomo a partir del primer trimestre de 2026 de acuerdo con RoHS II sin excepción 6c (Pb &lt;0,1 %), una alternativa sin plomo está disponible previamente a petición | 21.58 | 1 | AB | Field Device Connectors (FDC) | ABR | ABRAEB | 1 | 1 | NO | PC | F | 95,40 | G | 0 | 0 | 0 |  | 4046356823012 | 85366990 | DE | EC002635 | Imagen | Catálogo
1619574 | CA-07P1N128006S | Conector para cables | M23, Conector para cables, serie: CA, recto, apantallado: sí, SPEEDCON, Nº de polos: 7, Sentido de giro: Estándar, tipo de conexión del contacto: Macho, Conexión por soldadura, rango de diámetro de cable: 4 mm ... 6 mm, codificación: N, se espera que este artículo no contenga plomo a partir del primer trimestre de 2026 de acuerdo con RoHS II sin excepción 6c (Pb &lt;0,1 %), una alternativa sin plomo está disponible previamente a petición | 28.45 | 1 | AB | Field Device Connectors (FDC) | ABR | ABRAEB | 1 | 1 | NO | PC | F | 101,70 | G | 0 | 0 | 0 |  | 4046356823005 | 85366990 | DE | EC002635 | Imagen | Catálogo
1619575 | CA-07S1N128006S | Conector para cables | M23, Conector para cables, serie: CA, recto, apantallado: sí, SPEEDCON, Nº de polos: 7, Sentido de giro: Estándar, tipo de conexión del contacto: Hembra, Conexión por soldadura, rango de diámetro de cable: 4 mm ... 6 mm, codificación: N, se espera que este artículo no contenga plomo a partir del primer trimestre de 2026 de acuerdo con RoHS II sin excepción 6c (Pb &lt;0,1 %), una alternativa sin plomo está disponible previamente a petición | 30.03 | 1 | AB | Field Device Connectors (FDC) | ABR | ABRAEB | 1 | 1 | NO | PC | F | 97,00 | G | 0 | 0 | 0 |  | 4046356822992 | 85366990 | DE | EC002635 | Imagen | Catálogo
1619576 | CA-06P1N8A8006S | Conector para cables | M23, Conector para cables, serie: CA, recto, apantallado: sí, SPEEDCON, Nº de polos: 6, Sentido de giro: Estándar, tipo de conexión del contacto: Macho, Conexión crimpada, rango de diámetro de cable: 4 mm ... 6 mm, codificación: N, se espera que este artículo no contenga plomo a partir del primer trimestre de 2026 de acuerdo con RoHS II sin excepción 6c (Pb &lt;0,1 %), una alternativa sin plomo está disponible previamente a petición | 21.56 | 1 | AB | Field Device Connectors (FDC) | ABR | ABRAEB | 1 | 1 | NO | PC | F | 89,60 | G | 0 | 0 | 0 |  | 4046356822985 | 85366990 | DE | EC002635 | Imagen | Catálogo
1619577 | CA-06S1N8A8006S | Conector para cables | M23, Conector para cables, serie: CA, recto, apantallado: sí, SPEEDCON, Nº de polos: 6, Sentido de giro: Estándar, tipo de conexión del contacto: Hembra, Conexión crimpada, rango de diámetro de cable: 4 mm ... 6 mm, codificación: N | 21.7536 | 1 | AB | Field Device Connectors (FDC) | ABR | ABRAEB | 1 | 1 | NO | PC | F | 95,41 | G | 0 | 0 | 0 |  | 4046356822978 | 85366990 | DE | EC002635 | Imagen | Catálogo
1619578 | CA-06P1N128006S | Conector para cables | M23, Conector para cables, serie: CA, recto, apantallado: sí, SPEEDCON, Nº de polos: 6, Sentido de giro: Estándar, tipo de conexión del contacto: Macho, Conexión por soldadura, rango de diámetro de cable: 4 mm ... 6 mm, codificación: N, se espera que este artículo no contenga plomo a partir del primer trimestre de 2026 de acuerdo con RoHS II sin excepción 6c (Pb &lt;0,1 %), una alternativa sin plomo está disponible previamente a petición | 27.54 | 1 | AB | Field Device Connectors (FDC) | ABR | ABRAEB | 1 | 1 | NO | PC | F | 99,50 | G | 30 | 80 | 80 | MM | 4046356822961 | 85366990 | DE | EC002635 | Imagen | Catálogo
1619579 | CA-06S1N128006S | Conector para cables | M23, Conector para cables, serie: CA, recto, apantallado: sí, SPEEDCON, Nº de polos: 6, Sentido de giro: Estándar, tipo de conexión del contacto: Hembra, Conexión por soldadura, rango de diámetro de cable: 4 mm ... 6 mm, codificación: N, se espera que este artículo no contenga plomo a partir del primer trimestre de 2026 de acuerdo con RoHS II sin excepción 6c (Pb &lt;0,1 %), una alternativa sin plomo está disponible previamente a petición | 28.37 | 1 | AB | Field Device Connectors (FDC) | ABR | ABRAEB | 1 | 1 | NO | PC | F | 92,90 | G | 30 | 80 | 80 | MM | 4046356822954 | 85366990 | DE | EC002635 | Imagen | Catálogo
1619580 | CA-19P1N1280DNS | Conector para cables | M23, Conector para cables, serie: CA, recto, apantallado: sí, SPEEDCON, Nº de polos: 16+3, Sentido de giro: Estándar, tipo de conexión del contacto: Macho, Conexión por soldadura, rango de diámetro de cable: 3 mm ... 14,5 mm, codificación: N, se espera que este artículo no contenga plomo a partir del primer trimestre de 2026 de acuerdo con RoHS II sin excepción 6c (Pb &lt;0,1 %), una alternativa sin plomo está disponible previamente a petición | 40.25 | 1 | AB | Field Device Connectors (FDC) | ABR | ABRAEB | 1 | 1 | NO | PC |  | 99,90 | G | 28 | 115 | 105 | MM | 4046356822947 | 85366990 | DE | EC002635 | Imagen | Catálogo
1619581 | CA-19S1N1280DNS | Conector para cables | M23, Conector para cables, serie: CA, recto, apantallado: sí, SPEEDCON, Nº de polos: 16+3, Sentido de giro: Estándar, tipo de conexión del contacto: Hembra, Conexión por soldadura, rango de diámetro de cable: 3 mm ... 14,5 mm, codificación: N, se espera que este artículo no contenga plomo a partir del primer trimestre de 2026 de acuerdo con RoHS II sin excepción 6c (Pb &lt;0,1 %), una alternativa sin plomo está disponible previamente a petición | 41.62 | 1 | AB | Field Device Connectors (FDC) | ABR | ABRAEB | 1 | 1 | NO | PC |  | 97,50 | G | 29 | 110 | 80 | MM | 4046356822930 | 85366990 | DE | EC002635 | Imagen | Catálogo
1619582 | CA-17P1N8A80DNS | Conector para cables | M23, Conector para cables, serie: CA, recto, apantallado: sí, SPEEDCON, Nº de polos: 17, Sentido de giro: Estándar, tipo de conexión del contacto: Macho, Conexión crimpada, rango de diámetro de cable: 3 mm ... 14,5 mm, codificación: N, se espera que este artículo no contenga plomo a partir del primer trimestre de 2026 de acuerdo con RoHS II sin excepción 6c (Pb &lt;0,1 %), una alternativa sin plomo está disponible previamente a petición | 22.07 | 1 | AB | Field Device Connectors (FDC) | ABR | ABRAEB | 1 | 1 | NO | PC |  | 93,30 | G | 28 | 115 | 105 | MM | 4046356822923 | 85366990 | DE | EC002635 | Imagen | Catálogo
1619583 | CA-17S1N8A80DNS | Conector para cables | M23, Conector para cables, serie: CA, recto, apantallado: sí, SPEEDCON, Nº de polos: 17, Sentido de giro: Estándar, tipo de conexión del contacto: Hembra, Conexión crimpada, rango de diámetro de cable: 3 mm ... 14,5 mm, codificación: N, se espera que este artículo no contenga plomo a partir del primer trimestre de 2026 de acuerdo con RoHS II sin excepción 6c (Pb &lt;0,1 %), una alternativa sin plomo está disponible previamente a petición | 21.57 | 1 | AB | Field Device Connectors (FDC) | ABR | ABRAEB | 1 | 1 | NO | PC |  | 93,80 | G | 180 | 130 | 30 | MM | 4046356822916 | 85366990 | DE | EC002635 | Imagen | Catálogo
1619584 | CA-17P1N1280DNS | Conector para cables | M23, Conector para cables, serie: CA, recto, apantallado: sí, SPEEDCON, Nº de polos: 17, Sentido de giro: Estándar, tipo de conexión del contacto: Macho, Conexión por soldadura, rango de diámetro de cable: 3 mm ... 14,5 mm, codificación: N, se espera que este artículo no contenga plomo a partir del primer trimestre de 2026 de acuerdo con RoHS II sin excepción 6c (Pb &lt;0,1 %), una alternativa sin plomo está disponible previamente a petición | 32.04 | 1 | AB | Field Device Connectors (FDC) | ABR | ABRAEB | 1 | 1 | NO | PC | F | 97,20 | G | 40 | 180 | 110 | MM | 4046356822909 | 85366990 | DE | EC002635 | Imagen | Catálogo
1619585 | CA-17S1N1280DNS | Conector para cables | M23, Conector para cables, serie: CA, recto, apantallado: sí, SPEEDCON, Nº de polos: 17, Sentido de giro: Estándar, tipo de conexión del contacto: Hembra, Conexión por soldadura, rango de diámetro de cable: 3 mm ... 14,5 mm, codificación: N, se espera que este artículo no contenga plomo a partir del primer trimestre de 2026 de acuerdo con RoHS II sin excepción 6c (Pb &lt;0,1 %), una alternativa sin plomo está disponible previamente a petición | 31.47 | 1 | AB | Field Device Connectors (FDC) | ABR | ABRAEB | 1 | 1 | NO | PC | F | 94,20 | G | 28 | 115 | 105 | MM | 4046356822893 | 85366990 | DE | EC002635 | Imagen | Catálogo
1619586 | CA-16P1N8A80DNS | Conector para cables | M23, Conector para cables, serie: CA, recto, apantallado: sí, SPEEDCON, Nº de polos: 16, Sentido de giro: Estándar, tipo de conexión del contacto: Macho, Conexión crimpada, rango de diámetro de cable: 3 mm ... 14,5 mm, codificación: N, se espera que este artículo no contenga plomo a partir del primer trimestre de 2026 de acuerdo con RoHS II sin excepción 6c (Pb &lt;0,1 %), una alternativa sin plomo está disponible previamente a petición | 21.44 | 1 | AB | Field Device Connectors (FDC) | ABR | ABRAEB | 1 | 1 | NO | PC |  | 91,20 | G | 28 | 207 | 107 | MM | 4046356822886 | 85366990 | DE | EC002635 | Imagen | Catálogo
1619587 | CA-16S1N8A80DNS | Conector para cables | M23, Conector para cables, serie: CA, recto, apantallado: sí, SPEEDCON, Nº de polos: 16, Sentido de giro: Estándar, tipo de conexión del contacto: Hembra, Conexión crimpada, rango de diámetro de cable: 3 mm ... 14,5 mm, codificación: N, se espera que este artículo no contenga plomo a partir del primer trimestre de 2026 de acuerdo con RoHS II sin excepción 6c (Pb &lt;0,1 %), una alternativa sin plomo está disponible previamente a petición | 21.58 | 1 | AB | Field Device Connectors (FDC) | ABR | ABRAEB | 1 | 1 | NO | PC | F | 95,91 | G | 0 | 0 | 0 |  | 4046356822879 | 85366990 | DE | EC002635 | Imagen | Catálogo
1619588 | CA-16P1N1280DNS | Conector para cables | M23, Conector para cables, serie: CA, recto, apantallado: sí, SPEEDCON, Nº de polos: 16, Sentido de giro: Estándar, tipo de conexión del contacto: Macho, Conexión por soldadura, rango de diámetro de cable: 3 mm ... 14,5 mm, codificación: N, se espera que este artículo no contenga plomo a partir del primer trimestre de 2026 de acuerdo con RoHS II sin excepción 6c (Pb &lt;0,1 %), una alternativa sin plomo está disponible previamente a petición | 31.35 | 1 | AB | Field Device Connectors (FDC) | ABR | ABRAEB | 1 | 1 | NO | PC | F | 99,80 | G | 30 | 100 | 80 | MM | 4046356822862 | 85366990 | DE | EC002635 | Imagen | Catálogo
1619589 | CA-16S1N1280DNS | Conector para cables | M23, Conector para cables, serie: CA, recto, apantallado: sí, SPEEDCON, Nº de polos: 16, Sentido de giro: Estándar, tipo de conexión del contacto: Hembra, Conexión por soldadura, rango de diámetro de cable: 3 mm ... 14,5 mm, codificación: N, se espera que este artículo no contenga plomo a partir del primer trimestre de 2026 de acuerdo con RoHS II sin excepción 6c (Pb &lt;0,1 %), una alternativa sin plomo está disponible previamente a petición | 30.84 | 1 | AB | Field Device Connectors (FDC) | ABR | ABRAEB | 1 | 1 | NO | PC |  | 98,50 | G | 30 | 80 | 80 | MM | 4046356822855 | 85366990 | DE | EC002635 | Imagen | Catálogo
1619590 | CA-12P1N8A80DNS | Conector para cables | M23, Conector para cables, serie: CA, recto, apantallado: sí, SPEEDCON, Nº de polos: 12, Sentido de giro: Estándar, tipo de conexión del contacto: Macho, Conexión crimpada, rango de diámetro de cable: 3 mm ... 14,5 mm, codificación: N, se espera que este artículo no contenga plomo a partir del primer trimestre de 2026 de acuerdo con RoHS II sin excepción 6c (Pb &lt;0,1 %), una alternativa sin plomo está disponible previamente a petición | 21.33 | 1 | AB | Field Device Connectors (FDC) | ABR | ABRAEB | 1 | 1 | NO | PC |  | 93,50 | G | 27 | 210 | 107 | MM | 4046356822848 | 85366990 | DE | EC002635 | Imagen | Catálogo
1619591 | CA-12S1N8A80DNS | Conector para cables | M23, Conector para cables, serie: CA, recto, apantallado: sí, SPEEDCON, Nº de polos: 12, Sentido de giro: Estándar, tipo de conexión del contacto: Hembra, Conexión crimpada, rango de diámetro de cable: 3 mm ... 14,5 mm, codificación: N, se espera que este artículo no contenga plomo a partir del primer trimestre de 2026 de acuerdo con RoHS II sin excepción 6c (Pb &lt;0,1 %), una alternativa sin plomo está disponible previamente a petición | 21.65 | 1 | AB | Field Device Connectors (FDC) | ABR | ABRAEB | 1 | 1 | NO | PC |  | 94,83 | G | 30 | 90 | 90 | MM | 4046356822831 | 85366990 | DE | EC002635 | Imagen | Catálogo
1619592 | CA-12P1N1280DNS | Conector para cables | M23, Conector para cables, serie: CA, recto, apantallado: sí, SPEEDCON, Nº de polos: 12, Sentido de giro: Estándar, tipo de conexión del contacto: Macho, Copa de soldar, rango de diámetro de cable: 3 mm ... 14,5 mm, codificación: N, se espera que este artículo no contenga plomo a partir del primer trimestre de 2026 de acuerdo con RoHS II sin excepción 6c (Pb &lt;0,1 %), una alternativa sin plomo está disponible previamente a petición | 28.99 | 1 | AB | Field Device Connectors (FDC) | ABR | ABRAEB | 1 | 1 | NO | PC |  | 98,77 | G | 28 | 115 | 105 | MM | 4046356822824 | 85366990 | DE | EC002635 | Imagen | Catálogo
1619593 | CA-12S1N1280DNS | Conector para cables | M23, Conector para cables, serie: CA, recto, apantallado: sí, SPEEDCON, Nº de polos: 12, Sentido de giro: Estándar, tipo de conexión del contacto: Hembra, Conexión por soldadura, rango de diámetro de cable: 3 mm ... 14,5 mm, codificación: N, se espera que este artículo no contenga plomo a partir del primer trimestre de 2026 de acuerdo con RoHS II sin excepción 6c (Pb &lt;0,1 %), una alternativa sin plomo está disponible previamente a petición | 28.63 | 1 | AB | Field Device Connectors (FDC) | ABR | ABRAEB | 1 | 1 | NO | PC |  | 96,40 | G | 28 | 200 | 105 | MM | 4046356822817 | 85366990 | DE | EC002635 | Imagen | Catálogo
1619594 | CA-09P1N8A80DNS | Conector para cables | M23, Conector para cables, serie: CA, recto, apantallado: sí, SPEEDCON, Nº de polos: 8+1, Sentido de giro: Estándar, tipo de conexión del contacto: Macho, Conexión crimpada, rango de diámetro de cable: 3 mm ... 14,5 mm, codificación: N, se espera que este artículo no contenga plomo a partir del primer trimestre de 2026 de acuerdo con RoHS II sin excepción 6c (Pb &lt;0,1 %), una alternativa sin plomo está disponible previamente a petición | 21.53 | 1 | AB | Field Device Connectors (FDC) | ABR | ABRAEB | 1 | 1 | NO | PC |  | 94,20 | G | 30 | 100 | 30 | MM | 4046356822800 | 85366990 | DE | EC002635 | Imagen | Catálogo
1619595 | CA-09S1N8A80DNS | Conector para cables | M23, Conector para cables, serie: CA, recto, apantallado: sí, SPEEDCON, Nº de polos: 8+1, Sentido de giro: Estándar, tipo de conexión del contacto: Hembra, Conexión crimpada, rango de diámetro de cable: 3 mm ... 14,5 mm, codificación: N | 21.7845 | 1 | AB | Field Device Connectors (FDC) | ABR | ABRAEB | 1 | 1 | NO | PC | F | 91,10 | G | 30 | 110 | 90 | MM | 4046356822794 | 85366990 | DE | EC002635 | Imagen | Catálogo
1619596 | CA-09P1N1280DNS | Conector para cables | M23, Conector para cables, serie: CA, recto, apantallado: sí, SPEEDCON, Nº de polos: 8+1, Sentido de giro: Estándar, tipo de conexión del contacto: Macho, Conexión por soldadura, rango de diámetro de cable: 3 mm ... 14,5 mm, codificación: N, se espera que este artículo no contenga plomo a partir del primer trimestre de 2026 de acuerdo con RoHS II sin excepción 6c (Pb &lt;0,1 %), una alternativa sin plomo está disponible previamente a petición | 27.3 | 1 | AB | Field Device Connectors (FDC) | ABR | ABRAEB | 1 | 1 | NO | PC |  | 98,70 | G | 35 | 120 | 60 | MM | 4046356822787 | 85366990 | DE | EC002635 | Imagen | Catálogo
1619597 | CA-09S1N1280DNS | Conector para cables | M23, Conector para cables, serie: CA, recto, apantallado: sí, SPEEDCON, Nº de polos: 8+1, Sentido de giro: Estándar, tipo de conexión del contacto: Hembra, Conexión por soldadura, rango de diámetro de cable: 3 mm ... 14,5 mm, codificación: N, se espera que este artículo no contenga plomo a partir del primer trimestre de 2026 de acuerdo con RoHS II sin excepción 6c (Pb &lt;0,1 %), una alternativa sin plomo está disponible previamente a petición | 27.1 | 1 | AB | Field Device Connectors (FDC) | ABR | ABRAEB | 1 | 1 | NO | PC | F | 96,90 | G | 0 | 0 | 0 |  | 4046356822770 | 85366990 | DE | EC002635 | Imagen | Catálogo
1619598 | CA-07P1N8A80DNS | Conector para cables | M23, Conector para cables, serie: CA, recto, apantallado: sí, SPEEDCON, Nº de polos: 7, Sentido de giro: Estándar, tipo de conexión del contacto: Macho, Conexión crimpada, rango de diámetro de cable: 3 mm ... 14,5 mm, codificación: N, se espera que este artículo no contenga plomo a partir del primer trimestre de 2026 de acuerdo con RoHS II sin excepción 6c (Pb &lt;0,1 %), una alternativa sin plomo está disponible previamente a petición | 21.63 | 1 | AB | Field Device Connectors (FDC) | ABR | ABRAEB | 1 | 1 | NO | PC |  | 94,23 | G | 28 | 110 | 105 | MM | 4046356822763 | 85366990 | DE | EC002635 | Imagen | Catálogo
1619599 | CA-07S1N8A80DNS | Conector para cables | M23, Conector para cables, serie: CA, recto, apantallado: sí, SPEEDCON, Nº de polos: 7, Sentido de giro: Estándar, tipo de conexión del contacto: Hembra, Conexión crimpada, rango de diámetro de cable: 3 mm ... 14,5 mm, codificación: N, se espera que este artículo no contenga plomo a partir del primer trimestre de 2026 de acuerdo con RoHS II sin excepción 6c (Pb &lt;0,1 %), una alternativa sin plomo está disponible previamente a petición | 21.66 | 1 | AB | Field Device Connectors (FDC) | ABR | ABRAEB | 1 | 1 | NO | PC | F | 94,80 | G | 28 | 115 | 105 | MM | 4046356822756 | 85366990 | DE | EC002635 | Imagen | Catálogo
1619600 | CA-07P1N1280DNS | Conector para cables | M23, Conector para cables, serie: CA, recto, apantallado: sí, SPEEDCON, Nº de polos: 7, Sentido de giro: Estándar, tipo de conexión del contacto: Macho, Conexión por soldadura, rango de diámetro de cable: 3 mm ... 14,5 mm, codificación: N, se espera que este artículo no contenga plomo a partir del primer trimestre de 2026 de acuerdo con RoHS II sin excepción 6c (Pb &lt;0,1 %), una alternativa sin plomo está disponible previamente a petición | 28.55 | 1 | AB | Field Device Connectors (FDC) | ABR | ABRAEB | 1 | 1 | NO | PC |  | 101,20 | G | 25 | 150 | 130 | MM | 4046356822749 | 85366990 | DE | EC002635 | Imagen | Catálogo
1619601 | CA-07S1N1280DNS | Conector para cables | M23, Conector para cables, serie: CA, recto, apantallado: sí, SPEEDCON, Nº de polos: 7, Sentido de giro: Estándar, tipo de conexión del contacto: Hembra, Conexión por soldadura, rango de diámetro de cable: 3 mm ... 14,5 mm, codificación: N, se espera que este artículo no contenga plomo a partir del primer trimestre de 2026 de acuerdo con RoHS II sin excepción 6c (Pb &lt;0,1 %), una alternativa sin plomo está disponible previamente a petición | 30.11 | 1 | AB | Field Device Connectors (FDC) | ABR | ABRAEB | 1 | 1 | NO | PC |  | 93,70 | G | 28 | 205 | 105 | MM | 4046356822732 | 85366990 | DE | EC002635 | Imagen | Catálogo
1619602 | CA-06P1N8A80DNS | Conector para cables | M23, Conector para cables, serie: CA, recto, apantallado: sí, SPEEDCON, Nº de polos: 6, Sentido de giro: Estándar, tipo de conexión del contacto: Macho, Conexión crimpada, rango de diámetro de cable: 3 mm ... 14,5 mm, codificación: N, se espera que este artículo no contenga plomo a partir del primer trimestre de 2026 de acuerdo con RoHS II sin excepción 6c (Pb &lt;0,1 %), una alternativa sin plomo está disponible previamente a petición | 21.63 | 1 | AB | Field Device Connectors (FDC) | ABR | ABRAEB | 1 | 1 | NO | PC |  | 93,70 | G | 25 | 100 | 80 | MM | 4046356822725 | 85366990 | DE | EC002635 | Imagen | Catálogo
1619603 | CA-06S1N8A80DNS | Conector para cables | M23, Conector para cables, serie: CA, recto, apantallado: sí, SPEEDCON, Nº de polos: 6, Sentido de giro: Estándar, tipo de conexión del contacto: Hembra, Conexión crimpada, rango de diámetro de cable: 3 mm ... 14,5 mm, codificación: N, se espera que este artículo no contenga plomo a partir del primer trimestre de 2026 de acuerdo con RoHS II sin excepción 6c (Pb &lt;0,1 %), una alternativa sin plomo está disponible previamente a petición | 21.63 | 1 | AB | Field Device Connectors (FDC) | ABR | ABRAEB | 1 | 1 | NO | PC |  | 94,72 | G | 20 | 50 | 70 | MM | 4046356822718 | 85366990 | DE | EC002635 | Imagen | Catálogo
1619604 | CA-06P1N1280DNS | Conector para cables | M23, Conector para cables, serie: CA, recto, apantallado: sí, SPEEDCON, Nº de polos: 6, Sentido de giro: Estándar, tipo de conexión del contacto: Macho, Conexión por soldadura, rango de diámetro de cable: 3 mm ... 14,5 mm, codificación: N, se espera que este artículo no contenga plomo a partir del primer trimestre de 2026 de acuerdo con RoHS II sin excepción 6c (Pb &lt;0,1 %), una alternativa sin plomo está disponible previamente a petición | 27.63 | 1 | AB | Field Device Connectors (FDC) | ABR | ABRAEB | 1 | 1 | NO | PC |  | 99,90 | G | 28 | 200 | 105 | MM | 4046356822701 | 85366990 | DE | EC002635 | Imagen | Catálogo
1619605 | CA-06S1N1280DNS | Conector para cables | M23, Conector para cables, serie: CA, recto, apantallado: sí, SPEEDCON, Nº de polos: 6, Sentido de giro: Estándar, tipo de conexión del contacto: Hembra, Conexión por soldadura, rango de diámetro de cable: 3 mm ... 14,5 mm, codificación: N | 28.7576 | 1 | AB | Field Device Connectors (FDC) | ABR | ABRAEB | 1 | 1 | NO | PC |  | 97,00 | G | 30 | 80 | 80 | MM | 4046356822695 | 85366990 | DE | EC002635 | Imagen | Catálogo
1619606 | K-3E-M23 M9/5,0-A00/M23 F8 | Conector enchufable recubierto de plástico por ambos lados | Conector enchufable recubierto de plástico por ambos lados, serie: KSF, M23-Hembra, recto recubierto por extrusión de plástico, número de polos: 3+PE, tipo de bloqueo: Bloqueo por tornillo, a M23-Macho, recto recubierto por extrusión de plástico, número de polos: 3+PE, longitud de cable: 5 m, apantallado: sí, color envoltura exterior: gris RAL 7001, se espera que este artículo no contenga plomo a partir del primer trimestre de 2027 de acuerdo con RoHS II sin excepción 6c (Pb &lt;0,1 %), una alternativa sin plomo está disponible previamente a petición | 300.43 | 1 | AB | Field Device Connectors (FDC) | ABR | ABRDEG | 1 | 2 | NO | PC |  | 1.674,00 | G | 0 | 0 | 0 |  | 4046356639187 | 85444290 | DE | EC003250 | Imagen | Catálogo
1619607 | CA-17M1N8A8504 | Conector para cables | M23, Conector para cables, serie: CA, recto, apantallado: sí, Bloqueo por tornillo, Nº de polos: 17, Sentido de giro: Estándar, tipo de conexión del contacto: Macho, Conexión crimpada, rango de diámetro de cable: 10 mm ... 14,5 mm, codificación: N, se espera que este artículo no contenga plomo a partir del segundo trimestre de 2026 de acuerdo con RoHS II sin excepción 6c (Pb &lt;0,1 %), una alternativa sin plomo está disponible previamente a petición | 27.73 | 1 | AB | Field Device Connectors (FDC) | ABR | ABRAEA | 1 | 1 | NO | PC |  | 91,90 | G | 100 | 120 | 80 | MM | 4046356822688 | 85366990 | DE | EC002635 | Imagen | Catálogo
1619608 | CA-17F1N8A8504 | Conector para cables | M23, Conector para cables, serie: CA, recto, apantallado: sí, Bloqueo por tornillo, Nº de polos: 17, Sentido de giro: Estándar, tipo de conexión del contacto: Hembra, Conexión crimpada, rango de diámetro de cable: 10 mm ... 14,5 mm, codificación: N, se espera que este artículo no contenga plomo a partir del segundo trimestre de 2026 de acuerdo con RoHS II sin excepción 6c (Pb &lt;0,1 %), una alternativa sin plomo está disponible previamente a petición | 26.31 | 1 | AB | Field Device Connectors (FDC) | ABR | ABRAEA | 1 | 1 | SÍ | PC |  | 88,30 | G | 20 | 80 | 120 | MM | 4046356822671 | 85366990 | DE | EC002635 | Imagen | Catálogo
1619609 | CA-12M1N8A8504 | Conector para cables | M23, Conector para cables, serie: CA, recto, apantallado: sí, Bloqueo por tornillo, Nº de polos: 12, Sentido de giro: Estándar, tipo de conexión del contacto: Macho, Conexión crimpada, rango de diámetro de cable: 10 mm ... 14,5 mm, codificación: N | 25.0393 | 1 | AB | Field Device Connectors (FDC) | ABR | ABRAEA | 1 | 1 | NO | PC | F | 89,30 | G | 30 | 110 | 70 | MM | 4046356822664 | 85366990 | DE | EC002635 | Imagen | Catálogo
1619610 | CA-12F1N8A8504 | Conector para cables | M23, Conector para cables, serie: CA, recto, apantallado: sí, Bloqueo por tornillo, Nº de polos: 12, Sentido de giro: Estándar, tipo de conexión del contacto: Hembra, Conexión crimpada, rango de diámetro de cable: 10 mm ... 14,5 mm, codificación: N, se espera que este artículo no contenga plomo a partir del segundo trimestre de 2026 de acuerdo con RoHS II sin excepción 6c (Pb &lt;0,1 %), una alternativa sin plomo está disponible previamente a petición | 25.36 | 1 | AB | Field Device Connectors (FDC) | ABR | ABRAEA | 1 | 1 | NO | PC |  | 92,00 | G | 30 | 90 | 90 | MM | 4046356822657 | 85366990 | DE | EC002635 | Imagen | Catálogo
1619611 | CA-12M2N8A8504 | Conector para cables | M23, Conector para cables, serie: CA, recto, apantallado: sí, Bloqueo por tornillo, Nº de polos: 12, Sentido de giro: Movimiento contrario, tipo de conexión del contacto: Macho, Conexión crimpada, rango de diámetro de cable: 10 mm ... 14,5 mm, codificación: N | 25.0393 | 1 | AB | Field Device Connectors (FDC) | ABR | ABRAEA | 1 | 1 | NO | PC | F | 94,60 | G | 30 | 80 | 80 | MM | 4046356822640 | 85366990 | DE | EC002635 | Imagen | Catálogo
1619612 | CA-12F2N8A8504 | Conector para cables | M23, Conector para cables, serie: CA, recto, apantallado: sí, Bloqueo por tornillo, Nº de polos: 12, Sentido de giro: Movimiento contrario, tipo de conexión del contacto: Hembra, Conexión crimpada, rango de diámetro de cable: 10 mm ... 14,5 mm, codificación: N, se espera que este artículo no contenga plomo a partir del segundo trimestre de 2026 de acuerdo con RoHS II sin excepción 6c (Pb &lt;0,1 %), una alternativa sin plomo está disponible previamente a petición | 25.36 | 1 | AB | Field Device Connectors (FDC) | ABR | ABRAEA | 1 | 1 | NO | PC |  | 92,30 | G | 30 | 150 | 150 | MM | 4046356822633 | 85366990 | DE | EC002635 | Imagen | Catálogo
1619614 | CA-17F1N8A8503 | Conector para cables | M23, Conector para cables, serie: CA, recto, apantallado: sí, Bloqueo por tornillo, Nº de polos: 17, Sentido de giro: Estándar, tipo de conexión del contacto: Hembra, Conexión crimpada, rango de diámetro de cable: 6 mm ... 10 mm, codificación: N, se espera que este artículo no contenga plomo a partir del segundo trimestre de 2026 de acuerdo con RoHS II sin excepción 6c (Pb &lt;0,1 %), una alternativa sin plomo está disponible previamente a petición | 26.76 | 1 | AB | Field Device Connectors (FDC) | ABR | ABRAEA | 1 | 1 | SÍ | PC |  | 94,00 | G | 27 | 205 | 105 | MM | 4046356822619 | 85366990 | DE | EC002635 | Imagen | Catálogo
1619615 | CA-12M1N8A8503 | Conector para cables | M23, Conector para cables, serie: CA, recto, apantallado: sí, Bloqueo por tornillo, Nº de polos: 12, Sentido de giro: Estándar, tipo de conexión del contacto: Macho, Conexión crimpada, rango de diámetro de cable: 6 mm ... 10 mm, codificación: N, se espera que este artículo no contenga plomo a partir del segundo trimestre de 2026 de acuerdo con RoHS II sin excepción 6c (Pb &lt;0,1 %), una alternativa sin plomo está disponible previamente a petición | 27.21 | 1 | AB | Field Device Connectors (FDC) | ABR | ABRAEA | 1 | 1 | NO | PC | F | 90,50 | G | 0 | 0 | 0 |  | 4046356822602 | 85366990 | DE | EC002635 | Imagen | Catálogo
1619616 | CA-12F1N8A8503 | Conector para cables | M23, Conector para cables, serie: CA, recto, apantallado: sí, Bloqueo por tornillo, Nº de polos: 12, Sentido de giro: Estándar, tipo de conexión del contacto: Hembra, Conexión crimpada, rango de diámetro de cable: 6 mm ... 10 mm, codificación: N, se espera que este artículo no contenga plomo a partir del segundo trimestre de 2026 de acuerdo con RoHS II sin excepción 6c (Pb &lt;0,1 %), una alternativa sin plomo está disponible previamente a petición | 25.81 | 1 | AB | Field Device Connectors (FDC) | ABR | ABRAEA | 1 | 1 | NO | PC |  | 93,90 | G | 28 | 120 | 95 | MM | 4046356822596 | 85366990 | DE | EC002635 | Imagen | Catálogo
1619617 | CA-12M2N8A8503 | Conector para cables | M23, Conector para cables, serie: CA, recto, apantallado: sí, Bloqueo por tornillo, Nº de polos: 12, Sentido de giro: Movimiento contrario, tipo de conexión del contacto: Macho, Conexión crimpada, rango de diámetro de cable: 6 mm ... 10 mm, codificación: N | 25.4822 | 1 | AB | Field Device Connectors (FDC) | ABR | ABRAEA | 1 | 1 | NO | PC | F | 96,00 | G | 0 | 0 | 0 |  | 4046356822589 | 85366990 | DE | EC002635 | Imagen | Catálogo
1619618 | CA-12F2N8A8503 | Conector para cables | M23, Conector para cables, serie: CA, recto, apantallado: sí, Bloqueo por tornillo, Nº de polos: 12, Sentido de giro: Movimiento contrario, tipo de conexión del contacto: Hembra, Conexión crimpada, rango de diámetro de cable: 6 mm ... 10 mm, codificación: N, se espera que este artículo no contenga plomo a partir del segundo trimestre de 2026 de acuerdo con RoHS II sin excepción 6c (Pb &lt;0,1 %), una alternativa sin plomo está disponible previamente a petición | 25.81 | 1 | AB | Field Device Connectors (FDC) | ABR | ABRAEA | 1 | 1 | NO | PC |  | 96,10 | G | 27 | 112 | 197 | MM | 4046356822572 | 85366990 | DE | EC002635 | Imagen | Catálogo
1619619 | CA-17M1N8A8502 | Conector para cables | M23, Conector para cables, serie: CA, recto, apantallado: sí, Bloqueo por tornillo, Nº de polos: 17, Sentido de giro: Estándar, tipo de conexión del contacto: Macho, Conexión crimpada, rango de diámetro de cable: 4 mm ... 6 mm, codificación: N | 26.6255 | 1 | AB | Field Device Connectors (FDC) | ABR | ABRAEA | 1 | 1 | NO | PC | F | 88,20 | G | 0 | 0 | 0 |  | 4046356822565 | 85366990 | DE | EC002635 | Imagen | Catálogo
1619622 | K-3E - OE/5,0-A00/M23 F8 | Enchufe de cable recubierto de plástico | Enchufe de cable recubierto de plástico, serie: KSF, M23-Hembra, recto recubierto por extrusión de plástico, número de polos: 3+PE, tipo de bloqueo: Bloqueo por tornillo, longitud de cable: 5 m, apantallado: sí, color envoltura exterior: gris RAL 7001, se espera que este artículo no contenga plomo a partir del primer trimestre de 2027 de acuerdo con RoHS II sin excepción 6c (Pb &lt;0,1 %), una alternativa sin plomo está disponible previamente a petición | 221.85 | 1 | AB | Field Device Connectors (FDC) | ABR | ABRDEA | 1 | 2 | NO | PC |  | 1.584,00 | G | 0 | 0 | 0 |  | 4046356638203 | 85444290 | DE | EC003250 | Imagen | Catálogo
1619623 | CA-17F1N8A8502 | Conector para cables | M23, Conector para cables, serie: CA, recto, apantallado: sí, Bloqueo por tornillo, Nº de polos: 17, Sentido de giro: Estándar, tipo de conexión del contacto: Hembra, Conexión crimpada, rango de diámetro de cable: 4 mm ... 6 mm, codificación: N | 25.2865 | 1 | AB | Field Device Connectors (FDC) | ABR | ABRAEA | 1 | 1 | SÍ | PC | F | 96,70 | G | 25 | 110 | 90 | MM | 4046356822558 | 85366990 | DE | EC002635 | Imagen | Catálogo
1619624 | CA-12M1N8A8502 | Conector para cables | M23, Conector para cables, serie: CA, recto, apantallado: sí, Bloqueo por tornillo, Nº de polos: 12, Sentido de giro: Estándar, tipo de conexión del contacto: Macho, Conexión crimpada, rango de diámetro de cable: 4 mm ... 6 mm, codificación: N, se espera que este artículo no contenga plomo a partir del segundo trimestre de 2026 de acuerdo con RoHS II sin excepción 6c (Pb &lt;0,1 %), una alternativa sin plomo está disponible previamente a petición | 27.48 | 1 | AB | Field Device Connectors (FDC) | ABR | ABRAEA | 1 | 1 | NO | PC |  | 92,53 | G | 28 | 115 | 105 | MM | 4046356822541 | 85366990 | DE | EC002635 | Imagen | Catálogo
1619625 | CA-12F1N8A8502 | Conector para cables | M23, Conector para cables, serie: CA, recto, apantallado: sí, Bloqueo por tornillo, Nº de polos: 12, Sentido de giro: Estándar, tipo de conexión del contacto: Hembra, Conexión crimpada, rango de diámetro de cable: 4 mm ... 6 mm, codificación: N | 24.4007 | 1 | AB | Field Device Connectors (FDC) | ABR | ABRAEA | 1 | 1 | NO | PC | F | 96,50 | G | 24 | 85 | 55 | MM | 4046356822534 | 85366990 | DE | EC002635 | Imagen | Catálogo
1619627 | CA-12F2N8A8502 | Conector para cables | M23, Conector para cables, serie: CA, recto, apantallado: sí, Bloqueo por tornillo, Nº de polos: 12, Sentido de giro: Movimiento contrario, tipo de conexión del contacto: Hembra, Conexión crimpada, rango de diámetro de cable: 4 mm ... 6 mm, codificación: N, se espera que este artículo no contenga plomo a partir del segundo trimestre de 2026 de acuerdo con RoHS II sin excepción 6c (Pb &lt;0,1 %), una alternativa sin plomo está disponible previamente a petición | 26.07 | 1 | AB | Field Device Connectors (FDC) | ABR | ABRAEA | 1 | 1 | NO | PC |  | 91,00 | G | 0 | 0 | 0 |  | 4046356822510 | 85366990 | DE | EC002635 | Imagen | Catálogo
1619628 | CA-17M1N8A85DU | Conector para cables | M23, Conector para cables, serie: CA, recto, apantallado: sí, Bloqueo por tornillo, Nº de polos: 17, Sentido de giro: Estándar, tipo de conexión del contacto: Macho, Conexión crimpada, rango de diámetro de cable: 3 mm ... 14,5 mm, codificación: N, se espera que este artículo no contenga plomo a partir del segundo trimestre de 2026 de acuerdo con RoHS II sin excepción 6c (Pb &lt;0,1 %), una alternativa sin plomo está disponible previamente a petición | 28.8 | 1 | AB | Field Device Connectors (FDC) | ABR | ABRAEA | 1 | 1 | NO | PC |  | 91,20 | G | 27 | 204 | 109 | MM | 4046356822503 | 85366990 | DE | EC002635 | Imagen | Catálogo
1619629 | CA-17F1N8A85DU | Conector para cables | M23, Conector para cables, serie: CA, recto, apantallado: sí, Bloqueo por tornillo, Nº de polos: 17, Sentido de giro: Estándar, tipo de conexión del contacto: Hembra, Conexión crimpada, rango de diámetro de cable: 3 mm ... 14,5 mm, codificación: N, se espera que este artículo no contenga plomo a partir del segundo trimestre de 2026 de acuerdo con RoHS II sin excepción 6c (Pb &lt;0,1 %), una alternativa sin plomo está disponible previamente a petición | 27.4 | 1 | AB | Field Device Connectors (FDC) | ABR | ABRAEA | 1 | 1 | SÍ | PC |  | 94,50 | G | 28 | 115 | 105 | MM | 4046356822497 | 85366990 | DE | EC002635 | Imagen | Catálogo
1619630 | CA-12M1N8A85DU | Conector para cables | M23, Conector para cables, serie: CA, recto, apantallado: sí, Bloqueo por tornillo, Nº de polos: 12, Sentido de giro: Estándar, tipo de conexión del contacto: Macho, Conexión crimpada, rango de diámetro de cable: 3 mm ... 14,5 mm, codificación: N, se espera que este artículo no contenga plomo a partir del segundo trimestre de 2026 de acuerdo con RoHS II sin excepción 6c (Pb &lt;0,1 %), una alternativa sin plomo está disponible previamente a petición | 27.83 | 1 | AB | Field Device Connectors (FDC) | ABR | ABRAEA | 1 | 1 | NO | PC |  | 93,00 | G | 30 | 90 | 90 | MM | 4046356822480 | 85366990 | DE | EC002635 | Imagen | Catálogo
1619631 | CA-12F1N8A85DU | Conector para cables | M23, Conector para cables, serie: CA, recto, apantallado: sí, Bloqueo por tornillo, Nº de polos: 12, Sentido de giro: Estándar, tipo de conexión del contacto: Hembra, Conexión crimpada, rango de diámetro de cable: 3 mm ... 14,5 mm, codificación: N, se espera que este artículo no contenga plomo a partir del segundo trimestre de 2026 de acuerdo con RoHS II sin excepción 6c (Pb &lt;0,1 %), una alternativa sin plomo está disponible previamente a petición | 26.41 | 1 | AB | Field Device Connectors (FDC) | ABR | ABRAEA | 1 | 1 | NO | PC |  | 95,20 | G | 27 | 228 | 97 | MM | 4046356822473 | 85366990 | DE | EC002635 | Imagen | Catálogo
1619632 | CA-12M2N8A85DU | Conector para cables | M23, Conector para cables, serie: CA, recto, apantallado: sí, Bloqueo por tornillo, Nº de polos: 12, Sentido de giro: Movimiento contrario, tipo de conexión del contacto: Macho, Conexión crimpada, rango de diámetro de cable: 3 mm ... 14,5 mm, codificación: N | 26.0487 | 1 | AB | Field Device Connectors (FDC) | ABR | ABRAEA | 1 | 1 | NO | PC | F | 96,20 | G | 30 | 130 | 80 | MM | 4046356822466 | 85366990 | DE | EC002635 | Imagen | Catálogo
1619633 | CA-12F2N8A85DU | Conector para cables | M23, Conector para cables, serie: CA, recto, apantallado: sí, Bloqueo por tornillo, Nº de polos: 12, Sentido de giro: Movimiento contrario, tipo de conexión del contacto: Hembra, Conexión crimpada, rango de diámetro de cable: 3 mm ... 14,5 mm, codificación: N, se espera que este artículo no contenga plomo a partir del segundo trimestre de 2026 de acuerdo con RoHS II sin excepción 6c (Pb &lt;0,1 %), una alternativa sin plomo está disponible previamente a petición | 26.41 | 1 | AB | Field Device Connectors (FDC) | ABR | ABRAEA | 1 | 1 | NO | PC |  | 94,70 | G | 27 | 226 | 102 | MM | 4046356822459 | 85366990 | DE | EC002635 | Imagen | Catálogo
1619634 | CA-19P1N128008 | Conector para cables | M23, Conector para cables, serie: CA, recto, apantallado: sí, Bloqueo por tornillo, Nº de polos: 16+3, Sentido de giro: Estándar, tipo de conexión del contacto: Macho, Conexión por soldadura, rango de diámetro de cable: 10 mm ... 14,5 mm, codificación: N, se espera que este artículo no contenga plomo a partir del segundo trimestre de 2026 de acuerdo con RoHS II sin excepción 6c (Pb &lt;0,1 %), una alternativa sin plomo está disponible previamente a petición | 40.79 | 1 | AB | Field Device Connectors (FDC) | ABR | ABRAEA | 1 | 1 | NO | PC |  | 97,40 | G | 27 | 205 | 106 | MM | 4046356822442 | 85366990 | DE | EC002635 | Imagen | Catálogo
1619635 | CA-19S1N128008 | Conector para cables | M23, Conector para cables, serie: CA, recto, apantallado: sí, Bloqueo por tornillo, Nº de polos: 16+3, Sentido de giro: Estándar, tipo de conexión del contacto: Hembra, Conexión por soldadura, rango de diámetro de cable: 10 mm ... 14,5 mm, codificación: N, se espera que este artículo no contenga plomo a partir del segundo trimestre de 2026 de acuerdo con RoHS II sin excepción 6c (Pb &lt;0,1 %), una alternativa sin plomo está disponible previamente a petición | 42.28 | 1 | AB | Field Device Connectors (FDC) | ABR | ABRAEA | 1 | 1 | NO | PC |  | 94,30 | G | 30 | 82 | 55 | MM | 4046356822435 | 85366990 | DE | EC002635 | Imagen | Catálogo
1619636 | CA-17P1N8A8008 | Conector para cables | M23, Conector para cables, serie: CA, recto, apantallado: sí, Bloqueo por tornillo, Nº de polos: 17, Sentido de giro: Estándar, tipo de conexión del contacto: Macho, Conexión crimpada, rango de diámetro de cable: 10 mm ... 14,5 mm, codificación: N, se espera que este artículo no contenga plomo a partir del segundo trimestre de 2026 de acuerdo con RoHS II sin excepción 6c (Pb &lt;0,1 %), una alternativa sin plomo está disponible previamente a petición | 21.16 | 1 | AB | Field Device Connectors (FDC) | ABR | ABRAEA | 1 | 1 | SÍ | PC |  | 89,80 | G | 27 | 207 | 108 | MM | 4046356822428 | 85366990 | DE | EC002635 | Imagen | Catálogo
1619637 | CA-17S1N8A8008 | Conector para cables | M23, Conector para cables, serie: CA, recto, apantallado: sí, Bloqueo por tornillo, Nº de polos: 17, Sentido de giro: Estándar, tipo de conexión del contacto: Hembra, Conexión crimpada, rango de diámetro de cable: 10 mm ... 14,5 mm, codificación: N, se espera que este artículo no contenga plomo a partir del segundo trimestre de 2026 de acuerdo con RoHS II sin excepción 6c (Pb &lt;0,1 %), una alternativa sin plomo está disponible previamente a petición | 20.63 | 1 | AB | Field Device Connectors (FDC) | ABR | ABRAEA | 1 | 1 | SÍ | PC |  | 91,00 | G | 27 | 210 | 108 | MM | 4046356822411 | 85366990 | DE | EC002635 | Imagen | Catálogo
1619638 | CA-17P1N128008 | Conector para cables | M23, Conector para cables, serie: CA, recto, apantallado: sí, Bloqueo por tornillo, Nº de polos: 17, Sentido de giro: Estándar, tipo de conexión del contacto: Macho, Conexión por soldadura, rango de diámetro de cable: 10 mm ... 14,5 mm, codificación: N, se espera que este artículo no contenga plomo a partir del segundo trimestre de 2026 de acuerdo con RoHS II sin excepción 6c (Pb &lt;0,1 %), una alternativa sin plomo está disponible previamente a petición | 31.94 | 1 | AB | Field Device Connectors (FDC) | ABR | ABRAEA | 1 | 1 | NO | PC |  | 97,80 | G | 30 | 100 | 100 | MM | 4046356822404 | 85366990 | DE | EC002635 | Imagen | Catálogo
1619639 | CA-17S1N128008 | Conector para cables | M23, Conector para cables, serie: CA, recto, apantallado: sí, Bloqueo por tornillo, Nº de polos: 17, Sentido de giro: Estándar, tipo de conexión del contacto: Hembra, Conexión por soldadura, rango de diámetro de cable: 10 mm ... 14,5 mm, codificación: N, se espera que este artículo no contenga plomo a partir del segundo trimestre de 2026 de acuerdo con RoHS II sin excepción 6c (Pb &lt;0,1 %), una alternativa sin plomo está disponible previamente a petición | 31.34 | 1 | AB | Field Device Connectors (FDC) | ABR | ABRAEA | 1 | 1 | NO | PC |  | 94,94 | G | 29 | 115 | 105 | MM | 4046356822398 | 85366990 | DE | EC002635 | Imagen | Catálogo
1619640 | CA-16P1N8A8008 | Conector para cables | M23, Conector para cables, serie: CA, recto, apantallado: sí, Bloqueo por tornillo, Nº de polos: 16, Sentido de giro: Estándar, tipo de conexión del contacto: Macho, Conexión crimpada, rango de diámetro de cable: 10 mm ... 14,5 mm, codificación: N, se espera que este artículo no contenga plomo a partir del segundo trimestre de 2026 de acuerdo con RoHS II sin excepción 6c (Pb &lt;0,1 %), una alternativa sin plomo está disponible previamente a petición | 20.5 | 1 | AB | Field Device Connectors (FDC) | ABR | ABRAEA | 1 | 1 | NO | PC | F | 93,90 | G | 0 | 0 | 0 |  | 4046356822381 | 85366990 | DE | EC002635 | Imagen | Catálogo
1619641 | CA-16S1N8A8008 | Conector para cables | M23, Conector para cables, serie: CA, recto, apantallado: sí, Bloqueo por tornillo, Nº de polos: 16, Sentido de giro: Estándar, tipo de conexión del contacto: Hembra, Conexión crimpada, rango de diámetro de cable: 10 mm ... 14,5 mm, codificación: N, se espera que este artículo no contenga plomo a partir del segundo trimestre de 2026 de acuerdo con RoHS II sin excepción 6c (Pb &lt;0,1 %), una alternativa sin plomo está disponible previamente a petición | 20.63 | 1 | AB | Field Device Connectors (FDC) | ABR | ABRAEA | 1 | 1 | NO | PC |  | 92,30 | G | 0 | 0 | 0 |  | 4046356822374 | 85366990 | DE | EC002635 | Imagen | Catálogo
1619642 | CA-16P1N128008 | Conector para cables | M23, Conector para cables, serie: CA, recto, apantallado: sí, Bloqueo por tornillo, Nº de polos: 16, Sentido de giro: Estándar, tipo de conexión del contacto: Macho, Conexión por soldadura, rango de diámetro de cable: 10 mm ... 14,5 mm, codificación: N, se espera que este artículo no contenga plomo a partir del segundo trimestre de 2026 de acuerdo con RoHS II sin excepción 6c (Pb &lt;0,1 %), una alternativa sin plomo está disponible previamente a petición | 31.18 | 1 | AB | Field Device Connectors (FDC) | ABR | ABRAEA | 1 | 1 | NO | PC |  | 96,90 | G | 27 | 205 | 107 | MM | 4046356822367 | 85366990 | DE | EC002635 | Imagen | Catálogo
1619643 | CA-16S1N128008 | Conector para cables | M23, Conector para cables, serie: CA, recto, apantallado: sí, Bloqueo por tornillo, Nº de polos: 16, Sentido de giro: Estándar, tipo de conexión del contacto: Hembra, Conexión por soldadura, rango de diámetro de cable: 10 mm ... 14,5 mm, codificación: N, se espera que este artículo no contenga plomo a partir del segundo trimestre de 2026 de acuerdo con RoHS II sin excepción 6c (Pb &lt;0,1 %), una alternativa sin plomo está disponible previamente a petición | 30.62 | 1 | AB | Field Device Connectors (FDC) | ABR | ABRAEA | 1 | 1 | NO | PC |  | 94,50 | G | 28 | 110 | 100 | MM | 4046356822350 | 85366990 | DE | EC002635 | Imagen | Catálogo
1619644 | CA-12P1N8A8008 | Conector para cables | M23, Conector para cables, serie: CA, recto, apantallado: sí, Bloqueo por tornillo, Nº de polos: 12, Sentido de giro: Estándar, tipo de conexión del contacto: Macho, Conexión crimpada, rango de diámetro de cable: 10 mm ... 14,5 mm, codificación: N, se espera que este artículo no contenga plomo a partir del segundo trimestre de 2026 de acuerdo con RoHS II sin excepción 6c (Pb &lt;0,1 %), una alternativa sin plomo está disponible previamente a petición | 20.38 | 1 | AB | Field Device Connectors (FDC) | ABR | ABRAEA | 1 | 1 | NO | PC |  | 90,70 | G | 27 | 205 | 105 | MM | 4046356822343 | 85366990 | DE | EC002635 | Imagen | Catálogo
1619645 | CA-12S1N8A8008 | Conector para cables | M23, Conector para cables, serie: CA, recto, apantallado: sí, Bloqueo por tornillo, Nº de polos: 12, Sentido de giro: Estándar, tipo de conexión del contacto: Hembra, Conexión crimpada, rango de diámetro de cable: 10 mm ... 14,5 mm, codificación: N, se espera que este artículo no contenga plomo a partir del segundo trimestre de 2026 de acuerdo con RoHS II sin excepción 6c (Pb &lt;0,1 %), una alternativa sin plomo está disponible previamente a petición | 20.76 | 1 | AB | Field Device Connectors (FDC) | ABR | ABRAEA | 1 | 1 | SÍ | PC |  | 91,20 | G | 30 | 90 | 90 | MM | 4046356822336 | 85366990 | DE | EC002635 | Imagen | Catálogo
1619646 | CA-12P1N128008 | Conector para cables | M23, Conector para cables, serie: CA, recto, apantallado: sí, Bloqueo por tornillo, Nº de polos: 12, Sentido de giro: Estándar, tipo de conexión del contacto: Macho, Copa de soldar, rango de diámetro de cable: 10 mm ... 14,5 mm, codificación: N, se espera que este artículo no contenga plomo a partir del segundo trimestre de 2026 de acuerdo con RoHS II sin excepción 6c (Pb &lt;0,1 %), una alternativa sin plomo está disponible previamente a petición | 28.64 | 1 | AB | Field Device Connectors (FDC) | ABR | ABRAEA | 1 | 1 | NO | PC |  | 93,40 | G | 28 | 120 | 105 | MM | 4046356822329 | 85366990 | DE | EC002635 | Imagen | Catálogo
1619647 | CA-12S1N128008 | Conector para cables | M23, Conector para cables, serie: CA, recto, apantallado: sí, Bloqueo por tornillo, Nº de polos: 12, Sentido de giro: Estándar, tipo de conexión del contacto: Hembra, Conexión por soldadura, rango de diámetro de cable: 10 mm ... 14,5 mm, codificación: N, se espera que este artículo no contenga plomo a partir del segundo trimestre de 2026 de acuerdo con RoHS II sin excepción 6c (Pb &lt;0,1 %), una alternativa sin plomo está disponible previamente a petición | 28.26 | 1 | AB | Field Device Connectors (FDC) | ABR | ABRAEA | 1 | 1 | SÍ | PC |  | 90,30 | G | 28 | 115 | 105 | MM | 4046356822312 | 85366990 | DE | EC002635 | Imagen | Catálogo
1619648 | CA-09P1N8A8008 | Conector para cables | M23, Conector para cables, serie: CA, recto, apantallado: sí, Bloqueo por tornillo, Nº de polos: 8+1, Sentido de giro: Estándar, tipo de conexión del contacto: Macho, Conexión crimpada, rango de diámetro de cable: 10 mm ... 14,5 mm, codificación: N, se espera que este artículo no contenga plomo a partir del segundo trimestre de 2026 de acuerdo con RoHS II sin excepción 6c (Pb &lt;0,1 %), una alternativa sin plomo está disponible previamente a petición | 20.57 | 1 | AB | Field Device Connectors (FDC) | ABR | ABRAEA | 1 | 1 | NO | PC | F | 92,50 | G | 30 | 130 | 40 | MM | 4046356822305 | 85366990 | DE | EC002635 | Imagen | Catálogo
1619649 | CA-09S1N8A8008 | Conector para cables | M23, Conector para cables, serie: CA, recto, apantallado: sí, Bloqueo por tornillo, Nº de polos: 8+1, Sentido de giro: Estándar, tipo de conexión del contacto: Hembra, Conexión crimpada, rango de diámetro de cable: 10 mm ... 14,5 mm, codificación: N, se espera que este artículo no contenga plomo a partir del segundo trimestre de 2026 de acuerdo con RoHS II sin excepción 6c (Pb &lt;0,1 %), una alternativa sin plomo está disponible previamente a petición | 20.63 | 1 | AB | Field Device Connectors (FDC) | ABR | ABRAEA | 1 | 1 | SÍ | PC | F | 93,41 | G | 10 | 80 | 60 | MM | 4046356822299 | 85366990 | DE | EC002635 | Imagen | Catálogo
1619650 | CA-09P1N128008 | Conector para cables | M23, Conector para cables, serie: CA, recto, apantallado: sí, Bloqueo por tornillo, Nº de polos: 8+1, Sentido de giro: Estándar, tipo de conexión del contacto: Macho, Conexión por soldadura, rango de diámetro de cable: 10 mm ... 14,5 mm, codificación: N, se espera que este artículo no contenga plomo a partir del segundo trimestre de 2026 de acuerdo con RoHS II sin excepción 6c (Pb &lt;0,1 %), una alternativa sin plomo está disponible previamente a petición | 26.85 | 1 | AB | Field Device Connectors (FDC) | ABR | ABRAEA | 1 | 1 | NO | PC | F | 91,70 | G | 28 | 115 | 105 | MM | 4046356822282 | 85366990 | DE | EC002635 | Imagen | Catálogo
1619651 | CA-09S1N128008 | Conector para cables | M23, Conector para cables, serie: CA, recto, apantallado: sí, Bloqueo por tornillo, Nº de polos: 8+1, Sentido de giro: Estándar, tipo de conexión del contacto: Hembra, Conexión por soldadura, rango de diámetro de cable: 10 mm ... 14,5 mm, codificación: N, se espera que este artículo no contenga plomo a partir del segundo trimestre de 2026 de acuerdo con RoHS II sin excepción 6c (Pb &lt;0,1 %), una alternativa sin plomo está disponible previamente a petición | 26.58 | 1 | AB | Field Device Connectors (FDC) | ABR | ABRAEA | 1 | 1 | NO | PC |  | 89,50 | G | 28 | 115 | 105 | MM | 4046356822275 | 85366990 | DE | EC002635 | Imagen | Catálogo
1619652 | CA-07P1N8A8008 | Conector para cables | M23, Conector para cables, serie: CA, recto, apantallado: sí, Bloqueo por tornillo, Nº de polos: 7, Sentido de giro: Estándar, tipo de conexión del contacto: Macho, Conexión crimpada, rango de diámetro de cable: 10 mm ... 14,5 mm, codificación: N, se espera que este artículo no contenga plomo a partir del segundo trimestre de 2026 de acuerdo con RoHS II sin excepción 6c (Pb &lt;0,1 %), una alternativa sin plomo está disponible previamente a petición | 20.75 | 1 | AB | Field Device Connectors (FDC) | ABR | ABRAEA | 1 | 1 | NO | PC | F | 91,31 | G | 0 | 0 | 0 |  | 4046356822268 | 85366990 | DE | EC002635 | Imagen | Catálogo
1619653 | CA-07S1N8A8008 | Conector para cables | M23, Conector para cables, serie: CA, recto, apantallado: sí, Bloqueo por tornillo, Nº de polos: 7, Sentido de giro: Estándar, tipo de conexión del contacto: Hembra, Conexión crimpada, rango de diámetro de cable: 10 mm ... 14,5 mm, codificación: N, se espera que este artículo no contenga plomo a partir del segundo trimestre de 2026 de acuerdo con RoHS II sin excepción 6c (Pb &lt;0,1 %), una alternativa sin plomo está disponible previamente a petición | 20.76 | 1 | AB | Field Device Connectors (FDC) | ABR | ABRAEA | 1 | 1 | NO | PC | F | 87,70 | G | 0 | 0 | 0 |  | 4046356822251 | 85366990 | DE | EC002635 | Imagen | Catálogo
1619654 | CA-07P1N128008 | Conector para cables | M23, Conector para cables, serie: CA, recto, apantallado: sí, Bloqueo por tornillo, Nº de polos: 7, Sentido de giro: Estándar, tipo de conexión del contacto: Macho, Conexión por soldadura, rango de diámetro de cable: 10 mm ... 14,5 mm, codificación: N, se espera que este artículo no contenga plomo a partir del segundo trimestre de 2026 de acuerdo con RoHS II sin excepción 6c (Pb &lt;0,1 %), una alternativa sin plomo está disponible previamente a petición | 28.2 | 1 | AB | Field Device Connectors (FDC) | ABR | ABRAEA | 1 | 1 | NO | PC |  | 94,20 | G | 0 | 0 | 0 |  | 4046356822244 | 85366990 | DE | EC002635 | Imagen | Catálogo
1619655 | CA-07S1N128008 | Conector para cables | M23, Conector para cables, serie: CA, recto, apantallado: sí, Bloqueo por tornillo, Nº de polos: 7, Sentido de giro: Estándar, tipo de conexión del contacto: Hembra, Conexión por soldadura, rango de diámetro de cable: 10 mm ... 14,5 mm, codificación: N, se espera que este artículo no contenga plomo a partir del segundo trimestre de 2026 de acuerdo con RoHS II sin excepción 6c (Pb &lt;0,1 %), una alternativa sin plomo está disponible previamente a petición | 29.9 | 1 | AB | Field Device Connectors (FDC) | ABR | ABRAEA | 1 | 1 | NO | PC |  | 90,40 | G | 0 | 0 | 0 |  | 4046356822237 | 85366990 | DE | EC002635 | Imagen | Catálogo
1619656 | CA-06P1N8A8008 | Conector para cables | M23, Conector para cables, serie: CA, recto, apantallado: sí, Bloqueo por tornillo, Nº de polos: 6, Sentido de giro: Estándar, tipo de conexión del contacto: Macho, Conexión crimpada, rango de diámetro de cable: 10 mm ... 14,5 mm, codificación: N, se espera que este artículo no contenga plomo a partir del segundo trimestre de 2026 de acuerdo con RoHS II sin excepción 6c (Pb &lt;0,1 %), una alternativa sin plomo está disponible previamente a petición | 20.75 | 1 | AB | Field Device Connectors (FDC) | ABR | ABRAEA | 1 | 1 | NO | PC |  | 88,20 | G | 0 | 0 | 0 |  | 4046356822220 | 85366990 | DE | EC002635 | Imagen | Catálogo
1619657 | CA-06S1N8A8008 | Conector para cables | M23, Conector para cables, serie: CA, recto, apantallado: sí, Bloqueo por tornillo, Nº de polos: 6, Sentido de giro: Estándar, tipo de conexión del contacto: Hembra, Conexión crimpada, rango de diámetro de cable: 10 mm ... 14,5 mm, codificación: N, se espera que este artículo no contenga plomo a partir del segundo trimestre de 2026 de acuerdo con RoHS II sin excepción 6c (Pb &lt;0,1 %), una alternativa sin plomo está disponible previamente a petición | 20.75 | 1 | AB | Field Device Connectors (FDC) | ABR | ABRAEA | 1 | 1 | NO | PC |  | 88,80 | G | 0 | 0 | 0 |  | 4046356822213 | 85366990 | DE | EC002635 | Imagen | Catálogo
1619658 | CA-06P1N128008 | Conector para cables | M23, Conector para cables, serie: CA, recto, apantallado: sí, Bloqueo por tornillo, Nº de polos: 6, Sentido de giro: Estándar, tipo de conexión del contacto: Macho, Conexión por soldadura, rango de diámetro de cable: 10 mm ... 14,5 mm, codificación: N, se espera que este artículo no contenga plomo a partir del segundo trimestre de 2026 de acuerdo con RoHS II sin excepción 6c (Pb &lt;0,1 %), una alternativa sin plomo está disponible previamente a petición | 27.21 | 1 | AB | Field Device Connectors (FDC) | ABR | ABRAEA | 1 | 1 | NO | PC | F | 97,10 | G | 0 | 0 | 0 |  | 4046356822206 | 85366990 | DE | EC002635 | Imagen | Catálogo
1619659 | CA-06S1N128008 | Conector para cables | M23, Conector para cables, serie: CA, recto, apantallado: sí, Bloqueo por tornillo, Nº de polos: 6, Sentido de giro: Estándar, tipo de conexión del contacto: Hembra, Conexión por soldadura, rango de diámetro de cable: 10 mm ... 14,5 mm, codificación: N, se espera que este artículo no contenga plomo a partir del segundo trimestre de 2026 de acuerdo con RoHS II sin excepción 6c (Pb &lt;0,1 %), una alternativa sin plomo está disponible previamente a petición | 28.12 | 1 | AB | Field Device Connectors (FDC) | ABR | ABRAEA | 1 | 1 | NO | PC |  | 93,00 | G | 29 | 115 | 105 | MM | 4046356822190 | 85366990 | DE | EC002635 | Imagen | Catálogo
1619660 | CA-19P1N128007 | Conector para cables | M23, Conector para cables, serie: CA, recto, apantallado: sí, Bloqueo por tornillo, Nº de polos: 16+3, Sentido de giro: Estándar, tipo de conexión del contacto: Macho, Conexión por soldadura, rango de diámetro de cable: 6 mm ... 10 mm, codificación: N, se espera que este artículo no contenga plomo a partir del segundo trimestre de 2026 de acuerdo con RoHS II sin excepción 6c (Pb &lt;0,1 %), una alternativa sin plomo está disponible previamente a petición | 40.95 | 1 | AB | Field Device Connectors (FDC) | ABR | ABRAEA | 1 | 1 | NO | PC |  | 97,60 | G | 28 | 115 | 105 | MM | 4046356822183 | 85366990 | DE | EC002635 | Imagen | Catálogo
1619661 | CA-19S1N128007 | Conector para cables | M23, Conector para cables, serie: CA, recto, apantallado: sí, Bloqueo por tornillo, Nº de polos: 16+3, Sentido de giro: Estándar, tipo de conexión del contacto: Hembra, Conexión por soldadura, rango de diámetro de cable: 6 mm ... 10 mm, codificación: N, se espera que este artículo no contenga plomo a partir del segundo trimestre de 2026 de acuerdo con RoHS II sin excepción 6c (Pb &lt;0,1 %), una alternativa sin plomo está disponible previamente a petición | 42.39 | 1 | AB | Field Device Connectors (FDC) | ABR | ABRAEA | 1 | 1 | NO | PC |  | 95,20 | G | 30 | 40 | 40 | MM | 4046356822176 | 85366990 | DE | EC002635 | Imagen | Catálogo
1619699 | CA-17P1N8A8007 | Conector para cables | M23, Conector para cables, serie: CA, recto, apantallado: sí, Bloqueo por tornillo, Nº de polos: 17, Sentido de giro: Estándar, tipo de conexión del contacto: Macho, Conexión crimpada, rango de diámetro de cable: 6 mm ... 10 mm, codificación: N, se espera que este artículo no contenga plomo a partir del segundo trimestre de 2026 de acuerdo con RoHS II sin excepción 6c (Pb &lt;0,1 %), una alternativa sin plomo está disponible previamente a petición | 21.29 | 1 | AB | Field Device Connectors (FDC) | ABR | ABRAEA | 1 | 1 | SÍ | PC | F | 90,60 | G | 0 | 0 | 0 |  | 4046356822169 | 85366990 | DE | EC002635 | Imagen | Catálogo
1619700 | CA-17S1N8A8007 | Conector para cables | M23, Conector para cables, serie: CA, recto, apantallado: sí, Bloqueo por tornillo, Nº de polos: 17, Sentido de giro: Estándar, tipo de conexión del contacto: Hembra, Conexión crimpada, rango de diámetro de cable: 6 mm ... 10 mm, codificación: N, se espera que este artículo no contenga plomo a partir del segundo trimestre de 2026 de acuerdo con RoHS II sin excepción 6c (Pb &lt;0,1 %), una alternativa sin plomo está disponible previamente a petición | 20.78 | 1 | AB | Field Device Connectors (FDC) | ABR | ABRAEA | 1 | 1 | SÍ | PC |  | 92,30 | G | 27 | 207 | 105 | MM | 4046356822152 | 85366990 | DE | EC002635 | Imagen | Catálogo
1619701 | CA-17P1N128007 | Conector para cables | M23, Conector para cables, serie: CA, recto, apantallado: sí, Bloqueo por tornillo, Nº de polos: 17, Sentido de giro: Estándar, tipo de conexión del contacto: Macho, Conexión por soldadura, rango de diámetro de cable: 6 mm ... 10 mm, codificación: N, se espera que este artículo no contenga plomo a partir del segundo trimestre de 2026 de acuerdo con RoHS II sin excepción 6c (Pb &lt;0,1 %), una alternativa sin plomo está disponible previamente a petición | 32.06 | 1 | AB | Field Device Connectors (FDC) | ABR | ABRAEA | 1 | 1 | NO | PC |  | 94,90 | G | 30 | 90 | 90 | MM | 4046356822145 | 85366990 | DE | EC002635 | Imagen | Catálogo
1619702 | CA-17S1N128007 | Conector para cables | M23, Conector para cables, serie: CA, recto, apantallado: sí, Bloqueo por tornillo, Nº de polos: 17, Sentido de giro: Estándar, tipo de conexión del contacto: Hembra, Conexión por soldadura, rango de diámetro de cable: 6 mm ... 10 mm, codificación: N, se espera que este artículo no contenga plomo a partir del segundo trimestre de 2026 de acuerdo con RoHS II sin excepción 6c (Pb &lt;0,1 %), una alternativa sin plomo está disponible previamente a petición | 31.5 | 1 | AB | Field Device Connectors (FDC) | ABR | ABRAEA | 1 | 1 | SÍ | PC |  | 96,00 | G | 40 | 120 | 90 | MM | 4046356822138 | 85366990 | DE | EC002635 | Imagen | Catálogo
1619703 | CA-16P1N8A8007 | Conector para cables | M23, Conector para cables, serie: CA, recto, apantallado: sí, Bloqueo por tornillo, Nº de polos: 16, Sentido de giro: Estándar, tipo de conexión del contacto: Macho, Conexión crimpada, rango de diámetro de cable: 6 mm ... 10 mm, codificación: N, se espera que este artículo no contenga plomo a partir del segundo trimestre de 2026 de acuerdo con RoHS II sin excepción 6c (Pb &lt;0,1 %), una alternativa sin plomo está disponible previamente a petición | 20.66 | 1 | AB | Field Device Connectors (FDC) | ABR | ABRAEA | 1 | 1 | NO | PC | F | 90,80 | G | 25 | 150 | 25 | MM | 4046356822121 | 85366990 | DE | EC002635 | Imagen | Catálogo
1619704 | CA-16S1N8A8007 | Conector para cables | M23, Conector para cables, serie: CA, recto, apantallado: sí, Bloqueo por tornillo, Nº de polos: 16, Sentido de giro: Estándar, tipo de conexión del contacto: Hembra, Conexión crimpada, rango de diámetro de cable: 6 mm ... 10 mm, codificación: N, se espera que este artículo no contenga plomo a partir del segundo trimestre de 2026 de acuerdo con RoHS II sin excepción 6c (Pb &lt;0,1 %), una alternativa sin plomo está disponible previamente a petición | 20.79 | 1 | AB | Field Device Connectors (FDC) | ABR | ABRAEA | 1 | 1 | NO | PC |  | 92,53 | G | 30 | 110 | 180 | MM | 4046356822114 | 85366990 | DE | EC002635 | Imagen | Catálogo
1619705 | CA-16P1N128007 | Conector para cables | M23, Conector para cables, serie: CA, recto, apantallado: sí, Bloqueo por tornillo, Nº de polos: 16, Sentido de giro: Estándar, tipo de conexión del contacto: Macho, Conexión por soldadura, rango de diámetro de cable: 6 mm ... 10 mm, codificación: N, se espera que este artículo no contenga plomo a partir del segundo trimestre de 2026 de acuerdo con RoHS II sin excepción 6c (Pb &lt;0,1 %), una alternativa sin plomo está disponible previamente a petición | 31.32 | 1 | AB | Field Device Connectors (FDC) | ABR | ABRAEA | 1 | 1 | NO | PC | F | 98,70 | G | 30 | 105 | 120 | MM | 4046356822107 | 85366990 | DE | EC002635 | Imagen | Catálogo
1619706 | CA-16S1N128007 | Conector para cables | M23, Conector para cables, serie: CA, recto, apantallado: sí, Bloqueo por tornillo, Nº de polos: 16, Sentido de giro: Estándar, tipo de conexión del contacto: Hembra, Conexión por soldadura, rango de diámetro de cable: 6 mm ... 10 mm, codificación: N, se espera que este artículo no contenga plomo a partir del segundo trimestre de 2026 de acuerdo con RoHS II sin excepción 6c (Pb &lt;0,1 %), una alternativa sin plomo está disponible previamente a petición | 30.78 | 1 | AB | Field Device Connectors (FDC) | ABR | ABRAEA | 1 | 1 | NO | PC | F | 92,30 | G | 30 | 90 | 70 | MM | 4046356822091 | 85366990 | DE | EC002635 | Imagen | Catálogo
1619707 | CA-12P1N8A8007 | Conector para cables | M23, Conector para cables, serie: CA, recto, apantallado: sí, Bloqueo por tornillo, Nº de polos: 12, Sentido de giro: Estándar, tipo de conexión del contacto: Macho, Conexión crimpada, rango de diámetro de cable: 6 mm ... 10 mm, codificación: N, se espera que este artículo no contenga plomo a partir del segundo trimestre de 2026 de acuerdo con RoHS II sin excepción 6c (Pb &lt;0,1 %), una alternativa sin plomo está disponible previamente a petición | 20.53 | 1 | AB | Field Device Connectors (FDC) | ABR | ABRAEA | 1 | 1 | NO | PC |  | 87,80 | G | 30 | 100 | 65 | MM | 4046356822084 | 85366990 | DE | EC002635 | Imagen | Catálogo
1619708 | CA-12S1N8A8007 | Conector para cables | M23, Conector para cables, serie: CA, recto, apantallado: sí, Bloqueo por tornillo, Nº de polos: 12, Sentido de giro: Estándar, tipo de conexión del contacto: Hembra, Conexión crimpada, rango de diámetro de cable: 6 mm ... 10 mm, codificación: N, se espera que este artículo no contenga plomo a partir del segundo trimestre de 2026 de acuerdo con RoHS II sin excepción 6c (Pb &lt;0,1 %), una alternativa sin plomo está disponible previamente a petición | 20.88 | 1 | AB | Field Device Connectors (FDC) | ABR | ABRAEA | 1 | 1 | SÍ | PC |  | 92,23 | G | 27 | 115 | 105 | MM | 4046356822077 | 85366990 | DE | EC002635 | Imagen | Catálogo
1619709 | CA-12P1N128007 | Conector para cables | M23, Conector para cables, serie: CA, recto, apantallado: sí, Bloqueo por tornillo, Nº de polos: 12, Sentido de giro: Estándar, tipo de conexión del contacto: Macho, Copa de soldar, rango de diámetro de cable: 6 mm ... 10 mm, codificación: N, se espera que este artículo no contenga plomo a partir del segundo trimestre de 2026 de acuerdo con RoHS II sin excepción 6c (Pb &lt;0,1 %), una alternativa sin plomo está disponible previamente a petición | 28.8 | 1 | AB | Field Device Connectors (FDC) | ABR | ABRAEA | 1 | 1 | NO | PC |  | 96,80 | G | 134 | 1 | 209 | MM | 4046356822060 | 85366990 | DE | EC002635 | Imagen | Catálogo
1619710 | CA-12S1N128007 | Conector para cables | M23, Conector para cables, serie: CA, recto, apantallado: sí, Bloqueo por tornillo, Nº de polos: 12, Sentido de giro: Estándar, tipo de conexión del contacto: Hembra, Conexión por soldadura, rango de diámetro de cable: 6 mm ... 10 mm, codificación: N, se espera que este artículo no contenga plomo a partir del segundo trimestre de 2026 de acuerdo con RoHS II sin excepción 6c (Pb &lt;0,1 %), una alternativa sin plomo está disponible previamente a petición | 28.39 | 1 | AB | Field Device Connectors (FDC) | ABR | ABRAEA | 1 | 1 | SÍ | PC |  | 96,70 | G | 25 | 150 | 95 | MM | 4046356822053 | 85366990 | DE | EC002635 | Imagen | Catálogo
1619711 | CA-09P1N8A8007 | Conector para cables | M23, Conector para cables, serie: CA, recto, apantallado: sí, Bloqueo por tornillo, Nº de polos: 8+1, Sentido de giro: Estándar, tipo de conexión del contacto: Macho, Conexión crimpada, rango de diámetro de cable: 6 mm ... 10 mm, codificación: N, se espera que este artículo no contenga plomo a partir del segundo trimestre de 2026 de acuerdo con RoHS II sin excepción 6c (Pb &lt;0,1 %), una alternativa sin plomo está disponible previamente a petición | 20.72 | 1 | AB | Field Device Connectors (FDC) | ABR | ABRAEA | 1 | 1 | NO | PC |  | 88,00 | G | 40 | 120 | 50 | MM | 4046356822046 | 85366990 | DE | EC002635 | Imagen | Catálogo
1619714 | CA-09S1N8A8007 | Conector para cables | M23, Conector para cables, serie: CA, recto, apantallado: sí, Bloqueo por tornillo, Nº de polos: 8+1, Sentido de giro: Estándar, tipo de conexión del contacto: Hembra, Conexión crimpada, rango de diámetro de cable: 6 mm ... 10 mm, codificación: N, se espera que este artículo no contenga plomo a partir del segundo trimestre de 2026 de acuerdo con RoHS II sin excepción 6c (Pb &lt;0,1 %), una alternativa sin plomo está disponible previamente a petición | 20.78 | 1 | AB | Field Device Connectors (FDC) | ABR | ABRAEA | 1 | 1 | SÍ | PC |  | 89,30 | G | 25 | 160 | 101 | MM | 4046356822039 | 85366990 | DE | EC002635 | Imagen | Catálogo
1619715 | CA-09P1N128007 | Conector para cables | M23, Conector para cables, serie: CA, recto, apantallado: sí, Bloqueo por tornillo, Nº de polos: 8+1, Sentido de giro: Estándar, tipo de conexión del contacto: Macho, Conexión por soldadura, rango de diámetro de cable: 6 mm ... 10 mm, codificación: N, se espera que este artículo no contenga plomo a partir del segundo trimestre de 2026 de acuerdo con RoHS II sin excepción 6c (Pb &lt;0,1 %), una alternativa sin plomo está disponible previamente a petición | 26.97 | 1 | AB | Field Device Connectors (FDC) | ABR | ABRAEA | 1 | 1 | NO | PC |  | 95,70 | G | 27 | 206 | 107 | MM | 4046356822022 | 85366990 | DE | EC002635 | Imagen | Catálogo
1619716 | CA-09S1N128007 | Conector para cables | M23, Conector para cables, serie: CA, recto, apantallado: sí, Bloqueo por tornillo, Nº de polos: 8+1, Sentido de giro: Estándar, tipo de conexión del contacto: Hembra, Conexión por soldadura, rango de diámetro de cable: 6 mm ... 10 mm, codificación: N, se espera que este artículo no contenga plomo a partir del segundo trimestre de 2026 de acuerdo con RoHS II sin excepción 6c (Pb &lt;0,1 %), una alternativa sin plomo está disponible previamente a petición | 26.73 | 1 | AB | Field Device Connectors (FDC) | ABR | ABRAEA | 1 | 1 | NO | PC |  | 95,00 | G | 27 | 200 | 105 | MM | 4046356822015 | 85366990 | DE | EC002635 | Imagen | Catálogo
1619717 | CA-07P1N8A8007 | Conector para cables | M23, Conector para cables, serie: CA, recto, apantallado: sí, Bloqueo por tornillo, Nº de polos: 7, Sentido de giro: Estándar, tipo de conexión del contacto: Macho, Conexión crimpada, rango de diámetro de cable: 6 mm ... 10 mm, codificación: N, se espera que este artículo no contenga plomo a partir del segundo trimestre de 2026 de acuerdo con RoHS II sin excepción 6c (Pb &lt;0,1 %), una alternativa sin plomo está disponible previamente a petición | 20.87 | 1 | AB | Field Device Connectors (FDC) | ABR | ABRAEA | 1 | 1 | NO | PC | F | 88,00 | G | 0 | 0 | 0 |  | 4046356822008 | 85366990 | DE | EC002635 | Imagen | Catálogo
1619718 | CA-07S1N8A8007 | Conector para cables | M23, Conector para cables, serie: CA, recto, apantallado: sí, Bloqueo por tornillo, Nº de polos: 7, Sentido de giro: Estándar, tipo de conexión del contacto: Hembra, Conexión crimpada, rango de diámetro de cable: 6 mm ... 10 mm, codificación: N, se espera que este artículo no contenga plomo a partir del segundo trimestre de 2026 de acuerdo con RoHS II sin excepción 6c (Pb &lt;0,1 %), una alternativa sin plomo está disponible previamente a petición | 20.88 | 1 | AB | Field Device Connectors (FDC) | ABR | ABRAEA | 1 | 1 | NO | PC | F | 92,10 | G | 30 | 100 | 80 | MM | 4046356821995 | 85366990 | DE | EC002635 | Imagen | Catálogo
1619719 | CA-07P1N128007 | Conector para cables | M23, Conector para cables, serie: CA, recto, apantallado: sí, Bloqueo por tornillo, Nº de polos: 7, Sentido de giro: Estándar, tipo de conexión del contacto: Macho, Conexión por soldadura, rango de diámetro de cable: 6 mm ... 10 mm, codificación: N, se espera que este artículo no contenga plomo a partir del segundo trimestre de 2026 de acuerdo con RoHS II sin excepción 6c (Pb &lt;0,1 %), una alternativa sin plomo está disponible previamente a petición | 28.33 | 1 | AB | Field Device Connectors (FDC) | ABR | ABRAEA | 1 | 1 | NO | PC |  | 95,30 | G | 0 | 0 | 0 |  | 4046356821988 | 85366990 | DE | EC002635 | Imagen | Catálogo
1619720 | CA-07S1N128007 | Conector para cables | M23, Conector para cables, serie: CA, recto, apantallado: sí, Bloqueo por tornillo, Nº de polos: 7, Sentido de giro: Estándar, tipo de conexión del contacto: Hembra, Conexión por soldadura, rango de diámetro de cable: 6 mm ... 10 mm, codificación: N, se espera que este artículo no contenga plomo a partir del segundo trimestre de 2026 de acuerdo con RoHS II sin excepción 6c (Pb &lt;0,1 %), una alternativa sin plomo está disponible previamente a petición | 30.02 | 1 | AB | Field Device Connectors (FDC) | ABR | ABRAEA | 1 | 1 | NO | PC |  | 91,70 | G | 30 | 110 | 90 | MM | 4046356821971 | 85366990 | DE | EC002635 | Imagen | Catálogo
1619721 | CA-06P1N8A8007 | Conector para cables | M23, Conector para cables, serie: CA, recto, apantallado: sí, Bloqueo por tornillo, Nº de polos: 6, Sentido de giro: Estándar, tipo de conexión del contacto: Macho, Conexión crimpada, rango de diámetro de cable: 6 mm ... 10 mm, codificación: N, se espera que este artículo no contenga plomo a partir del segundo trimestre de 2026 de acuerdo con RoHS II sin excepción 6c (Pb &lt;0,1 %), una alternativa sin plomo está disponible previamente a petición | 20.87 | 1 | AB | Field Device Connectors (FDC) | ABR | ABRAEA | 1 | 1 | NO | PC | F | 87,80 | G | 27 | 209 | 105 | MM | 4046356821964 | 85366990 | DE | EC002635 | Imagen | Catálogo
1619722 | CA-06S1N8A8007 | Conector para cables | M23, Conector para cables, serie: CA, recto, apantallado: sí, Bloqueo por tornillo, Nº de polos: 6, Sentido de giro: Estándar, tipo de conexión del contacto: Hembra, Conexión crimpada, rango de diámetro de cable: 6 mm ... 10 mm, codificación: N, se espera que este artículo no contenga plomo a partir del segundo trimestre de 2026 de acuerdo con RoHS II sin excepción 6c (Pb &lt;0,1 %), una alternativa sin plomo está disponible previamente a petición | 20.87 | 1 | AB | Field Device Connectors (FDC) | ABR | ABRAEA | 1 | 1 | NO | PC |  | 89,30 | G | 0 | 0 | 0 |  | 4046356821957 | 85366990 | DE | EC002635 | Imagen | Catálogo
1619723 | CA-06P1N128007 | Conector para cables | M23, Conector para cables, serie: CA, recto, apantallado: sí, Bloqueo por tornillo, Nº de polos: 6, Sentido de giro: Estándar, tipo de conexión del contacto: Macho, Conexión por soldadura, rango de diámetro de cable: 6 mm ... 10 mm, codificación: N, se espera que este artículo no contenga plomo a partir del segundo trimestre de 2026 de acuerdo con RoHS II sin excepción 6c (Pb &lt;0,1 %), una alternativa sin plomo está disponible previamente a petición | 27.35 | 1 | AB | Field Device Connectors (FDC) | ABR | ABRAEA | 1 | 1 | NO | PC |  | 97,48 | G | 104 | 1 | 204 | MM | 4046356821940 | 85366990 | DE | EC002635 | Imagen | Catálogo
1619724 | CA-06S1N128007 | Conector para cables | M23, Conector para cables, serie: CA, recto, apantallado: sí, Bloqueo por tornillo, Nº de polos: 6, Sentido de giro: Estándar, tipo de conexión del contacto: Hembra, Conexión por soldadura, rango de diámetro de cable: 6 mm ... 10 mm, codificación: N, se espera que este artículo no contenga plomo a partir del segundo trimestre de 2026 de acuerdo con RoHS II sin excepción 6c (Pb &lt;0,1 %), una alternativa sin plomo está disponible previamente a petición | 28.26 | 1 | AB | Field Device Connectors (FDC) | ABR | ABRAEA | 1 | 1 | NO | PC |  | 94,67 | G | 28 | 115 | 105 | MM | 4046356821933 | 85366990 | DE | EC002635 | Imagen | Catálogo
1619725 | CA-19P1N128006 | Conector para cables | M23, Conector para cables, serie: CA, recto, apantallado: sí, Bloqueo por tornillo, Nº de polos: 16+3, Sentido de giro: Estándar, tipo de conexión del contacto: Macho, Conexión por soldadura, rango de diámetro de cable: 4 mm ... 6 mm, codificación: N, se espera que este artículo no contenga plomo a partir del segundo trimestre de 2026 de acuerdo con RoHS II sin excepción 6c (Pb &lt;0,1 %), una alternativa sin plomo está disponible previamente a petición | 41.09 | 1 | AB | Field Device Connectors (FDC) | ABR | ABRAEA | 1 | 1 | NO | PC | F | 97,90 | G | 0 | 0 | 0 |  | 4046356821926 | 85366990 | DE | EC002635 | Imagen | Catálogo
1619726 | CA-19S1N128006 | Conector para cables | M23, Conector para cables, serie: CA, recto, apantallado: sí, Bloqueo por tornillo, Nº de polos: 16+3, Sentido de giro: Estándar, tipo de conexión del contacto: Hembra, Conexión por soldadura, rango de diámetro de cable: 4 mm ... 6 mm, codificación: N, se espera que este artículo no contenga plomo a partir del segundo trimestre de 2026 de acuerdo con RoHS II sin excepción 6c (Pb &lt;0,1 %), una alternativa sin plomo está disponible previamente a petición | 42.53 | 1 | AB | Field Device Connectors (FDC) | ABR | ABRAEA | 1 | 1 | NO | PC | F | 97,30 | G | 30 | 100 | 100 | MM | 4046356821919 | 85366990 | DE | EC002635 | Imagen | Catálogo
1619727 | CA-17P1N8A8006 | Conector para cables | M23, Conector para cables, serie: CA, recto, apantallado: sí, Bloqueo por tornillo, Nº de polos: 17, Sentido de giro: Estándar, tipo de conexión del contacto: Macho, Conexión crimpada, rango de diámetro de cable: 4 mm ... 6 mm, codificación: N, se espera que este artículo no contenga plomo a partir del segundo trimestre de 2026 de acuerdo con RoHS II sin excepción 6c (Pb &lt;0,1 %), una alternativa sin plomo está disponible previamente a petición | 21.45 | 1 | AB | Field Device Connectors (FDC) | ABR | ABRAEA | 1 | 1 | SÍ | PC | F | 88,00 | G | 0 | 0 | 0 |  | 4046356821902 | 85366990 | DE | EC002635 | Imagen | Catálogo
1619728 | CA-17S1N8A8006 | Conector para cables | M23, Conector para cables, serie: CA, recto, apantallado: sí, Bloqueo por tornillo, Nº de polos: 17, Sentido de giro: Estándar, tipo de conexión del contacto: Hembra, Conexión crimpada, rango de diámetro de cable: 4 mm ... 6 mm, codificación: N, se espera que este artículo no contenga plomo a partir del segundo trimestre de 2026 de acuerdo con RoHS II sin excepción 6c (Pb &lt;0,1 %), una alternativa sin plomo está disponible previamente a petición | 20.88 | 1 | AB | Field Device Connectors (FDC) | ABR | ABRAEA | 1 | 1 | SÍ | PC | F | 89,40 | G | 30 | 90 | 90 | MM | 4046356821896 | 85366990 | DE | EC002635 | Imagen | Catálogo
1619729 | CA-17P1N128006 | Conector para cables | M23, Conector para cables, serie: CA, recto, apantallado: sí, Bloqueo por tornillo, Nº de polos: 17, Sentido de giro: Estándar, tipo de conexión del contacto: Macho, Conexión por soldadura, rango de diámetro de cable: 4 mm ... 6 mm, codificación: N, se espera que este artículo no contenga plomo a partir del segundo trimestre de 2026 de acuerdo con RoHS II sin excepción 6c (Pb &lt;0,1 %), una alternativa sin plomo está disponible previamente a petición | 32.21 | 1 | AB | Field Device Connectors (FDC) | ABR | ABRAEA | 1 | 1 | NO | PC | F | 95,00 | G | 0 | 0 | 0 |  | 4046356821889 | 85366990 | DE | EC002635 | Imagen | Catálogo
1619730 | CA-17S1N128006 | Conector para cables | M23, Conector para cables, serie: CA, recto, apantallado: sí, Bloqueo por tornillo, Nº de polos: 17, Sentido de giro: Estándar, tipo de conexión del contacto: Hembra, Conexión por soldadura, rango de diámetro de cable: 4 mm ... 6 mm, codificación: N, se espera que este artículo no contenga plomo a partir del segundo trimestre de 2026 de acuerdo con RoHS II sin excepción 6c (Pb &lt;0,1 %), una alternativa sin plomo está disponible previamente a petición | 31.6 | 1 | AB | Field Device Connectors (FDC) | ABR | ABRAEA | 1 | 1 | SÍ | PC | F | 98,30 | G | 30 | 90 | 90 | MM | 4046356821872 | 85366990 | DE | EC002635 | Imagen | Catálogo
1619731 | CA-16P1N8A8006 | Conector para cables | M23, Conector para cables, serie: CA, recto, apantallado: sí, Bloqueo por tornillo, Nº de polos: 16, Sentido de giro: Estándar, tipo de conexión del contacto: Macho, Conexión crimpada, rango de diámetro de cable: 4 mm ... 6 mm, codificación: N, se espera que este artículo no contenga plomo a partir del segundo trimestre de 2026 de acuerdo con RoHS II sin excepción 6c (Pb &lt;0,1 %), una alternativa sin plomo está disponible previamente a petición | 20.79 | 1 | AB | Field Device Connectors (FDC) | ABR | ABRAEA | 1 | 1 | NO | PC | F | 88,30 | G | 0 | 0 | 0 |  | 4046356821865 | 85366990 | DE | EC002635 | Imagen | Catálogo
1619732 | CA-16S1N8A8006 | Conector para cables | M23, Conector para cables, serie: CA, recto, apantallado: sí, Bloqueo por tornillo, Nº de polos: 16, Sentido de giro: Estándar, tipo de conexión del contacto: Hembra, Conexión crimpada, rango de diámetro de cable: 4 mm ... 6 mm, codificación: N, se espera que este artículo no contenga plomo a partir del segundo trimestre de 2026 de acuerdo con RoHS II sin excepción 6c (Pb &lt;0,1 %), una alternativa sin plomo está disponible previamente a petición | 20.9 | 1 | AB | Field Device Connectors (FDC) | ABR | ABRAEA | 1 | 1 | NO | PC | F | 92,80 | G | 0 | 0 | 0 |  | 4046356821858 | 85366990 | DE | EC002635 | Imagen | Catálogo
1619733 | CA-16P1N128006 | Conector para cables | M23, Conector para cables, serie: CA, recto, apantallado: sí, Bloqueo por tornillo, Nº de polos: 16, Sentido de giro: Estándar, tipo de conexión del contacto: Macho, Conexión por soldadura, rango de diámetro de cable: 4 mm ... 6 mm, codificación: N, se espera que este artículo no contenga plomo a partir del segundo trimestre de 2026 de acuerdo con RoHS II sin excepción 6c (Pb &lt;0,1 %), una alternativa sin plomo está disponible previamente a petición | 31.47 | 1 | AB | Field Device Connectors (FDC) | ABR | ABRAEA | 1 | 1 | NO | PC | F | 95,20 | G | 20 | 90 | 100 | MM | 4046356821841 | 85366990 | DE | EC002635 | Imagen | Catálogo
1619734 | CA-16S1N128006 | Conector para cables | M23, Conector para cables, serie: CA, recto, apantallado: sí, Bloqueo por tornillo, Nº de polos: 16, Sentido de giro: Estándar, tipo de conexión del contacto: Hembra, Conexión por soldadura, rango de diámetro de cable: 4 mm ... 6 mm, codificación: N, se espera que este artículo no contenga plomo a partir del segundo trimestre de 2026 de acuerdo con RoHS II sin excepción 6c (Pb &lt;0,1 %), una alternativa sin plomo está disponible previamente a petición | 30.9 | 1 | AB | Field Device Connectors (FDC) | ABR | ABRAEA | 1 | 1 | NO | PC | F | 97,30 | G | 40 | 115 | 90 | MM | 4046356821834 | 85366990 | DE | EC002635 | Imagen | Catálogo
1619735 | CA-12P1N8A8006 | Conector para cables | M23, Conector para cables, serie: CA, recto, apantallado: sí, Bloqueo por tornillo, Nº de polos: 12, Sentido de giro: Estándar, tipo de conexión del contacto: Macho, Conexión crimpada, rango de diámetro de cable: 4 mm ... 6 mm, codificación: N, se espera que este artículo no contenga plomo a partir del segundo trimestre de 2026 de acuerdo con RoHS II sin excepción 6c (Pb &lt;0,1 %), una alternativa sin plomo está disponible previamente a petición | 20.72 | 1 | AB | Field Device Connectors (FDC) | ABR | ABRAEA | 1 | 1 | NO | PC | F | 95,00 | G | 30 | 100 | 100 | MM | 4046356821827 | 85366990 | DE | EC002635 | Imagen | Catálogo
1619736 | CA-12S1N8A8006 | Conector para cables | M23, Conector para cables, serie: CA, recto, apantallado: sí, Bloqueo por tornillo, Nº de polos: 12, Sentido de giro: Estándar, tipo de conexión del contacto: Hembra, Conexión crimpada, rango de diámetro de cable: 4 mm ... 6 mm, codificación: N, se espera que este artículo no contenga plomo a partir del segundo trimestre de 2026 de acuerdo con RoHS II sin excepción 6c (Pb &lt;0,1 %), una alternativa sin plomo está disponible previamente a petición | 21.05 | 1 | AB | Field Device Connectors (FDC) | ABR | ABRAEA | 1 | 1 | SÍ | PC |  | 92,00 | G | 36 | 147 | 109 | MM | 4046356821810 | 85366990 | DE | EC002635 | Imagen | Catálogo
1619737 | CA-12P1N128006 | Conector para cables | M23, Conector para cables, serie: CA, recto, apantallado: sí, Bloqueo por tornillo, Nº de polos: 12, Sentido de giro: Estándar, tipo de conexión del contacto: Macho, Copa de soldar, rango de diámetro de cable: 4 mm ... 6 mm, codificación: N, se espera que este artículo no contenga plomo a partir del segundo trimestre de 2026 de acuerdo con RoHS II sin excepción 6c (Pb &lt;0,1 %), una alternativa sin plomo está disponible previamente a petición | 28.95 | 1 | AB | Field Device Connectors (FDC) | ABR | ABRAEA | 1 | 1 | NO | PC |  | 96,90 | G | 32 | 105 | 75 | MM | 4046356821803 | 85366990 | DE | EC002635 | Imagen | Catálogo
1619738 | CA-12S1N128006 | Conector para cables | M23, Conector para cables, serie: CA, recto, apantallado: sí, Bloqueo por tornillo, Nº de polos: 12, Sentido de giro: Estándar, tipo de conexión del contacto: Hembra, Conexión por soldadura, rango de diámetro de cable: 4 mm ... 6 mm, codificación: N, se espera que este artículo no contenga plomo a partir del segundo trimestre de 2026 de acuerdo con RoHS II sin excepción 6c (Pb &lt;0,1 %), una alternativa sin plomo está disponible previamente a petición | 28.51 | 1 | AB | Field Device Connectors (FDC) | ABR | ABRAEA | 1 | 1 | SÍ | PC |  | 92,00 | G | 30 | 100 | 100 | MM | 4046356821797 | 85366990 | DE | EC002635 | Imagen | Catálogo
1619739 | CA-09P1N8A8006 | Conector para cables | M23, Conector para cables, serie: CA, recto, apantallado: sí, Bloqueo por tornillo, Nº de polos: 8+1, Sentido de giro: Estándar, tipo de conexión del contacto: Macho, Conexión crimpada, rango de diámetro de cable: 4 mm ... 6 mm, codificación: N, se espera que este artículo no contenga plomo a partir del segundo trimestre de 2026 de acuerdo con RoHS II sin excepción 6c (Pb &lt;0,1 %), una alternativa sin plomo está disponible previamente a petición | 20.84 | 1 | AB | Field Device Connectors (FDC) | ABR | ABRAEA | 1 | 1 | NO | PC | F | 93,30 | G | 0 | 0 | 0 |  | 4046356821780 | 85366990 | DE | EC002635 | Imagen | Catálogo
1619740 | CA-09S1N8A8006 | Conector para cables | M23, Conector para cables, serie: CA, recto, apantallado: sí, Bloqueo por tornillo, Nº de polos: 8+1, Sentido de giro: Estándar, tipo de conexión del contacto: Hembra, Conexión crimpada, rango de diámetro de cable: 4 mm ... 6 mm, codificación: N, se espera que este artículo no contenga plomo a partir del segundo trimestre de 2026 de acuerdo con RoHS II sin excepción 6c (Pb &lt;0,1 %), una alternativa sin plomo está disponible previamente a petición | 20.88 | 1 | AB | Field Device Connectors (FDC) | ABR | ABRAEA | 1 | 1 | SÍ | PC | F | 94,00 | G | 0 | 0 | 0 |  | 4046356821773 | 85366990 | DE | EC002635 | Imagen | Catálogo
1619741 | CA-09P1N128006 | Conector para cables | M23, Conector para cables, serie: CA, recto, apantallado: sí, Bloqueo por tornillo, Nº de polos: 8+1, Sentido de giro: Estándar, tipo de conexión del contacto: Macho, Conexión por soldadura, rango de diámetro de cable: 4 mm ... 6 mm, codificación: N, se espera que este artículo no contenga plomo a partir del segundo trimestre de 2026 de acuerdo con RoHS II sin excepción 6c (Pb &lt;0,1 %), una alternativa sin plomo está disponible previamente a petición | 27.11 | 1 | AB | Field Device Connectors (FDC) | ABR | ABRAEA | 1 | 1 | NO | PC | F | 98,00 | G | 0 | 0 | 0 |  | 4046356821766 | 85366990 | DE | EC002635 | Imagen | Catálogo
1619742 | CA-09S1N128006 | Conector para cables | M23, Conector para cables, serie: CA, recto, apantallado: sí, Bloqueo por tornillo, Nº de polos: 8+1, Sentido de giro: Estándar, tipo de conexión del contacto: Hembra, Conexión por soldadura, rango de diámetro de cable: 4 mm ... 6 mm, codificación: N, se espera que este artículo no contenga plomo a partir del segundo trimestre de 2026 de acuerdo con RoHS II sin excepción 6c (Pb &lt;0,1 %), una alternativa sin plomo está disponible previamente a petición | 26.88 | 1 | AB | Field Device Connectors (FDC) | ABR | ABRAEA | 1 | 1 | NO | PC | F | 95,60 | G | 0 | 0 | 0 |  | 4046356821759 | 85366990 | DE | EC002635 | Imagen | Catálogo
1619743 | CA-07P1N8A8006 | Conector para cables | M23, Conector para cables, serie: CA, recto, apantallado: sí, Bloqueo por tornillo, Nº de polos: 7, Sentido de giro: Estándar, tipo de conexión del contacto: Macho, Conexión crimpada, rango de diámetro de cable: 4 mm ... 6 mm, codificación: N, se espera que este artículo no contenga plomo a partir del segundo trimestre de 2026 de acuerdo con RoHS II sin excepción 6c (Pb &lt;0,1 %), una alternativa sin plomo está disponible previamente a petición | 21.03 | 1 | AB | Field Device Connectors (FDC) | ABR | ABRAEA | 1 | 1 | NO | PC | F | 88,00 | G | 0 | 0 | 0 |  | 4046356821742 | 85366990 | DE | EC002635 | Imagen | Catálogo
1619744 | CA-07S1N8A8006 | Conector para cables | M23, Conector para cables, serie: CA, recto, apantallado: sí, Bloqueo por tornillo, Nº de polos: 7, Sentido de giro: Estándar, tipo de conexión del contacto: Hembra, Conexión crimpada, rango de diámetro de cable: 4 mm ... 6 mm, codificación: N, se espera que este artículo no contenga plomo a partir del segundo trimestre de 2026 de acuerdo con RoHS II sin excepción 6c (Pb &lt;0,1 %), una alternativa sin plomo está disponible previamente a petición | 21.05 | 1 | AB | Field Device Connectors (FDC) | ABR | ABRAEA | 1 | 1 | NO | PC | F | 92,60 | G | 50 | 120 | 100 | MM | 4046356821735 | 85366990 | DE | EC002635 | Imagen | Catálogo
1619745 | CA-07P1N128006 | Conector para cables | M23, Conector para cables, serie: CA, recto, apantallado: sí, Bloqueo por tornillo, Nº de polos: 7, Sentido de giro: Estándar, tipo de conexión del contacto: Macho, Conexión por soldadura, rango de diámetro de cable: 4 mm ... 6 mm, codificación: N, se espera que este artículo no contenga plomo a partir del segundo trimestre de 2026 de acuerdo con RoHS II sin excepción 6c (Pb &lt;0,1 %), una alternativa sin plomo está disponible previamente a petición | 28.45 | 1 | AB | Field Device Connectors (FDC) | ABR | ABRAEA | 1 | 1 | NO | PC |  | 95,70 | G | 30 | 90 | 80 | MM | 4046356821728 | 85366990 | DE | EC002635 | Imagen | Catálogo
1619746 | CA-07S1N128006 | Conector para cables | M23, Conector para cables, serie: CA, recto, apantallado: sí, Bloqueo por tornillo, Nº de polos: 7, Sentido de giro: Estándar, tipo de conexión del contacto: Hembra, Conexión por soldadura, rango de diámetro de cable: 4 mm ... 6 mm, codificación: N, se espera que este artículo no contenga plomo a partir del segundo trimestre de 2026 de acuerdo con RoHS II sin excepción 6c (Pb &lt;0,1 %), una alternativa sin plomo está disponible previamente a petición | 30.15 | 1 | AB | Field Device Connectors (FDC) | ABR | ABRAEA | 1 | 1 | NO | PC |  | 91,90 | G | 0 | 0 | 0 |  | 4046356821711 | 85366990 | DE | EC002635 | Imagen | Catálogo
1619747 | CA-06P1N8A8006 | Conector para cables | M23, Conector para cables, serie: CA, recto, apantallado: sí, Bloqueo por tornillo, Nº de polos: 6, Sentido de giro: Estándar, tipo de conexión del contacto: Macho, Conexión crimpada, rango de diámetro de cable: 4 mm ... 6 mm, codificación: N, se espera que este artículo no contenga plomo a partir del segundo trimestre de 2026 de acuerdo con RoHS II sin excepción 6c (Pb &lt;0,1 %), una alternativa sin plomo está disponible previamente a petición | 21.03 | 1 | AB | Field Device Connectors (FDC) | ABR | ABRAEA | 1 | 1 | NO | PC | F | 93,60 | G | 0 | 0 | 0 |  | 4046356821704 | 85366990 | DE | EC002635 | Imagen | Catálogo
1619748 | CA-06S1N8A8006 | Conector para cables | M23, Conector para cables, serie: CA, recto, apantallado: sí, Bloqueo por tornillo, Nº de polos: 6, Sentido de giro: Estándar, tipo de conexión del contacto: Hembra, Conexión crimpada, rango de diámetro de cable: 4 mm ... 6 mm, codificación: N, se espera que este artículo no contenga plomo a partir del segundo trimestre de 2026 de acuerdo con RoHS II sin excepción 6c (Pb &lt;0,1 %), una alternativa sin plomo está disponible previamente a petición | 21.03 | 1 | AB | Field Device Connectors (FDC) | ABR | ABRAEA | 1 | 1 | NO | PC | F | 90,00 | G | 0 | 0 | 0 |  | 4046356821698 | 85366990 | DE | EC002635 | Imagen | Catálogo
1619749 | CA-06P1N128006 | Conector para cables | M23, Conector para cables, serie: CA, recto, apantallado: sí, Bloqueo por tornillo, Nº de polos: 6, Sentido de giro: Estándar, tipo de conexión del contacto: Macho, Conexión por soldadura, rango de diámetro de cable: 4 mm ... 6 mm, codificación: N, se espera que este artículo no contenga plomo a partir del segundo trimestre de 2026 de acuerdo con RoHS II sin excepción 6c (Pb &lt;0,1 %), una alternativa sin plomo está disponible previamente a petición | 27.46 | 1 | AB | Field Device Connectors (FDC) | ABR | ABRAEA | 1 | 1 | NO | PC |  | 95,00 | G | 30 | 90 | 90 | MM | 4046356821681 | 85366990 | DE | EC002635 | Imagen | Catálogo
1619750 | CA-06S1N128006 | Conector para cables | M23, Conector para cables, serie: CA, recto, apantallado: sí, Bloqueo por tornillo, Nº de polos: 6, Sentido de giro: Estándar, tipo de conexión del contacto: Hembra, Conexión por soldadura, rango de diámetro de cable: 4 mm ... 6 mm, codificación: N, se espera que este artículo no contenga plomo a partir del segundo trimestre de 2026 de acuerdo con RoHS II sin excepción 6c (Pb &lt;0,1 %), una alternativa sin plomo está disponible previamente a petición | 28.39 | 1 | AB | Field Device Connectors (FDC) | ABR | ABRAEA | 1 | 1 | NO | PC |  | 91,40 | G | 25 | 90 | 90 | MM | 4046356821674 | 85366990 | DE | EC002635 | Imagen | Catálogo
1619751 | CA-19P1N1280DN | Conector para cables | M23, Conector para cables, serie: CA, recto, apantallado: sí, Bloqueo por tornillo, Nº de polos: 16+3, Sentido de giro: Estándar, tipo de conexión del contacto: Macho, Conexión por soldadura, rango de diámetro de cable: 3 mm ... 14,5 mm, codificación: N, se espera que este artículo no contenga plomo a partir del segundo trimestre de 2026 de acuerdo con RoHS II sin excepción 6c (Pb &lt;0,1 %), una alternativa sin plomo está disponible previamente a petición | 41.21 | 1 | AB | Field Device Connectors (FDC) | ABR | ABRAEA | 1 | 1 | NO | PC |  | 97,80 | G | 28 | 120 | 100 | MM | 4046356821667 | 85366990 | DE | EC002635 | Imagen | Catálogo
1619752 | CA-19S1N1280DN | Conector para cables | M23, Conector para cables, serie: CA, recto, apantallado: sí, Bloqueo por tornillo, Nº de polos: 16+3, Sentido de giro: Estándar, tipo de conexión del contacto: Hembra, Conexión por soldadura, rango de diámetro de cable: 3 mm ... 14,5 mm, codificación: N, se espera que este artículo no contenga plomo a partir del segundo trimestre de 2026 de acuerdo con RoHS II sin excepción 6c (Pb &lt;0,1 %), una alternativa sin plomo está disponible previamente a petición | 42.68 | 1 | AB | Field Device Connectors (FDC) | ABR | ABRAEA | 1 | 1 | NO | PC |  | 96,10 | G | 28 | 206 | 107 | MM | 4046356821650 | 85366990 | DE | EC002635 | Imagen | Catálogo
1619753 | CA-17P1N8A80DN | Conector para cables | M23, Conector para cables, serie: CA, recto, apantallado: sí, Bloqueo por tornillo, Nº de polos: 17, Sentido de giro: Estándar, tipo de conexión del contacto: Macho, Conexión crimpada, rango de diámetro de cable: 3 mm ... 14,5 mm, codificación: N, se espera que este artículo no contenga plomo a partir del segundo trimestre de 2026 de acuerdo con RoHS II sin excepción 6c (Pb &lt;0,1 %), una alternativa sin plomo está disponible previamente a petición | 21.53 | 1 | AB | Field Device Connectors (FDC) | ABR | ABRAEA | 1 | 1 | SÍ | PC |  | 92,72 | G | 30 | 229 | 97 | MM | 4046356821643 | 85366990 | DE | EC002635 | Imagen | Catálogo
1619754 | CA-17S1N8A80DN | Conector para cables | M23, Conector para cables, serie: CA, recto, apantallado: sí, Bloqueo por tornillo, Nº de polos: 17, Sentido de giro: Estándar, tipo de conexión del contacto: Hembra, Conexión crimpada, rango de diámetro de cable: 3 mm ... 14,5 mm, codificación: N, se espera que este artículo no contenga plomo a partir del segundo trimestre de 2026 de acuerdo con RoHS II sin excepción 6c (Pb &lt;0,1 %), una alternativa sin plomo está disponible previamente a petición | 21.04 | 1 | AB | Field Device Connectors (FDC) | ABR | ABRAEA | 1 | 1 | SÍ | PC |  | 90,70 | G | 27 | 212 | 106 | MM | 4046356821636 | 85366990 | DE | EC002635 | Imagen | Catálogo
1619755 | CA-17P1N1280DN | Conector para cables | M23, Conector para cables, serie: CA, recto, apantallado: sí, Bloqueo por tornillo, Nº de polos: 17, Sentido de giro: Estándar, tipo de conexión del contacto: Macho, Conexión por soldadura, rango de diámetro de cable: 3 mm ... 14,5 mm, codificación: N, se espera que este artículo no contenga plomo a partir del segundo trimestre de 2026 de acuerdo con RoHS II sin excepción 6c (Pb &lt;0,1 %), una alternativa sin plomo está disponible previamente a petición | 32.34 | 1 | AB | Field Device Connectors (FDC) | ABR | ABRAEA | 1 | 1 | NO | PC |  | 98,70 | G | 28 | 120 | 105 | MM | 4046356821629 | 85366990 | DE | EC002635 | Imagen | Catálogo
1619756 | CA-17S1N1280DN | Conector para cables | M23, Conector para cables, serie: CA, recto, apantallado: sí, Bloqueo por tornillo, Nº de polos: 17, Sentido de giro: Estándar, tipo de conexión del contacto: Hembra, Conexión por soldadura, rango de diámetro de cable: 3 mm ... 14,5 mm, codificación: N, se espera que este artículo no contenga plomo a partir del segundo trimestre de 2026 de acuerdo con RoHS II sin excepción 6c (Pb &lt;0,1 %), una alternativa sin plomo está disponible previamente a petición | 31.75 | 1 | AB | Field Device Connectors (FDC) | ABR | ABRAEA | 1 | 1 | SÍ | PC |  | 96,00 | G | 27 | 115 | 95 | MM | 4046356821612 | 85366990 | DE | EC002635 | Imagen | Catálogo
1619757 | CA-16P1N8A80DN | Conector para cables | M23, Conector para cables, serie: CA, recto, apantallado: sí, Bloqueo por tornillo, Nº de polos: 16, Sentido de giro: Estándar, tipo de conexión del contacto: Macho, Conexión crimpada, rango de diámetro de cable: 3 mm ... 14,5 mm, codificación: N, se espera que este artículo no contenga plomo a partir del segundo trimestre de 2026 de acuerdo con RoHS II sin excepción 6c (Pb &lt;0,1 %), una alternativa sin plomo está disponible previamente a petición | 20.9 | 1 | AB | Field Device Connectors (FDC) | ABR | ABRAEA | 1 | 1 | NO | PC |  | 91,90 | G | 44 | 121 | 105 | MM | 4046356821605 | 85366990 | DE | EC002635 | Imagen | Catálogo
1619758 | CA-16S1N8A80DN | Conector para cables | M23, Conector para cables, serie: CA, recto, apantallado: sí, Bloqueo por tornillo, Nº de polos: 16, Sentido de giro: Estándar, tipo de conexión del contacto: Hembra, Conexión crimpada, rango de diámetro de cable: 3 mm ... 14,5 mm, codificación: N, se espera que este artículo no contenga plomo a partir del segundo trimestre de 2026 de acuerdo con RoHS II sin excepción 6c (Pb &lt;0,1 %), una alternativa sin plomo está disponible previamente a petición | 21.05 | 1 | AB | Field Device Connectors (FDC) | ABR | ABRAEA | 1 | 1 | NO | PC | F | 94,20 | G | 0 | 0 | 0 |  | 4046356821599 | 85366990 | DE | EC002635 | Imagen | Catálogo
1619759 | CA-16P1N1280DN | Conector para cables | M23, Conector para cables, serie: CA, recto, apantallado: sí, Bloqueo por tornillo, Nº de polos: 16, Sentido de giro: Estándar, tipo de conexión del contacto: Macho, Conexión por soldadura, rango de diámetro de cable: 3 mm ... 14,5 mm, codificación: N, se espera que este artículo no contenga plomo a partir del segundo trimestre de 2026 de acuerdo con RoHS II sin excepción 6c (Pb &lt;0,1 %), una alternativa sin plomo está disponible previamente a petición | 31.55 | 1 | AB | Field Device Connectors (FDC) | ABR | ABRAEA | 1 | 1 | NO | PC |  | 96,80 | G | 27 | 200 | 105 | MM | 4046356821582 | 85366990 | DE | EC002635 | Imagen | Catálogo
1619760 | CA-16S1N1280DN | Conector para cables | M23, Conector para cables, serie: CA, recto, apantallado: sí, Bloqueo por tornillo, Nº de polos: 16, Sentido de giro: Estándar, tipo de conexión del contacto: Hembra, Conexión por soldadura, rango de diámetro de cable: 3 mm ... 14,5 mm, codificación: N, se espera que este artículo no contenga plomo a partir del segundo trimestre de 2026 de acuerdo con RoHS II sin excepción 6c (Pb &lt;0,1 %), una alternativa sin plomo está disponible previamente a petición | 31.03 | 1 | AB | Field Device Connectors (FDC) | ABR | ABRAEA | 1 | 1 | NO | PC |  | 95,80 | G | 31 | 115 | 90 | MM | 4046356821575 | 85366990 | DE | EC002635 | Imagen | Catálogo
1619761 | CA-12P1N8A80DN | Conector para cables | M23, Conector para cables, serie: CA, recto, apantallado: sí, Bloqueo por tornillo, Nº de polos: 12, Sentido de giro: Estándar, tipo de conexión del contacto: Macho, Conexión crimpada, rango de diámetro de cable: 3 mm ... 14,5 mm, codificación: N, se espera que este artículo no contenga plomo a partir del segundo trimestre de 2026 de acuerdo con RoHS II sin excepción 6c (Pb &lt;0,1 %), una alternativa sin plomo está disponible previamente a petición | 20.8 | 1 | AB | Field Device Connectors (FDC) | ABR | ABRAEA | 1 | 1 | NO | PC |  | 91,90 | G | 60 | 60 | 90 | MM | 4046356821568 | 85366990 | DE | EC002635 | Imagen | Catálogo
1619762 | CA-12S1N8A80DN | Conector para cables | M23, Conector para cables, serie: CA, recto, apantallado: sí, Bloqueo por tornillo, Nº de polos: 12, Sentido de giro: Estándar, tipo de conexión del contacto: Hembra, Conexión crimpada, rango de diámetro de cable: 3 mm ... 14,5 mm, codificación: N, se espera que este artículo no contenga plomo a partir del segundo trimestre de 2026 de acuerdo con RoHS II sin excepción 6c (Pb &lt;0,1 %), una alternativa sin plomo está disponible previamente a petición | 21.13 | 1 | AB | Field Device Connectors (FDC) | ABR | ABRAEA | 1 | 1 | SÍ | PC |  | 93,00 | G | 28 | 110 | 110 | MM | 4046356821551 | 85366990 | DE | EC002635 | Imagen | Catálogo
1619763 | CA-12P1N1280DN | Conector para cables | M23, Conector para cables, serie: CA, recto, apantallado: sí, Bloqueo por tornillo, Nº de polos: 12, Sentido de giro: Estándar, tipo de conexión del contacto: Macho, Copa de soldar, rango de diámetro de cable: 3 mm ... 14,5 mm, codificación: N, se espera que este artículo no contenga plomo a partir del segundo trimestre de 2026 de acuerdo con RoHS II sin excepción 6c (Pb &lt;0,1 %), una alternativa sin plomo está disponible previamente a petición | 29.05 | 1 | AB | Field Device Connectors (FDC) | ABR | ABRAEA | 1 | 1 | NO | PC |  | 96,40 | G | 25 | 85 | 63 | MM | 4046356821544 | 85366990 | DE | EC002635 | Imagen | Catálogo
1619764 | CA-12S1N1280DN | Conector para cables | M23, Conector para cables, serie: CA, recto, apantallado: sí, Bloqueo por tornillo, Nº de polos: 12, Sentido de giro: Estándar, tipo de conexión del contacto: Hembra, Conexión por soldadura, rango de diámetro de cable: 3 mm ... 14,5 mm, codificación: N, se espera que este artículo no contenga plomo a partir del segundo trimestre de 2026 de acuerdo con RoHS II sin excepción 6c (Pb &lt;0,1 %), una alternativa sin plomo está disponible previamente a petición | 28.62 | 1 | AB | Field Device Connectors (FDC) | ABR | ABRAEA | 1 | 1 | SÍ | PC |  | 95,60 | G | 25 | 50 | 25 | MM | 4046356821537 | 85366990 | DE | EC002635 | Imagen | Catálogo
1619765 | CA-09P1N8A80DN | Conector para cables | M23, Conector para cables, serie: CA, recto, apantallado: sí, Bloqueo por tornillo, Nº de polos: 8+1, Sentido de giro: Estándar, tipo de conexión del contacto: Macho, Conexión crimpada, rango de diámetro de cable: 3 mm ... 14,5 mm, codificación: N, se espera que este artículo no contenga plomo a partir del segundo trimestre de 2026 de acuerdo con RoHS II sin excepción 6c (Pb &lt;0,1 %), una alternativa sin plomo está disponible previamente a petición | 20.95 | 1 | AB | Field Device Connectors (FDC) | ABR | ABRAEA | 1 | 1 | NO | PC |  | 88,50 | G | 30 | 120 | 90 | MM | 4046356821520 | 85366990 | DE | EC002635 | Imagen | Catálogo
1619766 | CA-09S1N8A80DN | Conector para cables | M23, Conector para cables, serie: CA, recto, apantallado: sí, Bloqueo por tornillo, Nº de polos: 8+1, Sentido de giro: Estándar, tipo de conexión del contacto: Hembra, Conexión crimpada, rango de diámetro de cable: 3 mm ... 14,5 mm, codificación: N, se espera que este artículo no contenga plomo a partir del segundo trimestre de 2026 de acuerdo con RoHS II sin excepción 6c (Pb &lt;0,1 %), una alternativa sin plomo está disponible previamente a petición | 21.04 | 1 | AB | Field Device Connectors (FDC) | ABR | ABRAEA | 1 | 1 | SÍ | PC | F | 90,00 | G | 25 | 200 | 100 | MM | 4046356821513 | 85366990 | DE | EC002635 | Imagen | Catálogo
1619767 | CA-09P1N1280DN | Conector para cables | M23, Conector para cables, serie: CA, recto, apantallado: sí, Bloqueo por tornillo, Nº de polos: 8+1, Sentido de giro: Estándar, tipo de conexión del contacto: Macho, Conexión por soldadura, rango de diámetro de cable: 3 mm ... 14,5 mm, codificación: N, se espera que este artículo no contenga plomo a partir del segundo trimestre de 2026 de acuerdo con RoHS II sin excepción 6c (Pb &lt;0,1 %), una alternativa sin plomo está disponible previamente a petición | 27.24 | 1 | AB | Field Device Connectors (FDC) | ABR | ABRAEA | 1 | 1 | NO | PC |  | 96,80 | G | 27 | 227 | 74 | MM | 4046356821506 | 85366990 | DE | EC002635 | Imagen | Catálogo
1619768 | CA-09S1N1280DN | Conector para cables | M23, Conector para cables, serie: CA, recto, apantallado: sí, Bloqueo por tornillo, Nº de polos: 8+1, Sentido de giro: Estándar, tipo de conexión del contacto: Hembra, Conexión por soldadura, rango de diámetro de cable: 3 mm ... 14,5 mm, codificación: N, se espera que este artículo no contenga plomo a partir del segundo trimestre de 2026 de acuerdo con RoHS II sin excepción 6c (Pb &lt;0,1 %), una alternativa sin plomo está disponible previamente a petición | 26.98 | 1 | AB | Field Device Connectors (FDC) | ABR | ABRAEA | 1 | 1 | NO | PC |  | 95,20 | G | 30 | 110 | 66 | MM | 4046356821490 | 85366990 | DE | EC002635 | Imagen | Catálogo
1619769 | CA-07P1N8A80DN | Conector para cables | M23, Conector para cables, serie: CA, recto, apantallado: sí, Bloqueo por tornillo, Nº de polos: 7, Sentido de giro: Estándar, tipo de conexión del contacto: Macho, Conexión crimpada, rango de diámetro de cable: 3 mm ... 14,5 mm, codificación: N, se espera que este artículo no contenga plomo a partir del segundo trimestre de 2026 de acuerdo con RoHS II sin excepción 6c (Pb &lt;0,1 %), una alternativa sin plomo está disponible previamente a petición | 21.11 | 1 | AB | Field Device Connectors (FDC) | ABR | ABRAEA | 1 | 1 | NO | PC |  | 92,06 | G | 27 | 203 | 108 | MM | 4046356821483 | 85366990 | DE | EC002635 | Imagen | Catálogo
1619770 | CA-07S1N8A80DN | Conector para cables | M23, Conector para cables, serie: CA, recto, apantallado: sí, Bloqueo por tornillo, Nº de polos: 7, Sentido de giro: Estándar, tipo de conexión del contacto: Hembra, Conexión crimpada, rango de diámetro de cable: 3 mm ... 14,5 mm, codificación: N, se espera que este artículo no contenga plomo a partir del segundo trimestre de 2026 de acuerdo con RoHS II sin excepción 6c (Pb &lt;0,1 %), una alternativa sin plomo está disponible previamente a petición | 21.13 | 1 | AB | Field Device Connectors (FDC) | ABR | ABRAEA | 1 | 1 | NO | PC |  | 92,70 | G | 26 | 200 | 110 | MM | 4046356821476 | 85366990 | DE | EC002635 | Imagen | Catálogo
1619771 | CA-07P1N1280DN | Conector para cables | M23, Conector para cables, serie: CA, recto, apantallado: sí, Bloqueo por tornillo, Nº de polos: 7, Sentido de giro: Estándar, tipo de conexión del contacto: Macho, Conexión por soldadura, rango de diámetro de cable: 3 mm ... 14,5 mm, codificación: N, se espera que este artículo no contenga plomo a partir del segundo trimestre de 2026 de acuerdo con RoHS II sin excepción 6c (Pb &lt;0,1 %), una alternativa sin plomo está disponible previamente a petición | 28.59 | 1 | AB | Field Device Connectors (FDC) | ABR | ABRAEA | 1 | 1 | NO | PC |  | 99,10 | G | 28 | 120 | 100 | MM | 4046356821469 | 85366990 | DE | EC002635 | Imagen | Catálogo
1619772 | CA-07S1N1280DN | Conector para cables | M23, Conector para cables, serie: CA, recto, apantallado: sí, Bloqueo por tornillo, Nº de polos: 7, Sentido de giro: Estándar, tipo de conexión del contacto: Hembra, Conexión por soldadura, rango de diámetro de cable: 3 mm ... 14,5 mm, codificación: N, se espera que este artículo no contenga plomo a partir del segundo trimestre de 2026 de acuerdo con RoHS II sin excepción 6c (Pb &lt;0,1 %), una alternativa sin plomo está disponible previamente a petición | 30.28 | 1 | AB | Field Device Connectors (FDC) | ABR | ABRAEA | 1 | 1 | NO | PC |  | 95,50 | G | 27 | 200 | 105 | MM | 4046356821452 | 85366990 | DE | EC002635 | Imagen | Catálogo
1619773 | CA-06P1N8A80DN | Conector para cables | M23, Conector para cables, serie: CA, recto, apantallado: sí, Bloqueo por tornillo, Nº de polos: 6, Sentido de giro: Estándar, tipo de conexión del contacto: Macho, Conexión crimpada, rango de diámetro de cable: 3 mm ... 14,5 mm, codificación: N, se espera que este artículo no contenga plomo a partir del segundo trimestre de 2026 de acuerdo con RoHS II sin excepción 6c (Pb &lt;0,1 %), una alternativa sin plomo está disponible previamente a petición | 21.11 | 1 | AB | Field Device Connectors (FDC) | ABR | ABRAEA | 1 | 1 | NO | PC |  | 92,60 | G | 28 | 120 | 105 | MM | 4046356821445 | 85366990 | DE | EC002635 | Imagen | Catálogo
1619774 | CA-06S1N8A80DN | Conector para cables | M23, Conector para cables, serie: CA, recto, apantallado: sí, Bloqueo por tornillo, Nº de polos: 6, Sentido de giro: Estándar, tipo de conexión del contacto: Hembra, Conexión crimpada, rango de diámetro de cable: 3 mm ... 14,5 mm, codificación: N, se espera que este artículo no contenga plomo a partir del segundo trimestre de 2026 de acuerdo con RoHS II sin excepción 6c (Pb &lt;0,1 %), una alternativa sin plomo está disponible previamente a petición | 21.11 | 1 | AB | Field Device Connectors (FDC) | ABR | ABRAEA | 1 | 1 | NO | PC |  | 93,00 | G | 30 | 70 | 70 | MM | 4046356821438 | 85366990 | DE | EC002635 | Imagen | Catálogo
1619775 | CA-06P1N1280DN | Conector para cables | M23, Conector para cables, serie: CA, recto, apantallado: sí, Bloqueo por tornillo, Nº de polos: 6, Sentido de giro: Estándar, tipo de conexión del contacto: Macho, Conexión por soldadura, rango de diámetro de cable: 3 mm ... 14,5 mm, codificación: N, se espera que este artículo no contenga plomo a partir del segundo trimestre de 2026 de acuerdo con RoHS II sin excepción 6c (Pb &lt;0,1 %), una alternativa sin plomo está disponible previamente a petición | 27.59 | 1 | AB | Field Device Connectors (FDC) | ABR | ABRAEA | 1 | 1 | NO | PC |  | 98,00 | G | 65 | 85 | 25 | MM | 4046356821421 | 85366990 | DE | EC002635 | Imagen | Catálogo
1619776 | CA-06S1N1280DN | Conector para cables | M23, Conector para cables, serie: CA, recto, apantallado: sí, Bloqueo por tornillo, Nº de polos: 6, Sentido de giro: Estándar, tipo de conexión del contacto: Hembra, Conexión por soldadura, rango de diámetro de cable: 3 mm ... 14,5 mm, codificación: N, se espera que este artículo no contenga plomo a partir del segundo trimestre de 2026 de acuerdo con RoHS II sin excepción 6c (Pb &lt;0,1 %), una alternativa sin plomo está disponible previamente a petición | 28.49 | 1 | AB | Field Device Connectors (FDC) | ABR | ABRAEA | 1 | 1 | NO | PC |  | 95,07 | G | 25 | 228 | 98 | MM | 4046356821414 | 85366990 | DE | EC002635 | Imagen | Catálogo
1619777 | CA-19P1N12HZ00 | Conect. enchuf. para apar. pared poster. | M23, Conect. enchuf. para apar. pared poster., serie: CA, recto, apantallado: sí, para bloqueo estándar y SPEEDCON, Nº de polos: 16+3, Sentido de giro: Estándar, tipo de conexión del contacto: Macho, Conexión por soldadura, Junta axial, codificación: N, se espera que este artículo no contenga plomo a partir del primer trimestre de 2027 de acuerdo con RoHS II sin excepción 6c (Pb &lt;0,1 %), una alternativa sin plomo está disponible previamente a petición | 32.49 | 1 | AB | Field Device Connectors (FDC) | ABR | ABRAER | 1 | 1 | NO | PC |  | 54,10 | G | 40 | 140 | 140 | MM | 4046356821407 | 85366990 | DE | EC003569 | Imagen | Catálogo
1619778 | CA-19S1N12HZ00 | Conect. enchuf. para apar. pared poster. | M23, Conect. enchuf. para apar. pared poster., serie: CA, recto, apantallado: sí, para bloqueo estándar y SPEEDCON, Nº de polos: 16+3, Sentido de giro: Estándar, tipo de conexión del contacto: Hembra, Conexión por soldadura, Junta axial, codificación: N, se espera que este artículo no contenga plomo a partir del primer trimestre de 2027 de acuerdo con RoHS II sin excepción 6c (Pb &lt;0,1 %), una alternativa sin plomo está disponible previamente a petición | 33.84 | 1 | AB | Field Device Connectors (FDC) | ABR | ABRAER | 1 | 1 | NO | PC |  | 51,00 | G | 34 | 115 | 105 | MM | 4046356821391 | 85366990 | DE | EC003569 | Imagen | Catálogo
1619779 | CA-17P1N8AHZ00 | Conect. enchuf. para apar. pared poster. | M23, Conect. enchuf. para apar. pared poster., serie: CA, recto, apantallado: sí, para bloqueo estándar y SPEEDCON, Nº de polos: 17, Sentido de giro: Estándar, tipo de conexión del contacto: Macho, Conexión crimpada, Junta axial, codificación: N, se espera que este artículo no contenga plomo a partir del primer trimestre de 2027 de acuerdo con RoHS II sin excepción 6c (Pb &lt;0,1 %), una alternativa sin plomo está disponible previamente a petición | 14.26 | 1 | AB | Field Device Connectors (FDC) | ABR | ABRAER | 1 | 1 | NO | PC |  | 47,40 | G | 30 | 205 | 110 | MM | 4046356821384 | 85366990 | DE | EC003569 | Imagen | Catálogo
1619780 | CA-17S1N8AHZ00 | Conect. enchuf. para apar. pared poster. | M23, Conect. enchuf. para apar. pared poster., serie: CA, recto, apantallado: sí, para bloqueo estándar y SPEEDCON, Nº de polos: 17, Sentido de giro: Estándar, tipo de conexión del contacto: Hembra, Conexión crimpada, Junta axial, codificación: N, se espera que este artículo no contenga plomo a partir del primer trimestre de 2027 de acuerdo con RoHS II sin excepción 6c (Pb &lt;0,1 %), una alternativa sin plomo está disponible previamente a petición | 13.77 | 1 | AB | Field Device Connectors (FDC) | ABR | ABRAER | 1 | 1 | NO | PC |  | 48,60 | G | 31 | 205 | 105 | MM | 4046356821377 | 85366990 | DE | EC003569 | Imagen | Catálogo
1619781 | CA-17P1N12HZ00 | Conect. enchuf. para apar. pared poster. | M23, Conect. enchuf. para apar. pared poster., serie: CA, recto, apantallado: sí, para bloqueo estándar y SPEEDCON, Nº de polos: 17, Sentido de giro: Estándar, tipo de conexión del contacto: Macho, Conexión por soldadura, Junta axial, codificación: N, se espera que este artículo no contenga plomo a partir del primer trimestre de 2027 de acuerdo con RoHS II sin excepción 6c (Pb &lt;0,1 %), una alternativa sin plomo está disponible previamente a petición | 24.22 | 1 | AB | Field Device Connectors (FDC) | ABR | ABRAER | 1 | 1 | NO | PC | F | 55,80 | G | 0 | 0 | 0 |  | 4046356821360 | 85366990 | DE | EC003569 | Imagen | Catálogo
1619782 | CA-17S1N12HZ00 | Conect. enchuf. para apar. pared poster. | M23, Conect. enchuf. para apar. pared poster., serie: CA, recto, apantallado: sí, para bloqueo estándar y SPEEDCON, Nº de polos: 17, Sentido de giro: Estándar, tipo de conexión del contacto: Hembra, Conexión por soldadura, Junta axial, codificación: N, se espera que este artículo no contenga plomo a partir del primer trimestre de 2027 de acuerdo con RoHS II sin excepción 6c (Pb &lt;0,1 %), una alternativa sin plomo está disponible previamente a petición | 23.69 | 1 | AB | Field Device Connectors (FDC) | ABR | ABRAER | 1 | 1 | NO | PC |  | 51,90 | G | 31 | 205 | 105 | MM | 4046356821353 | 85366990 | DE | EC003569 | Imagen | Catálogo
1619783 | CA-16P1N8AHZ00 | Conect. enchuf. para apar. pared poster. | M23, Conect. enchuf. para apar. pared poster., serie: CA, recto, apantallado: sí, para bloqueo estándar y SPEEDCON, Nº de polos: 16, Sentido de giro: Estándar, tipo de conexión del contacto: Macho, Conexión crimpada, Junta axial, codificación: N, se espera que este artículo no contenga plomo a partir del primer trimestre de 2027 de acuerdo con RoHS II sin excepción 6c (Pb &lt;0,1 %), una alternativa sin plomo está disponible previamente a petición | 13.66 | 1 | AB | Field Device Connectors (FDC) | ABR | ABRAER | 1 | 1 | SÍ | PC | F | 47,10 | G | 0 | 0 | 0 |  | 4046356821346 | 85366990 | DE | EC003569 | Imagen | Catálogo
1619784 | CA-16S1N8AHZ00 | Conect. enchuf. para apar. pared poster. | M23, Conect. enchuf. para apar. pared poster., serie: CA, recto, apantallado: sí, para bloqueo estándar y SPEEDCON, Nº de polos: 16, Sentido de giro: Estándar, tipo de conexión del contacto: Hembra, Conexión crimpada, Junta axial, codificación: N, se espera que este artículo no contenga plomo a partir del primer trimestre de 2027 de acuerdo con RoHS II sin excepción 6c (Pb &lt;0,1 %), una alternativa sin plomo está disponible previamente a petición | 13.78 | 1 | AB | Field Device Connectors (FDC) | ABR | ABRAER | 1 | 1 | NO | PC |  | 48,60 | G | 29 | 207 | 105 | MM | 4046356821339 | 85366990 | DE | EC003569 | Imagen | Catálogo
1619785 | CA-16P1N12HZ00 | Conect. enchuf. para apar. pared poster. | M23, Conect. enchuf. para apar. pared poster., serie: CA, recto, apantallado: sí, para bloqueo estándar y SPEEDCON, Nº de polos: 16, Sentido de giro: Estándar, tipo de conexión del contacto: Macho, Conexión por soldadura, Junta axial, codificación: N, se espera que este artículo no contenga plomo a partir del primer trimestre de 2027 de acuerdo con RoHS II sin excepción 6c (Pb &lt;0,1 %), una alternativa sin plomo está disponible previamente a petición | 23.56 | 1 | AB | Field Device Connectors (FDC) | ABR | ABRAER | 1 | 1 | NO | PC | F | 53,90 | G | 31 | 205 | 107 | MM | 4046356821322 | 85366990 | DE | EC003569 | Imagen | Catálogo
1619786 | CA-16S1N12HZ00 | Conect. enchuf. para apar. pared poster. | M23, Conect. enchuf. para apar. pared poster., serie: CA, recto, apantallado: sí, para bloqueo estándar y SPEEDCON, Nº de polos: 16, Sentido de giro: Estándar, tipo de conexión del contacto: Hembra, Conexión por soldadura, Junta axial, codificación: N, se espera que este artículo no contenga plomo a partir del primer trimestre de 2027 de acuerdo con RoHS II sin excepción 6c (Pb &lt;0,1 %), una alternativa sin plomo está disponible previamente a petición | 23.05 | 1 | AB | Field Device Connectors (FDC) | ABR | ABRAER | 1 | 1 | NO | PC |  | 51,80 | G | 0 | 0 | 0 |  | 4046356821315 | 85366990 | DE | EC003569 | Imagen | Catálogo
1619787 | CA-12P1N8AHZ00 | Conect. enchuf. para apar. pared poster. | M23, Conect. enchuf. para apar. pared poster., serie: CA, recto, apantallado: sí, para bloqueo estándar y SPEEDCON, Nº de polos: 12, Sentido de giro: Estándar, tipo de conexión del contacto: Macho, Conexión crimpada, Junta axial, codificación: N, se espera que este artículo no contenga plomo a partir del primer trimestre de 2027 de acuerdo con RoHS II sin excepción 6c (Pb &lt;0,1 %), una alternativa sin plomo está disponible previamente a petición | 13.54 | 1 | AB | Field Device Connectors (FDC) | ABR | ABRAER | 1 | 1 | NO | PC |  | 47,40 | G | 31 | 115 | 105 | MM | 4046356821308 | 85366990 | DE | EC003569 | Imagen | Catálogo
1619788 | CA-12S1N8AHZ00 | Conect. enchuf. para apar. pared poster. | M23, Conect. enchuf. para apar. pared poster., serie: CA, recto, apantallado: sí, para bloqueo estándar y SPEEDCON, Nº de polos: 12, Sentido de giro: Estándar, tipo de conexión del contacto: Hembra, Conexión crimpada, Junta axial, codificación: N, se espera que este artículo no contenga plomo a partir del primer trimestre de 2027 de acuerdo con RoHS II sin excepción 6c (Pb &lt;0,1 %), una alternativa sin plomo está disponible previamente a petición | 13.9 | 1 | AB | Field Device Connectors (FDC) | ABR | ABRAER | 1 | 1 | NO | PC |  | 48,40 | G | 30 | 50 | 30 | MM | 4046356821292 | 85366990 | DE | EC003569 | Imagen | Catálogo
1619789 | CA-12P1N12HZ00 | Conect. enchuf. para apar. pared poster. | M23, Conect. enchuf. para apar. pared poster., serie: CA, recto, apantallado: sí, para bloqueo estándar y SPEEDCON, Nº de polos: 12, Sentido de giro: Estándar, tipo de conexión del contacto: Macho, Copa de soldar, Junta axial, codificación: N, se espera que este artículo no contenga plomo a partir del primer trimestre de 2027 de acuerdo con RoHS II sin excepción 6c (Pb &lt;0,1 %), una alternativa sin plomo está disponible previamente a petición | 21.23 | 1 | AB | Field Device Connectors (FDC) | ABR | ABRAER | 1 | 1 | NO | PC |  | 52,50 | G | 31 | 228 | 66 | MM | 4046356821285 | 85366990 | DE | EC003569 | Imagen | Catálogo
1619790 | CA-12S1N12HZ00 | Conect. enchuf. para apar. pared poster. | M23, Conect. enchuf. para apar. pared poster., serie: CA, recto, apantallado: sí, para bloqueo estándar y SPEEDCON, Nº de polos: 12, Sentido de giro: Estándar, tipo de conexión del contacto: Hembra, Conexión por soldadura, Junta axial, codificación: N, se espera que este artículo no contenga plomo a partir del primer trimestre de 2027 de acuerdo con RoHS II sin excepción 6c (Pb &lt;0,1 %), una alternativa sin plomo está disponible previamente a petición | 20.82 | 1 | AB | Field Device Connectors (FDC) | ABR | ABRAER | 1 | 1 | NO | PC |  | 50,80 | G | 31 | 200 | 105 | MM | 4046356821278 | 85366990 | DE | EC003569 | Imagen | Catálogo
1619791 | CA-09P1N8AHZ00 | Conect. enchuf. para apar. pared poster. | M23, Conect. enchuf. para apar. pared poster., serie: CA, recto, apantallado: sí, para bloqueo estándar y SPEEDCON, Nº de polos: 8+1, Sentido de giro: Estándar, tipo de conexión del contacto: Macho, Conexión crimpada, Junta axial, codificación: N, se espera que este artículo no contenga plomo a partir del primer trimestre de 2027 de acuerdo con RoHS II sin excepción 6c (Pb &lt;0,1 %), una alternativa sin plomo está disponible previamente a petición | 13.71 | 1 | AB | Field Device Connectors (FDC) | ABR | ABRAER | 1 | 1 | NO | PC | F | 50,20 | G | 0 | 0 | 0 |  | 4046356821261 | 85366990 | DE | EC003569 | Imagen | Catálogo
1619841 | CA-09S1N8AHZ00 | Conect. enchuf. para apar. pared poster. | M23, Conect. enchuf. para apar. pared poster., serie: CA, recto, apantallado: sí, para bloqueo estándar y SPEEDCON, Nº de polos: 8+1, Sentido de giro: Estándar, tipo de conexión del contacto: Hembra, Conexión crimpada, Junta axial, codificación: N, se espera que este artículo no contenga plomo a partir del primer trimestre de 2027 de acuerdo con RoHS II sin excepción 6c (Pb &lt;0,1 %), una alternativa sin plomo está disponible previamente a petición | 13.77 | 1 | AB | Field Device Connectors (FDC) | ABR | ABRAER | 1 | 1 | NO | PC |  | 45,20 | G | 0 | 0 | 0 |  | 4046356821254 | 85366990 | DE | EC003569 | Imagen | Catálogo
1619842 | CA-09P1N12HZ00 | Conect. enchuf. para apar. pared poster. | M23, Conect. enchuf. para apar. pared poster., serie: CA, recto, apantallado: sí, para bloqueo estándar y SPEEDCON, Nº de polos: 8+1, Sentido de giro: Estándar, tipo de conexión del contacto: Macho, Conexión por soldadura, Junta axial, codificación: N, se espera que este artículo no contenga plomo a partir del primer trimestre de 2027 de acuerdo con RoHS II sin excepción 6c (Pb &lt;0,1 %), una alternativa sin plomo está disponible previamente a petición | 19.52 | 1 | AB | Field Device Connectors (FDC) | ABR | ABRAER | 1 | 1 | NO | PC | F | 50,10 | G | 31 | 29 | 33 | MM | 4046356821247 | 85366990 | DE | EC003569 | Imagen | Catálogo
1619843 | CA-09S1N12HZ00 | Conect. enchuf. para apar. pared poster. | M23, Conect. enchuf. para apar. pared poster., serie: CA, recto, apantallado: sí, para bloqueo estándar y SPEEDCON, Nº de polos: 8+1, Sentido de giro: Estándar, tipo de conexión del contacto: Hembra, Conexión por soldadura, Junta axial, codificación: N, se espera que este artículo no contenga plomo a partir del primer trimestre de 2027 de acuerdo con RoHS II sin excepción 6c (Pb &lt;0,1 %), una alternativa sin plomo está disponible previamente a petición | 19.31 | 1 | AB | Field Device Connectors (FDC) | ABR | ABRAER | 1 | 1 | NO | PC |  | 50,34 | G | 31 | 30 | 34 | MM | 4046356821230 | 85366990 | DE | EC003569 | Imagen | Catálogo
1619844 | CA-07P1N8AHZ00 | Conect. enchuf. para apar. pared poster. | M23, Conect. enchuf. para apar. pared poster., serie: CA, recto, apantallado: sí, para bloqueo estándar y SPEEDCON, Nº de polos: 7, Sentido de giro: Estándar, tipo de conexión del contacto: Macho, Conexión crimpada, Junta axial, codificación: N, se espera que este artículo no contenga plomo a partir del primer trimestre de 2027 de acuerdo con RoHS II sin excepción 6c (Pb &lt;0,1 %), una alternativa sin plomo está disponible previamente a petición | 13.87 | 1 | AB | Field Device Connectors (FDC) | ABR | ABRAER | 1 | 1 | NO | PC |  | 44,00 | G | 40 | 50 | 40 | MM | 4046356821223 | 85366990 | DE | EC003569 | Imagen | Catálogo
1619845 | CA-07S1N8AHZ00 | Conect. enchuf. para apar. pared poster. | M23, Conect. enchuf. para apar. pared poster., serie: CA, recto, apantallado: sí, para bloqueo estándar y SPEEDCON, Nº de polos: 7, Sentido de giro: Estándar, tipo de conexión del contacto: Hembra, Conexión crimpada, Junta axial, codificación: N, se espera que este artículo no contenga plomo a partir del primer trimestre de 2027 de acuerdo con RoHS II sin excepción 6c (Pb &lt;0,1 %), una alternativa sin plomo está disponible previamente a petición | 13.9 | 1 | AB | Field Device Connectors (FDC) | ABR | ABRAER | 1 | 1 | NO | PC |  | 44,90 | G | 30 | 117 | 112 | MM | 4046356821216 | 85366990 | DE | EC003569 | Imagen | Catálogo
1619846 | CA-07P1N12HZ00 | Conect. enchuf. para apar. pared poster. | M23, Conect. enchuf. para apar. pared poster., serie: CA, recto, apantallado: sí, para bloqueo estándar y SPEEDCON, Nº de polos: 7, Sentido de giro: Estándar, tipo de conexión del contacto: Macho, Conexión por soldadura, Junta axial, codificación: N, se espera que este artículo no contenga plomo a partir del primer trimestre de 2027 de acuerdo con RoHS II sin excepción 6c (Pb &lt;0,1 %), una alternativa sin plomo está disponible previamente a petición | 20.78 | 1 | AB | Field Device Connectors (FDC) | ABR | ABRAER | 1 | 1 | NO | PC | F | 55,91 | G | 25 | 140 | 140 | MM | 4046356821209 | 85366990 | DE | EC003569 | Imagen | Catálogo
1619847 | CA-07S1N12HZ00 | Conect. enchuf. para apar. pared poster. | M23, Conect. enchuf. para apar. pared poster., serie: CA, recto, apantallado: sí, para bloqueo estándar y SPEEDCON, Nº de polos: 7, Sentido de giro: Estándar, tipo de conexión del contacto: Hembra, Conexión por soldadura, Junta axial, codificación: N, se espera que este artículo no contenga plomo a partir del primer trimestre de 2027 de acuerdo con RoHS II sin excepción 6c (Pb &lt;0,1 %), una alternativa sin plomo está disponible previamente a petición | 22.35 | 1 | AB | Field Device Connectors (FDC) | ABR | ABRAER | 1 | 1 | NO | PC |  | 51,20 | G | 32 | 77 | 72 | MM | 4046356821193 | 85366990 | DE | EC003569 | Imagen | Catálogo
1619848 | CA-06P1N8AHZ00 | Conect. enchuf. para apar. pared poster. | M23, Conect. enchuf. para apar. pared poster., serie: CA, recto, apantallado: sí, para bloqueo estándar y SPEEDCON, Nº de polos: 6, Sentido de giro: Estándar, tipo de conexión del contacto: Macho, Conexión crimpada, Junta axial, codificación: N, se espera que este artículo no contenga plomo a partir del primer trimestre de 2027 de acuerdo con RoHS II sin excepción 6c (Pb &lt;0,1 %), una alternativa sin plomo está disponible previamente a petición | 13.87 | 1 | AB | Field Device Connectors (FDC) | ABR | ABRAER | 1 | 1 | NO | PC | F | 44,00 | G | 30 | 160 | 145 | MM | 4046356821186 | 85366990 | DE | EC003569 | Imagen | Catálogo
1619849 | CA-06S1N8AHZ00 | Conect. enchuf. para apar. pared poster. | M23, Conect. enchuf. para apar. pared poster., serie: CA, recto, apantallado: sí, para bloqueo estándar y SPEEDCON, Nº de polos: 6, Sentido de giro: Estándar, tipo de conexión del contacto: Hembra, Conexión crimpada, Junta axial, codificación: N, se espera que este artículo no contenga plomo a partir del primer trimestre de 2027 de acuerdo con RoHS II sin excepción 6c (Pb &lt;0,1 %), una alternativa sin plomo está disponible previamente a petición | 13.87 | 1 | AB | Field Device Connectors (FDC) | ABR | ABRAER | 1 | 1 | NO | PC |  | 48,90 | G | 31 | 207 | 105 | MM | 4046356821179 | 85366990 | DE | EC003569 | Imagen | Catálogo
1619850 | CA-06P1N12HZ00 | Conect. enchuf. para apar. pared poster. | M23, Conect. enchuf. para apar. pared poster., serie: CA, recto, apantallado: sí, para bloqueo estándar y SPEEDCON, Nº de polos: 6, Sentido de giro: Estándar, tipo de conexión del contacto: Macho, Conexión por soldadura, Junta axial, codificación: N, se espera que este artículo no contenga plomo a partir del primer trimestre de 2027 de acuerdo con RoHS II sin excepción 6c (Pb &lt;0,1 %), una alternativa sin plomo está disponible previamente a petición | 19.89 | 1 | AB | Field Device Connectors (FDC) | ABR | ABRAER | 1 | 1 | NO | PC | F | 50,30 | G | 0 | 0 | 0 |  | 4046356821162 | 85366990 | DE | EC003569 | Imagen | Catálogo
1619851 | CA-06S1N12HZ00 | Conect. enchuf. para apar. pared poster. | M23, Conect. enchuf. para apar. pared poster., serie: CA, recto, apantallado: sí, para bloqueo estándar y SPEEDCON, Nº de polos: 6, Sentido de giro: Estándar, tipo de conexión del contacto: Hembra, Conexión por soldadura, Junta axial, codificación: N, se espera que este artículo no contenga plomo a partir del primer trimestre de 2027 de acuerdo con RoHS II sin excepción 6c (Pb &lt;0,1 %), una alternativa sin plomo está disponible previamente a petición | 20.71 | 1 | AB | Field Device Connectors (FDC) | ABR | ABRAER | 1 | 1 | NO | PC |  | 50,94 | G | 31 | 228 | 98 | MM | 4046356821155 | 85366990 | DE | EC003569 | Imagen | Catálogo
1619852 | CA-19P1N126Y00 | Conect. enchuf. para apar. pared delant. | M23, Conect. enchuf. para apar. pared delant., serie: CA, recto, apantallado: sí, para bloqueo estándar y SPEEDCON, Nº de polos: 16+3, Sentido de giro: Estándar, tipo de conexión del contacto: Macho, Conexión por soldadura, Junta axial, codificación: N, se espera que este artículo no contenga plomo a partir del tercer trimestre de 2025 de acuerdo con RoHS II sin excepción 6c (Pb &lt;0,1 %), una alternativa sin plomo está disponible previamente a petición | 27.71 | 1 | AB | Field Device Connectors (FDC) | ABR | ABRAEL | 1 | 1 | NO | PC |  | 31,90 | G | 25 | 200 | 110 | MM | 4046356821148 | 85366990 | DE | EC003569 | Imagen | Catálogo
1619853 | CA-19S1N126Y00 | Conect. enchuf. para apar. pared delant. | M23, Conect. enchuf. para apar. pared delant., serie: CA, recto, apantallado: sí, para bloqueo estándar y SPEEDCON, Nº de polos: 16+3, Sentido de giro: Estándar, tipo de conexión del contacto: Hembra, Conexión por soldadura, Junta axial, codificación: N, se espera que este artículo no contenga plomo a partir del tercer trimestre de 2025 de acuerdo con RoHS II sin excepción 6c (Pb &lt;0,1 %), una alternativa sin plomo está disponible previamente a petición | 29.04 | 1 | AB | Field Device Connectors (FDC) | ABR | ABRAEL | 1 | 1 | NO | PC |  | 29,30 | G | 27 | 45 | 27 | MM | 4046356821131 | 85366990 | DE | EC003569 | Imagen | Catálogo
1619854 | CA-17P1N8A6Y00 | Conect. enchuf. para apar. pared delant. | M23, Conect. enchuf. para apar. pared delant., serie: CA, recto, apantallado: sí, para bloqueo estándar y SPEEDCON, Nº de polos: 17, Sentido de giro: Estándar, tipo de conexión del contacto: Macho, Conexión crimpada, Junta axial, codificación: N | 9.49 | 1 | AB | Field Device Connectors (FDC) | ABR | ABRAEL | 1 | 1 | NO | PC |  | 25,40 | G | 30 | 70 | 70 | MM | 4046356821124 | 85366990 | DE | EC003569 | Imagen | Catálogo
1619855 | CA-17S1N8A6Y00 | Conect. enchuf. para apar. pared delant. | M23, Conect. enchuf. para apar. pared delant., serie: CA, recto, apantallado: sí, para bloqueo estándar y SPEEDCON, Nº de polos: 17, Sentido de giro: Estándar, tipo de conexión del contacto: Hembra, Conexión crimpada, Junta axial, codificación: N | 8.98 | 1 | AB | Field Device Connectors (FDC) | ABR | ABRAEL | 1 | 1 | NO | PC | F | 28,00 | G | 30 | 60 | 60 | MM | 4046356821117 | 85366990 | DE | EC003569 | Imagen | Catálogo
1619856 | CA-17P1N126Y00 | Conect. enchuf. para apar. pared delant. | M23, Conect. enchuf. para apar. pared delant., serie: CA, recto, apantallado: sí, para bloqueo estándar y SPEEDCON, Nº de polos: 17, Sentido de giro: Estándar, tipo de conexión del contacto: Macho, Conexión por soldadura, Junta axial, codificación: N, se espera que este artículo no contenga plomo a partir del tercer trimestre de 2025 de acuerdo con RoHS II sin excepción 6c (Pb &lt;0,1 %), una alternativa sin plomo está disponible previamente a petición | 19.47 | 1 | AB | Field Device Connectors (FDC) | ABR | ABRAEL | 1 | 1 | NO | PC |  | 30,70 | G | 0 | 0 | 0 |  | 4046356821100 | 85366990 | DE | EC003569 | Imagen | Catálogo
1619857 | CA-17S1N126Y00 | Conect. enchuf. para apar. pared delant. | M23, Conect. enchuf. para apar. pared delant., serie: CA, recto, apantallado: sí, para bloqueo estándar y SPEEDCON, Nº de polos: 17, Sentido de giro: Estándar, tipo de conexión del contacto: Hembra, Conexión por soldadura, Junta axial, codificación: N, se espera que este artículo no contenga plomo a partir del tercer trimestre de 2025 de acuerdo con RoHS II sin excepción 6c (Pb &lt;0,1 %), una alternativa sin plomo está disponible previamente a petición | 18.89 | 1 | AB | Field Device Connectors (FDC) | ABR | ABRAEL | 1 | 1 | NO | PC |  | 30,00 | G | 25 | 115 | 60 | MM | 4046356821094 | 85366990 | DE | EC003569 | Imagen | Catálogo
1619858 | CA-16P1N8A6Y00 | Conect. enchuf. para apar. pared delant. | M23, Conect. enchuf. para apar. pared delant., serie: CA, recto, apantallado: sí, para bloqueo estándar y SPEEDCON, Nº de polos: 16, Sentido de giro: Estándar, tipo de conexión del contacto: Macho, Conexión crimpada, Junta axial, codificación: N | 8.84 | 1 | AB | Field Device Connectors (FDC) | ABR | ABRAEL | 1 | 1 | NO | PC |  | 25,60 | G | 0 | 0 | 0 |  | 4046356821087 | 85366990 | DE | EC003569 | Imagen | Catálogo
1619859 | CA-16S1N8A6Y00 | Conect. enchuf. para apar. pared delant. | M23, Conect. enchuf. para apar. pared delant., serie: CA, recto, apantallado: sí, para bloqueo estándar y SPEEDCON, Nº de polos: 16, Sentido de giro: Estándar, tipo de conexión del contacto: Hembra, Conexión crimpada, Junta axial, codificación: N | 8.99 | 1 | AB | Field Device Connectors (FDC) | ABR | ABRAEL | 1 | 1 | NO | PC | F | 26,50 | G | 20 | 120 | 100 | MM | 4046356821070 | 85366990 | DE | EC003569 | Imagen | Catálogo
1619860 | CA-16P1N126Y00 | Conect. enchuf. para apar. pared delant. | M23, Conect. enchuf. para apar. pared delant., serie: CA, recto, apantallado: sí, para bloqueo estándar y SPEEDCON, Nº de polos: 16, Sentido de giro: Estándar, tipo de conexión del contacto: Macho, Conexión por soldadura, Junta axial, codificación: N, se espera que este artículo no contenga plomo a partir del tercer trimestre de 2025 de acuerdo con RoHS II sin excepción 6c (Pb &lt;0,1 %), una alternativa sin plomo está disponible previamente a petición | 18.8 | 1 | AB | Field Device Connectors (FDC) | ABR | ABRAEL | 1 | 1 | NO | PC | F | 32,20 | G | 22 | 226 | 182 | MM | 4046356821063 | 85366990 | DE | EC003569 | Imagen | Catálogo
1619861 | CA-16S1N126Y00 | Conect. enchuf. para apar. pared delant. | M23, Conect. enchuf. para apar. pared delant., serie: CA, recto, apantallado: sí, para bloqueo estándar y SPEEDCON, Nº de polos: 16, Sentido de giro: Estándar, tipo de conexión del contacto: Hembra, Conexión por soldadura, Junta axial, codificación: N, se espera que este artículo no contenga plomo a partir del tercer trimestre de 2025 de acuerdo con RoHS II sin excepción 6c (Pb &lt;0,1 %), una alternativa sin plomo está disponible previamente a petición | 19.71 | 1 | AB | Field Device Connectors (FDC) | ABR | ABRAEL | 1 | 1 | NO | PC |  | 29,70 | G | 27 | 205 | 107 | MM | 4046356821056 | 85366990 | DE | EC003569 | Imagen | Catálogo
1619862 | CA-12P1N8A6Y00 | Conect. enchuf. para apar. pared delant. | M23, Conect. enchuf. para apar. pared delant., serie: CA, recto, apantallado: sí, para bloqueo estándar y SPEEDCON, Nº de polos: 12, Sentido de giro: Estándar, tipo de conexión del contacto: Macho, Conexión crimpada, Junta axial, codificación: N | 8.76 | 1 | AB | Field Device Connectors (FDC) | ABR | ABRAEL | 1 | 1 | SÍ | PC |  | 25,10 | G | 25 | 207 | 105 | MM | 4046356821049 | 85366990 | DE | EC003569 | Imagen | Catálogo
1619863 | CA-12S1N8A6Y00 | Conect. enchuf. para apar. pared delant. | M23, Conect. enchuf. para apar. pared delant., serie: CA, recto, apantallado: sí, para bloqueo estándar y SPEEDCON, Nº de polos: 12, Sentido de giro: Estándar, tipo de conexión del contacto: Hembra, Conexión crimpada, Junta axial, codificación: N | 9.12 | 1 | AB | Field Device Connectors (FDC) | ABR | ABRAEL | 1 | 1 | NO | PC |  | 26,30 | G | 26 | 207 | 107 | MM | 4046356821032 | 85366990 | DE | EC003569 | Imagen | Catálogo
1619864 | CA-12P1N126Y00 | Conect. enchuf. para apar. pared delant. | M23, Conect. enchuf. para apar. pared delant., serie: CA, recto, apantallado: sí, para bloqueo estándar y SPEEDCON, Nº de polos: 12, Sentido de giro: Estándar, tipo de conexión del contacto: Macho, Copa de soldar, Junta axial, codificación: N, se espera que este artículo no contenga plomo a partir del tercer trimestre de 2025 de acuerdo con RoHS II sin excepción 6c (Pb &lt;0,1 %), una alternativa sin plomo está disponible previamente a petición | 16.39 | 1 | AB | Field Device Connectors (FDC) | ABR | ABRAEL | 1 | 1 | NO | PC |  | 30,80 | G | 25 | 115 | 105 | MM | 4046356821025 | 85366990 | DE | EC003569 | Imagen | Catálogo
1619865 | CA-12S1N126Y00 | Conect. enchuf. para apar. pared delant. | M23, Conect. enchuf. para apar. pared delant., serie: CA, recto, apantallado: sí, para bloqueo estándar y SPEEDCON, Nº de polos: 12, Sentido de giro: Estándar, tipo de conexión del contacto: Hembra, Conexión por soldadura, Junta axial, codificación: N, se espera que este artículo no contenga plomo a partir del tercer trimestre de 2025 de acuerdo con RoHS II sin excepción 6c (Pb &lt;0,1 %), una alternativa sin plomo está disponible previamente a petición | 16.06 | 1 | AB | Field Device Connectors (FDC) | ABR | ABRAEL | 1 | 1 | NO | PC |  | 28,90 | G | 20 | 80 | 80 | MM | 4046356821018 | 85366990 | DE | EC003569 | Imagen | Catálogo
1619866 | CA-09P1N8A6Y00 | Conect. enchuf. para apar. pared delant. | M23, Conect. enchuf. para apar. pared delant., serie: CA, recto, apantallado: sí, para bloqueo estándar y SPEEDCON, Nº de polos: 8+1, Sentido de giro: Estándar, tipo de conexión del contacto: Macho, Conexión crimpada, Junta axial, codificación: N | 8.9 | 1 | AB | Field Device Connectors (FDC) | ABR | ABRAEL | 1 | 1 | NO | PC | F | 25,90 | G | 20 | 80 | 70 | MM | 4046356821001 | 85366990 | DE | EC003569 | Imagen | Catálogo
1619867 | CA-09S1N8A6Y00 | Conect. enchuf. para apar. pared delant. | M23, Conect. enchuf. para apar. pared delant., serie: CA, recto, apantallado: sí, para bloqueo estándar y SPEEDCON, Nº de polos: 8+1, Sentido de giro: Estándar, tipo de conexión del contacto: Hembra, Conexión crimpada, Junta axial, codificación: N | 8.98 | 1 | AB | Field Device Connectors (FDC) | ABR | ABRAEL | 1 | 1 | NO | PC | F | 26,70 | G | 30 | 60 | 60 | MM | 4046356820998 | 85366990 | DE | EC003569 | Imagen | Catálogo
1619868 | CA-09P1N126Y00 | Conect. enchuf. para apar. pared delant. | M23, Conect. enchuf. para apar. pared delant., serie: CA, recto, apantallado: sí, para bloqueo estándar y SPEEDCON, Nº de polos: 8+1, Sentido de giro: Estándar, tipo de conexión del contacto: Macho, Conexión por soldadura, Junta axial, codificación: N, se espera que este artículo no contenga plomo a partir del tercer trimestre de 2025 de acuerdo con RoHS II sin excepción 6c (Pb &lt;0,1 %), una alternativa sin plomo está disponible previamente a petición | 14.74 | 1 | AB | Field Device Connectors (FDC) | ABR | ABRAEL | 1 | 1 | NO | PC |  | 30,30 | G | 20 | 120 | 90 | MM | 4046356820981 | 85366990 | DE | EC003569 | Imagen | Catálogo
1619869 | CA-09S1N126Y00 | Conect. enchuf. para apar. pared delant. | M23, Conect. enchuf. para apar. pared delant., serie: CA, recto, apantallado: sí, para bloqueo estándar y SPEEDCON, Nº de polos: 8+1, Sentido de giro: Estándar, tipo de conexión del contacto: Hembra, Conexión por soldadura, Junta axial, codificación: N, se espera que este artículo no contenga plomo a partir del tercer trimestre de 2025 de acuerdo con RoHS II sin excepción 6c (Pb &lt;0,1 %), una alternativa sin plomo está disponible previamente a petición | 14.53 | 1 | AB | Field Device Connectors (FDC) | ABR | ABRAEL | 1 | 1 | NO | PC |  | 28,60 | G | 20 | 70 | 70 | MM | 4046356820974 | 85366990 | DE | EC003569 | Imagen | Catálogo
1619870 | CA-07P1N8A6Y00 | Conect. enchuf. para apar. pared delant. | M23, Conect. enchuf. para apar. pared delant., serie: CA, recto, apantallado: sí, para bloqueo estándar y SPEEDCON, Nº de polos: 7, Sentido de giro: Estándar, tipo de conexión del contacto: Macho, Conexión crimpada, Junta axial, codificación: N | 9.09 | 1 | AB | Field Device Connectors (FDC) | ABR | ABRAEL | 1 | 1 | NO | PC | F | 25,60 | G | 22 | 25 | 22 | MM | 4046356820967 | 85366990 | DE | EC003569 | Imagen | Catálogo
1619871 | CA-07S1N8A6Y00 | Conect. enchuf. para apar. pared delant. | M23, Conect. enchuf. para apar. pared delant., serie: CA, recto, apantallado: sí, para bloqueo estándar y SPEEDCON, Nº de polos: 7, Sentido de giro: Estándar, tipo de conexión del contacto: Hembra, Conexión crimpada, Junta axial, codificación: N | 9.12 | 1 | AB | Field Device Connectors (FDC) | ABR | ABRAEL | 1 | 1 | NO | PC | F | 26,20 | G | 0 | 0 | 0 |  | 4046356820950 | 85366990 | DE | EC003569 | Imagen | Catálogo
1619872 | CA-07P1N126Y00 | Conect. enchuf. para apar. pared delant. | M23, Conect. enchuf. para apar. pared delant., serie: CA, recto, apantallado: sí, para bloqueo estándar y SPEEDCON, Nº de polos: 7, Sentido de giro: Estándar, tipo de conexión del contacto: Macho, Conexión por soldadura, Junta axial, codificación: N, se espera que este artículo no contenga plomo a partir del tercer trimestre de 2025 de acuerdo con RoHS II sin excepción 6c (Pb &lt;0,1 %), una alternativa sin plomo está disponible previamente a petición | 16 | 1 | AB | Field Device Connectors (FDC) | ABR | ABRAEL | 1 | 1 | NO | PC |  | 29,20 | G | 26 | 115 | 105 | MM | 4046356820943 | 85366990 | DE | EC003569 | Imagen | Catálogo
1619873 | CA-07S1N126Y00 | Conect. enchuf. para apar. pared delant. | M23, Conect. enchuf. para apar. pared delant., serie: CA, recto, apantallado: sí, para bloqueo estándar y SPEEDCON, Nº de polos: 7, Sentido de giro: Estándar, tipo de conexión del contacto: Hembra, Conexión por soldadura, Junta axial, codificación: N, se espera que este artículo no contenga plomo a partir del tercer trimestre de 2025 de acuerdo con RoHS II sin excepción 6c (Pb &lt;0,1 %), una alternativa sin plomo está disponible previamente a petición | 17.57 | 1 | AB | Field Device Connectors (FDC) | ABR | ABRAEL | 1 | 1 | NO | PC |  | 25,70 | G | 32 | 77 | 72 | MM | 4046356820936 | 85366990 | DE | EC003569 | Imagen | Catálogo
1619874 | CA-06P1N8A6Y00 | Conect. enchuf. para apar. pared delant. | M23, Conect. enchuf. para apar. pared delant., serie: CA, recto, apantallado: sí, para bloqueo estándar y SPEEDCON, Nº de polos: 6, Sentido de giro: Estándar, tipo de conexión del contacto: Macho, Conexión crimpada, Junta axial, codificación: N | 9.09 | 1 | AB | Field Device Connectors (FDC) | ABR | ABRAEL | 1 | 1 | NO | PC | F | 25,83 | G | 0 | 0 | 0 |  | 4046356820929 | 85366990 | DE | EC003569 | Imagen | Catálogo
1619875 | CA-06S1N8A6Y00 | Conect. enchuf. para apar. pared delant. | M23, Conect. enchuf. para apar. pared delant., serie: CA, recto, apantallado: sí, para bloqueo estándar y SPEEDCON, Nº de polos: 6, Sentido de giro: Estándar, tipo de conexión del contacto: Hembra, Conexión crimpada, Junta axial, codificación: N | 9.09 | 1 | AB | Field Device Connectors (FDC) | ABR | ABRAEL | 1 | 1 | NO | PC | F | 26,50 | G | 60 | 60 | 40 | MM | 4046356820912 | 85366990 | DE | EC003569 | Imagen | Catálogo
1619876 | CA-06P1N126Y00 | Conect. enchuf. para apar. pared delant. | M23, Conect. enchuf. para apar. pared delant., serie: CA, recto, apantallado: sí, para bloqueo estándar y SPEEDCON, Nº de polos: 6, Sentido de giro: Estándar, tipo de conexión del contacto: Macho, Conexión por soldadura, Junta axial, codificación: N, se espera que este artículo no contenga plomo a partir del tercer trimestre de 2025 de acuerdo con RoHS II sin excepción 6c (Pb &lt;0,1 %), una alternativa sin plomo está disponible previamente a petición | 15.09 | 1 | AB | Field Device Connectors (FDC) | ABR | ABRAEL | 1 | 1 | NO | PC |  | 31,80 | G | 26 | 115 | 105 | MM | 4046356820905 | 85366990 | DE | EC003569 | Imagen | Catálogo
1619877 | CA-06S1N126Y00 | Conect. enchuf. para apar. pared delant. | M23, Conect. enchuf. para apar. pared delant., serie: CA, recto, apantallado: sí, para bloqueo estándar y SPEEDCON, Nº de polos: 6, Sentido de giro: Estándar, tipo de conexión del contacto: Hembra, Conexión por soldadura, Junta axial, codificación: N, se espera que este artículo no contenga plomo a partir del tercer trimestre de 2025 de acuerdo con RoHS II sin excepción 6c (Pb &lt;0,1 %), una alternativa sin plomo está disponible previamente a petición | 15.92 | 1 | AB | Field Device Connectors (FDC) | ABR | ABRAEL | 1 | 1 | NO | PC | F | 28,80 | G | 30 | 100 | 100 | MM | 4046356820899 | 85366990 | DE | EC003569 | Imagen | Catálogo
1619878 | CA-19P1N126Z00 | Conect. enchuf. para apar. pared delant. | M23, Conect. enchuf. para apar. pared delant., serie: CA, recto, apantallado: sí, para bloqueo estándar y SPEEDCON, Nº de polos: 16+3, Sentido de giro: Estándar, tipo de conexión del contacto: Macho, Conexión por soldadura, Junta axial, codificación: N, se espera que este artículo no contenga plomo a partir del tercer trimestre de 2025 de acuerdo con RoHS II sin excepción 6c (Pb &lt;0,1 %), una alternativa sin plomo está disponible previamente a petición | 27.83 | 1 | AB | Field Device Connectors (FDC) | ABR | ABRAEL | 1 | 1 | NO | PC | F | 33,00 | G | 0 | 0 | 0 |  | 4046356820882 | 85366990 | DE | EC003569 | Imagen | Catálogo
1619879 | CA-19S1N126Z00 | Conect. enchuf. para apar. pared delant. | M23, Conect. enchuf. para apar. pared delant., serie: CA, recto, apantallado: sí, para bloqueo estándar y SPEEDCON, Nº de polos: 16+3, Sentido de giro: Estándar, tipo de conexión del contacto: Hembra, Conexión por soldadura, Junta axial, codificación: N, se espera que este artículo no contenga plomo a partir del tercer trimestre de 2025 de acuerdo con RoHS II sin excepción 6c (Pb &lt;0,1 %), una alternativa sin plomo está disponible previamente a petición | 29.2 | 1 | AB | Field Device Connectors (FDC) | ABR | ABRAEL | 1 | 1 | NO | PC | F | 28,60 | G | 0 | 0 | 0 |  | 4046356820875 | 85366990 | DE | EC003569 | Imagen | Catálogo
1619880 | CA-17P1N8A6Z00 | Conect. enchuf. para apar. pared delant. | M23, Conect. enchuf. para apar. pared delant., serie: CA, recto, apantallado: sí, para bloqueo estándar y SPEEDCON, Nº de polos: 17, Sentido de giro: Estándar, tipo de conexión del contacto: Macho, Conexión crimpada, Junta axial, codificación: N | 9.61 | 1 | AB | Field Device Connectors (FDC) | ABR | ABRAEL | 1 | 1 | NO | PC | F | 22,70 | G | 0 | 0 | 0 |  | 4046356820868 | 85366990 | DE | EC003569 | Imagen | Catálogo
1619881 | CA-17S1N8A6Z00 | Conect. enchuf. para apar. pared delant. | M23, Conect. enchuf. para apar. pared delant., serie: CA, recto, apantallado: sí, para bloqueo estándar y SPEEDCON, Nº de polos: 17, Sentido de giro: Estándar, tipo de conexión del contacto: Hembra, Conexión crimpada, Junta axial, codificación: N | 9.13 | 1 | AB | Field Device Connectors (FDC) | ABR | ABRAEL | 1 | 1 | NO | PC | F | 23,80 | G | 0 | 0 | 0 |  | 4046356820851 | 85366990 | DE | EC003569 | Imagen | Catálogo
1619882 | CA-17P1N126Z00 | Conect. enchuf. para apar. pared delant. | M23, Conect. enchuf. para apar. pared delant., serie: CA, recto, apantallado: sí, para bloqueo estándar y SPEEDCON, Nº de polos: 17, Sentido de giro: Estándar, tipo de conexión del contacto: Macho, Conexión por soldadura, Junta axial, codificación: N, se espera que este artículo no contenga plomo a partir del tercer trimestre de 2025 de acuerdo con RoHS II sin excepción 6c (Pb &lt;0,1 %), una alternativa sin plomo está disponible previamente a petición | 19.59 | 1 | AB | Field Device Connectors (FDC) | ABR | ABRAEL | 1 | 1 | NO | PC | F | 30,00 | G | 0 | 0 | 0 |  | 4046356820844 | 85366990 | DE | EC003569 | Imagen | Catálogo
1619883 | CA-17S1N126Z00 | Conect. enchuf. para apar. pared delant. | M23, Conect. enchuf. para apar. pared delant., serie: CA, recto, apantallado: sí, para bloqueo estándar y SPEEDCON, Nº de polos: 17, Sentido de giro: Estándar, tipo de conexión del contacto: Hembra, Conexión por soldadura, Junta axial, codificación: N, se espera que este artículo no contenga plomo a partir del tercer trimestre de 2025 de acuerdo con RoHS II sin excepción 6c (Pb &lt;0,1 %), una alternativa sin plomo está disponible previamente a petición | 19.03 | 1 | AB | Field Device Connectors (FDC) | ABR | ABRAEL | 1 | 1 | NO | PC | F | 30,50 | G | 30 | 110 | 60 | MM | 4046356820837 | 85366990 | DE | EC003569 | Imagen | Catálogo
1619884 | CA-16P1N8A6Z00 | Conect. enchuf. para apar. pared delant. | M23, Conect. enchuf. para apar. pared delant., serie: CA, recto, apantallado: sí, para bloqueo estándar y SPEEDCON, Nº de polos: 16, Sentido de giro: Estándar, tipo de conexión del contacto: Macho, Conexión crimpada, Junta axial, codificación: N | 9.04 | 1 | AB | Field Device Connectors (FDC) | ABR | ABRAEL | 1 | 1 | NO | PC | F | 28,60 | G | 0 | 0 | 0 |  | 4046356820820 | 85366990 | DE | EC003569 | Imagen | Catálogo
1619885 | CA-16S1N8A6Z00 | Conect. enchuf. para apar. pared delant. | M23, Conect. enchuf. para apar. pared delant., serie: CA, recto, apantallado: sí, para bloqueo estándar y SPEEDCON, Nº de polos: 16, Sentido de giro: Estándar, tipo de conexión del contacto: Hembra, Conexión crimpada, Junta axial, codificación: N | 9.15 | 1 | AB | Field Device Connectors (FDC) | ABR | ABRAEL | 1 | 1 | NO | PC | F | 20,92 | G | 0 | 0 | 0 |  | 4046356820813 | 85366990 | DE | EC003569 | Imagen | Catálogo
1619886 | CA-16P1N126Z00 | Conect. enchuf. para apar. pared delant. | M23, Conect. enchuf. para apar. pared delant., serie: CA, recto, apantallado: sí, para bloqueo estándar y SPEEDCON, Nº de polos: 16, Sentido de giro: Estándar, tipo de conexión del contacto: Macho, Conexión por soldadura, Junta axial, codificación: N, se espera que este artículo no contenga plomo a partir del tercer trimestre de 2025 de acuerdo con RoHS II sin excepción 6c (Pb &lt;0,1 %), una alternativa sin plomo está disponible previamente a petición | 18.9 | 1 | AB | Field Device Connectors (FDC) | ABR | ABRAEL | 1 | 1 | NO | PC | F | 29,30 | G | 0 | 0 | 0 |  | 4046356820806 | 85366990 | DE | EC003569 | Imagen | Catálogo
1619887 | CA-16S1N126Z00 | Conect. enchuf. para apar. pared delant. | M23, Conect. enchuf. para apar. pared delant., serie: CA, recto, apantallado: sí, para bloqueo estándar y SPEEDCON, Nº de polos: 16, Sentido de giro: Estándar, tipo de conexión del contacto: Hembra, Conexión por soldadura, Junta axial, codificación: N, se espera que este artículo no contenga plomo a partir del tercer trimestre de 2025 de acuerdo con RoHS II sin excepción 6c (Pb &lt;0,1 %), una alternativa sin plomo está disponible previamente a petición | 18.4 | 1 | AB | Field Device Connectors (FDC) | ABR | ABRAEL | 1 | 1 | NO | PC |  | 32,50 | G | 0 | 0 | 0 |  | 4046356820790 | 85366990 | DE | EC003569 | Imagen | Catálogo
1619888 | CA-12P1N8A6Z00 | Conect. enchuf. para apar. pared delant. | M23, Conect. enchuf. para apar. pared delant., serie: CA, recto, apantallado: sí, para bloqueo estándar y SPEEDCON, Nº de polos: 12, Sentido de giro: Estándar, tipo de conexión del contacto: Macho, Conexión crimpada, Junta axial, codificación: N | 8.88 | 1 | AB | Field Device Connectors (FDC) | ABR | ABRAEL | 1 | 1 | NO | PC | F | 22,80 | G | 0 | 0 | 0 |  | 4046356820783 | 85366990 | DE | EC003569 | Imagen | Catálogo
1619889 | CA-12S1N8A6Z00 | Conect. enchuf. para apar. pared delant. | M23, Conect. enchuf. para apar. pared delant., serie: CA, recto, apantallado: sí, para bloqueo estándar y SPEEDCON, Nº de polos: 12, Sentido de giro: Estándar, tipo de conexión del contacto: Hembra, Conexión crimpada, Junta axial, codificación: N | 9.24 | 1 | AB | Field Device Connectors (FDC) | ABR | ABRAEL | 1 | 1 | NO | PC | F | 23,90 | G | 28 | 47 | 28 | MM | 4046356820776 | 85366990 | DE | EC003569 | Imagen | Catálogo
1619890 | CA-12P1N126Z00 | Conect. enchuf. para apar. pared delant. | M23, Conect. enchuf. para apar. pared delant., serie: CA, recto, apantallado: sí, para bloqueo estándar y SPEEDCON, Nº de polos: 12, Sentido de giro: Estándar, tipo de conexión del contacto: Macho, Copa de soldar, Junta axial, codificación: N, se espera que este artículo no contenga plomo a partir del tercer trimestre de 2025 de acuerdo con RoHS II sin excepción 6c (Pb &lt;0,1 %), una alternativa sin plomo está disponible previamente a petición | 16.57 | 1 | AB | Field Device Connectors (FDC) | ABR | ABRAEL | 1 | 1 | NO | PC |  | 29,60 | G | 30 | 60 | 60 | MM | 4046356820769 | 85366990 | DE | EC003569 | Imagen | Catálogo
1619891 | CA-12S1N126Z00 | Conect. enchuf. para apar. pared delant. | M23, Conect. enchuf. para apar. pared delant., serie: CA, recto, apantallado: sí, para bloqueo estándar y SPEEDCON, Nº de polos: 12, Sentido de giro: Estándar, tipo de conexión del contacto: Hembra, Conexión por soldadura, Junta axial, codificación: N, se espera que este artículo no contenga plomo a partir del tercer trimestre de 2025 de acuerdo con RoHS II sin excepción 6c (Pb &lt;0,1 %), una alternativa sin plomo está disponible previamente a petición | 16.18 | 1 | AB | Field Device Connectors (FDC) | ABR | ABRAEL | 1 | 1 | NO | PC |  | 28,00 | G | 25 | 48 | 25 | MM | 4046356820752 | 85366990 | DE | EC003569 | Imagen | Catálogo
1619892 | CA-09P1N8A6Z00 | Conect. enchuf. para apar. pared delant. | M23, Conect. enchuf. para apar. pared delant., serie: CA, recto, apantallado: sí, para bloqueo estándar y SPEEDCON, Nº de polos: 8+1, Sentido de giro: Estándar, tipo de conexión del contacto: Macho, Conexión crimpada, Junta axial, codificación: N | 9.07 | 1 | AB | Field Device Connectors (FDC) | ABR | ABRAEL | 1 | 1 | NO | PC | F | 26,80 | G | 0 | 0 | 0 |  | 4046356820745 | 85366990 | DE | EC003569 | Imagen | Catálogo
1619893 | CA-09S1N8A6Z00 | Conect. enchuf. para apar. pared delant. | M23, Conect. enchuf. para apar. pared delant., serie: CA, recto, apantallado: sí, para bloqueo estándar y SPEEDCON, Nº de polos: 8+1, Sentido de giro: Estándar, tipo de conexión del contacto: Hembra, Conexión crimpada, Junta axial, codificación: N | 9.13 | 1 | AB | Field Device Connectors (FDC) | ABR | ABRAEL | 1 | 1 | NO | PC | F | 24,10 | G | 0 | 0 | 0 |  | 4046356820738 | 85366990 | DE | EC003569 | Imagen | Catálogo
1619894 | CA-09P1N126Z00 | Conect. enchuf. para apar. pared delant. | M23, Conect. enchuf. para apar. pared delant., serie: CA, recto, apantallado: sí, para bloqueo estándar y SPEEDCON, Nº de polos: 8+1, Sentido de giro: Estándar, tipo de conexión del contacto: Macho, Conexión por soldadura, Junta axial, codificación: N, se espera que este artículo no contenga plomo a partir del tercer trimestre de 2025 de acuerdo con RoHS II sin excepción 6c (Pb &lt;0,1 %), una alternativa sin plomo está disponible previamente a petición | 14.88 | 1 | AB | Field Device Connectors (FDC) | ABR | ABRAEL | 1 | 1 | NO | PC | F | 31,90 | G | 25 | 110 | 60 | MM | 4046356820721 | 85366990 | DE | EC003569 | Imagen | Catálogo
1619895 | CA-09S1N126Z00 | Conect. enchuf. para apar. pared delant. | M23, Conect. enchuf. para apar. pared delant., serie: CA, recto, apantallado: sí, para bloqueo estándar y SPEEDCON, Nº de polos: 8+1, Sentido de giro: Estándar, tipo de conexión del contacto: Hembra, Conexión por soldadura, Junta axial, codificación: N, se espera que este artículo no contenga plomo a partir del tercer trimestre de 2025 de acuerdo con RoHS II sin excepción 6c (Pb &lt;0,1 %), una alternativa sin plomo está disponible previamente a petición | 14.67 | 1 | AB | Field Device Connectors (FDC) | ABR | ABRAEL | 1 | 1 | NO | PC | F | 26,00 | G | 0 | 0 | 0 |  | 4046356820714 | 85366990 | DE | EC003569 | Imagen | Catálogo
1619896 | CA-07P1N8A6Z00 | Conect. enchuf. para apar. pared delant. | M23, Conect. enchuf. para apar. pared delant., serie: CA, recto, apantallado: sí, para bloqueo estándar y SPEEDCON, Nº de polos: 7, Sentido de giro: Estándar, tipo de conexión del contacto: Macho, Conexión crimpada, Junta axial, codificación: N | 9.21 | 1 | AB | Field Device Connectors (FDC) | ABR | ABRAEL | 1 | 1 | NO | PC | F | 26,70 | G | 0 | 0 | 0 |  | 4046356820707 | 85366990 | DE | EC003569 | Imagen | Catálogo
1619897 | CA-07S1N8A6Z00 | Conect. enchuf. para apar. pared delant. | M23, Conect. enchuf. para apar. pared delant., serie: CA, recto, apantallado: sí, para bloqueo estándar y SPEEDCON, Nº de polos: 7, Sentido de giro: Estándar, tipo de conexión del contacto: Hembra, Conexión crimpada, Junta axial, codificación: N | 9.24 | 1 | AB | Field Device Connectors (FDC) | ABR | ABRAEL | 1 | 1 | NO | PC | F | 23,80 | G | 0 | 0 | 0 |  | 4046356820691 | 85366990 | DE | EC003569 | Imagen | Catálogo
1619898 | CA-07P1N126Z00 | Conect. enchuf. para apar. pared delant. | M23, Conect. enchuf. para apar. pared delant., serie: CA, recto, apantallado: sí, para bloqueo estándar y SPEEDCON, Nº de polos: 7, Sentido de giro: Estándar, tipo de conexión del contacto: Macho, Conexión por soldadura, Junta axial, codificación: N, se espera que este artículo no contenga plomo a partir del tercer trimestre de 2025 de acuerdo con RoHS II sin excepción 6c (Pb &lt;0,1 %), una alternativa sin plomo está disponible previamente a petición | 16.13 | 1 | AB | Field Device Connectors (FDC) | ABR | ABRAEL | 1 | 1 | NO | PC | F | 30,10 | G | 0 | 0 | 0 |  | 4046356820684 | 85366990 | DE | EC003569 | Imagen | Catálogo
1619899 | CA-07S1N126Z00 | Conect. enchuf. para apar. pared delant. | M23, Conect. enchuf. para apar. pared delant., serie: CA, recto, apantallado: sí, para bloqueo estándar y SPEEDCON, Nº de polos: 7, Sentido de giro: Estándar, tipo de conexión del contacto: Hembra, Conexión por soldadura, Junta axial, codificación: N, se espera que este artículo no contenga plomo a partir del tercer trimestre de 2025 de acuerdo con RoHS II sin excepción 6c (Pb &lt;0,1 %), una alternativa sin plomo está disponible previamente a petición | 17.7 | 1 | AB | Field Device Connectors (FDC) | ABR | ABRAEL | 1 | 1 | NO | PC | F | 29,90 | G | 0 | 0 | 0 |  | 4046356820677 | 85366990 | DE | EC003569 | Imagen | Catálogo
1619900 | CA-06P1N8A6Z00 | Conect. enchuf. para apar. pared delant. | M23, Conect. enchuf. para apar. pared delant., serie: CA, recto, apantallado: sí, para bloqueo estándar y SPEEDCON, Nº de polos: 6, Sentido de giro: Estándar, tipo de conexión del contacto: Macho, Conexión crimpada, Junta axial, codificación: N | 9.21 | 1 | AB | Field Device Connectors (FDC) | ABR | ABRAEL | 1 | 1 | NO | PC | F | 27,30 | G | 0 | 0 | 0 |  | 4046356820660 | 85366990 | DE | EC003569 | Imagen | Catálogo
1619901 | CA-06S1N8A6Z00 | Conect. enchuf. para apar. pared delant. | M23, Conect. enchuf. para apar. pared delant., serie: CA, recto, apantallado: sí, para bloqueo estándar y SPEEDCON, Nº de polos: 6, Sentido de giro: Estándar, tipo de conexión del contacto: Hembra, Conexión crimpada, Junta axial, codificación: N | 9.21 | 1 | AB | Field Device Connectors (FDC) | ABR | ABRAEL | 1 | 1 | NO | PC | F | 27,40 | G | 0 | 0 | 0 |  | 4046356820653 | 85366990 | DE | EC003569 | Imagen | Catálogo
1619902 | CA-06P1N126Z00 | Conect. enchuf. para apar. pared delant. | M23, Conect. enchuf. para apar. pared delant., serie: CA, recto, apantallado: sí, para bloqueo estándar y SPEEDCON, Nº de polos: 6, Sentido de giro: Estándar, tipo de conexión del contacto: Macho, Conexión por soldadura, Junta axial, codificación: N, se espera que este artículo no contenga plomo a partir del tercer trimestre de 2025 de acuerdo con RoHS II sin excepción 6c (Pb &lt;0,1 %), una alternativa sin plomo está disponible previamente a petición | 15.22 | 1 | AB | Field Device Connectors (FDC) | ABR | ABRAEL | 1 | 1 | NO | PC | F | 33,21 | G | 0 | 0 | 0 |  | 4046356820646 | 85366990 | DE | EC003569 | Imagen | Catálogo
1619903 | CA-06S1N126Z00 | Conect. enchuf. para apar. pared delant. | M23, Conect. enchuf. para apar. pared delant., serie: CA, recto, apantallado: sí, para bloqueo estándar y SPEEDCON, Nº de polos: 6, Sentido de giro: Estándar, tipo de conexión del contacto: Hembra, Conexión por soldadura, Junta axial, codificación: N, se espera que este artículo no contenga plomo a partir del tercer trimestre de 2025 de acuerdo con RoHS II sin excepción 6c (Pb &lt;0,1 %), una alternativa sin plomo está disponible previamente a petición | 16.06 | 1 | AB | Field Device Connectors (FDC) | ABR | ABRAEL | 1 | 1 | NO | PC | F | 29,70 | G | 30 | 90 | 90 | MM | 4046356820639 | 85366990 | DE | EC003569 | Imagen | Catálogo
1619904 | CA-17P1NC22S00 | Conect. enchuf. para apar. pared delant. | M23, Conect. enchuf. para apar. pared delant., serie: CA, recto, apantallado: sí, para bloqueo estándar y SPEEDCON, Nº de polos: 17, Sentido de giro: Estándar, tipo de conexión del contacto: Macho, Conexión por soldadura, Junta plana, medida de brida: 25 mm x 25 mm, codificación: N, se espera que este artículo no contenga plomo a partir del cuarto trimestre de 2025 de acuerdo con RoHS II sin excepción 6c (Pb &lt;0,1 %), una alternativa sin plomo está disponible previamente a petición | 28.31 | 1 | AB | Field Device Connectors (FDC) | ABR | ABRAEL | 1 | 1 | NO | PC | F | 35,10 | G | 0 | 0 | 0 |  | 4046356820622 | 85366990 | DE | EC003569 | Imagen | Catálogo
1619905 | CA-17S1NC22S00 | Conect. enchuf. para apar. pared delant. | M23, Conect. enchuf. para apar. pared delant., serie: CA, recto, apantallado: sí, para bloqueo estándar y SPEEDCON, Nº de polos: 17, Sentido de giro: Estándar, tipo de conexión del contacto: Hembra, Conexión por soldadura, Junta plana, medida de brida: 25 mm x 25 mm, codificación: N, se espera que este artículo no contenga plomo a partir del primer trimestre de 2027 de acuerdo con RoHS II sin excepción 6c (Pb &lt;0,1 %), una alternativa sin plomo está disponible previamente a petición | 28.27 | 1 | AB | Field Device Connectors (FDC) | ABR | ABRAEL | 1 | 1 | NO | PC |  | 32,90 | G | 0 | 0 | 0 |  | 4046356820615 | 85366990 | DE | EC003569 | Imagen | Catálogo
1619907 | CA-16P1NC22S00 | Conect. enchuf. para apar. pared delant. | M23, Conect. enchuf. para apar. pared delant., serie: CA, recto, apantallado: sí, para bloqueo estándar y SPEEDCON, Nº de polos: 16, Sentido de giro: Estándar, tipo de conexión del contacto: Macho, Conexión por soldadura, Junta plana, medida de brida: 25 mm x 25 mm, codificación: N, se espera que este artículo no contenga plomo a partir del cuarto trimestre de 2025 de acuerdo con RoHS II sin excepción 6c (Pb &lt;0,1 %), una alternativa sin plomo está disponible previamente a petición | 27.28 | 1 | AB | Field Device Connectors (FDC) | ABR | ABRAEL | 1 | 1 | NO | PC |  | 31,30 | G | 15 | 40 | 110 | MM | 4046356820608 | 85366990 | DE | EC003569 | Imagen | Catálogo
1619908 | CA-16S1NC22S00 | Conect. enchuf. para apar. pared delant. | M23, Conect. enchuf. para apar. pared delant., serie: CA, recto, apantallado: sí, para bloqueo estándar y SPEEDCON, Nº de polos: 16, Sentido de giro: Estándar, tipo de conexión del contacto: Hembra, Conexión por soldadura, Junta plana, medida de brida: 25 mm x 25 mm, codificación: N, se espera que este artículo no contenga plomo a partir del primer trimestre de 2027 de acuerdo con RoHS II sin excepción 6c (Pb &lt;0,1 %), una alternativa sin plomo está disponible previamente a petición | 27.13 | 1 | AB | Field Device Connectors (FDC) | ABR | ABRAEL | 1 | 1 | NO | PC |  | 34,60 | G | 0 | 0 | 0 |  | 4046356820592 | 85366990 | DE | EC003569 | Imagen | Catálogo
1619909 | CA-12P1NC22S00 | Conect. enchuf. para apar. pared delant. | M23, Conect. enchuf. para apar. pared delant., serie: CA, recto, apantallado: sí, para bloqueo estándar y SPEEDCON, Nº de polos: 12, Sentido de giro: Estándar, tipo de conexión del contacto: Macho, Conexión por soldadura, Junta plana, medida de brida: 25 mm x 25 mm, codificación: N, se espera que este artículo no contenga plomo a partir del cuarto trimestre de 2025 de acuerdo con RoHS II sin excepción 6c (Pb &lt;0,1 %), una alternativa sin plomo está disponible previamente a petición | 23.03 | 1 | AB | Field Device Connectors (FDC) | ABR | ABRAEL | 1 | 1 | NO | PC |  | 32,60 | G | 24 | 115 | 105 | MM | 4046356820585 | 85366990 | DE | EC003569 | Imagen | Catálogo
1619910 | CA-12S1NC22S00 | Conect. enchuf. para apar. pared delant. | M23, Conect. enchuf. para apar. pared delant., serie: CA, recto, apantallado: sí, para bloqueo estándar y SPEEDCON, Nº de polos: 12, Sentido de giro: Estándar, tipo de conexión del contacto: Hembra, Conexión por soldadura, Junta plana, medida de brida: 25 mm x 25 mm, codificación: N, se espera que este artículo no contenga plomo a partir del primer trimestre de 2027 de acuerdo con RoHS II sin excepción 6c (Pb &lt;0,1 %), una alternativa sin plomo está disponible previamente a petición | 22.95 | 1 | AB | Field Device Connectors (FDC) | ABR | ABRAEL | 1 | 1 | NO | PC |  | 31,40 | G | 0 | 0 | 0 |  | 4046356820578 | 85366990 | DE | EC003569 | Imagen | Catálogo
1619911 | CA-09P1NC22S00 | Conect. enchuf. para apar. pared delant. | M23, Conect. enchuf. para apar. pared delant., serie: CA, recto, apantallado: sí, para bloqueo estándar y SPEEDCON, Nº de polos: 8+1, Sentido de giro: Estándar, tipo de conexión del contacto: Macho, Conexión por soldadura, Junta plana, medida de brida: 25 mm x 25 mm, codificación: N, se espera que este artículo no contenga plomo a partir del primer trimestre de 2027 de acuerdo con RoHS II sin excepción 6c (Pb &lt;0,1 %), una alternativa sin plomo está disponible previamente a petición | 19.98 | 1 | AB | Field Device Connectors (FDC) | ABR | ABRAEL | 1 | 1 | NO | PC | F | 28,30 | G | 0 | 0 | 0 |  | 4046356820561 | 85366990 | DE | EC003569 | Imagen | Catálogo
1619912 | CA-09S1NC22S00 | Conect. enchuf. para apar. pared delant. | M23, Conect. enchuf. para apar. pared delant., serie: CA, recto, apantallado: sí, para bloqueo estándar y SPEEDCON, Nº de polos: 8+1, Sentido de giro: Estándar, tipo de conexión del contacto: Hembra, Conexión por soldadura, Junta plana, medida de brida: 25 mm x 25 mm, codificación: N, se espera que este artículo no contenga plomo a partir del primer trimestre de 2027 de acuerdo con RoHS II sin excepción 6c (Pb &lt;0,1 %), una alternativa sin plomo está disponible previamente a petición | 20.38 | 1 | AB | Field Device Connectors (FDC) | ABR | ABRAEL | 1 | 1 | NO | PC | F | 30,00 | G | 0 | 0 | 0 |  | 4046356820554 | 85366990 | DE | EC003569 | Imagen | Catálogo
1619913 | CA-07P1NC22S00 | Conect. enchuf. para apar. pared delant. | M23, Conect. enchuf. para apar. pared delant., serie: CA, recto, apantallado: sí, para bloqueo estándar y SPEEDCON, Nº de polos: 7, Sentido de giro: Estándar, tipo de conexión del contacto: Macho, Conexión por soldadura, Junta plana, medida de brida: 25 mm x 25 mm, codificación: N, se espera que este artículo no contenga plomo a partir del primer trimestre de 2027 de acuerdo con RoHS II sin excepción 6c (Pb &lt;0,1 %), una alternativa sin plomo está disponible previamente a petición | 20.29 | 1 | AB | Field Device Connectors (FDC) | ABR | ABRAEL | 1 | 1 | NO | PC | F | 33,80 | G | 40 | 140 | 140 | MM | 4046356820547 | 85366990 | DE | EC003569 | Imagen | Catálogo
1619914 | CA-07S1NC22S00 | Conect. enchuf. para apar. pared delant. | M23, Conect. enchuf. para apar. pared delant., serie: CA, recto, apantallado: sí, para bloqueo estándar y SPEEDCON, Nº de polos: 7, Sentido de giro: Estándar, tipo de conexión del contacto: Hembra, Conexión por soldadura, Junta plana, medida de brida: 25 mm x 25 mm, codificación: N, se espera que este artículo no contenga plomo a partir del primer trimestre de 2027 de acuerdo con RoHS II sin excepción 6c (Pb &lt;0,1 %), una alternativa sin plomo está disponible previamente a petición | 24.87 | 1 | AB | Field Device Connectors (FDC) | ABR | ABRAEL | 1 | 1 | NO | PC | F | 27,70 | G | 27 | 76 | 73 | MM | 4046356820530 | 85366990 | DE | EC003569 | Imagen | Catálogo
1619915 | CA-06P1NC22S00 | Conect. enchuf. para apar. pared delant. | M23, Conect. enchuf. para apar. pared delant., serie: CA, recto, apantallado: sí, para bloqueo estándar y SPEEDCON, Nº de polos: 6, Sentido de giro: Estándar, tipo de conexión del contacto: Macho, Conexión por soldadura, Junta plana, medida de brida: 25 mm x 25 mm, codificación: N, se espera que este artículo no contenga plomo a partir del primer trimestre de 2027 de acuerdo con RoHS II sin excepción 6c (Pb &lt;0,1 %), una alternativa sin plomo está disponible previamente a petición | 18.9 | 1 | AB | Field Device Connectors (FDC) | ABR | ABRAEL | 1 | 1 | NO | PC | F | 33,50 | G | 100 | 80 | 20 | MM | 4046356820523 | 85366990 | DE | EC003569 | Imagen | Catálogo
1619916 | CA-06S1NC22S00 | Conect. enchuf. para apar. pared delant. | M23, Conect. enchuf. para apar. pared delant., serie: CA, recto, apantallado: sí, para bloqueo estándar y SPEEDCON, Nº de polos: 6, Sentido de giro: Estándar, tipo de conexión del contacto: Hembra, Conexión por soldadura, Junta plana, medida de brida: 25 mm x 25 mm, codificación: N, se espera que este artículo no contenga plomo a partir del primer trimestre de 2027 de acuerdo con RoHS II sin excepción 6c (Pb &lt;0,1 %), una alternativa sin plomo está disponible previamente a petición | 22.35 | 1 | AB | Field Device Connectors (FDC) | ABR | ABRAEL | 1 | 1 | NO | PC | F | 31,10 | G | 25 | 35 | 25 | MM | 4046356820516 | 85366990 | DE | EC003569 | Imagen | Catálogo
1619917 | CA-17P1NA22S00 | Conect. enchuf. para apar. pared delant. | M23, Conect. enchuf. para apar. pared delant., serie: CA, recto, apantallado: sí, para bloqueo estándar y SPEEDCON, Nº de polos: 17, Sentido de giro: Estándar, tipo de conexión del contacto: Macho, Conexión por soldadura, Junta plana, medida de brida: 25 mm x 25 mm, codificación: N, se espera que este artículo no contenga plomo a partir del cuarto trimestre de 2025 de acuerdo con RoHS II sin excepción 6c (Pb &lt;0,1 %), una alternativa sin plomo está disponible previamente a petición | 29.12 | 1 | AB | Field Device Connectors (FDC) | ABR | ABRAEL | 1 | 1 | NO | PC |  | 30,30 | G | 15 | 100 | 40 | MM | 4046356820509 | 85366990 | DE | EC003569 | Imagen | Catálogo
1619918 | CA-17S1NA22S00 | Conect. enchuf. para apar. pared delant. | M23, Conect. enchuf. para apar. pared delant., serie: CA, recto, apantallado: sí, para bloqueo estándar y SPEEDCON, Nº de polos: 17, Sentido de giro: Estándar, tipo de conexión del contacto: Hembra, Conexión por soldadura, Junta plana, medida de brida: 25 mm x 25 mm, codificación: N, se espera que este artículo no contenga plomo a partir del tercer trimestre de 2025 de acuerdo con RoHS II sin excepción 6c (Pb &lt;0,1 %), una alternativa sin plomo está disponible previamente a petición | 26.51 | 1 | AB | Field Device Connectors (FDC) | ABR | ABRAEL | 1 | 1 | NO | PC |  | 31,70 | G | 24 | 115 | 105 | MM | 4046356820493 | 85366990 | DE | EC003569 | Imagen | Catálogo
1619919 | CA-16P1NA22S00 | Conect. enchuf. para apar. pared delant. | M23, Conect. enchuf. para apar. pared delant., serie: CA, recto, apantallado: sí, para bloqueo estándar y SPEEDCON, Nº de polos: 16, Sentido de giro: Estándar, tipo de conexión del contacto: Macho, Conexión por soldadura, Junta plana, medida de brida: 25 mm x 25 mm, codificación: N, se espera que este artículo no contenga plomo a partir del cuarto trimestre de 2025 de acuerdo con RoHS II sin excepción 6c (Pb &lt;0,1 %), una alternativa sin plomo está disponible previamente a petición | 27.96 | 1 | AB | Field Device Connectors (FDC) | ABR | ABRAEL | 1 | 1 | NO | PC | F | 35,90 | G | 30 | 90 | 90 | MM | 4046356820486 | 85366990 | DE | EC003569 | Imagen | Catálogo
1619923 | CA-16S1NA22S00 | Conect. enchuf. para apar. pared delant. | M23, Conect. enchuf. para apar. pared delant., serie: CA, recto, apantallado: sí, para bloqueo estándar y SPEEDCON, Nº de polos: 16, Sentido de giro: Estándar, tipo de conexión del contacto: Hembra, Conexión por soldadura, Junta plana, medida de brida: 25 mm x 25 mm, codificación: N, se espera que este artículo no contenga plomo a partir del tercer trimestre de 2025 de acuerdo con RoHS II sin excepción 6c (Pb &lt;0,1 %), una alternativa sin plomo está disponible previamente a petición | 25.54 | 1 | AB | Field Device Connectors (FDC) | ABR | ABRAEL | 1 | 1 | NO | PC | F | 27,70 | G | 0 | 0 | 0 |  | 4046356820479 | 85366990 | DE | EC003569 | Imagen | Catálogo
1619924 | CA-12P1NA22S00 | Conect. enchuf. para apar. pared delant. | M23, Conect. enchuf. para apar. pared delant., serie: CA, recto, apantallado: sí, para bloqueo estándar y SPEEDCON, Nº de polos: 12, Sentido de giro: Estándar, tipo de conexión del contacto: Macho, Conexión por soldadura, Junta plana, medida de brida: 25 mm x 25 mm, codificación: N, se espera que este artículo no contenga plomo a partir del cuarto trimestre de 2025 de acuerdo con RoHS II sin excepción 6c (Pb &lt;0,1 %), una alternativa sin plomo está disponible previamente a petición | 23.6 | 1 | AB | Field Device Connectors (FDC) | ABR | ABRAEL | 1 | 1 | NO | PC | F | 31,90 | G | 20 | 20 | 20 | MM | 4046356820462 | 85366990 | DE | EC003569 | Imagen | Catálogo
1619925 | CA-12S1NA22S00 | Conect. enchuf. para apar. pared delant. | M23, Conect. enchuf. para apar. pared delant., serie: CA, recto, apantallado: sí, para bloqueo estándar y SPEEDCON, Nº de polos: 12, Sentido de giro: Estándar, tipo de conexión del contacto: Hembra, Conexión por soldadura, Junta plana, medida de brida: 25 mm x 25 mm, codificación: N, se espera que este artículo no contenga plomo a partir del tercer trimestre de 2025 de acuerdo con RoHS II sin excepción 6c (Pb &lt;0,1 %), una alternativa sin plomo está disponible previamente a petición | 21.79 | 1 | AB | Field Device Connectors (FDC) | ABR | ABRAEL | 1 | 1 | NO | PC | F | 30,30 | G | 25 | 170 | 120 | MM | 4046356820455 | 85366990 | DE | EC003569 | Imagen | Catálogo
1619926 | CA-09P1NA22S00 | Conect. enchuf. para apar. pared delant. | M23, Conect. enchuf. para apar. pared delant., serie: CA, recto, apantallado: sí, para bloqueo estándar y SPEEDCON, Nº de polos: 8+1, Sentido de giro: Estándar, tipo de conexión del contacto: Macho, Conexión por soldadura, Junta plana, medida de brida: 25 mm x 25 mm, codificación: N, se espera que este artículo no contenga plomo a partir del segundo trimestre de 2026 de acuerdo con RoHS II sin excepción 6c (Pb &lt;0,1 %), una alternativa sin plomo está disponible previamente a petición | 20.63 | 1 | AB | Field Device Connectors (FDC) | ABR | ABRAEL | 1 | 1 | NO | PC | F | 31,30 | G | 0 | 0 | 0 |  | 4046356820448 | 85366990 | DE | EC003569 | Imagen | Catálogo
1619927 | CA-09S1NA22S00 | Conect. enchuf. para apar. pared delant. | M23, Conect. enchuf. para apar. pared delant., serie: CA, recto, apantallado: sí, para bloqueo estándar y SPEEDCON, Nº de polos: 8+1, Sentido de giro: Estándar, tipo de conexión del contacto: Hembra, Conexión por soldadura, Junta plana, medida de brida: 25 mm x 25 mm, codificación: N, se espera que este artículo no contenga plomo a partir del primer trimestre de 2027 de acuerdo con RoHS II sin excepción 6c (Pb &lt;0,1 %), una alternativa sin plomo está disponible previamente a petición | 19.15 | 1 | AB | Field Device Connectors (FDC) | ABR | ABRAEL | 1 | 1 | NO | PC | F | 29,80 | G | 30 | 130 | 130 | MM | 4046356820431 | 85366990 | DE | EC003569 | Imagen | Catálogo
1619928 | CA-07P1NA22S00 | Conect. enchuf. para apar. pared delant. | M23, Conect. enchuf. para apar. pared delant., serie: CA, recto, apantallado: sí, para bloqueo estándar y SPEEDCON, Nº de polos: 7, Sentido de giro: Estándar, tipo de conexión del contacto: Macho, Conexión por soldadura, Junta plana, medida de brida: 25 mm x 25 mm, codificación: N, se espera que este artículo no contenga plomo a partir del segundo trimestre de 2026 de acuerdo con RoHS II sin excepción 6c (Pb &lt;0,1 %), una alternativa sin plomo está disponible previamente a petición | 22.36 | 1 | AB | Field Device Connectors (FDC) | ABR | ABRAEL | 1 | 1 | NO | PC |  | 34,40 | G | 0 | 0 | 0 |  | 4046356820424 | 85366990 | DE | EC003569 | Imagen | Catálogo
1619929 | CA-07S1NA22S00 | Conect. enchuf. para apar. pared delant. | M23, Conect. enchuf. para apar. pared delant., serie: CA, recto, apantallado: sí, para bloqueo estándar y SPEEDCON, Nº de polos: 7, Sentido de giro: Estándar, tipo de conexión del contacto: Hembra, Conexión por soldadura, Junta plana, medida de brida: 25 mm x 25 mm, codificación: N, se espera que este artículo no contenga plomo a partir del primer trimestre de 2027 de acuerdo con RoHS II sin excepción 6c (Pb &lt;0,1 %), una alternativa sin plomo está disponible previamente a petición | 21.91 | 1 | AB | Field Device Connectors (FDC) | ABR | ABRAEL | 1 | 1 | NO | PC | F | 26,90 | G | 0 | 0 | 0 |  | 4046356820417 | 85366990 | DE | EC003569 | Imagen | Catálogo
1619930 | CA-06P1NA22S00 | Conect. enchuf. para apar. pared delant. | M23, Conect. enchuf. para apar. pared delant., serie: CA, recto, apantallado: sí, para bloqueo estándar y SPEEDCON, Nº de polos: 6, Sentido de giro: Estándar, tipo de conexión del contacto: Macho, Conexión por soldadura, Junta plana, medida de brida: 25 mm x 25 mm, codificación: N, se espera que este artículo no contenga plomo a partir del segundo trimestre de 2026 de acuerdo con RoHS II sin excepción 6c (Pb &lt;0,1 %), una alternativa sin plomo está disponible previamente a petición | 20.74 | 1 | AB | Field Device Connectors (FDC) | ABR | ABRAEL | 1 | 1 | NO | PC | F | 29,06 | G | 20 | 120 | 90 | MM | 4046356820400 | 85366990 | DE | EC003569 | Imagen | Catálogo
1619931 | CA-06S1NA22S00 | Conect. enchuf. para apar. pared delant. | M23, Conect. enchuf. para apar. pared delant., serie: CA, recto, apantallado: sí, para bloqueo estándar y SPEEDCON, Nº de polos: 6, Sentido de giro: Estándar, tipo de conexión del contacto: Hembra, Conexión por soldadura, Junta plana, medida de brida: 25 mm x 25 mm, codificación: N, se espera que este artículo no contenga plomo a partir del primer trimestre de 2027 de acuerdo con RoHS II sin excepción 6c (Pb &lt;0,1 %), una alternativa sin plomo está disponible previamente a petición | 19.8 | 1 | AB | Field Device Connectors (FDC) | ABR | ABRAEL | 1 | 1 | NO | PC | F | 30,50 | G | 0 | 0 | 0 |  | 4046356820394 | 85366990 | DE | EC003569 | Imagen | Catálogo
1619932 | CA-17P1N222S00 | Conect. enchuf. para apar. pared delant. | M23, Conect. enchuf. para apar. pared delant., serie: CA, recto, apantallado: sí, para bloqueo estándar y SPEEDCON, Nº de polos: 17, Sentido de giro: Estándar, tipo de conexión del contacto: Macho, Conexión por soldadura, Junta plana, medida de brida: 25 mm x 25 mm, codificación: N, se espera que este artículo no contenga plomo a partir del tercer trimestre de 2025 de acuerdo con RoHS II sin excepción 6c (Pb &lt;0,1 %), una alternativa sin plomo está disponible previamente a petición | 22.53 | 1 | AB | Field Device Connectors (FDC) | ABR | ABRAEL | 1 | 1 | NO | PC | F | 29,40 | G | 0 | 0 | 0 |  | 4046356820387 | 85366990 | DE | EC003569 | Imagen | Catálogo
1619933 | CA-17S1N222S00 | Conect. enchuf. para apar. pared delant. | M23, Conect. enchuf. para apar. pared delant., serie: CA, recto, apantallado: sí, para bloqueo estándar y SPEEDCON, Nº de polos: 17, Sentido de giro: Estándar, tipo de conexión del contacto: Hembra, Conexión por soldadura, Junta plana, medida de brida: 25 mm x 25 mm, codificación: N, se espera que este artículo no contenga plomo a partir del primer trimestre de 2027 de acuerdo con RoHS II sin excepción 6c (Pb &lt;0,1 %), una alternativa sin plomo está disponible previamente a petición | 27.24 | 1 | AB | Field Device Connectors (FDC) | ABR | ABRAEL | 1 | 1 | NO | PC | F | 26,90 | G | 0 | 0 | 0 |  | 4046356820370 | 85366990 | DE | EC003569 | Imagen | Catálogo
1619934 | CA-16P1N222S00 | Conect. enchuf. para apar. pared delant. | M23, Conect. enchuf. para apar. pared delant., serie: CA, recto, apantallado: sí, para bloqueo estándar y SPEEDCON, Nº de polos: 16, Sentido de giro: Estándar, tipo de conexión del contacto: Macho, Conexión por soldadura, Junta plana, medida de brida: 25 mm x 25 mm, codificación: N, se espera que este artículo no contenga plomo a partir del tercer trimestre de 2025 de acuerdo con RoHS II sin excepción 6c (Pb &lt;0,1 %), una alternativa sin plomo está disponible previamente a petición | 21.75 | 1 | AB | Field Device Connectors (FDC) | ABR | ABRAEL | 1 | 1 | NO | PC | F | 25,59 | G | 0 | 0 | 0 |  | 4046356820363 | 85366990 | DE | EC003569 | Imagen | Catálogo
1619935 | CA-16S1N222S00 | Conect. enchuf. para apar. pared delant. | M23, Conect. enchuf. para apar. pared delant., serie: CA, recto, apantallado: sí, para bloqueo estándar y SPEEDCON, Nº de polos: 16, Sentido de giro: Estándar, tipo de conexión del contacto: Hembra, Conexión por soldadura, Junta plana, medida de brida: 25 mm x 25 mm, codificación: N, se espera que este artículo no contenga plomo a partir del primer trimestre de 2027 de acuerdo con RoHS II sin excepción 6c (Pb &lt;0,1 %), una alternativa sin plomo está disponible previamente a petición | 26.12 | 1 | AB | Field Device Connectors (FDC) | ABR | ABRAEL | 1 | 1 | NO | PC | F | 30,00 | G | 0 | 0 | 0 |  | 4046356820356 | 85366990 | DE | EC003569 | Imagen | Catálogo
1619948 | CA-12P1N222S00 | Conect. enchuf. para apar. pared delant. | M23, Conect. enchuf. para apar. pared delant., serie: CA, recto, apantallado: sí, para bloqueo estándar y SPEEDCON, Nº de polos: 12, Sentido de giro: Estándar, tipo de conexión del contacto: Macho, Conexión por soldadura, Junta plana, medida de brida: 25 mm x 25 mm, codificación: N, se espera que este artículo no contenga plomo a partir del tercer trimestre de 2025 de acuerdo con RoHS II sin excepción 6c (Pb &lt;0,1 %), una alternativa sin plomo está disponible previamente a petición | 18.98 | 1 | AB | Field Device Connectors (FDC) | ABR | ABRAEL | 1 | 1 | NO | PC | F | 30,90 | G | 0 | 0 | 0 |  | 4046356820349 | 85366990 | DE | EC003569 | Imagen | Catálogo
1619949 | CA-12S1N222S00 | Conect. enchuf. para apar. pared delant. | M23, Conect. enchuf. para apar. pared delant., serie: CA, recto, apantallado: sí, para bloqueo estándar y SPEEDCON, Nº de polos: 12, Sentido de giro: Estándar, tipo de conexión del contacto: Hembra, Conexión por soldadura, Junta plana, medida de brida: 25 mm x 25 mm, codificación: N, se espera que este artículo no contenga plomo a partir del primer trimestre de 2027 de acuerdo con RoHS II sin excepción 6c (Pb &lt;0,1 %), una alternativa sin plomo está disponible previamente a petición | 22.23 | 1 | AB | Field Device Connectors (FDC) | ABR | ABRAEL | 1 | 1 | NO | PC | F | 29,26 | G | 75 | 72 | 20 | MM | 4046356820332 | 85366990 | DE | EC003569 | Imagen | Catálogo
1619950 | CA-09P1N222S00 | Conect. enchuf. para apar. pared delant. | M23, Conect. enchuf. para apar. pared delant., serie: CA, recto, apantallado: sí, para bloqueo estándar y SPEEDCON, Nº de polos: 8+1, Sentido de giro: Estándar, tipo de conexión del contacto: Macho, Conexión por soldadura, Junta plana, medida de brida: 25 mm x 25 mm, codificación: N, se espera que este artículo no contenga plomo a partir del primer trimestre de 2027 de acuerdo con RoHS II sin excepción 6c (Pb &lt;0,1 %), una alternativa sin plomo está disponible previamente a petición | 17.38 | 1 | AB | Field Device Connectors (FDC) | ABR | ABRAEL | 1 | 1 | NO | PC | F | 27,10 | G | 0 | 0 | 0 |  | 4046356820325 | 85366990 | DE | EC003569 | Imagen | Catálogo
1619951 | CA-09S1N222S00 | Conect. enchuf. para apar. pared delant. | M23, Conect. enchuf. para apar. pared delant., serie: CA, recto, apantallado: sí, para bloqueo estándar y SPEEDCON, Nº de polos: 8+1, Sentido de giro: Estándar, tipo de conexión del contacto: Hembra, Conexión por soldadura, Junta plana, medida de brida: 25 mm x 25 mm, codificación: N, se espera que este artículo no contenga plomo a partir del primer trimestre de 2027 de acuerdo con RoHS II sin excepción 6c (Pb &lt;0,1 %), una alternativa sin plomo está disponible previamente a petición | 19.3 | 1 | AB | Field Device Connectors (FDC) | ABR | ABRAEL | 1 | 1 | NO | PC |  | 28,70 | G | 26 | 77 | 75 | MM | 4046356820318 | 85366990 | DE | EC003569 | Imagen | Catálogo
1619952 | CA-07P1N222S00 | Conect. enchuf. para apar. pared delant. | M23, Conect. enchuf. para apar. pared delant., serie: CA, recto, apantallado: sí, para bloqueo estándar y SPEEDCON, Nº de polos: 7, Sentido de giro: Estándar, tipo de conexión del contacto: Macho, Conexión por soldadura, Junta plana, medida de brida: 25 mm x 25 mm, codificación: N, se espera que este artículo no contenga plomo a partir del primer trimestre de 2027 de acuerdo con RoHS II sin excepción 6c (Pb &lt;0,1 %), una alternativa sin plomo está disponible previamente a petición | 20.94 | 1 | AB | Field Device Connectors (FDC) | ABR | ABRAEL | 1 | 1 | NO | PC | F | 29,40 | G | 0 | 0 | 0 |  | 4046356820301 | 85366990 | DE | EC003569 | Imagen | Catálogo
1619953 | CA-07S1N222S00 | Conect. enchuf. para apar. pared delant. | M23, Conect. enchuf. para apar. pared delant., serie: CA, recto, apantallado: sí, para bloqueo estándar y SPEEDCON, Nº de polos: 7, Sentido de giro: Estándar, tipo de conexión del contacto: Hembra, Conexión por soldadura, Junta plana, medida de brida: 25 mm x 25 mm, codificación: N, se espera que este artículo no contenga plomo a partir del primer trimestre de 2027 de acuerdo con RoHS II sin excepción 6c (Pb &lt;0,1 %), una alternativa sin plomo está disponible previamente a petición | 20.62 | 1 | AB | Field Device Connectors (FDC) | ABR | ABRAEL | 1 | 1 | NO | PC | F | 26,00 | G | 44 | 56 | 69 | MM | 4046356820295 | 85366990 | DE | EC003569 | Imagen | Catálogo
1619954 | CA-06P1N222S00 | Conect. enchuf. para apar. pared delant. | M23, Conect. enchuf. para apar. pared delant., serie: CA, recto, apantallado: sí, para bloqueo estándar y SPEEDCON, Nº de polos: 6, Sentido de giro: Estándar, tipo de conexión del contacto: Macho, Conexión por soldadura, Junta plana, medida de brida: 25 mm x 25 mm, codificación: N, se espera que este artículo no contenga plomo a partir del primer trimestre de 2027 de acuerdo con RoHS II sin excepción 6c (Pb &lt;0,1 %), una alternativa sin plomo está disponible previamente a petición | 19.46 | 1 | AB | Field Device Connectors (FDC) | ABR | ABRAEL | 1 | 1 | NO | PC |  | 31,79 | G | 26 | 205 | 113 | MM | 4046356820288 | 85366990 | DE | EC003569 | Imagen | Catálogo
1619955 | CA-06S1N222S00 | Conect. enchuf. para apar. pared delant. | M23, Conect. enchuf. para apar. pared delant., serie: CA, recto, apantallado: sí, para bloqueo estándar y SPEEDCON, Nº de polos: 6, Sentido de giro: Estándar, tipo de conexión del contacto: Hembra, Conexión por soldadura, Junta plana, medida de brida: 25 mm x 25 mm, codificación: N, se espera que este artículo no contenga plomo a partir del primer trimestre de 2027 de acuerdo con RoHS II sin excepción 6c (Pb &lt;0,1 %), una alternativa sin plomo está disponible previamente a petición | 18.64 | 1 | AB | Field Device Connectors (FDC) | ABR | ABRAEL | 1 | 1 | NO | PC | F | 25,30 | G | 0 | 0 | 0 |  | 4046356820271 | 85366990 | DE | EC003569 | Imagen | Catálogo
1619956 | CA-19P1N122S00 | Conect. enchuf. para apar. pared delant. | M23, Conect. enchuf. para apar. pared delant., serie: CA, recto, apantallado: sí, para bloqueo estándar y SPEEDCON, Nº de polos: 16+3, Sentido de giro: Estándar, tipo de conexión del contacto: Macho, Conexión por soldadura, Junta plana, medida de brida: 25 mm x 25 mm, codificación: N, se espera que este artículo no contenga plomo a partir del tercer trimestre de 2025 de acuerdo con RoHS II sin excepción 6c (Pb &lt;0,1 %), una alternativa sin plomo está disponible previamente a petición | 30.33 | 1 | AB | Field Device Connectors (FDC) | ABR | ABRAEL | 1 | 1 | NO | PC |  | 32,20 | G | 23 | 223 | 111 | MM | 4046356820264 | 85366990 | DE | EC003569 | Imagen | Catálogo
1619957 | CA-19S1N122S00 | Conect. enchuf. para apar. pared delant. | M23, Conect. enchuf. para apar. pared delant., serie: CA, recto, apantallado: sí, para bloqueo estándar y SPEEDCON, Nº de polos: 16+3, Sentido de giro: Estándar, tipo de conexión del contacto: Hembra, Conexión por soldadura, Junta plana, medida de brida: 25 mm x 25 mm, codificación: N, se espera que este artículo no contenga plomo a partir del tercer trimestre de 2025 de acuerdo con RoHS II sin excepción 6c (Pb &lt;0,1 %), una alternativa sin plomo está disponible previamente a petición | 31.81 | 1 | AB | Field Device Connectors (FDC) | ABR | ABRAEL | 1 | 1 | NO | PC |  | 29,60 | G | 26 | 110 | 95 | MM | 4046356820257 | 85366990 | DE | EC003569 | Imagen | Catálogo
1619958 | CA-17P1N8A2S00 | Conect. enchuf. para apar. pared delant. | M23, Conect. enchuf. para apar. pared delant., serie: CA, recto, apantallado: sí, para bloqueo estándar y SPEEDCON, Nº de polos: 17, Sentido de giro: Estándar, tipo de conexión del contacto: Macho, Conexión crimpada, Junta plana, medida de brida: 25 mm x 25 mm, codificación: N | 10.69 | 1 | AB | Field Device Connectors (FDC) | ABR | ABRAEL | 1 | 1 | NO | PC |  | 25,50 | G | 30 | 168 | 102 | MM | 4046356820240 | 85366990 | DE | EC003569 | Imagen | Catálogo
1619959 | CA-17S1N8A2S00 | Conect. enchuf. para apar. pared delant. | M23, Conect. enchuf. para apar. pared delant., serie: CA, recto, apantallado: sí, para bloqueo estándar y SPEEDCON, Nº de polos: 17, Sentido de giro: Estándar, tipo de conexión del contacto: Hembra, Conexión crimpada, Junta plana, medida de brida: 25 mm x 25 mm, codificación: N | 10.14 | 1 | AB | Field Device Connectors (FDC) | ABR | ABRAEL | 1 | 1 | NO | PC |  | 26,90 | G | 26 | 200 | 110 | MM | 4046356820233 | 85366990 | DE | EC003569 | Imagen | Catálogo
1619960 | CA-17P1N122S00 | Conect. enchuf. para apar. pared delant. | M23, Conect. enchuf. para apar. pared delant., serie: CA, recto, apantallado: sí, para bloqueo estándar y SPEEDCON, Nº de polos: 17, Sentido de giro: Estándar, tipo de conexión del contacto: Macho, Conexión por soldadura, Junta plana, medida de brida: 25 mm x 25 mm, codificación: N, se espera que este artículo no contenga plomo a partir del tercer trimestre de 2025 de acuerdo con RoHS II sin excepción 6c (Pb &lt;0,1 %), una alternativa sin plomo está disponible previamente a petición | 21.48 | 1 | AB | Field Device Connectors (FDC) | ABR | ABRAEL | 1 | 1 | NO | PC |  | 32,47 | G | 26 | 120 | 105 | MM | 4046356820226 | 85366990 | DE | EC003569 | Imagen | Catálogo
1619961 | CA-17S1N122S00 | Conect. enchuf. para apar. pared delant. | M23, Conect. enchuf. para apar. pared delant., serie: CA, recto, apantallado: sí, para bloqueo estándar y SPEEDCON, Nº de polos: 17, Sentido de giro: Estándar, tipo de conexión del contacto: Hembra, Conexión por soldadura, Junta plana, medida de brida: 25 mm x 25 mm, codificación: N, se espera que este artículo no contenga plomo a partir del tercer trimestre de 2025 de acuerdo con RoHS II sin excepción 6c (Pb &lt;0,1 %), una alternativa sin plomo está disponible previamente a petición | 20.86 | 1 | AB | Field Device Connectors (FDC) | ABR | ABRAEL | 1 | 1 | NO | PC |  | 29,71 | G | 27 | 120 | 75 | MM | 4046356820219 | 85366990 | DE | EC003569 | Imagen | Catálogo
1619962 | CA-16P1N8A2S00 | Conect. enchuf. para apar. pared delant. | M23, Conect. enchuf. para apar. pared delant., serie: CA, recto, apantallado: sí, para bloqueo estándar y SPEEDCON, Nº de polos: 16, Sentido de giro: Estándar, tipo de conexión del contacto: Macho, Conexión crimpada, Junta plana, medida de brida: 25 mm x 25 mm, codificación: N | 10.05 | 1 | AB | Field Device Connectors (FDC) | ABR | ABRAEL | 1 | 1 | NO | PC | F | 25,50 | G | 30 | 90 | 90 | MM | 4046356820202 | 85366990 | DE | EC003569 | Imagen | Catálogo
1619963 | CA-16S1N8A2S00 | Conect. enchuf. para apar. pared delant. | M23, Conect. enchuf. para apar. pared delant., serie: CA, recto, apantallado: sí, para bloqueo estándar y SPEEDCON, Nº de polos: 16, Sentido de giro: Estándar, tipo de conexión del contacto: Hembra, Conexión crimpada, Junta plana, medida de brida: 25 mm x 25 mm, codificación: N | 10.18 | 1 | AB | Field Device Connectors (FDC) | ABR | ABRAEL | 1 | 1 | NO | PC | F | 26,60 | G | 0 | 0 | 0 |  | 4046356820196 | 85366990 | DE | EC003569 | Imagen | Catálogo
1619964 | CA-16P1N122S00 | Conect. enchuf. para apar. pared delant. | M23, Conect. enchuf. para apar. pared delant., serie: CA, recto, apantallado: sí, para bloqueo estándar y SPEEDCON, Nº de polos: 16, Sentido de giro: Estándar, tipo de conexión del contacto: Macho, Conexión por soldadura, Junta plana, medida de brida: 25 mm x 25 mm, codificación: N, se espera que este artículo no contenga plomo a partir del tercer trimestre de 2025 de acuerdo con RoHS II sin excepción 6c (Pb &lt;0,1 %), una alternativa sin plomo está disponible previamente a petición | 20.74 | 1 | AB | Field Device Connectors (FDC) | ABR | ABRAEL | 1 | 1 | NO | PC |  | 32,00 | G | 27 | 115 | 105 | MM | 4046356820189 | 85366990 | DE | EC003569 | Imagen | Catálogo
1619965 | CA-16S1N122S00 | Conect. enchuf. para apar. pared delant. | M23, Conect. enchuf. para apar. pared delant., serie: CA, recto, apantallado: sí, para bloqueo estándar y SPEEDCON, Nº de polos: 16, Sentido de giro: Estándar, tipo de conexión del contacto: Hembra, Conexión por soldadura, Junta plana, medida de brida: 25 mm x 25 mm, codificación: N, se espera que este artículo no contenga plomo a partir del tercer trimestre de 2025 de acuerdo con RoHS II sin excepción 6c (Pb &lt;0,1 %), una alternativa sin plomo está disponible previamente a petición | 20.16 | 1 | AB | Field Device Connectors (FDC) | ABR | ABRAEL | 1 | 1 | NO | PC |  | 30,00 | G | 26 | 115 | 95 | MM | 4046356820172 | 85366990 | DE | EC003569 | Imagen | Catálogo
1619966 | CA-12P1N8A2S00 | Conect. enchuf. para apar. pared delant. | M23, Conect. enchuf. para apar. pared delant., serie: CA, recto, apantallado: sí, para bloqueo estándar y SPEEDCON, Nº de polos: 12, Sentido de giro: Estándar, tipo de conexión del contacto: Macho, Conexión crimpada, Junta plana, medida de brida: 25 mm x 25 mm, codificación: N | 9.91 | 1 | AB | Field Device Connectors (FDC) | ABR | ABRAEL | 1 | 1 | NO | PC |  | 26,10 | G | 29 | 120 | 60 | MM | 4046356820165 | 85366990 | DE | EC003569 | Imagen | Catálogo
1619967 | CA-12S1N8A2S00 | Conect. enchuf. para apar. pared delant. | M23, Conect. enchuf. para apar. pared delant., serie: CA, recto, apantallado: sí, para bloqueo estándar y SPEEDCON, Nº de polos: 12, Sentido de giro: Estándar, tipo de conexión del contacto: Hembra, Conexión crimpada, Junta plana, medida de brida: 25 mm x 25 mm, codificación: N | 10.28 | 1 | AB | Field Device Connectors (FDC) | ABR | ABRAEL | 1 | 1 | NO | PC |  | 26,70 | G | 22 | 25 | 25 | MM | 4046356820158 | 85366990 | DE | EC003569 | Imagen | Catálogo
1619968 | CA-12P1N122S00 | Conect. enchuf. para apar. pared delant. | M23, Conect. enchuf. para apar. pared delant., serie: CA, recto, apantallado: sí, para bloqueo estándar y SPEEDCON, Nº de polos: 12, Sentido de giro: Estándar, tipo de conexión del contacto: Macho, Copa de soldar, Junta plana, medida de brida: 25 mm x 25 mm, codificación: N, se espera que este artículo no contenga plomo a partir del tercer trimestre de 2025 de acuerdo con RoHS II sin excepción 6c (Pb &lt;0,1 %), una alternativa sin plomo está disponible previamente a petición | 18.18 | 1 | AB | Field Device Connectors (FDC) | ABR | ABRAEL | 1 | 1 | NO | PC |  | 30,40 | G | 30 | 80 | 75 | MM | 4046356820141 | 85366990 | DE | EC003569 | Imagen | Catálogo
1619969 | CA-12S1N122S00 | Conect. enchuf. para apar. pared delant. | M23, Conect. enchuf. para apar. pared delant., serie: CA, recto, apantallado: sí, para bloqueo estándar y SPEEDCON, Nº de polos: 12, Sentido de giro: Estándar, tipo de conexión del contacto: Hembra, Conexión por soldadura, Junta plana, medida de brida: 25 mm x 25 mm, codificación: N, se espera que este artículo no contenga plomo a partir del tercer trimestre de 2025 de acuerdo con RoHS II sin excepción 6c (Pb &lt;0,1 %), una alternativa sin plomo está disponible previamente a petición | 17.75 | 1 | AB | Field Device Connectors (FDC) | ABR | ABRAEL | 1 | 1 | NO | PC |  | 29,05 | G | 25 | 160 | 100 | MM | 4046356820134 | 85366990 | DE | EC003569 | Imagen | Catálogo
1619970 | CA-09P1N8A2S00 | Conect. enchuf. para apar. pared delant. | M23, Conect. enchuf. para apar. pared delant., serie: CA, recto, apantallado: sí, para bloqueo estándar y SPEEDCON, Nº de polos: 8+1, Sentido de giro: Estándar, tipo de conexión del contacto: Macho, Conexión crimpada, Junta plana, medida de brida: 25 mm x 25 mm, codificación: N | 10.1 | 1 | AB | Field Device Connectors (FDC) | ABR | ABRAEL | 1 | 1 | NO | PC |  | 25,70 | G | 20 | 100 | 80 | MM | 4046356820127 | 85366990 | DE | EC003569 | Imagen | Catálogo
1619971 | CA-09S1N8A2S00 | Conect. enchuf. para apar. pared delant. | M23, Conect. enchuf. para apar. pared delant., serie: CA, recto, apantallado: sí, para bloqueo estándar y SPEEDCON, Nº de polos: 8+1, Sentido de giro: Estándar, tipo de conexión del contacto: Hembra, Conexión crimpada, Junta plana, medida de brida: 25 mm x 25 mm, codificación: N | 10.14 | 1 | AB | Field Device Connectors (FDC) | ABR | ABRAEL | 1 | 1 | NO | PC |  | 26,90 | G | 26 | 200 | 110 | MM | 4046356820110 | 85366990 | DE | EC003569 | Imagen | Catálogo
1619972 | CA-09P1N122S00 | Conect. enchuf. para apar. pared delant. | M23, Conect. enchuf. para apar. pared delant., serie: CA, recto, apantallado: sí, para bloqueo estándar y SPEEDCON, Nº de polos: 8+1, Sentido de giro: Estándar, tipo de conexión del contacto: Macho, Conexión por soldadura, Junta plana, medida de brida: 25 mm x 25 mm, codificación: N, se espera que este artículo no contenga plomo a partir del tercer trimestre de 2025 de acuerdo con RoHS II sin excepción 6c (Pb &lt;0,1 %), una alternativa sin plomo está disponible previamente a petición | 16.37 | 1 | AB | Field Device Connectors (FDC) | ABR | ABRAEL | 1 | 1 | NO | PC |  | 30,30 | G | 23 | 208 | 110 | MM | 4046356820103 | 85366990 | DE | EC003569 | Imagen | Catálogo
1619973 | CA-09S1N122S00 | Conect. enchuf. para apar. pared delant. | M23, Conect. enchuf. para apar. pared delant., serie: CA, recto, apantallado: sí, para bloqueo estándar y SPEEDCON, Nº de polos: 8+1, Sentido de giro: Estándar, tipo de conexión del contacto: Hembra, Conexión por soldadura, Junta plana, medida de brida: 25 mm x 25 mm, codificación: N, se espera que este artículo no contenga plomo a partir del tercer trimestre de 2025 de acuerdo con RoHS II sin excepción 6c (Pb &lt;0,1 %), una alternativa sin plomo está disponible previamente a petición | 16.14 | 1 | AB | Field Device Connectors (FDC) | ABR | ABRAEL | 1 | 1 | NO | PC |  | 28,90 | G | 24 | 228 | 64 | MM | 4046356820097 | 85366990 | DE | EC003569 | Imagen | Catálogo
1619986 | CA-07P1N8A2S00 | Conect. enchuf. para apar. pared delant. | M23, Conect. enchuf. para apar. pared delant., serie: CA, recto, apantallado: sí, para bloqueo estándar y SPEEDCON, Nº de polos: 7, Sentido de giro: Estándar, tipo de conexión del contacto: Macho, Conexión crimpada, Junta plana, medida de brida: 25 mm x 25 mm, codificación: N | 10.27 | 1 | AB | Field Device Connectors (FDC) | ABR | ABRAEL | 1 | 1 | NO | PC |  | 25,97 | G | 25 | 15 | 105 | MM | 4046356820080 | 85366990 | DE | EC003569 | Imagen | Catálogo
1619987 | CA-07S1N8A2S00 | Conect. enchuf. para apar. pared delant. | M23, Conect. enchuf. para apar. pared delant., serie: CA, recto, apantallado: sí, para bloqueo estándar y SPEEDCON, Nº de polos: 7, Sentido de giro: Estándar, tipo de conexión del contacto: Hembra, Conexión crimpada, Junta plana, medida de brida: 25 mm x 25 mm, codificación: N | 10.3 | 1 | AB | Field Device Connectors (FDC) | ABR | ABRAEL | 1 | 1 | NO | PC |  | 26,20 | G | 26 | 210 | 110 | MM | 4046356820073 | 85366990 | DE | EC003569 | Imagen | Catálogo
1619988 | CA-07P1N122S00 | Conect. enchuf. para apar. pared delant. | M23, Conect. enchuf. para apar. pared delant., serie: CA, recto, apantallado: sí, para bloqueo estándar y SPEEDCON, Nº de polos: 7, Sentido de giro: Estándar, tipo de conexión del contacto: Macho, Conexión por soldadura, Junta plana, medida de brida: 25 mm x 25 mm, codificación: N, se espera que este artículo no contenga plomo a partir del tercer trimestre de 2025 de acuerdo con RoHS II sin excepción 6c (Pb &lt;0,1 %), una alternativa sin plomo está disponible previamente a petición | 17.74 | 1 | AB | Field Device Connectors (FDC) | ABR | ABRAEL | 1 | 1 | NO | PC |  | 32,50 | G | 26 | 207 | 106 | MM | 4046356820066 | 85366990 | DE | EC003569 | Imagen | Catálogo
1619989 | CA-07S1N122S00 | Conect. enchuf. para apar. pared delant. | M23, Conect. enchuf. para apar. pared delant., serie: CA, recto, apantallado: sí, para bloqueo estándar y SPEEDCON, Nº de polos: 7, Sentido de giro: Estándar, tipo de conexión del contacto: Hembra, Conexión por soldadura, Junta plana, medida de brida: 25 mm x 25 mm, codificación: N, se espera que este artículo no contenga plomo a partir del tercer trimestre de 2025 de acuerdo con RoHS II sin excepción 6c (Pb &lt;0,1 %), una alternativa sin plomo está disponible previamente a petición | 19.42 | 1 | AB | Field Device Connectors (FDC) | ABR | ABRAEL | 1 | 1 | NO | PC |  | 29,50 | G | 23 | 209 | 105 | MM | 4046356820059 | 85366990 | DE | EC003569 | Imagen | Catálogo
1619990 | CA-06P1N8A2S00 | Conect. enchuf. para apar. pared delant. | M23, Conect. enchuf. para apar. pared delant., serie: CA, recto, apantallado: sí, para bloqueo estándar y SPEEDCON, Nº de polos: 6, Sentido de giro: Estándar, tipo de conexión del contacto: Macho, Conexión crimpada, Junta plana, medida de brida: 25 mm x 25 mm, codificación: N | 10.27 | 1 | AB | Field Device Connectors (FDC) | ABR | ABRAEL | 1 | 1 | NO | PC |  | 25,90 | G | 26 | 230 | 70 | MM | 4046356820042 | 85366990 | DE | EC003569 | Imagen | Catálogo
1619991 | CA-06S1N8A2S00 | Conect. enchuf. para apar. pared delant. | M23, Conect. enchuf. para apar. pared delant., serie: CA, recto, apantallado: sí, para bloqueo estándar y SPEEDCON, Nº de polos: 6, Sentido de giro: Estándar, tipo de conexión del contacto: Hembra, Conexión crimpada, Junta plana, medida de brida: 25 mm x 25 mm, codificación: N | 10.27 | 1 | AB | Field Device Connectors (FDC) | ABR | ABRAEL | 1 | 1 | NO | PC |  | 26,50 | G | 23 | 206 | 105 | MM | 4046356820035 | 85366990 | DE | EC003569 | Imagen | Catálogo
1619992 | CA-06P1N122S00 | Conect. enchuf. para apar. pared delant. | M23, Conect. enchuf. para apar. pared delant., serie: CA, recto, apantallado: sí, para bloqueo estándar y SPEEDCON, Nº de polos: 6, Sentido de giro: Estándar, tipo de conexión del contacto: Macho, Conexión por soldadura, Junta plana, medida de brida: 25 mm x 25 mm, codificación: N, se espera que este artículo no contenga plomo a partir del tercer trimestre de 2025 de acuerdo con RoHS II sin excepción 6c (Pb &lt;0,1 %), una alternativa sin plomo está disponible previamente a petición | 16.72 | 1 | AB | Field Device Connectors (FDC) | ABR | ABRAEL | 1 | 1 | NO | PC |  | 31,80 | G | 23 | 230 | 96 | MM | 4046356820028 | 85366990 | DE | EC003569 | Imagen | Catálogo
1619993 | CA-06S1N122S00 | Conect. enchuf. para apar. pared delant. | M23, Conect. enchuf. para apar. pared delant., serie: CA, recto, apantallado: sí, para bloqueo estándar y SPEEDCON, Nº de polos: 6, Sentido de giro: Estándar, tipo de conexión del contacto: Hembra, Conexión por soldadura, Junta plana, medida de brida: 25 mm x 25 mm, codificación: N, se espera que este artículo no contenga plomo a partir del tercer trimestre de 2025 de acuerdo con RoHS II sin excepción 6c (Pb &lt;0,1 %), una alternativa sin plomo está disponible previamente a petición | 17.6 | 1 | AB | Field Device Connectors (FDC) | ABR | ABRAEL | 1 | 1 | NO | PC |  | 29,00 | G | 27 | 85 | 115 | MM | 4046356820011 | 85366990 | DE | EC003569 | Imagen | Catálogo
1619994 | CA-17M1N8A9504 | Conector de acoplamiento | M23, Conector de acoplamiento, serie: CA, recto, apantallado: sí, para bloqueo estándar y SPEEDCON, Nº de polos: 17, Sentido de giro: Estándar, tipo de conexión del contacto: Macho, Conexión crimpada, rango de diámetro de cable: 10 mm ... 14,5 mm, codificación: N, se espera que este artículo no contenga plomo a partir del primer trimestre de 2026 de acuerdo con RoHS II sin excepción 6c (Pb &lt;0,1 %), una alternativa sin plomo está disponible previamente a petición | 26.15 | 1 | AB | Field Device Connectors (FDC) | ABR | ABRAEG | 1 | 1 | NO | PC |  | 94,30 | G | 0 | 0 | 0 |  | 4046356820004 | 85366990 | DE | EC002635 | Imagen | Catálogo
1619995 | CA-17F1N8A9504 | Conector de acoplamiento | M23, Conector de acoplamiento, serie: CA, recto, apantallado: sí, para bloqueo estándar y SPEEDCON, Nº de polos: 17, Sentido de giro: Estándar, tipo de conexión del contacto: Hembra, Conexión crimpada, rango de diámetro de cable: 10 mm ... 14,5 mm, codificación: N | 23.1544 | 1 | AB | Field Device Connectors (FDC) | ABR | ABRAEG | 1 | 1 | NO | PC | F | 89,80 | G | 35 | 95 | 45 | MM | 4046356819992 | 85366990 | DE | EC002635 | Imagen | Catálogo
1619996 | CA-12M1N8A9504 | Conector de acoplamiento | M23, Conector de acoplamiento, serie: CA, recto, apantallado: sí, para bloqueo estándar y SPEEDCON, Nº de polos: 12, Sentido de giro: Estándar, tipo de conexión del contacto: Macho, Conexión crimpada, rango de diámetro de cable: 10 mm ... 14,5 mm, codificación: N | 23.587 | 1 | AB | Field Device Connectors (FDC) | ABR | ABRAEG | 1 | 1 | NO | PC | F | 95,80 | G | 30 | 90 | 90 | MM | 4046356819985 | 85366990 | DE | EC002635 | Imagen | Catálogo
1619997 | CA-12F1N8A9504 | Conector de acoplamiento | M23, Conector de acoplamiento, serie: CA, recto, apantallado: sí, para bloqueo estándar y SPEEDCON, Nº de polos: 12, Sentido de giro: Estándar, tipo de conexión del contacto: Hembra, Conexión crimpada, rango de diámetro de cable: 10 mm ... 14,5 mm, codificación: N | 22.2583 | 1 | AB | Field Device Connectors (FDC) | ABR | ABRAEG | 1 | 1 | NO | PC | F | 97,10 | G | 0 | 0 | 0 |  | 4046356819978 | 85366990 | DE | EC002635 | Imagen | Catálogo
1619998 | CA-12M2N8A9504 | Conector de acoplamiento | M23, Conector de acoplamiento, serie: CA, recto, apantallado: sí, para bloqueo estándar y SPEEDCON, Nº de polos: 12, Sentido de giro: Movimiento contrario, tipo de conexión del contacto: Macho, Conexión crimpada, rango de diámetro de cable: 10 mm ... 14,5 mm, codificación: N, se espera que este artículo no contenga plomo a partir del primer trimestre de 2026 de acuerdo con RoHS II sin excepción 6c (Pb &lt;0,1 %), una alternativa sin plomo está disponible previamente a petición | 25.2 | 1 | AB | Field Device Connectors (FDC) | ABR | ABRAEG | 1 | 1 | NO | PC | F | 94,10 | G | 30 | 90 | 90 | MM | 4046356819961 | 85366990 | DE | EC002635 | Imagen | Catálogo
1619999 | CA-12F2N8A9504 | Conector de acoplamiento | M23, Conector de acoplamiento, serie: CA, recto, apantallado: sí, para bloqueo estándar y SPEEDCON, Nº de polos: 12, Sentido de giro: Movimiento contrario, tipo de conexión del contacto: Hembra, Conexión crimpada, rango de diámetro de cable: 10 mm ... 14,5 mm, codificación: N, se espera que este artículo no contenga plomo a partir del primer trimestre de 2026 de acuerdo con RoHS II sin excepción 6c (Pb &lt;0,1 %), una alternativa sin plomo está disponible previamente a petición | 23.77 | 1 | AB | Field Device Connectors (FDC) | ABR | ABRAEG | 1 | 1 | NO | PC | F | 90,10 | G | 0 | 0 | 0 |  | 4046356819954 | 85366990 | DE | EC002635 | Imagen | Catálogo
1620000 | CA-17M1N8A9503 | Conector de acoplamiento | M23, Conector de acoplamiento, serie: CA, recto, apantallado: sí, para bloqueo estándar y SPEEDCON, Nº de polos: 17, Sentido de giro: Estándar, tipo de conexión del contacto: Macho, Conexión crimpada, rango de diámetro de cable: 6 mm ... 10 mm, codificación: N | 24.926 | 1 | AB | Field Device Connectors (FDC) | ABR | ABRAEG | 1 | 1 | SÍ | PC |  | 91,90 | G | 25 | 51 | 90 | MM | 4046356819947 | 85366990 | DE | EC002635 | Imagen | Catálogo
1620002 | CA-12M1N8A9503 | Conector de acoplamiento | M23, Conector de acoplamiento, serie: CA, recto, apantallado: sí, para bloqueo estándar y SPEEDCON, Nº de polos: 12, Sentido de giro: Estándar, tipo de conexión del contacto: Macho, Conexión crimpada, rango de diámetro de cable: 6 mm ... 10 mm, codificación: N, se espera que este artículo no contenga plomo a partir del primer trimestre de 2026 de acuerdo con RoHS II sin excepción 6c (Pb &lt;0,1 %), una alternativa sin plomo está disponible previamente a petición | 25.65 | 1 | AB | Field Device Connectors (FDC) | ABR | ABRAEG | 1 | 1 | NO | PC |  | 96,00 | G | 25 | 110 | 90 | MM | 4046356819923 | 85366990 | DE | EC002635 | Imagen | Catálogo
1620003 | CA-12F1N8A9503 | Conector de acoplamiento | M23, Conector de acoplamiento, serie: CA, recto, apantallado: sí, para bloqueo estándar y SPEEDCON, Nº de polos: 12, Sentido de giro: Estándar, tipo de conexión del contacto: Hembra, Conexión crimpada, rango de diámetro de cable: 6 mm ... 10 mm, codificación: N, se espera que este artículo no contenga plomo a partir del primer trimestre de 2026 de acuerdo con RoHS II sin excepción 6c (Pb &lt;0,1 %), una alternativa sin plomo está disponible previamente a petición | 24.22 | 1 | AB | Field Device Connectors (FDC) | ABR | ABRAEG | 1 | 1 | NO | PC | F | 92,40 | G | 0 | 0 | 0 |  | 4046356819916 | 85366990 | DE | EC002635 | Imagen | Catálogo
1620004 | CA-12M2N8A9503 | Conector de acoplamiento | M23, Conector de acoplamiento, serie: CA, recto, apantallado: sí, para bloqueo estándar y SPEEDCON, Nº de polos: 12, Sentido de giro: Movimiento contrario, tipo de conexión del contacto: Macho, Conexión crimpada, rango de diámetro de cable: 6 mm ... 10 mm, codificación: N, se espera que este artículo no contenga plomo a partir del primer trimestre de 2026 de acuerdo con RoHS II sin excepción 6c (Pb &lt;0,1 %), una alternativa sin plomo está disponible previamente a petición | 25.65 | 1 | AB | Field Device Connectors (FDC) | ABR | ABRAEG | 1 | 1 | NO | PC |  | 95,90 | G | 27 | 200 | 105 | MM | 4046356819909 | 85366990 | DE | EC002635 | Imagen | Catálogo
1620005 | CA-12F2N8A9503 | Conector de acoplamiento | M23, Conector de acoplamiento, serie: CA, recto, apantallado: sí, para bloqueo estándar y SPEEDCON, Nº de polos: 12, Sentido de giro: Movimiento contrario, tipo de conexión del contacto: Hembra, Conexión crimpada, rango de diámetro de cable: 6 mm ... 10 mm, codificación: N | 22.6806 | 1 | AB | Field Device Connectors (FDC) | ABR | ABRAEG | 1 | 1 | NO | PC | F | 96,40 | G | 30 | 150 | 100 | MM | 4046356819893 | 85366990 | DE | EC002635 | Imagen | Catálogo
1620006 | CA-17M1N8A9502 | Conector de acoplamiento | M23, Conector de acoplamiento, serie: CA, recto, apantallado: sí, para bloqueo estándar y SPEEDCON, Nº de polos: 17, Sentido de giro: Estándar, tipo de conexión del contacto: Macho, Conexión crimpada, rango de diámetro de cable: 4 mm ... 6 mm, codificación: N | 25.1938 | 1 | AB | Field Device Connectors (FDC) | ABR | ABRAEG | 1 | 1 | SÍ | PC |  | 93,70 | G | 40 | 50 | 40 | MM | 4046356819886 | 85366990 | DE | EC002635 | Imagen | Catálogo
1620007 | CA-17F1N8A9502 | Conector de acoplamiento | M23, Conector de acoplamiento, serie: CA, recto, apantallado: sí, para bloqueo estándar y SPEEDCON, Nº de polos: 17, Sentido de giro: Estándar, tipo de conexión del contacto: Hembra, Conexión crimpada, rango de diámetro de cable: 4 mm ... 6 mm, codificación: N, se espera que este artículo no contenga plomo a partir del primer trimestre de 2026 de acuerdo con RoHS II sin excepción 6c (Pb &lt;0,1 %), una alternativa sin plomo está disponible previamente a petición | 25.46 | 1 | AB | Field Device Connectors (FDC) | ABR | ABRAEG | 1 | 1 | NO | PC | F | 95,60 | G | 0 | 0 | 0 |  | 4046356819879 | 85366990 | DE | EC002635 | Imagen | Catálogo
1620008 | CA-12M1N8A9502 | Conector de acoplamiento | M23, Conector de acoplamiento, serie: CA, recto, apantallado: sí, para bloqueo estándar y SPEEDCON, Nº de polos: 12, Sentido de giro: Estándar, tipo de conexión del contacto: Macho, Conexión crimpada, rango de diámetro de cable: 4 mm ... 6 mm, codificación: N, se espera que este artículo no contenga plomo a partir del primer trimestre de 2026 de acuerdo con RoHS II sin excepción 6c (Pb &lt;0,1 %), una alternativa sin plomo está disponible previamente a petición | 25.92 | 1 | AB | Field Device Connectors (FDC) | ABR | ABRAEG | 1 | 1 | NO | PC | F | 97,60 | G | 24 | 85 | 55 | MM | 4046356819862 | 85366990 | DE | EC002635 | Imagen | Catálogo
1620009 | CA-12F1N8A9502 | Conector de acoplamiento | M23, Conector de acoplamiento, serie: CA, recto, apantallado: sí, para bloqueo estándar y SPEEDCON, Nº de polos: 12, Sentido de giro: Estándar, tipo de conexión del contacto: Hembra, Conexión crimpada, rango de diámetro de cable: 4 mm ... 6 mm, codificación: N | 22.9381 | 1 | AB | Field Device Connectors (FDC) | ABR | ABRAEG | 1 | 1 | NO | PC |  | 92,60 | G | 0 | 0 | 0 |  | 4046356819855 | 85366990 | DE | EC002635 | Imagen | Catálogo
1620010 | CA-12M2N8A9502 | Conector de acoplamiento | M23, Conector de acoplamiento, serie: CA, recto, apantallado: sí, para bloqueo estándar y SPEEDCON, Nº de polos: 12, Sentido de giro: Movimiento contrario, tipo de conexión del contacto: Macho, Conexión crimpada, rango de diámetro de cable: 4 mm ... 6 mm, codificación: N | 24.2668 | 1 | AB | Field Device Connectors (FDC) | ABR | ABRAEG | 1 | 1 | NO | PC | F | 98,41 | G | 0 | 0 | 0 |  | 4046356819848 | 85366990 | DE | EC002635 | Imagen | Catálogo
1620013 | CA-17M1N8A95DU | Conector de acoplamiento | M23, Conector de acoplamiento, serie: CA, recto, apantallado: sí, para bloqueo estándar y SPEEDCON, Nº de polos: 17, Sentido de giro: Estándar, tipo de conexión del contacto: Macho, Conexión crimpada, rango de diámetro de cable: 3 mm ... 14,5 mm, codificación: N, se espera que este artículo no contenga plomo a partir del primer trimestre de 2026 de acuerdo con RoHS II sin excepción 6c (Pb &lt;0,1 %), una alternativa sin plomo está disponible previamente a petición | 27.27 | 1 | AB | Field Device Connectors (FDC) | ABR | ABRAEG | 1 | 1 | SÍ | PC |  | 96,30 | G | 27 | 200 | 105 | MM | 4046356819824 | 85366990 | DE | EC002635 | Imagen | Catálogo
1620014 | CA-17F1N8A95DU | Conector de acoplamiento | M23, Conector de acoplamiento, serie: CA, recto, apantallado: sí, para bloqueo estándar y SPEEDCON, Nº de polos: 17, Sentido de giro: Estándar, tipo de conexión del contacto: Hembra, Conexión crimpada, rango de diámetro de cable: 3 mm ... 14,5 mm, codificación: N | 24.1741 | 1 | AB | Field Device Connectors (FDC) | ABR | ABRAEG | 1 | 1 | NO | PC |  | 94,07 | G | 30 | 100 | 65 | MM | 4046356819817 | 85366990 | DE | EC002635 | Imagen | Catálogo
1620015 | CA-12M1N8A95DU | Conector de acoplamiento | M23, Conector de acoplamiento, serie: CA, recto, apantallado: sí, para bloqueo estándar y SPEEDCON, Nº de polos: 12, Sentido de giro: Estándar, tipo de conexión del contacto: Macho, Conexión crimpada, rango de diámetro de cable: 3 mm ... 14,5 mm, codificación: N, se espera que este artículo no contenga plomo a partir del primer trimestre de 2026 de acuerdo con RoHS II sin excepción 6c (Pb &lt;0,1 %), una alternativa sin plomo está disponible previamente a petición | 26.27 | 1 | AB | Field Device Connectors (FDC) | ABR | ABRAEG | 1 | 1 | NO | PC |  | 97,10 | G | 27 | 205 | 110 | MM | 4046356819800 | 85366990 | DE | EC002635 | Imagen | Catálogo
1620016 | CA-12F1N8A95DU | Conector de acoplamiento | M23, Conector de acoplamiento, serie: CA, recto, apantallado: sí, para bloqueo estándar y SPEEDCON, Nº de polos: 12, Sentido de giro: Estándar, tipo de conexión del contacto: Hembra, Conexión crimpada, rango de diámetro de cable: 3 mm ... 14,5 mm, codificación: N, se espera que este artículo no contenga plomo a partir del primer trimestre de 2026 de acuerdo con RoHS II sin excepción 6c (Pb &lt;0,1 %), una alternativa sin plomo está disponible previamente a petición | 24.84 | 1 | AB | Field Device Connectors (FDC) | ABR | ABRAEG | 1 | 1 | NO | PC |  | 97,33 | G | 20 | 110 | 90 | MM | 4046356819794 | 85366990 | DE | EC002635 | Imagen | Catálogo
1620017 | CA-12M2N8A95DU | Conector de acoplamiento | M23, Conector de acoplamiento, serie: CA, recto, apantallado: sí, para bloqueo estándar y SPEEDCON, Nº de polos: 12, Sentido de giro: Movimiento contrario, tipo de conexión del contacto: Macho, Conexión crimpada, rango de diámetro de cable: 3 mm ... 14,5 mm, codificación: N, se espera que este artículo no contenga plomo a partir del primer trimestre de 2026 de acuerdo con RoHS II sin excepción 6c (Pb &lt;0,1 %), una alternativa sin plomo está disponible previamente a petición | 26.27 | 1 | AB | Field Device Connectors (FDC) | ABR | ABRAEG | 1 | 1 | NO | PC |  | 96,70 | G | 28 | 115 | 105 | MM | 4046356819787 | 85366990 | DE | EC002635 | Imagen | Catálogo
1620018 | CA-12F2N8A95DU | Conector de acoplamiento | M23, Conector de acoplamiento, serie: CA, recto, apantallado: sí, para bloqueo estándar y SPEEDCON, Nº de polos: 12, Sentido de giro: Movimiento contrario, tipo de conexión del contacto: Hembra, Conexión crimpada, rango de diámetro de cable: 3 mm ... 14,5 mm, codificación: N | 23.2677 | 1 | AB | Field Device Connectors (FDC) | ABR | ABRAEG | 1 | 1 | NO | PC | F | 93,60 | G | 0 | 0 | 0 |  | 4046356819770 | 85366990 | DE | EC002635 | Imagen | Catálogo
1620019 | CA-19P1N129008 | Conector de acoplamiento | M23, Conector de acoplamiento, serie: CA, recto, apantallado: sí, para bloqueo estándar y SPEEDCON, Nº de polos: 16+3, Sentido de giro: Estándar, tipo de conexión del contacto: Macho, Conexión por soldadura, rango de diámetro de cable: 10 mm ... 14,5 mm, codificación: N, se espera que este artículo no contenga plomo a partir del primer trimestre de 2026 de acuerdo con RoHS II sin excepción 6c (Pb &lt;0,1 %), una alternativa sin plomo está disponible previamente a petición | 38.79 | 1 | AB | Field Device Connectors (FDC) | ABR | ABRAEG | 1 | 1 | NO | PC |  | 98,20 | G | 27 | 120 | 110 | MM | 4046356819763 | 85366990 | DE | EC002635 | Imagen | Catálogo
1620020 | CA-19S1N129008 | Conector de acoplamiento | M23, Conector de acoplamiento, serie: CA, recto, apantallado: sí, para bloqueo estándar y SPEEDCON, Nº de polos: 16+3, Sentido de giro: Estándar, tipo de conexión del contacto: Hembra, Conexión por soldadura, rango de diámetro de cable: 10 mm ... 14,5 mm, codificación: N, se espera que este artículo no contenga plomo a partir del primer trimestre de 2026 de acuerdo con RoHS II sin excepción 6c (Pb &lt;0,1 %), una alternativa sin plomo está disponible previamente a petición | 40.25 | 1 | AB | Field Device Connectors (FDC) | ABR | ABRAEG | 1 | 1 | NO | PC |  | 96,40 | G | 27 | 207 | 108 | MM | 4046356819756 | 85366990 | DE | EC002635 | Imagen | Catálogo
1620021 | CA-17P1N8A9008 | Conector de acoplamiento | M23, Conector de acoplamiento, serie: CA, recto, apantallado: sí, para bloqueo estándar y SPEEDCON, Nº de polos: 17, Sentido de giro: Estándar, tipo de conexión del contacto: Macho, Conexión crimpada, rango de diámetro de cable: 10 mm ... 14,5 mm, codificación: N, se espera que este artículo no contenga plomo a partir del primer trimestre de 2026 de acuerdo con RoHS II sin excepción 6c (Pb &lt;0,1 %), una alternativa sin plomo está disponible previamente a petición | 21.07 | 1 | AB | Field Device Connectors (FDC) | ABR | ABRAEG | 1 | 1 | NO | PC | F | 88,20 | G | 50 | 100 | 100 | MM | 4046356819749 | 85366990 | DE | EC002635 | Imagen | Catálogo
1620022 | CA-17S1N8A9008 | Conector de acoplamiento | M23, Conector de acoplamiento, serie: CA, recto, apantallado: sí, para bloqueo estándar y SPEEDCON, Nº de polos: 17, Sentido de giro: Estándar, tipo de conexión del contacto: Hembra, Conexión crimpada, rango de diámetro de cable: 10 mm ... 14,5 mm, codificación: N, se espera que este artículo no contenga plomo a partir del primer trimestre de 2026 de acuerdo con RoHS II sin excepción 6c (Pb &lt;0,1 %), una alternativa sin plomo está disponible previamente a petición | 20.46 | 1 | AB | Field Device Connectors (FDC) | ABR | ABRAEG | 1 | 1 | NO | PC |  | 93,70 | G | 28 | 207 | 105 | MM | 4046356819732 | 85366990 | DE | EC002635 | Imagen | Catálogo
1620023 | CA-17P1N129008 | Conector de acoplamiento | M23, Conector de acoplamiento, serie: CA, recto, apantallado: sí, para bloqueo estándar y SPEEDCON, Nº de polos: 17, Sentido de giro: Estándar, tipo de conexión del contacto: Macho, Conexión por soldadura, rango de diámetro de cable: 10 mm ... 14,5 mm, codificación: N, se espera que este artículo no contenga plomo a partir del primer trimestre de 2026 de acuerdo con RoHS II sin excepción 6c (Pb &lt;0,1 %), una alternativa sin plomo está disponible previamente a petición | 29.91 | 1 | AB | Field Device Connectors (FDC) | ABR | ABRAEG | 1 | 1 | NO | PC |  | 98,50 | G | 27 | 115 | 105 | MM | 4046356819725 | 85366990 | DE | EC002635 | Imagen | Catálogo
1620024 | CA-17S1N129008 | Conector de acoplamiento | M23, Conector de acoplamiento, serie: CA, recto, apantallado: sí, para bloqueo estándar y SPEEDCON, Nº de polos: 17, Sentido de giro: Estándar, tipo de conexión del contacto: Hembra, Conexión por soldadura, rango de diámetro de cable: 10 mm ... 14,5 mm, codificación: N, se espera que este artículo no contenga plomo a partir del primer trimestre de 2026 de acuerdo con RoHS II sin excepción 6c (Pb &lt;0,1 %), una alternativa sin plomo está disponible previamente a petición | 29.32 | 1 | AB | Field Device Connectors (FDC) | ABR | ABRAEG | 1 | 1 | NO | PC |  | 92,90 | G | 25 | 80 | 80 | MM | 4046356819718 | 85366990 | DE | EC002635 | Imagen | Catálogo
1620025 | CA-16P1N8A9008 | Conector de acoplamiento | M23, Conector de acoplamiento, serie: CA, recto, apantallado: sí, para bloqueo estándar y SPEEDCON, Nº de polos: 16, Sentido de giro: Estándar, tipo de conexión del contacto: Macho, Conexión crimpada, rango de diámetro de cable: 10 mm ... 14,5 mm, codificación: N, se espera que este artículo no contenga plomo a partir del primer trimestre de 2026 de acuerdo con RoHS II sin excepción 6c (Pb &lt;0,1 %), una alternativa sin plomo está disponible previamente a petición | 20.34 | 1 | AB | Field Device Connectors (FDC) | ABR | ABRAEG | 1 | 1 | NO | PC | F | 92,40 | G | 0 | 0 | 0 |  | 4046356819701 | 85366990 | DE | EC002635 | Imagen | Catálogo
1620026 | CA-16S1N8A9008 | Conector de acoplamiento | M23, Conector de acoplamiento, serie: CA, recto, apantallado: sí, para bloqueo estándar y SPEEDCON, Nº de polos: 16, Sentido de giro: Estándar, tipo de conexión del contacto: Hembra, Conexión crimpada, rango de diámetro de cable: 10 mm ... 14,5 mm, codificación: N, se espera que este artículo no contenga plomo a partir del primer trimestre de 2026 de acuerdo con RoHS II sin excepción 6c (Pb &lt;0,1 %), una alternativa sin plomo está disponible previamente a petición | 20.47 | 1 | AB | Field Device Connectors (FDC) | ABR | ABRAEG | 1 | 1 | NO | PC | F | 90,00 | G | 0 | 0 | 0 |  | 4046356819695 | 85366990 | DE | EC002635 | Imagen | Catálogo
1620027 | CA-16P1N129008 | Conector de acoplamiento | M23, Conector de acoplamiento, serie: CA, recto, apantallado: sí, para bloqueo estándar y SPEEDCON, Nº de polos: 16, Sentido de giro: Estándar, tipo de conexión del contacto: Macho, Conexión por soldadura, rango de diámetro de cable: 10 mm ... 14,5 mm, codificación: N, se espera que este artículo no contenga plomo a partir del primer trimestre de 2026 de acuerdo con RoHS II sin excepción 6c (Pb &lt;0,1 %), una alternativa sin plomo está disponible previamente a petición | 29.13 | 1 | AB | Field Device Connectors (FDC) | ABR | ABRAEG | 1 | 1 | NO | PC |  | 99,07 | G | 0 | 0 | 0 |  | 4046356819688 | 85366990 | DE | EC002635 | Imagen | Catálogo
1620028 | CA-16S1N129008 | Conector de acoplamiento | M23, Conector de acoplamiento, serie: CA, recto, apantallado: sí, para bloqueo estándar y SPEEDCON, Nº de polos: 16, Sentido de giro: Estándar, tipo de conexión del contacto: Hembra, Conexión por soldadura, rango de diámetro de cable: 10 mm ... 14,5 mm, codificación: N, se espera que este artículo no contenga plomo a partir del primer trimestre de 2026 de acuerdo con RoHS II sin excepción 6c (Pb &lt;0,1 %), una alternativa sin plomo está disponible previamente a petición | 28.59 | 1 | AB | Field Device Connectors (FDC) | ABR | ABRAEG | 1 | 1 | NO | PC | F | 92,50 | G | 0 | 0 | 0 |  | 4046356819671 | 85366990 | DE | EC002635 | Imagen | Catálogo
1620029 | CA-12P1N8A9008 | Conector de acoplamiento | M23, Conector de acoplamiento, serie: CA, recto, apantallado: sí, para bloqueo estándar y SPEEDCON, Nº de polos: 12, Sentido de giro: Estándar, tipo de conexión del contacto: Macho, Conexión crimpada, rango de diámetro de cable: 10 mm ... 14,5 mm, codificación: N, se espera que este artículo no contenga plomo a partir del primer trimestre de 2026 de acuerdo con RoHS II sin excepción 6c (Pb &lt;0,1 %), una alternativa sin plomo está disponible previamente a petición | 20.21 | 1 | AB | Field Device Connectors (FDC) | ABR | ABRAEG | 1 | 1 | NO | PC | F | 93,70 | G | 30 | 130 | 100 | MM | 4046356819664 | 85366990 | DE | EC002635 | Imagen | Catálogo
1620030 | CA-12S1N8A9008 | Conector de acoplamiento | M23, Conector de acoplamiento, serie: CA, recto, apantallado: sí, para bloqueo estándar y SPEEDCON, Nº de polos: 12, Sentido de giro: Estándar, tipo de conexión del contacto: Hembra, Conexión crimpada, rango de diámetro de cable: 10 mm ... 14,5 mm, codificación: N, se espera que este artículo no contenga plomo a partir del primer trimestre de 2026 de acuerdo con RoHS II sin excepción 6c (Pb &lt;0,1 %), una alternativa sin plomo está disponible previamente a petición | 20.62 | 1 | AB | Field Device Connectors (FDC) | ABR | ABRAEG | 1 | 1 | NO | PC | F | 95,00 | G | 0 | 0 | 0 |  | 4046356819657 | 85366990 | DE | EC002635 | Imagen | Catálogo
1620031 | CA-12P1N129008 | Conector de acoplamiento | M23, Conector de acoplamiento, serie: CA, recto, apantallado: sí, para bloqueo estándar y SPEEDCON, Nº de polos: 12, Sentido de giro: Estándar, tipo de conexión del contacto: Macho, Copa de soldar, rango de diámetro de cable: 10 mm ... 14,5 mm, codificación: N, se espera que este artículo no contenga plomo a partir del primer trimestre de 2026 de acuerdo con RoHS II sin excepción 6c (Pb &lt;0,1 %), una alternativa sin plomo está disponible previamente a petición | 26.61 | 1 | AB | Field Device Connectors (FDC) | ABR | ABRAEG | 1 | 1 | NO | PC |  | 97,20 | G | 27 | 115 | 105 | MM | 4046356819640 | 85366990 | DE | EC002635 | Imagen | Catálogo
1620032 | CA-12S1N129008 | Conector de acoplamiento | M23, Conector de acoplamiento, serie: CA, recto, apantallado: sí, para bloqueo estándar y SPEEDCON, Nº de polos: 12, Sentido de giro: Estándar, tipo de conexión del contacto: Hembra, Conexión por soldadura, rango de diámetro de cable: 10 mm ... 14,5 mm, codificación: N, se espera que este artículo no contenga plomo a partir del primer trimestre de 2026 de acuerdo con RoHS II sin excepción 6c (Pb &lt;0,1 %), una alternativa sin plomo está disponible previamente a petición | 26.23 | 1 | AB | Field Device Connectors (FDC) | ABR | ABRAEG | 1 | 1 | NO | PC |  | 92,10 | G | 28 | 115 | 105 | MM | 4046356819633 | 85366990 | DE | EC002635 | Imagen | Catálogo
1620033 | CA-09P1N8A9008 | Conector de acoplamiento | M23, Conector de acoplamiento, serie: CA, recto, apantallado: sí, para bloqueo estándar y SPEEDCON, Nº de polos: 8+1, Sentido de giro: Estándar, tipo de conexión del contacto: Macho, Conexión crimpada, rango de diámetro de cable: 10 mm ... 14,5 mm, codificación: N, se espera que este artículo no contenga plomo a partir del primer trimestre de 2026 de acuerdo con RoHS II sin excepción 6c (Pb &lt;0,1 %), una alternativa sin plomo está disponible previamente a petición | 20.41 | 1 | AB | Field Device Connectors (FDC) | ABR | ABRAEG | 1 | 1 | NO | PC | F | 88,40 | G | 0 | 0 | 0 |  | 4046356819626 | 85366990 | DE | EC002635 | Imagen | Catálogo
1620034 | CA-09S1N8A9008 | Conector de acoplamiento | M23, Conector de acoplamiento, serie: CA, recto, apantallado: sí, para bloqueo estándar y SPEEDCON, Nº de polos: 8+1, Sentido de giro: Estándar, tipo de conexión del contacto: Hembra, Conexión crimpada, rango de diámetro de cable: 10 mm ... 14,5 mm, codificación: N, se espera que este artículo no contenga plomo a partir del primer trimestre de 2026 de acuerdo con RoHS II sin excepción 6c (Pb &lt;0,1 %), una alternativa sin plomo está disponible previamente a petición | 20.46 | 1 | AB | Field Device Connectors (FDC) | ABR | ABRAEG | 1 | 1 | NO | PC | F | 91,40 | G | 0 | 0 | 0 |  | 4046356819619 | 85366990 | DE | EC002635 | Imagen | Catálogo
1620035 | CA-09P1N129008 | Conector de acoplamiento | M23, Conector de acoplamiento, serie: CA, recto, apantallado: sí, para bloqueo estándar y SPEEDCON, Nº de polos: 8+1, Sentido de giro: Estándar, tipo de conexión del contacto: Macho, Conexión por soldadura, rango de diámetro de cable: 10 mm ... 14,5 mm, codificación: N, se espera que este artículo no contenga plomo a partir del primer trimestre de 2026 de acuerdo con RoHS II sin excepción 6c (Pb &lt;0,1 %), una alternativa sin plomo está disponible previamente a petición | 24.83 | 1 | AB | Field Device Connectors (FDC) | ABR | ABRAEG | 1 | 1 | NO | PC | F | 93,40 | G | 0 | 0 | 0 |  | 4046356819602 | 85366990 | DE | EC002635 | Imagen | Catálogo
1620036 | CA-09S1N129008 | Conector de acoplamiento | M23, Conector de acoplamiento, serie: CA, recto, apantallado: sí, para bloqueo estándar y SPEEDCON, Nº de polos: 8+1, Sentido de giro: Estándar, tipo de conexión del contacto: Hembra, Conexión por soldadura, rango de diámetro de cable: 10 mm ... 14,5 mm, codificación: N, se espera que este artículo no contenga plomo a partir del primer trimestre de 2026 de acuerdo con RoHS II sin excepción 6c (Pb &lt;0,1 %), una alternativa sin plomo está disponible previamente a petición | 24.59 | 1 | AB | Field Device Connectors (FDC) | ABR | ABRAEG | 1 | 1 | NO | PC |  | 96,60 | G | 20 | 80 | 40 | MM | 4046356819596 | 85366990 | DE | EC002635 | Imagen | Catálogo
1620037 | CA-07P1N8A9008 | Conector de acoplamiento | M23, Conector de acoplamiento, serie: CA, recto, apantallado: sí, para bloqueo estándar y SPEEDCON, Nº de polos: 7, Sentido de giro: Estándar, tipo de conexión del contacto: Macho, Conexión crimpada, rango de diámetro de cable: 10 mm ... 14,5 mm, codificación: N, se espera que este artículo no contenga plomo a partir del primer trimestre de 2026 de acuerdo con RoHS II sin excepción 6c (Pb &lt;0,1 %), una alternativa sin plomo está disponible previamente a petición | 20.61 | 1 | AB | Field Device Connectors (FDC) | ABR | ABRAEG | 1 | 1 | NO | PC | F | 89,10 | G | 0 | 0 | 0 |  | 4046356819589 | 85366990 | DE | EC002635 | Imagen | Catálogo
1620038 | CA-07S1N8A9008 | Conector de acoplamiento | M23, Conector de acoplamiento, serie: CA, recto, apantallado: sí, para bloqueo estándar y SPEEDCON, Nº de polos: 7, Sentido de giro: Estándar, tipo de conexión del contacto: Hembra, Conexión crimpada, rango de diámetro de cable: 10 mm ... 14,5 mm, codificación: N, se espera que este artículo no contenga plomo a partir del primer trimestre de 2026 de acuerdo con RoHS II sin excepción 6c (Pb &lt;0,1 %), una alternativa sin plomo está disponible previamente a petición | 20.62 | 1 | AB | Field Device Connectors (FDC) | ABR | ABRAEG | 1 | 1 | NO | PC | F | 95,11 | G | 30 | 100 | 100 | MM | 4046356819572 | 85366990 | DE | EC002635 | Imagen | Catálogo
1620041 | CA-07P1N129008 | Conector de acoplamiento | M23, Conector de acoplamiento, serie: CA, recto, apantallado: sí, para bloqueo estándar y SPEEDCON, Nº de polos: 7, Sentido de giro: Estándar, tipo de conexión del contacto: Macho, Conexión por soldadura, rango de diámetro de cable: 10 mm ... 14,5 mm, codificación: N, se espera que este artículo no contenga plomo a partir del primer trimestre de 2026 de acuerdo con RoHS II sin excepción 6c (Pb &lt;0,1 %), una alternativa sin plomo está disponible previamente a petición | 26.22 | 1 | AB | Field Device Connectors (FDC) | ABR | ABRAEG | 1 | 1 | NO | PC |  | 95,00 | G | 0 | 0 | 0 |  | 4046356819565 | 85366990 | DE | EC002635 | Imagen | Catálogo
1620042 | CA-07S1N129008 | Conector de acoplamiento | M23, Conector de acoplamiento, serie: CA, recto, apantallado: sí, para bloqueo estándar y SPEEDCON, Nº de polos: 7, Sentido de giro: Estándar, tipo de conexión del contacto: Hembra, Conexión por soldadura, rango de diámetro de cable: 10 mm ... 14,5 mm, codificación: N, se espera que este artículo no contenga plomo a partir del primer trimestre de 2026 de acuerdo con RoHS II sin excepción 6c (Pb &lt;0,1 %), una alternativa sin plomo está disponible previamente a petición | 27.87 | 1 | AB | Field Device Connectors (FDC) | ABR | ABRAEG | 1 | 1 | NO | PC |  | 97,00 | G | 0 | 0 | 0 |  | 4046356819558 | 85366990 | DE | EC002635 | Imagen | Catálogo
1620043 | CA-06P1N8A9008 | Conector de acoplamiento | M23, Conector de acoplamiento, serie: CA, recto, apantallado: sí, para bloqueo estándar y SPEEDCON, Nº de polos: 6, Sentido de giro: Estándar, tipo de conexión del contacto: Macho, Conexión crimpada, rango de diámetro de cable: 10 mm ... 14,5 mm, codificación: N, se espera que este artículo no contenga plomo a partir del primer trimestre de 2026 de acuerdo con RoHS II sin excepción 6c (Pb &lt;0,1 %), una alternativa sin plomo está disponible previamente a petición | 20.61 | 1 | AB | Field Device Connectors (FDC) | ABR | ABRAEG | 1 | 1 | NO | PC | F | 93,10 | G | 0 | 0 | 0 |  | 4046356819541 | 85366990 | DE | EC002635 | Imagen | Catálogo
1620044 | CA-06S1N8A9008 | Conector de acoplamiento | M23, Conector de acoplamiento, serie: CA, recto, apantallado: sí, para bloqueo estándar y SPEEDCON, Nº de polos: 6, Sentido de giro: Estándar, tipo de conexión del contacto: Hembra, Conexión crimpada, rango de diámetro de cable: 10 mm ... 14,5 mm, codificación: N, se espera que este artículo no contenga plomo a partir del primer trimestre de 2026 de acuerdo con RoHS II sin excepción 6c (Pb &lt;0,1 %), una alternativa sin plomo está disponible previamente a petición | 20.61 | 1 | AB | Field Device Connectors (FDC) | ABR | ABRAEG | 1 | 1 | NO | PC | F | 94,00 | G | 50 | 95 | 50 | MM | 4046356819534 | 85366990 | DE | EC002635 | Imagen | Catálogo
1620045 | CA-06P1N129008 | Conector de acoplamiento | M23, Conector de acoplamiento, serie: CA, recto, apantallado: sí, para bloqueo estándar y SPEEDCON, Nº de polos: 6, Sentido de giro: Estándar, tipo de conexión del contacto: Macho, Conexión por soldadura, rango de diámetro de cable: 10 mm ... 14,5 mm, codificación: N, se espera que este artículo no contenga plomo a partir del primer trimestre de 2026 de acuerdo con RoHS II sin excepción 6c (Pb &lt;0,1 %), una alternativa sin plomo está disponible previamente a petición | 25.2 | 1 | AB | Field Device Connectors (FDC) | ABR | ABRAEG | 1 | 1 | NO | PC | F | 99,10 | G | 30 | 120 | 100 | MM | 4046356819527 | 85366990 | DE | EC002635 | Imagen | Catálogo
1620046 | CA-06S1N129008 | Conector de acoplamiento | M23, Conector de acoplamiento, serie: CA, recto, apantallado: sí, para bloqueo estándar y SPEEDCON, Nº de polos: 6, Sentido de giro: Estándar, tipo de conexión del contacto: Hembra, Conexión por soldadura, rango de diámetro de cable: 10 mm ... 14,5 mm, codificación: N, se espera que este artículo no contenga plomo a partir del primer trimestre de 2026 de acuerdo con RoHS II sin excepción 6c (Pb &lt;0,1 %), una alternativa sin plomo está disponible previamente a petición | 26.07 | 1 | AB | Field Device Connectors (FDC) | ABR | ABRAEG | 1 | 1 | NO | PC | F | 96,60 | G | 0 | 0 | 0 |  | 4046356819510 | 85366990 | DE | EC002635 | Imagen | Catálogo
1620047 | CA-19P1N129007 | Conector de acoplamiento | M23, Conector de acoplamiento, serie: CA, recto, apantallado: sí, para bloqueo estándar y SPEEDCON, Nº de polos: 16+3, Sentido de giro: Estándar, tipo de conexión del contacto: Macho, Conexión por soldadura, rango de diámetro de cable: 6 mm ... 10 mm, codificación: N, se espera que este artículo no contenga plomo a partir del primer trimestre de 2026 de acuerdo con RoHS II sin excepción 6c (Pb &lt;0,1 %), una alternativa sin plomo está disponible previamente a petición | 38.91 | 1 | AB | Field Device Connectors (FDC) | ABR | ABRAEG | 1 | 1 | NO | PC | F | 100,20 | G | 40 | 100 | 60 | MM | 4046356819503 | 85366990 | DE | EC002635 | Imagen | Catálogo
1620048 | CA-19S1N129007 | Conector de acoplamiento | M23, Conector de acoplamiento, serie: CA, recto, apantallado: sí, para bloqueo estándar y SPEEDCON, Nº de polos: 16+3, Sentido de giro: Estándar, tipo de conexión del contacto: Hembra, Conexión por soldadura, rango de diámetro de cable: 6 mm ... 10 mm, codificación: N, se espera que este artículo no contenga plomo a partir del primer trimestre de 2026 de acuerdo con RoHS II sin excepción 6c (Pb &lt;0,1 %), una alternativa sin plomo está disponible previamente a petición | 40.38 | 1 | AB | Field Device Connectors (FDC) | ABR | ABRAEG | 1 | 1 | NO | PC | F | 97,50 | G | 0 | 0 | 0 |  | 4046356819497 | 85366990 | DE | EC002635 | Imagen | Catálogo
1620049 | CA-17P1N8A9007 | Conector de acoplamiento | M23, Conector de acoplamiento, serie: CA, recto, apantallado: sí, para bloqueo estándar y SPEEDCON, Nº de polos: 17, Sentido de giro: Estándar, tipo de conexión del contacto: Macho, Conexión crimpada, rango de diámetro de cable: 6 mm ... 10 mm, codificación: N, se espera que este artículo no contenga plomo a partir del primer trimestre de 2026 de acuerdo con RoHS II sin excepción 6c (Pb &lt;0,1 %), una alternativa sin plomo está disponible previamente a petición | 21.21 | 1 | AB | Field Device Connectors (FDC) | ABR | ABRAEG | 1 | 1 | NO | PC |  | 89,50 | G | 25 | 85 | 55 | MM | 4046356819480 | 85366990 | DE | EC002635 | Imagen | Catálogo
1620050 | CA-17S1N8A9007 | Conector de acoplamiento | M23, Conector de acoplamiento, serie: CA, recto, apantallado: sí, para bloqueo estándar y SPEEDCON, Nº de polos: 17, Sentido de giro: Estándar, tipo de conexión del contacto: Hembra, Conexión crimpada, rango de diámetro de cable: 6 mm ... 10 mm, codificación: N, se espera que este artículo no contenga plomo a partir del primer trimestre de 2026 de acuerdo con RoHS II sin excepción 6c (Pb &lt;0,1 %), una alternativa sin plomo está disponible previamente a petición | 20.62 | 1 | AB | Field Device Connectors (FDC) | ABR | ABRAEG | 1 | 1 | NO | PC | F | 95,70 | G | 28 | 115 | 105 | MM | 4046356819473 | 85366990 | DE | EC002635 | Imagen | Catálogo
1620051 | CA-17P1N129007 | Conector de acoplamiento | M23, Conector de acoplamiento, serie: CA, recto, apantallado: sí, para bloqueo estándar y SPEEDCON, Nº de polos: 17, Sentido de giro: Estándar, tipo de conexión del contacto: Macho, Conexión por soldadura, rango de diámetro de cable: 6 mm ... 10 mm, codificación: N, se espera que este artículo no contenga plomo a partir del primer trimestre de 2026 de acuerdo con RoHS II sin excepción 6c (Pb &lt;0,1 %), una alternativa sin plomo está disponible previamente a petición | 30.03 | 1 | AB | Field Device Connectors (FDC) | ABR | ABRAEG | 1 | 1 | NO | PC |  | 97,10 | G | 0 | 0 | 0 |  | 4046356819466 | 85366990 | DE | EC002635 | Imagen | Catálogo
1620052 | CA-17S1N129007 | Conector de acoplamiento | M23, Conector de acoplamiento, serie: CA, recto, apantallado: sí, para bloqueo estándar y SPEEDCON, Nº de polos: 17, Sentido de giro: Estándar, tipo de conexión del contacto: Hembra, Conexión por soldadura, rango de diámetro de cable: 6 mm ... 10 mm, codificación: N, se espera que este artículo no contenga plomo a partir del primer trimestre de 2026 de acuerdo con RoHS II sin excepción 6c (Pb &lt;0,1 %), una alternativa sin plomo está disponible previamente a petición | 29.45 | 1 | AB | Field Device Connectors (FDC) | ABR | ABRAEG | 1 | 1 | NO | PC |  | 97,40 | G | 28 | 115 | 105 | MM | 4046356819459 | 85366990 | DE | EC002635 | Imagen | Catálogo
1620053 | CA-16P1N8A9007 | Conector de acoplamiento | M23, Conector de acoplamiento, serie: CA, recto, apantallado: sí, para bloqueo estándar y SPEEDCON, Nº de polos: 16, Sentido de giro: Estándar, tipo de conexión del contacto: Macho, Conexión crimpada, rango de diámetro de cable: 6 mm ... 10 mm, codificación: N, se espera que este artículo no contenga plomo a partir del primer trimestre de 2026 de acuerdo con RoHS II sin excepción 6c (Pb &lt;0,1 %), una alternativa sin plomo está disponible previamente a petición | 20.47 | 1 | AB | Field Device Connectors (FDC) | ABR | ABRAEG | 1 | 1 | NO | PC | F | 93,00 | G | 0 | 0 | 0 |  | 4046356819442 | 85366990 | DE | EC002635 | Imagen | Catálogo
1620069 | CA-16S1N8A9007 | Conector de acoplamiento | M23, Conector de acoplamiento, serie: CA, recto, apantallado: sí, para bloqueo estándar y SPEEDCON, Nº de polos: 16, Sentido de giro: Estándar, tipo de conexión del contacto: Hembra, Conexión crimpada, rango de diámetro de cable: 6 mm ... 10 mm, codificación: N, se espera que este artículo no contenga plomo a partir del primer trimestre de 2026 de acuerdo con RoHS II sin excepción 6c (Pb &lt;0,1 %), una alternativa sin plomo está disponible previamente a petición | 20.63 | 1 | AB | Field Device Connectors (FDC) | ABR | ABRAEG | 1 | 1 | NO | PC | F | 95,10 | G | 0 | 0 | 0 |  | 4046356819435 | 85366990 | DE | EC002635 | Imagen | Catálogo
1620070 | CA-16P1N129007 | Conector de acoplamiento | M23, Conector de acoplamiento, serie: CA, recto, apantallado: sí, para bloqueo estándar y SPEEDCON, Nº de polos: 16, Sentido de giro: Estándar, tipo de conexión del contacto: Macho, Conexión por soldadura, rango de diámetro de cable: 6 mm ... 10 mm, codificación: N, se espera que este artículo no contenga plomo a partir del primer trimestre de 2026 de acuerdo con RoHS II sin excepción 6c (Pb &lt;0,1 %), una alternativa sin plomo está disponible previamente a petición | 29.29 | 1 | AB | Field Device Connectors (FDC) | ABR | ABRAEG | 1 | 1 | NO | PC | F | 100,00 | G | 0 | 0 | 0 |  | 4046356819428 | 85366990 | DE | EC002635 | Imagen | Catálogo
1620071 | CA-16S1N129007 | Conector de acoplamiento | M23, Conector de acoplamiento, serie: CA, recto, apantallado: sí, para bloqueo estándar y SPEEDCON, Nº de polos: 16, Sentido de giro: Estándar, tipo de conexión del contacto: Hembra, Conexión por soldadura, rango de diámetro de cable: 6 mm ... 10 mm, codificación: N, se espera que este artículo no contenga plomo a partir del primer trimestre de 2026 de acuerdo con RoHS II sin excepción 6c (Pb &lt;0,1 %), una alternativa sin plomo está disponible previamente a petición | 28.74 | 1 | AB | Field Device Connectors (FDC) | ABR | ABRAEG | 1 | 1 | NO | PC |  | 98,51 | G | 124 | 1 | 100 | MM | 4046356819411 | 85366990 | DE | EC002635 | Imagen | Catálogo
1620072 | CA-12P1N8A9007 | Conector de acoplamiento | M23, Conector de acoplamiento, serie: CA, recto, apantallado: sí, para bloqueo estándar y SPEEDCON, Nº de polos: 12, Sentido de giro: Estándar, tipo de conexión del contacto: Macho, Conexión crimpada, rango de diámetro de cable: 6 mm ... 10 mm, codificación: N, se espera que este artículo no contenga plomo a partir del primer trimestre de 2026 de acuerdo con RoHS II sin excepción 6c (Pb &lt;0,1 %), una alternativa sin plomo está disponible previamente a petición | 20.38 | 1 | AB | Field Device Connectors (FDC) | ABR | ABRAEG | 1 | 1 | NO | PC |  | 93,30 | G | 28 | 210 | 107 | MM | 4046356819404 | 85366990 | DE | EC002635 | Imagen | Catálogo
1620073 | CA-12S1N8A9007 | Conector de acoplamiento | M23, Conector de acoplamiento, serie: CA, recto, apantallado: sí, para bloqueo estándar y SPEEDCON, Nº de polos: 12, Sentido de giro: Estándar, tipo de conexión del contacto: Hembra, Conexión crimpada, rango de diámetro de cable: 6 mm ... 10 mm, codificación: N, se espera que este artículo no contenga plomo a partir del primer trimestre de 2026 de acuerdo con RoHS II sin excepción 6c (Pb &lt;0,1 %), una alternativa sin plomo está disponible previamente a petición | 20.78 | 1 | AB | Field Device Connectors (FDC) | ABR | ABRAEG | 1 | 1 | NO | PC |  | 90,30 | G | 0 | 0 | 0 |  | 4046356819398 | 85366990 | DE | EC002635 | Imagen | Catálogo
1620074 | CA-12P1N129007 | Conector de acoplamiento | M23, Conector de acoplamiento, serie: CA, recto, apantallado: sí, para bloqueo estándar y SPEEDCON, Nº de polos: 12, Sentido de giro: Estándar, tipo de conexión del contacto: Macho, Copa de soldar, rango de diámetro de cable: 6 mm ... 10 mm, codificación: N, se espera que este artículo no contenga plomo a partir del primer trimestre de 2026 de acuerdo con RoHS II sin excepción 6c (Pb &lt;0,1 %), una alternativa sin plomo está disponible previamente a petición | 26.76 | 1 | AB | Field Device Connectors (FDC) | ABR | ABRAEG | 1 | 1 | NO | PC |  | 98,20 | G | 27 | 115 | 105 | MM | 4046356819381 | 85366990 | DE | EC002635 | Imagen | Catálogo
1620075 | CA-12S1N129007 | Conector de acoplamiento | M23, Conector de acoplamiento, serie: CA, recto, apantallado: sí, para bloqueo estándar y SPEEDCON, Nº de polos: 12, Sentido de giro: Estándar, tipo de conexión del contacto: Hembra, Conexión por soldadura, rango de diámetro de cable: 6 mm ... 10 mm, codificación: N, se espera que este artículo no contenga plomo a partir del primer trimestre de 2026 de acuerdo con RoHS II sin excepción 6c (Pb &lt;0,1 %), una alternativa sin plomo está disponible previamente a petición | 26.33 | 1 | AB | Field Device Connectors (FDC) | ABR | ABRAEG | 1 | 1 | NO | PC |  | 96,00 | G | 27 | 227 | 96 | MM | 4046356819374 | 85366990 | DE | EC002635 | Imagen | Catálogo
1620076 | CA-09P1N8A9007 | Conector de acoplamiento | M23, Conector de acoplamiento, serie: CA, recto, apantallado: sí, para bloqueo estándar y SPEEDCON, Nº de polos: 8+1, Sentido de giro: Estándar, tipo de conexión del contacto: Macho, Conexión crimpada, rango de diámetro de cable: 6 mm ... 10 mm, codificación: N, se espera que este artículo no contenga plomo a partir del primer trimestre de 2026 de acuerdo con RoHS II sin excepción 6c (Pb &lt;0,1 %), una alternativa sin plomo está disponible previamente a petición | 20.58 | 1 | AB | Field Device Connectors (FDC) | ABR | ABRAEG | 1 | 1 | NO | PC | F | 93,00 | G | 30 | 76 | 73 | MM | 4046356819367 | 85366990 | DE | EC002635 | Imagen | Catálogo
1620077 | CA-09S1N8A9007 | Conector de acoplamiento | M23, Conector de acoplamiento, serie: CA, recto, apantallado: sí, para bloqueo estándar y SPEEDCON, Nº de polos: 8+1, Sentido de giro: Estándar, tipo de conexión del contacto: Hembra, Conexión crimpada, rango de diámetro de cable: 6 mm ... 10 mm, codificación: N, se espera que este artículo no contenga plomo a partir del primer trimestre de 2026 de acuerdo con RoHS II sin excepción 6c (Pb &lt;0,1 %), una alternativa sin plomo está disponible previamente a petición | 20.62 | 1 | AB | Field Device Connectors (FDC) | ABR | ABRAEG | 1 | 1 | NO | PC |  | 94,60 | G | 25 | 90 | 25 | MM | 4046356819350 | 85366990 | DE | EC002635 | Imagen | Catálogo
1620078 | CA-09P1N129007 | Conector de acoplamiento | M23, Conector de acoplamiento, serie: CA, recto, apantallado: sí, para bloqueo estándar y SPEEDCON, Nº de polos: 8+1, Sentido de giro: Estándar, tipo de conexión del contacto: Macho, Conexión por soldadura, rango de diámetro de cable: 6 mm ... 10 mm, codificación: N, se espera que este artículo no contenga plomo a partir del primer trimestre de 2026 de acuerdo con RoHS II sin excepción 6c (Pb &lt;0,1 %), una alternativa sin plomo está disponible previamente a petición | 24.95 | 1 | AB | Field Device Connectors (FDC) | ABR | ABRAEG | 1 | 1 | NO | PC |  | 97,70 | G | 28 | 110 | 90 | MM | 4046356819343 | 85366990 | DE | EC002635 | Imagen | Catálogo
1620079 | CA-09S1N129007 | Conector de acoplamiento | M23, Conector de acoplamiento, serie: CA, recto, apantallado: sí, para bloqueo estándar y SPEEDCON, Nº de polos: 8+1, Sentido de giro: Estándar, tipo de conexión del contacto: Hembra, Conexión por soldadura, rango de diámetro de cable: 6 mm ... 10 mm, codificación: N, se espera que este artículo no contenga plomo a partir del primer trimestre de 2026 de acuerdo con RoHS II sin excepción 6c (Pb &lt;0,1 %), una alternativa sin plomo está disponible previamente a petición | 24.71 | 1 | AB | Field Device Connectors (FDC) | ABR | ABRAEG | 1 | 1 | NO | PC |  | 96,70 | G | 30 | 90 | 85 | MM | 4046356819336 | 85366990 | DE | EC002635 | Imagen | Catálogo
1623006 | CA-19S1NX22S00 | Conect. enchuf. para apar. pared delant. | M23, Conect. enchuf. para apar. pared delant., serie: CA, recto, apantallado: sí, para bloqueo estándar y SPEEDCON, Nº de polos: 16+3, Sentido de giro: Estándar, tipo de conexión del contacto: Hembra, Conexión por soldadura, Junta plana, medida de brida: 25 mm x 25 mm, codificación: N, se espera que este artículo no contenga plomo a partir del primer trimestre de 2027 de acuerdo con RoHS II sin excepción 6c (Pb &lt;0,1 %), una alternativa sin plomo está disponible previamente a petición | 51.06 | 1 | AB | Field Device Connectors (FDC) | ABR | ABRAEL | 1 | 50 | NO | PC | F | 26,71 | G | 0 | 0 | 0 |  | 4055626076935 | 85366990 | DE | EC003569 | Imagen | Catálogo
1620080 | CA-07P1N8A9007 | Conector de acoplamiento | M23, Conector de acoplamiento, serie: CA, recto, apantallado: sí, para bloqueo estándar y SPEEDCON, Nº de polos: 7, Sentido de giro: Estándar, tipo de conexión del contacto: Macho, Conexión crimpada, rango de diámetro de cable: 6 mm ... 10 mm, codificación: N, se espera que este artículo no contenga plomo a partir del primer trimestre de 2026 de acuerdo con RoHS II sin excepción 6c (Pb &lt;0,1 %), una alternativa sin plomo está disponible previamente a petición | 20.76 | 1 | AB | Field Device Connectors (FDC) | ABR | ABRAEG | 1 | 1 | NO | PC | F | 93,10 | G | 30 | 80 | 70 | MM | 4046356819329 | 85366990 | DE | EC002635 | Imagen | Catálogo
1332047 | NBC-M12MS/45,0-94C/M12FS | Cable de red | Cable de red | 850.79 | 1 | AF | Industrial Field Connectivity (IFC) | AF1 | AF1CMI | 1 | 15 | NO | PC | F | 2.632,00 | G | 0 | 0 | 0 |  | 4063151628581 | 85444290 | PL | EC001855 |  | Catálogo
1620081 | CA-07S1N8A9007 | Conector de acoplamiento | M23, Conector de acoplamiento, serie: CA, recto, apantallado: sí, para bloqueo estándar y SPEEDCON, Nº de polos: 7, Sentido de giro: Estándar, tipo de conexión del contacto: Hembra, Conexión crimpada, rango de diámetro de cable: 6 mm ... 10 mm, codificación: N, se espera que este artículo no contenga plomo a partir del primer trimestre de 2026 de acuerdo con RoHS II sin excepción 6c (Pb &lt;0,1 %), una alternativa sin plomo está disponible previamente a petición | 20.78 | 1 | AB | Field Device Connectors (FDC) | ABR | ABRAEG | 1 | 1 | NO | PC | F | 94,60 | G | 0 | 0 | 0 |  | 4046356819312 | 85366990 | DE | EC002635 | Imagen | Catálogo
1620114 | CA-07P1N129007 | Conector de acoplamiento | M23, Conector de acoplamiento, serie: CA, recto, apantallado: sí, para bloqueo estándar y SPEEDCON, Nº de polos: 7, Sentido de giro: Estándar, tipo de conexión del contacto: Macho, Conexión por soldadura, rango de diámetro de cable: 6 mm ... 10 mm, codificación: N, se espera que este artículo no contenga plomo a partir del primer trimestre de 2026 de acuerdo con RoHS II sin excepción 6c (Pb &lt;0,1 %), una alternativa sin plomo está disponible previamente a petición | 26.31 | 1 | AB | Field Device Connectors (FDC) | ABR | ABRAEG | 1 | 1 | NO | PC | F | 97,50 | G | 0 | 0 | 0 |  | 4046356819305 | 85366990 | DE | EC002635 | Imagen | Catálogo
1620115 | CA-07S1N129007 | Conector de acoplamiento | M23, Conector de acoplamiento, serie: CA, recto, apantallado: sí, para bloqueo estándar y SPEEDCON, Nº de polos: 7, Sentido de giro: Estándar, tipo de conexión del contacto: Hembra, Conexión por soldadura, rango de diámetro de cable: 6 mm ... 10 mm, codificación: N, se espera que este artículo no contenga plomo a partir del primer trimestre de 2026 de acuerdo con RoHS II sin excepción 6c (Pb &lt;0,1 %), una alternativa sin plomo está disponible previamente a petición | 28.01 | 1 | AB | Field Device Connectors (FDC) | ABR | ABRAEG | 1 | 1 | NO | PC | F | 92,80 | G | 120 | 80 | 20 | MM | 4046356819299 | 85366990 | DE | EC002635 | Imagen | Catálogo
1620116 | CA-06P1N8A9007 | Conector de acoplamiento | M23, Conector de acoplamiento, serie: CA, recto, apantallado: sí, para bloqueo estándar y SPEEDCON, Nº de polos: 6, Sentido de giro: Estándar, tipo de conexión del contacto: Macho, Conexión crimpada, rango de diámetro de cable: 6 mm ... 10 mm, codificación: N, se espera que este artículo no contenga plomo a partir del primer trimestre de 2026 de acuerdo con RoHS II sin excepción 6c (Pb &lt;0,1 %), una alternativa sin plomo está disponible previamente a petición | 20.76 | 1 | AB | Field Device Connectors (FDC) | ABR | ABRAEG | 1 | 1 | NO | PC |  | 92,97 | G | 30 | 90 | 90 | MM | 4046356819282 | 85366990 | DE | EC002635 | Imagen | Catálogo
1333095 | NBC-MSD/20,0-93K/MSD SCO | Cable de red | Cable de red | 148.86 | 1 | AF | Industrial Field Connectivity (IFC) | AF1 | AF1CJO | 1 | 25 | NO | PC | F | 1.347,70 | G | 0 | 0 | 0 |  | 4063151629267 | 85444290 | PL | EC001855 |  | Catálogo
1620117 | CA-06S1N8A9007 | Conector de acoplamiento | M23, Conector de acoplamiento, serie: CA, recto, apantallado: sí, para bloqueo estándar y SPEEDCON, Nº de polos: 6, Sentido de giro: Estándar, tipo de conexión del contacto: Hembra, Conexión crimpada, rango de diámetro de cable: 6 mm ... 10 mm, codificación: N, se espera que este artículo no contenga plomo a partir del primer trimestre de 2026 de acuerdo con RoHS II sin excepción 6c (Pb &lt;0,1 %), una alternativa sin plomo está disponible previamente a petición | 20.76 | 1 | AB | Field Device Connectors (FDC) | ABR | ABRAEG | 1 | 1 | NO | PC | F | 89,70 | G | 0 | 0 | 0 |  | 4046356819275 | 85366990 | DE | EC002635 | Imagen | Catálogo
1620118 | CA-06P1N129007 | Conector de acoplamiento | M23, Conector de acoplamiento, serie: CA, recto, apantallado: sí, para bloqueo estándar y SPEEDCON, Nº de polos: 6, Sentido de giro: Estándar, tipo de conexión del contacto: Macho, Conexión por soldadura, rango de diámetro de cable: 6 mm ... 10 mm, codificación: N, se espera que este artículo no contenga plomo a partir del primer trimestre de 2026 de acuerdo con RoHS II sin excepción 6c (Pb &lt;0,1 %), una alternativa sin plomo está disponible previamente a petición | 25.34 | 1 | AB | Field Device Connectors (FDC) | ABR | ABRAEG | 1 | 1 | NO | PC |  | 99,10 | G | 28 | 115 | 105 | MM | 4046356819268 | 85366990 | DE | EC002635 | Imagen | Catálogo
1620119 | CA-06S1N129007 | Conector de acoplamiento | M23, Conector de acoplamiento, serie: CA, recto, apantallado: sí, para bloqueo estándar y SPEEDCON, Nº de polos: 6, Sentido de giro: Estándar, tipo de conexión del contacto: Hembra, Conexión por soldadura, rango de diámetro de cable: 6 mm ... 10 mm, codificación: N, se espera que este artículo no contenga plomo a partir del primer trimestre de 2026 de acuerdo con RoHS II sin excepción 6c (Pb &lt;0,1 %), una alternativa sin plomo está disponible previamente a petición | 26.24 | 1 | AB | Field Device Connectors (FDC) | ABR | ABRAEG | 1 | 1 | NO | PC |  | 93,80 | G | 30 | 90 | 90 | MM | 4046356819251 | 85366990 | DE | EC002635 | Imagen | Catálogo
1620120 | CA-19P1N129006 | Conector de acoplamiento | M23, Conector de acoplamiento, serie: CA, recto, apantallado: sí, para bloqueo estándar y SPEEDCON, Nº de polos: 16+3, Sentido de giro: Estándar, tipo de conexión del contacto: Macho, Conexión por soldadura, rango de diámetro de cable: 4 mm ... 6 mm, codificación: N, se espera que este artículo no contenga plomo a partir del primer trimestre de 2026 de acuerdo con RoHS II sin excepción 6c (Pb &lt;0,1 %), una alternativa sin plomo está disponible previamente a petición | 39.07 | 1 | AB | Field Device Connectors (FDC) | ABR | ABRAEG | 1 | 1 | NO | PC | F | 101,10 | G | 0 | 0 | 0 |  | 4046356819244 | 85366990 | DE | EC002635 | Imagen | Catálogo
1620121 | CA-19S1N129006 | Conector de acoplamiento | M23, Conector de acoplamiento, serie: CA, recto, apantallado: sí, para bloqueo estándar y SPEEDCON, Nº de polos: 16+3, Sentido de giro: Estándar, tipo de conexión del contacto: Hembra, Conexión por soldadura, rango de diámetro de cable: 4 mm ... 6 mm, codificación: N, se espera que este artículo no contenga plomo a partir del primer trimestre de 2026 de acuerdo con RoHS II sin excepción 6c (Pb &lt;0,1 %), una alternativa sin plomo está disponible previamente a petición | 40.51 | 1 | AB | Field Device Connectors (FDC) | ABR | ABRAEG | 1 | 1 | NO | PC | F | 95,10 | G | 0 | 0 | 0 |  | 4046356819237 | 85366990 | DE | EC002635 | Imagen | Catálogo
1620122 | CA-17P1N8A9006 | Conector de acoplamiento | M23, Conector de acoplamiento, serie: CA, recto, apantallado: sí, para bloqueo estándar y SPEEDCON, Nº de polos: 17, Sentido de giro: Estándar, tipo de conexión del contacto: Macho, Conexión crimpada, rango de diámetro de cable: 4 mm ... 6 mm, codificación: N, se espera que este artículo no contenga plomo a partir del primer trimestre de 2026 de acuerdo con RoHS II sin excepción 6c (Pb &lt;0,1 %), una alternativa sin plomo está disponible previamente a petición | 21.36 | 1 | AB | Field Device Connectors (FDC) | ABR | ABRAEG | 1 | 1 | NO | PC | F | 95,80 | G | 20 | 140 | 130 | MM | 4046356819220 | 85366990 | DE | EC002635 | Imagen | Catálogo
1620123 | CA-17S1N8A9006 | Conector de acoplamiento | M23, Conector de acoplamiento, serie: CA, recto, apantallado: sí, para bloqueo estándar y SPEEDCON, Nº de polos: 17, Sentido de giro: Estándar, tipo de conexión del contacto: Hembra, Conexión crimpada, rango de diámetro de cable: 4 mm ... 6 mm, codificación: N, se espera que este artículo no contenga plomo a partir del primer trimestre de 2026 de acuerdo con RoHS II sin excepción 6c (Pb &lt;0,1 %), una alternativa sin plomo está disponible previamente a petición | 20.79 | 1 | AB | Field Device Connectors (FDC) | ABR | ABRAEG | 1 | 1 | NO | PC | F | 96,90 | G | 0 | 0 | 0 |  | 4046356819213 | 85366990 | DE | EC002635 | Imagen | Catálogo
1620124 | CA-17P1N129006 | Conector de acoplamiento | M23, Conector de acoplamiento, serie: CA, recto, apantallado: sí, para bloqueo estándar y SPEEDCON, Nº de polos: 17, Sentido de giro: Estándar, tipo de conexión del contacto: Macho, Conexión por soldadura, rango de diámetro de cable: 4 mm ... 6 mm, codificación: N, se espera que este artículo no contenga plomo a partir del primer trimestre de 2026 de acuerdo con RoHS II sin excepción 6c (Pb &lt;0,1 %), una alternativa sin plomo está disponible previamente a petición | 30.2 | 1 | AB | Field Device Connectors (FDC) | ABR | ABRAEG | 1 | 1 | NO | PC | F | 97,10 | G | 30 | 90 | 90 | MM | 4046356819206 | 85366990 | DE | EC002635 | Imagen | Catálogo
1620125 | CA-17S1N129006 | Conector de acoplamiento | M23, Conector de acoplamiento, serie: CA, recto, apantallado: sí, para bloqueo estándar y SPEEDCON, Nº de polos: 17, Sentido de giro: Estándar, tipo de conexión del contacto: Hembra, Conexión por soldadura, rango de diámetro de cable: 4 mm ... 6 mm, codificación: N, se espera que este artículo no contenga plomo a partir del primer trimestre de 2026 de acuerdo con RoHS II sin excepción 6c (Pb &lt;0,1 %), una alternativa sin plomo está disponible previamente a petición | 29.57 | 1 | AB | Field Device Connectors (FDC) | ABR | ABRAEG | 1 | 1 | NO | PC | F | 99,71 | G | 50 | 180 | 140 | MM | 4046356819190 | 85366990 | DE | EC002635 | Imagen | Catálogo
1620126 | CA-16P1N8A9006 | Conector de acoplamiento | M23, Conector de acoplamiento, serie: CA, recto, apantallado: sí, para bloqueo estándar y SPEEDCON, Nº de polos: 16, Sentido de giro: Estándar, tipo de conexión del contacto: Macho, Conexión crimpada, rango de diámetro de cable: 4 mm ... 6 mm, codificación: N, se espera que este artículo no contenga plomo a partir del primer trimestre de 2026 de acuerdo con RoHS II sin excepción 6c (Pb &lt;0,1 %), una alternativa sin plomo está disponible previamente a petición | 20.64 | 1 | AB | Field Device Connectors (FDC) | ABR | ABRAEG | 1 | 1 | NO | PC | F | 95,50 | G | 0 | 0 | 0 |  | 4046356819183 | 85366990 | DE | EC002635 | Imagen | Catálogo
1620127 | CA-16S1N8A9006 | Conector de acoplamiento | M23, Conector de acoplamiento, serie: CA, recto, apantallado: sí, para bloqueo estándar y SPEEDCON, Nº de polos: 16, Sentido de giro: Estándar, tipo de conexión del contacto: Hembra, Conexión crimpada, rango de diámetro de cable: 4 mm ... 6 mm, codificación: N, se espera que este artículo no contenga plomo a partir del primer trimestre de 2026 de acuerdo con RoHS II sin excepción 6c (Pb &lt;0,1 %), una alternativa sin plomo está disponible previamente a petición | 20.8 | 1 | AB | Field Device Connectors (FDC) | ABR | ABRAEG | 1 | 1 | NO | PC | F | 88,39 | G | 0 | 0 | 0 |  | 4046356819176 | 85366990 | DE | EC002635 | Imagen | Catálogo
1620128 | CA-16P1N129006 | Conector de acoplamiento | M23, Conector de acoplamiento, serie: CA, recto, apantallado: sí, para bloqueo estándar y SPEEDCON, Nº de polos: 16, Sentido de giro: Estándar, tipo de conexión del contacto: Macho, Conexión por soldadura, rango de diámetro de cable: 4 mm ... 6 mm, codificación: N, se espera que este artículo no contenga plomo a partir del primer trimestre de 2026 de acuerdo con RoHS II sin excepción 6c (Pb &lt;0,1 %), una alternativa sin plomo está disponible previamente a petición | 29.42 | 1 | AB | Field Device Connectors (FDC) | ABR | ABRAEG | 1 | 1 | NO | PC | F | 97,50 | G | 0 | 0 | 0 |  | 4046356819169 | 85366990 | DE | EC002635 | Imagen | Catálogo
1620129 | CA-16S1N129006 | Conector de acoplamiento | M23, Conector de acoplamiento, serie: CA, recto, apantallado: sí, para bloqueo estándar y SPEEDCON, Nº de polos: 16, Sentido de giro: Estándar, tipo de conexión del contacto: Hembra, Conexión por soldadura, rango de diámetro de cable: 4 mm ... 6 mm, codificación: N, se espera que este artículo no contenga plomo a partir del primer trimestre de 2026 de acuerdo con RoHS II sin excepción 6c (Pb &lt;0,1 %), una alternativa sin plomo está disponible previamente a petición | 28.87 | 1 | AB | Field Device Connectors (FDC) | ABR | ABRAEG | 1 | 1 | NO | PC | F | 99,91 | G | 0 | 0 | 0 |  | 4046356819152 | 85366990 | DE | EC002635 | Imagen | Catálogo
1620130 | CA-12P1N8A9006 | Conector de acoplamiento | M23, Conector de acoplamiento, serie: CA, recto, apantallado: sí, para bloqueo estándar y SPEEDCON, Nº de polos: 12, Sentido de giro: Estándar, tipo de conexión del contacto: Macho, Conexión crimpada, rango de diámetro de cable: 4 mm ... 6 mm, codificación: N, se espera que este artículo no contenga plomo a partir del primer trimestre de 2026 de acuerdo con RoHS II sin excepción 6c (Pb &lt;0,1 %), una alternativa sin plomo está disponible previamente a petición | 20.5 | 1 | AB | Field Device Connectors (FDC) | ABR | ABRAEG | 1 | 1 | NO | PC |  | 90,00 | G | 20 | 170 | 100 | MM | 4046356819145 | 85366990 | DE | EC002635 | Imagen | Catálogo
1620131 | CA-12S1N8A9006 | Conector de acoplamiento | M23, Conector de acoplamiento, serie: CA, recto, apantallado: sí, para bloqueo estándar y SPEEDCON, Nº de polos: 12, Sentido de giro: Estándar, tipo de conexión del contacto: Hembra, Conexión crimpada, rango de diámetro de cable: 4 mm ... 6 mm, codificación: N, se espera que este artículo no contenga plomo a partir del primer trimestre de 2026 de acuerdo con RoHS II sin excepción 6c (Pb &lt;0,1 %), una alternativa sin plomo está disponible previamente a petición | 20.92 | 1 | AB | Field Device Connectors (FDC) | ABR | ABRAEG | 1 | 1 | NO | PC | F | 90,50 | G | 30 | 60 | 90 | MM | 4046356819138 | 85366990 | DE | EC002635 | Imagen | Catálogo
1620132 | CA-12P1N129006 | Conector de acoplamiento | M23, Conector de acoplamiento, serie: CA, recto, apantallado: sí, para bloqueo estándar y SPEEDCON, Nº de polos: 12, Sentido de giro: Estándar, tipo de conexión del contacto: Macho, Copa de soldar, rango de diámetro de cable: 4 mm ... 6 mm, codificación: N, se espera que este artículo no contenga plomo a partir del primer trimestre de 2026 de acuerdo con RoHS II sin excepción 6c (Pb &lt;0,1 %), una alternativa sin plomo está disponible previamente a petición | 26.9 | 1 | AB | Field Device Connectors (FDC) | ABR | ABRAEG | 1 | 1 | NO | PC | F | 100,40 | G | 30 | 100 | 100 | MM | 4046356819121 | 85366990 | DE | EC002635 | Imagen | Catálogo
1620133 | CA-12S1N129006 | Conector de acoplamiento | M23, Conector de acoplamiento, serie: CA, recto, apantallado: sí, para bloqueo estándar y SPEEDCON, Nº de polos: 12, Sentido de giro: Estándar, tipo de conexión del contacto: Hembra, Conexión por soldadura, rango de diámetro de cable: 4 mm ... 6 mm, codificación: N, se espera que este artículo no contenga plomo a partir del primer trimestre de 2026 de acuerdo con RoHS II sin excepción 6c (Pb &lt;0,1 %), una alternativa sin plomo está disponible previamente a petición | 26.48 | 1 | AB | Field Device Connectors (FDC) | ABR | ABRAEG | 1 | 1 | NO | PC |  | 95,70 | G | 30 | 130 | 130 | MM | 4046356819114 | 85366990 | DE | EC002635 | Imagen | Catálogo
1620134 | CA-09P1N8A9006 | Conector de acoplamiento | M23, Conector de acoplamiento, serie: CA, recto, apantallado: sí, para bloqueo estándar y SPEEDCON, Nº de polos: 8+1, Sentido de giro: Estándar, tipo de conexión del contacto: Macho, Conexión crimpada, rango de diámetro de cable: 4 mm ... 6 mm, codificación: N, se espera que este artículo no contenga plomo a partir del primer trimestre de 2026 de acuerdo con RoHS II sin excepción 6c (Pb &lt;0,1 %), una alternativa sin plomo está disponible previamente a petición | 20.72 | 1 | AB | Field Device Connectors (FDC) | ABR | ABRAEG | 1 | 1 | NO | PC | F | 95,50 | G | 0 | 0 | 0 |  | 4046356819107 | 85366990 | DE | EC002635 | Imagen | Catálogo
1620135 | CA-09S1N8A9006 | Conector de acoplamiento | M23, Conector de acoplamiento, serie: CA, recto, apantallado: sí, para bloqueo estándar y SPEEDCON, Nº de polos: 8+1, Sentido de giro: Estándar, tipo de conexión del contacto: Hembra, Conexión crimpada, rango de diámetro de cable: 4 mm ... 6 mm, codificación: N, se espera que este artículo no contenga plomo a partir del primer trimestre de 2026 de acuerdo con RoHS II sin excepción 6c (Pb &lt;0,1 %), una alternativa sin plomo está disponible previamente a petición | 20.79 | 1 | AB | Field Device Connectors (FDC) | ABR | ABRAEG | 1 | 1 | NO | PC | F | 88,75 | G | 0 | 0 | 0 |  | 4046356819091 | 85366990 | DE | EC002635 | Imagen | Catálogo
1620136 | CA-09P1N129006 | Conector de acoplamiento | M23, Conector de acoplamiento, serie: CA, recto, apantallado: sí, para bloqueo estándar y SPEEDCON, Nº de polos: 8+1, Sentido de giro: Estándar, tipo de conexión del contacto: Macho, Conexión por soldadura, rango de diámetro de cable: 4 mm ... 6 mm, codificación: N, se espera que este artículo no contenga plomo a partir del primer trimestre de 2026 de acuerdo con RoHS II sin excepción 6c (Pb &lt;0,1 %), una alternativa sin plomo está disponible previamente a petición | 25.08 | 1 | AB | Field Device Connectors (FDC) | ABR | ABRAEG | 1 | 1 | NO | PC | F | 100,50 | G | 35 | 110 | 35 | MM | 4046356819084 | 85366990 | DE | EC002635 | Imagen | Catálogo
1620137 | CA-09S1N129006 | Conector de acoplamiento | M23, Conector de acoplamiento, serie: CA, recto, apantallado: sí, para bloqueo estándar y SPEEDCON, Nº de polos: 8+1, Sentido de giro: Estándar, tipo de conexión del contacto: Hembra, Conexión por soldadura, rango de diámetro de cable: 4 mm ... 6 mm, codificación: N, se espera que este artículo no contenga plomo a partir del primer trimestre de 2026 de acuerdo con RoHS II sin excepción 6c (Pb &lt;0,1 %), una alternativa sin plomo está disponible previamente a petición | 24.86 | 1 | AB | Field Device Connectors (FDC) | ABR | ABRAEG | 1 | 1 | NO | PC | F | 99,00 | G | 0 | 0 | 0 |  | 4046356819077 | 85366990 | DE | EC002635 | Imagen | Catálogo
1620138 | CA-07P1N8A9006 | Conector de acoplamiento | M23, Conector de acoplamiento, serie: CA, recto, apantallado: sí, para bloqueo estándar y SPEEDCON, Nº de polos: 7, Sentido de giro: Estándar, tipo de conexión del contacto: Macho, Conexión crimpada, rango de diámetro de cable: 4 mm ... 6 mm, codificación: N, se espera que este artículo no contenga plomo a partir del primer trimestre de 2026 de acuerdo con RoHS II sin excepción 6c (Pb &lt;0,1 %), una alternativa sin plomo está disponible previamente a petición | 20.9 | 1 | AB | Field Device Connectors (FDC) | ABR | ABRAEG | 1 | 1 | NO | PC | F | 96,00 | G | 50 | 100 | 100 | MM | 4046356819060 | 85366990 | DE | EC002635 | Imagen | Catálogo
1620139 | CA-07S1N8A9006 | Conector de acoplamiento | M23, Conector de acoplamiento, serie: CA, recto, apantallado: sí, para bloqueo estándar y SPEEDCON, Nº de polos: 7, Sentido de giro: Estándar, tipo de conexión del contacto: Hembra, Conexión crimpada, rango de diámetro de cable: 4 mm ... 6 mm, codificación: N, se espera que este artículo no contenga plomo a partir del primer trimestre de 2026 de acuerdo con RoHS II sin excepción 6c (Pb &lt;0,1 %), una alternativa sin plomo está disponible previamente a petición | 20.92 | 1 | AB | Field Device Connectors (FDC) | ABR | ABRAEG | 1 | 1 | NO | PC | F | 90,60 | G | 0 | 0 | 0 |  | 4046356819053 | 85366990 | DE | EC002635 | Imagen | Catálogo
1620140 | CA-07P1N129006 | Conector de acoplamiento | M23, Conector de acoplamiento, serie: CA, recto, apantallado: sí, para bloqueo estándar y SPEEDCON, Nº de polos: 7, Sentido de giro: Estándar, tipo de conexión del contacto: Macho, Conexión por soldadura, rango de diámetro de cable: 4 mm ... 6 mm, codificación: N, se espera que este artículo no contenga plomo a partir del primer trimestre de 2026 de acuerdo con RoHS II sin excepción 6c (Pb &lt;0,1 %), una alternativa sin plomo está disponible previamente a petición | 26.47 | 1 | AB | Field Device Connectors (FDC) | ABR | ABRAEG | 1 | 1 | NO | PC | F | 97,30 | G | 30 | 140 | 100 | MM | 4046356819046 | 85366990 | DE | EC002635 | Imagen | Catálogo
1620141 | CA-07S1N129006 | Conector de acoplamiento | M23, Conector de acoplamiento, serie: CA, recto, apantallado: sí, para bloqueo estándar y SPEEDCON, Nº de polos: 7, Sentido de giro: Estándar, tipo de conexión del contacto: Hembra, Conexión por soldadura, rango de diámetro de cable: 4 mm ... 6 mm, codificación: N, se espera que este artículo no contenga plomo a partir del primer trimestre de 2026 de acuerdo con RoHS II sin excepción 6c (Pb &lt;0,1 %), una alternativa sin plomo está disponible previamente a petición | 28.16 | 1 | AB | Field Device Connectors (FDC) | ABR | ABRAEG | 1 | 1 | NO | PC | F | 98,90 | G | 30 | 70 | 70 | MM | 4046356819039 | 85366990 | DE | EC002635 | Imagen | Catálogo
1620142 | CA-06P1N8A9006 | Conector de acoplamiento | M23, Conector de acoplamiento, serie: CA, recto, apantallado: sí, para bloqueo estándar y SPEEDCON, Nº de polos: 6, Sentido de giro: Estándar, tipo de conexión del contacto: Macho, Conexión crimpada, rango de diámetro de cable: 4 mm ... 6 mm, codificación: N, se espera que este artículo no contenga plomo a partir del primer trimestre de 2026 de acuerdo con RoHS II sin excepción 6c (Pb &lt;0,1 %), una alternativa sin plomo está disponible previamente a petición | 20.9 | 1 | AB | Field Device Connectors (FDC) | ABR | ABRAEG | 1 | 1 | NO | PC | F | 87,55 | G | 0 | 0 | 0 |  | 4046356819022 | 85366990 | DE | EC002635 | Imagen | Catálogo
1620143 | CA-06S1N8A9006 | Conector de acoplamiento | M23, Conector de acoplamiento, serie: CA, recto, apantallado: sí, para bloqueo estándar y SPEEDCON, Nº de polos: 6, Sentido de giro: Estándar, tipo de conexión del contacto: Hembra, Conexión crimpada, rango de diámetro de cable: 4 mm ... 6 mm, codificación: N, se espera que este artículo no contenga plomo a partir del primer trimestre de 2026 de acuerdo con RoHS II sin excepción 6c (Pb &lt;0,1 %), una alternativa sin plomo está disponible previamente a petición | 20.9 | 1 | AB | Field Device Connectors (FDC) | ABR | ABRAEG | 1 | 1 | NO | PC | F | 92,10 | G | 0 | 0 | 0 |  | 4046356819015 | 85366990 | DE | EC002635 | Imagen | Catálogo
1620144 | CA-06P1N129006 | Conector de acoplamiento | M23, Conector de acoplamiento, serie: CA, recto, apantallado: sí, para bloqueo estándar y SPEEDCON, Nº de polos: 6, Sentido de giro: Estándar, tipo de conexión del contacto: Macho, Conexión por soldadura, rango de diámetro de cable: 4 mm ... 6 mm, codificación: N, se espera que este artículo no contenga plomo a partir del primer trimestre de 2026 de acuerdo con RoHS II sin excepción 6c (Pb &lt;0,1 %), una alternativa sin plomo está disponible previamente a petición | 25.46 | 1 | AB | Field Device Connectors (FDC) | ABR | ABRAEG | 1 | 1 | NO | PC |  | 100,00 | G | 0 | 0 | 0 |  | 4046356819008 | 85366990 | DE | EC002635 | Imagen | Catálogo
1620145 | CA-06S1N129006 | Conector de acoplamiento | M23, Conector de acoplamiento, serie: CA, recto, apantallado: sí, para bloqueo estándar y SPEEDCON, Nº de polos: 6, Sentido de giro: Estándar, tipo de conexión del contacto: Hembra, Conexión por soldadura, rango de diámetro de cable: 4 mm ... 6 mm, codificación: N, se espera que este artículo no contenga plomo a partir del primer trimestre de 2026 de acuerdo con RoHS II sin excepción 6c (Pb &lt;0,1 %), una alternativa sin plomo está disponible previamente a petición | 26.36 | 1 | AB | Field Device Connectors (FDC) | ABR | ABRAEG | 1 | 1 | NO | PC | F | 99,31 | G | 0 | 0 | 0 |  | 4046356818995 | 85366990 | DE | EC002635 | Imagen | Catálogo
1620146 | CA-19P1N1290DN | Conector de acoplamiento | M23, Conector de acoplamiento, serie: CA, recto, apantallado: sí, para bloqueo estándar y SPEEDCON, Nº de polos: 16+3, Sentido de giro: Estándar, tipo de conexión del contacto: Macho, Conexión por soldadura, rango de diámetro de cable: 3 mm ... 14,5 mm, codificación: N, se espera que este artículo no contenga plomo a partir del primer trimestre de 2026 de acuerdo con RoHS II sin excepción 6c (Pb &lt;0,1 %), una alternativa sin plomo está disponible previamente a petición | 39.19 | 1 | AB | Field Device Connectors (FDC) | ABR | ABRAEG | 1 | 1 | NO | PC |  | 100,40 | G | 28 | 120 | 105 | MM | 4046356818988 | 85366990 | DE | EC002635 | Imagen | Catálogo
1620147 | CA-19S1N1290DN | Conector de acoplamiento | M23, Conector de acoplamiento, serie: CA, recto, apantallado: sí, para bloqueo estándar y SPEEDCON, Nº de polos: 16+3, Sentido de giro: Estándar, tipo de conexión del contacto: Hembra, Conexión por soldadura, rango de diámetro de cable: 3 mm ... 14,5 mm, codificación: N, se espera que este artículo no contenga plomo a partir del primer trimestre de 2026 de acuerdo con RoHS II sin excepción 6c (Pb &lt;0,1 %), una alternativa sin plomo está disponible previamente a petición | 40.64 | 1 | AB | Field Device Connectors (FDC) | ABR | ABRAEG | 1 | 1 | NO | PC |  | 98,80 | G | 30 | 100 | 100 | MM | 4046356818971 | 85366990 | DE | EC002635 | Imagen | Catálogo
1620148 | CA-17P1N8A90DN | Conector de acoplamiento | M23, Conector de acoplamiento, serie: CA, recto, apantallado: sí, para bloqueo estándar y SPEEDCON, Nº de polos: 17, Sentido de giro: Estándar, tipo de conexión del contacto: Macho, Conexión crimpada, rango de diámetro de cable: 3 mm ... 14,5 mm, codificación: N, se espera que este artículo no contenga plomo a partir del primer trimestre de 2026 de acuerdo con RoHS II sin excepción 6c (Pb &lt;0,1 %), una alternativa sin plomo está disponible previamente a petición | 21.46 | 1 | AB | Field Device Connectors (FDC) | ABR | ABRAEG | 1 | 1 | NO | PC |  | 93,20 | G | 28 | 200 | 105 | MM | 4046356818964 | 85366990 | DE | EC002635 | Imagen | Catálogo
1620149 | CA-17S1N8A90DN | Conector de acoplamiento | M23, Conector de acoplamiento, serie: CA, recto, apantallado: sí, para bloqueo estándar y SPEEDCON, Nº de polos: 17, Sentido de giro: Estándar, tipo de conexión del contacto: Hembra, Conexión crimpada, rango de diámetro de cable: 3 mm ... 14,5 mm, codificación: N, se espera que este artículo no contenga plomo a partir del primer trimestre de 2026 de acuerdo con RoHS II sin excepción 6c (Pb &lt;0,1 %), una alternativa sin plomo está disponible previamente a petición | 20.91 | 1 | AB | Field Device Connectors (FDC) | ABR | ABRAEG | 1 | 1 | NO | PC |  | 95,70 | G | 27 | 205 | 107 | MM | 4046356818957 | 85366990 | DE | EC002635 | Imagen | Catálogo
1620150 | CA-17P1N1290DN | Conector de acoplamiento | M23, Conector de acoplamiento, serie: CA, recto, apantallado: sí, para bloqueo estándar y SPEEDCON, Nº de polos: 17, Sentido de giro: Estándar, tipo de conexión del contacto: Macho, Conexión por soldadura, rango de diámetro de cable: 3 mm ... 14,5 mm, codificación: N, se espera que este artículo no contenga plomo a partir del primer trimestre de 2026 de acuerdo con RoHS II sin excepción 6c (Pb &lt;0,1 %), una alternativa sin plomo está disponible previamente a petición | 30.31 | 1 | AB | Field Device Connectors (FDC) | ABR | ABRAEG | 1 | 1 | NO | PC |  | 100,30 | G | 27 | 228 | 102 | MM | 4046356818940 | 85366990 | DE | EC002635 | Imagen | Catálogo
1620151 | CA-17S1N1290DN | Conector de acoplamiento | M23, Conector de acoplamiento, serie: CA, recto, apantallado: sí, para bloqueo estándar y SPEEDCON, Nº de polos: 17, Sentido de giro: Estándar, tipo de conexión del contacto: Hembra, Conexión por soldadura, rango de diámetro de cable: 3 mm ... 14,5 mm, codificación: N, se espera que este artículo no contenga plomo a partir del primer trimestre de 2026 de acuerdo con RoHS II sin excepción 6c (Pb &lt;0,1 %), una alternativa sin plomo está disponible previamente a petición | 29.71 | 1 | AB | Field Device Connectors (FDC) | ABR | ABRAEG | 1 | 1 | NO | PC |  | 99,10 | G | 27 | 173 | 107 | MM | 4046356818933 | 85366990 | DE | EC002635 | Imagen | Catálogo
1620152 | CA-16P1N8A90DN | Conector de acoplamiento | M23, Conector de acoplamiento, serie: CA, recto, apantallado: sí, para bloqueo estándar y SPEEDCON, Nº de polos: 16, Sentido de giro: Estándar, tipo de conexión del contacto: Macho, Conexión crimpada, rango de diámetro de cable: 3 mm ... 14,5 mm, codificación: N, se espera que este artículo no contenga plomo a partir del primer trimestre de 2026 de acuerdo con RoHS II sin excepción 6c (Pb &lt;0,1 %), una alternativa sin plomo está disponible previamente a petición | 20.79 | 1 | AB | Field Device Connectors (FDC) | ABR | ABRAEG | 1 | 1 | NO | PC |  | 94,00 | G | 0 | 0 | 0 |  | 4046356818926 | 85366990 | DE | EC002635 | Imagen | Catálogo
1620154 | CA-16S1N8A90DN | Conector de acoplamiento | M23, Conector de acoplamiento, serie: CA, recto, apantallado: sí, para bloqueo estándar y SPEEDCON, Nº de polos: 16, Sentido de giro: Estándar, tipo de conexión del contacto: Hembra, Conexión crimpada, rango de diámetro de cable: 3 mm ... 14,5 mm, codificación: N, se espera que este artículo no contenga plomo a partir del primer trimestre de 2026 de acuerdo con RoHS II sin excepción 6c (Pb &lt;0,1 %), una alternativa sin plomo está disponible previamente a petición | 20.92 | 1 | AB | Field Device Connectors (FDC) | ABR | ABRAEG | 1 | 1 | NO | PC | F | 96,40 | G | 30 | 100 | 100 | MM | 4046356818919 | 85366990 | DE | EC002635 | Imagen | Catálogo
1620155 | CA-16P1N1290DN | Conector de acoplamiento | M23, Conector de acoplamiento, serie: CA, recto, apantallado: sí, para bloqueo estándar y SPEEDCON, Nº de polos: 16, Sentido de giro: Estándar, tipo de conexión del contacto: Macho, Conexión por soldadura, rango de diámetro de cable: 3 mm ... 14,5 mm, codificación: N, se espera que este artículo no contenga plomo a partir del primer trimestre de 2026 de acuerdo con RoHS II sin excepción 6c (Pb &lt;0,1 %), una alternativa sin plomo está disponible previamente a petición | 29.53 | 1 | AB | Field Device Connectors (FDC) | ABR | ABRAEG | 1 | 1 | NO | PC | F | 100,70 | G | 0 | 0 | 0 |  | 4046356818902 | 85366990 | DE | EC002635 | Imagen | Catálogo
1620156 | CA-16S1N1290DN | Conector de acoplamiento | M23, Conector de acoplamiento, serie: CA, recto, apantallado: sí, para bloqueo estándar y SPEEDCON, Nº de polos: 16, Sentido de giro: Estándar, tipo de conexión del contacto: Hembra, Conexión por soldadura, rango de diámetro de cable: 3 mm ... 14,5 mm, codificación: N, se espera que este artículo no contenga plomo a partir del primer trimestre de 2026 de acuerdo con RoHS II sin excepción 6c (Pb &lt;0,1 %), una alternativa sin plomo está disponible previamente a petición | 29 | 1 | AB | Field Device Connectors (FDC) | ABR | ABRAEG | 1 | 1 | NO | PC |  | 99,60 | G | 0 | 0 | 0 |  | 4046356818896 | 85366990 | DE | EC002635 | Imagen | Catálogo
1620157 | CA-12P1N8A90DN | Conector de acoplamiento | M23, Conector de acoplamiento, serie: CA, recto, apantallado: sí, para bloqueo estándar y SPEEDCON, Nº de polos: 12, Sentido de giro: Estándar, tipo de conexión del contacto: Macho, Conexión crimpada, rango de diámetro de cable: 3 mm ... 14,5 mm, codificación: N, se espera que este artículo no contenga plomo a partir del primer trimestre de 2026 de acuerdo con RoHS II sin excepción 6c (Pb &lt;0,1 %), una alternativa sin plomo está disponible previamente a petición | 20.63 | 1 | AB | Field Device Connectors (FDC) | ABR | ABRAEG | 1 | 1 | NO | PC |  | 93,87 | G | 27 | 115 | 110 | MM | 4046356818889 | 85366990 | DE | EC002635 | Imagen | Catálogo
1620158 | CA-12S1N8A90DN | Conector de acoplamiento | M23, Conector de acoplamiento, serie: CA, recto, apantallado: sí, para bloqueo estándar y SPEEDCON, Nº de polos: 12, Sentido de giro: Estándar, tipo de conexión del contacto: Hembra, Conexión crimpada, rango de diámetro de cable: 3 mm ... 14,5 mm, codificación: N, se espera que este artículo no contenga plomo a partir del primer trimestre de 2026 de acuerdo con RoHS II sin excepción 6c (Pb &lt;0,1 %), una alternativa sin plomo está disponible previamente a petición | 21.05 | 1 | AB | Field Device Connectors (FDC) | ABR | ABRAEG | 1 | 1 | NO | PC |  | 94,30 | G | 28 | 205 | 109 | MM | 4046356818872 | 85366990 | DE | EC002635 | Imagen | Catálogo
1620159 | CA-12P1N1290DN | Conector de acoplamiento | M23, Conector de acoplamiento, serie: CA, recto, apantallado: sí, para bloqueo estándar y SPEEDCON, Nº de polos: 12, Sentido de giro: Estándar, tipo de conexión del contacto: Macho, Copa de soldar, rango de diámetro de cable: 3 mm ... 14,5 mm, codificación: N, se espera que este artículo no contenga plomo a partir del primer trimestre de 2026 de acuerdo con RoHS II sin excepción 6c (Pb &lt;0,1 %), una alternativa sin plomo está disponible previamente a petición | 26.99 | 1 | AB | Field Device Connectors (FDC) | ABR | ABRAEG | 1 | 1 | NO | PC |  | 98,77 | G | 30 | 130 | 85 | MM | 4046356818865 | 85366990 | DE | EC002635 | Imagen | Catálogo
1620160 | CA-12S1N1290DN | Conector de acoplamiento | M23, Conector de acoplamiento, serie: CA, recto, apantallado: sí, para bloqueo estándar y SPEEDCON, Nº de polos: 12, Sentido de giro: Estándar, tipo de conexión del contacto: Hembra, Conexión por soldadura, rango de diámetro de cable: 3 mm ... 14,5 mm, codificación: N, se espera que este artículo no contenga plomo a partir del primer trimestre de 2026 de acuerdo con RoHS II sin excepción 6c (Pb &lt;0,1 %), una alternativa sin plomo está disponible previamente a petición | 26.57 | 1 | AB | Field Device Connectors (FDC) | ABR | ABRAEG | 1 | 1 | NO | PC |  | 97,70 | G | 20 | 120 | 60 | MM | 4046356818858 | 85366990 | DE | EC002635 | Imagen | Catálogo
1620161 | CA-09P1N8A90DN | Conector de acoplamiento | M23, Conector de acoplamiento, serie: CA, recto, apantallado: sí, para bloqueo estándar y SPEEDCON, Nº de polos: 8+1, Sentido de giro: Estándar, tipo de conexión del contacto: Macho, Conexión crimpada, rango de diámetro de cable: 3 mm ... 14,5 mm, codificación: N, se espera que este artículo no contenga plomo a partir del primer trimestre de 2026 de acuerdo con RoHS II sin excepción 6c (Pb &lt;0,1 %), una alternativa sin plomo está disponible previamente a petición | 20.87 | 1 | AB | Field Device Connectors (FDC) | ABR | ABRAEG | 1 | 1 | NO | PC | F | 95,70 | G | 28 | 106 | 117 | MM | 4046356818841 | 85366990 | DE | EC002635 | Imagen | Catálogo
1620162 | CA-09S1N8A90DN | Conector de acoplamiento | M23, Conector de acoplamiento, serie: CA, recto, apantallado: sí, para bloqueo estándar y SPEEDCON, Nº de polos: 8+1, Sentido de giro: Estándar, tipo de conexión del contacto: Hembra, Conexión crimpada, rango de diámetro de cable: 3 mm ... 14,5 mm, codificación: N, se espera que este artículo no contenga plomo a partir del primer trimestre de 2026 de acuerdo con RoHS II sin excepción 6c (Pb &lt;0,1 %), una alternativa sin plomo está disponible previamente a petición | 20.91 | 1 | AB | Field Device Connectors (FDC) | ABR | ABRAEG | 1 | 1 | NO | PC | F | 91,80 | G | 40 | 100 | 100 | MM | 4046356818834 | 85366990 | DE | EC002635 | Imagen | Catálogo
1620163 | CA-09P1N1290DN | Conector de acoplamiento | M23, Conector de acoplamiento, serie: CA, recto, apantallado: sí, para bloqueo estándar y SPEEDCON, Nº de polos: 8+1, Sentido de giro: Estándar, tipo de conexión del contacto: Macho, Conexión por soldadura, rango de diámetro de cable: 3 mm ... 14,5 mm, codificación: N, se espera que este artículo no contenga plomo a partir del primer trimestre de 2026 de acuerdo con RoHS II sin excepción 6c (Pb &lt;0,1 %), una alternativa sin plomo está disponible previamente a petición | 25.21 | 1 | AB | Field Device Connectors (FDC) | ABR | ABRAEG | 1 | 1 | NO | PC |  | 94,50 | G | 30 | 100 | 100 | MM | 4046356818827 | 85366990 | DE | EC002635 | Imagen | Catálogo
1620164 | CA-09S1N1290DN | Conector de acoplamiento | M23, Conector de acoplamiento, serie: CA, recto, apantallado: sí, para bloqueo estándar y SPEEDCON, Nº de polos: 8+1, Sentido de giro: Estándar, tipo de conexión del contacto: Hembra, Conexión por soldadura, rango de diámetro de cable: 3 mm ... 14,5 mm, codificación: N, se espera que este artículo no contenga plomo a partir del primer trimestre de 2026 de acuerdo con RoHS II sin excepción 6c (Pb &lt;0,1 %), una alternativa sin plomo está disponible previamente a petición | 24.99 | 1 | AB | Field Device Connectors (FDC) | ABR | ABRAEG | 1 | 1 | NO | PC |  | 93,10 | G | 27 | 115 | 105 | MM | 4046356818810 | 85366990 | DE | EC002635 | Imagen | Catálogo
1620165 | CA-07P1N8A90DN | Conector de acoplamiento | M23, Conector de acoplamiento, serie: CA, recto, apantallado: sí, para bloqueo estándar y SPEEDCON, Nº de polos: 7, Sentido de giro: Estándar, tipo de conexión del contacto: Macho, Conexión crimpada, rango de diámetro de cable: 3 mm ... 14,5 mm, codificación: N, se espera que este artículo no contenga plomo a partir del primer trimestre de 2026 de acuerdo con RoHS II sin excepción 6c (Pb &lt;0,1 %), una alternativa sin plomo está disponible previamente a petición | 21.03 | 1 | AB | Field Device Connectors (FDC) | ABR | ABRAEG | 1 | 1 | NO | PC |  | 95,00 | G | 27 | 207 | 105 | MM | 4046356818803 | 85366990 | DE | EC002635 | Imagen | Catálogo
1620166 | CA-07S1N8A90DN | Conector de acoplamiento | M23, Conector de acoplamiento, serie: CA, recto, apantallado: sí, para bloqueo estándar y SPEEDCON, Nº de polos: 7, Sentido de giro: Estándar, tipo de conexión del contacto: Hembra, Conexión crimpada, rango de diámetro de cable: 3 mm ... 14,5 mm, codificación: N, se espera que este artículo no contenga plomo a partir del primer trimestre de 2026 de acuerdo con RoHS II sin excepción 6c (Pb &lt;0,1 %), una alternativa sin plomo está disponible previamente a petición | 21.05 | 1 | AB | Field Device Connectors (FDC) | ABR | ABRAEG | 1 | 1 | NO | PC |  | 95,27 | G | 30 | 120 | 80 | MM | 4046356818797 | 85366990 | DE | EC002635 | Imagen | Catálogo
1620167 | CA-07P1N1290DN | Conector de acoplamiento | M23, Conector de acoplamiento, serie: CA, recto, apantallado: sí, para bloqueo estándar y SPEEDCON, Nº de polos: 7, Sentido de giro: Estándar, tipo de conexión del contacto: Macho, Conexión por soldadura, rango de diámetro de cable: 3 mm ... 14,5 mm, codificación: N, se espera que este artículo no contenga plomo a partir del primer trimestre de 2026 de acuerdo con RoHS II sin excepción 6c (Pb &lt;0,1 %), una alternativa sin plomo está disponible previamente a petición | 26.56 | 1 | AB | Field Device Connectors (FDC) | ABR | ABRAEG | 1 | 1 | NO | PC |  | 100,90 | G | 28 | 115 | 105 | MM | 4046356818780 | 85366990 | DE | EC002635 | Imagen | Catálogo
1620168 | CA-07S1N1290DN | Conector de acoplamiento | M23, Conector de acoplamiento, serie: CA, recto, apantallado: sí, para bloqueo estándar y SPEEDCON, Nº de polos: 7, Sentido de giro: Estándar, tipo de conexión del contacto: Hembra, Conexión por soldadura, rango de diámetro de cable: 3 mm ... 14,5 mm, codificación: N, se espera que este artículo no contenga plomo a partir del primer trimestre de 2026 de acuerdo con RoHS II sin excepción 6c (Pb &lt;0,1 %), una alternativa sin plomo está disponible previamente a petición | 28.27 | 1 | AB | Field Device Connectors (FDC) | ABR | ABRAEG | 1 | 1 | NO | PC |  | 97,40 | G | 27 | 206 | 107 | MM | 4046356818773 | 85366990 | DE | EC002635 | Imagen | Catálogo
1620169 | CA-06P1N8A90DN | Conector de acoplamiento | M23, Conector de acoplamiento, serie: CA, recto, apantallado: sí, para bloqueo estándar y SPEEDCON, Nº de polos: 6, Sentido de giro: Estándar, tipo de conexión del contacto: Macho, Conexión crimpada, rango de diámetro de cable: 3 mm ... 14,5 mm, codificación: N, se espera que este artículo no contenga plomo a partir del primer trimestre de 2026 de acuerdo con RoHS II sin excepción 6c (Pb &lt;0,1 %), una alternativa sin plomo está disponible previamente a petición | 21.03 | 1 | AB | Field Device Connectors (FDC) | ABR | ABRAEG | 1 | 1 | NO | PC |  | 93,50 | G | 27 | 207 | 105 | MM | 4046356818766 | 85366990 | DE | EC002635 | Imagen | Catálogo
1620170 | CA-06S1N8A90DN | Conector de acoplamiento | M23, Conector de acoplamiento, serie: CA, recto, apantallado: sí, para bloqueo estándar y SPEEDCON, Nº de polos: 6, Sentido de giro: Estándar, tipo de conexión del contacto: Hembra, Conexión crimpada, rango de diámetro de cable: 3 mm ... 14,5 mm, codificación: N, se espera que este artículo no contenga plomo a partir del primer trimestre de 2026 de acuerdo con RoHS II sin excepción 6c (Pb &lt;0,1 %), una alternativa sin plomo está disponible previamente a petición | 21.03 | 1 | AB | Field Device Connectors (FDC) | ABR | ABRAEG | 1 | 1 | NO | PC |  | 95,40 | G | 35 | 30 | 80 | MM | 4046356818759 | 85366990 | DE | EC002635 | Imagen | Catálogo
1620171 | CA-06P1N1290DN | Conector de acoplamiento | M23, Conector de acoplamiento, serie: CA, recto, apantallado: sí, para bloqueo estándar y SPEEDCON, Nº de polos: 6, Sentido de giro: Estándar, tipo de conexión del contacto: Macho, Conexión por soldadura, rango de diámetro de cable: 3 mm ... 14,5 mm, codificación: N, se espera que este artículo no contenga plomo a partir del primer trimestre de 2026 de acuerdo con RoHS II sin excepción 6c (Pb &lt;0,1 %), una alternativa sin plomo está disponible previamente a petición | 25.57 | 1 | AB | Field Device Connectors (FDC) | ABR | ABRAEG | 1 | 1 | NO | PC |  | 99,10 | G | 28 | 115 | 105 | MM | 4046356818742 | 85366990 | DE | EC002635 | Imagen | Catálogo
1620172 | CA-06S1N1290DN | Conector de acoplamiento | M23, Conector de acoplamiento, serie: CA, recto, apantallado: sí, para bloqueo estándar y SPEEDCON, Nº de polos: 6, Sentido de giro: Estándar, tipo de conexión del contacto: Hembra, Conexión por soldadura, rango de diámetro de cable: 3 mm ... 14,5 mm, codificación: N, se espera que este artículo no contenga plomo a partir del primer trimestre de 2026 de acuerdo con RoHS II sin excepción 6c (Pb &lt;0,1 %), una alternativa sin plomo está disponible previamente a petición | 26.47 | 1 | AB | Field Device Connectors (FDC) | ABR | ABRAEG | 1 | 1 | NO | PC |  | 96,60 | G | 28 | 210 | 110 | MM | 4046356818735 | 85366990 | DE | EC002635 | Imagen | Catálogo
1620173 | CA-19P1N12T008 | Conector para cables | M23, Conector para cables, serie: CA, acodado, apantallado: sí, Bloqueo por tornillo, Nº de polos: 16+3, Sentido de giro: Estándar, tipo de conexión del contacto: Macho, Conexión por soldadura, rango de diámetro de cable: 10 mm ... 14,5 mm, codificación: N, se espera que este artículo no contenga plomo a partir del segundo trimestre de 2026 de acuerdo con RoHS II sin excepción 6c (Pb &lt;0,1 %), una alternativa sin plomo está disponible previamente a petición | 84.04 | 1 | AB | Field Device Connectors (FDC) | ABR | ABRAEC | 1 | 1 | NO | PC | F | 191,40 | G | 30 | 90 | 80 | MM | 4046356818728 | 85366990 | DE | EC002635 | Imagen | Catálogo
1620174 | CA-19S1N12T008 | Conector para cables | M23, Conector para cables, serie: CA, acodado, apantallado: sí, Bloqueo por tornillo, Nº de polos: 16+3, Sentido de giro: Estándar, tipo de conexión del contacto: Hembra, Conexión por soldadura, rango de diámetro de cable: 10 mm ... 14,5 mm, codificación: N, se espera que este artículo no contenga plomo a partir del segundo trimestre de 2026 de acuerdo con RoHS II sin excepción 6c (Pb &lt;0,1 %), una alternativa sin plomo está disponible previamente a petición | 85.31 | 1 | AB | Field Device Connectors (FDC) | ABR | ABRAEC | 1 | 1 | NO | PC | F | 190,60 | G | 35 | 110 | 110 | MM | 4046356818711 | 85366990 | DE | EC002635 | Imagen | Catálogo
1620175 | CA-17P1N8AT008 | Conector para cables | M23, Conector para cables, serie: CA, acodado, apantallado: sí, Bloqueo por tornillo, Nº de polos: 17, Sentido de giro: Estándar, tipo de conexión del contacto: Macho, Conexión crimpada, rango de diámetro de cable: 10 mm ... 14,5 mm, codificación: N, se espera que este artículo no contenga plomo a partir del segundo trimestre de 2026 de acuerdo con RoHS II sin excepción 6c (Pb &lt;0,1 %), una alternativa sin plomo está disponible previamente a petición | 71.46 | 1 | AB | Field Device Connectors (FDC) | ABR | ABRAEC | 1 | 1 | NO | PC | F | 184,60 | G | 0 | 0 | 0 |  | 4046356818704 | 85366990 | DE | EC002635 | Imagen | Catálogo
1620176 | CA-17S1N8AT008 | Conector para cables | M23, Conector para cables, serie: CA, acodado, apantallado: sí, Bloqueo por tornillo, Nº de polos: 17, Sentido de giro: Estándar, tipo de conexión del contacto: Hembra, Conexión crimpada, rango de diámetro de cable: 10 mm ... 14,5 mm, codificación: N, se espera que este artículo no contenga plomo a partir del segundo trimestre de 2026 de acuerdo con RoHS II sin excepción 6c (Pb &lt;0,1 %), una alternativa sin plomo está disponible previamente a petición | 71.52 | 1 | AB | Field Device Connectors (FDC) | ABR | ABRAEC | 1 | 1 | NO | PC | F | 184,40 | G | 0 | 0 | 0 |  | 4046356818698 | 85366990 | DE | EC002635 | Imagen | Catálogo
1620177 | CA-17P1N12T008 | Conector para cables | M23, Conector para cables, serie: CA, acodado, apantallado: sí, Bloqueo por tornillo, Nº de polos: 17, Sentido de giro: Estándar, tipo de conexión del contacto: Macho, Conexión por soldadura, rango de diámetro de cable: 10 mm ... 14,5 mm, codificación: N, se espera que este artículo no contenga plomo a partir del segundo trimestre de 2026 de acuerdo con RoHS II sin excepción 6c (Pb &lt;0,1 %), una alternativa sin plomo está disponible previamente a petición | 80.01 | 1 | AB | Field Device Connectors (FDC) | ABR | ABRAEC | 1 | 1 | NO | PC | F | 194,40 | G | 0 | 0 | 0 |  | 4046356818681 | 85366990 | DE | EC002635 | Imagen | Catálogo
1620178 | CA-17S1N12T008 | Conector para cables | M23, Conector para cables, serie: CA, acodado, apantallado: sí, Bloqueo por tornillo, Nº de polos: 17, Sentido de giro: Estándar, tipo de conexión del contacto: Hembra, Conexión por soldadura, rango de diámetro de cable: 10 mm ... 14,5 mm, codificación: N, se espera que este artículo no contenga plomo a partir del segundo trimestre de 2026 de acuerdo con RoHS II sin excepción 6c (Pb &lt;0,1 %), una alternativa sin plomo está disponible previamente a petición | 80.03 | 1 | AB | Field Device Connectors (FDC) | ABR | ABRAEC | 1 | 1 | NO | PC | F | 190,20 | G | 0 | 0 | 0 |  | 4046356818674 | 85366990 | DE | EC002635 | Imagen | Catálogo
1620179 | CA-16P1N8AT008 | Conector para cables | M23, Conector para cables, serie: CA, acodado, apantallado: sí, Bloqueo por tornillo, Nº de polos: 16, Sentido de giro: Estándar, tipo de conexión del contacto: Macho, Conexión crimpada, rango de diámetro de cable: 10 mm ... 14,5 mm, codificación: N, se espera que este artículo no contenga plomo a partir del segundo trimestre de 2026 de acuerdo con RoHS II sin excepción 6c (Pb &lt;0,1 %), una alternativa sin plomo está disponible previamente a petición | 71.74 | 1 | AB | Field Device Connectors (FDC) | ABR | ABRAEC | 1 | 1 | NO | PC | F | 185,60 | G | 0 | 0 | 0 |  | 4046356818667 | 85366990 | DE | EC002635 | Imagen | Catálogo
1620180 | CA-16S1N8AT008 | Conector para cables | M23, Conector para cables, serie: CA, acodado, apantallado: sí, Bloqueo por tornillo, Nº de polos: 16, Sentido de giro: Estándar, tipo de conexión del contacto: Hembra, Conexión crimpada, rango de diámetro de cable: 10 mm ... 14,5 mm, codificación: N, se espera que este artículo no contenga plomo a partir del segundo trimestre de 2026 de acuerdo con RoHS II sin excepción 6c (Pb &lt;0,1 %), una alternativa sin plomo está disponible previamente a petición | 71.85 | 1 | AB | Field Device Connectors (FDC) | ABR | ABRAEC | 1 | 1 | NO | PC | F | 191,00 | G | 0 | 0 | 0 |  | 4046356818650 | 85366990 | DE | EC002635 | Imagen | Catálogo
1620181 | CA-16P1N12T008 | Conector para cables | M23, Conector para cables, serie: CA, acodado, apantallado: sí, Bloqueo por tornillo, Nº de polos: 16, Sentido de giro: Estándar, tipo de conexión del contacto: Macho, Conexión por soldadura, rango de diámetro de cable: 10 mm ... 14,5 mm, codificación: N, se espera que este artículo no contenga plomo a partir del segundo trimestre de 2026 de acuerdo con RoHS II sin excepción 6c (Pb &lt;0,1 %), una alternativa sin plomo está disponible previamente a petición | 79.57 | 1 | AB | Field Device Connectors (FDC) | ABR | ABRAEC | 1 | 1 | NO | PC | F | 185,21 | G | 0 | 0 | 0 |  | 4046356818643 | 85366990 | DE | EC002635 | Imagen | Catálogo
1620182 | CA-16S1N12T008 | Conector para cables | M23, Conector para cables, serie: CA, acodado, apantallado: sí, Bloqueo por tornillo, Nº de polos: 16, Sentido de giro: Estándar, tipo de conexión del contacto: Hembra, Conexión por soldadura, rango de diámetro de cable: 10 mm ... 14,5 mm, codificación: N, se espera que este artículo no contenga plomo a partir del segundo trimestre de 2026 de acuerdo con RoHS II sin excepción 6c (Pb &lt;0,1 %), una alternativa sin plomo está disponible previamente a petición | 79.48 | 1 | AB | Field Device Connectors (FDC) | ABR | ABRAEC | 1 | 1 | NO | PC | F | 192,00 | G | 0 | 0 | 0 |  | 4046356818636 | 85366990 | DE | EC002635 | Imagen | Catálogo
1620183 | CA-12P1N8AT008 | Conector para cables | M23, Conector para cables, serie: CA, acodado, apantallado: sí, Bloqueo por tornillo, Nº de polos: 12, Sentido de giro: Estándar, tipo de conexión del contacto: Macho, Conexión crimpada, rango de diámetro de cable: 10 mm ... 14,5 mm, codificación: N, se espera que este artículo no contenga plomo a partir del segundo trimestre de 2026 de acuerdo con RoHS II sin excepción 6c (Pb &lt;0,1 %), una alternativa sin plomo está disponible previamente a petición | 71.53 | 1 | AB | Field Device Connectors (FDC) | ABR | ABRAEC | 1 | 1 | NO | PC | F | 185,10 | G | 0 | 0 | 0 |  | 4046356818629 | 85366990 | DE | EC002635 | Imagen | Catálogo
1620184 | CA-12S1N8AT008 | Conector para cables | M23, Conector para cables, serie: CA, acodado, apantallado: sí, Bloqueo por tornillo, Nº de polos: 12, Sentido de giro: Estándar, tipo de conexión del contacto: Hembra, Conexión crimpada, rango de diámetro de cable: 10 mm ... 14,5 mm, codificación: N, se espera que este artículo no contenga plomo a partir del segundo trimestre de 2026 de acuerdo con RoHS II sin excepción 6c (Pb &lt;0,1 %), una alternativa sin plomo está disponible previamente a petición | 71.93 | 1 | AB | Field Device Connectors (FDC) | ABR | ABRAEC | 1 | 1 | NO | PC | F | 186,70 | G | 30 | 100 | 90 | MM | 4046356818612 | 85366990 | DE | EC002635 | Imagen | Catálogo
1620185 | CA-12P1N12T008 | Conector para cables | M23, Conector para cables, serie: CA, acodado, apantallado: sí, Bloqueo por tornillo, Nº de polos: 12, Sentido de giro: Estándar, tipo de conexión del contacto: Macho, Copa de soldar, rango de diámetro de cable: 10 mm ... 14,5 mm, codificación: N, se espera que este artículo no contenga plomo a partir del segundo trimestre de 2026 de acuerdo con RoHS II sin excepción 6c (Pb &lt;0,1 %), una alternativa sin plomo está disponible previamente a petición | 77.21 | 1 | AB | Field Device Connectors (FDC) | ABR | ABRAEC | 1 | 1 | NO | PC | F | 190,20 | G | 0 | 0 | 0 |  | 4046356818605 | 85366990 | DE | EC002635 | Imagen | Catálogo
1620186 | CA-12S1N12T008 | Conector para cables | M23, Conector para cables, serie: CA, acodado, apantallado: sí, Bloqueo por tornillo, Nº de polos: 12, Sentido de giro: Estándar, tipo de conexión del contacto: Hembra, Conexión por soldadura, rango de diámetro de cable: 10 mm ... 14,5 mm, codificación: N, se espera que este artículo no contenga plomo a partir del segundo trimestre de 2026 de acuerdo con RoHS II sin excepción 6c (Pb &lt;0,1 %), una alternativa sin plomo está disponible previamente a petición | 77.14 | 1 | AB | Field Device Connectors (FDC) | ABR | ABRAEC | 1 | 1 | NO | PC | F | 195,50 | G | 0 | 0 | 0 |  | 4046356818599 | 85366990 | DE | EC002635 | Imagen | Catálogo
1620187 | CA-09P1N8AT008 | Conector para cables | M23, Conector para cables, serie: CA, acodado, apantallado: sí, Bloqueo por tornillo, Nº de polos: 8+1, Sentido de giro: Estándar, tipo de conexión del contacto: Macho, Conexión crimpada, rango de diámetro de cable: 10 mm ... 14,5 mm, codificación: N, se espera que este artículo no contenga plomo a partir del segundo trimestre de 2026 de acuerdo con RoHS II sin excepción 6c (Pb &lt;0,1 %), una alternativa sin plomo está disponible previamente a petición | 71.06 | 1 | AB | Field Device Connectors (FDC) | ABR | ABRAEC | 1 | 1 | NO | PC | F | 185,60 | G | 0 | 0 | 0 |  | 4046356818582 | 85366990 | DE | EC002635 | Imagen | Catálogo
1620188 | CA-09S1N8AT008 | Conector para cables | M23, Conector para cables, serie: CA, acodado, apantallado: sí, Bloqueo por tornillo, Nº de polos: 8+1, Sentido de giro: Estándar, tipo de conexión del contacto: Hembra, Conexión crimpada, rango de diámetro de cable: 10 mm ... 14,5 mm, codificación: N, se espera que este artículo no contenga plomo a partir del segundo trimestre de 2026 de acuerdo con RoHS II sin excepción 6c (Pb &lt;0,1 %), una alternativa sin plomo está disponible previamente a petición | 71.85 | 1 | AB | Field Device Connectors (FDC) | ABR | ABRAEC | 1 | 1 | NO | PC | F | 183,30 | G | 0 | 0 | 0 |  | 4046356818575 | 85366990 | DE | EC002635 | Imagen | Catálogo
1620189 | CA-09P1N12T008 | Conector para cables | M23, Conector para cables, serie: CA, acodado, apantallado: sí, Bloqueo por tornillo, Nº de polos: 8+1, Sentido de giro: Estándar, tipo de conexión del contacto: Macho, Conexión por soldadura, rango de diámetro de cable: 10 mm ... 14,5 mm, codificación: N, se espera que este artículo no contenga plomo a partir del segundo trimestre de 2026 de acuerdo con RoHS II sin excepción 6c (Pb &lt;0,1 %), una alternativa sin plomo está disponible previamente a petición | 76.02 | 1 | AB | Field Device Connectors (FDC) | ABR | ABRAEC | 1 | 1 | NO | PC | F | 191,00 | G | 0 | 0 | 0 |  | 4046356818568 | 85366990 | DE | EC002635 | Imagen | Catálogo
1620190 | CA-09S1N12T008 | Conector para cables | M23, Conector para cables, serie: CA, acodado, apantallado: sí, Bloqueo por tornillo, Nº de polos: 8+1, Sentido de giro: Estándar, tipo de conexión del contacto: Hembra, Conexión por soldadura, rango de diámetro de cable: 10 mm ... 14,5 mm, codificación: N, se espera que este artículo no contenga plomo a partir del segundo trimestre de 2026 de acuerdo con RoHS II sin excepción 6c (Pb &lt;0,1 %), una alternativa sin plomo está disponible previamente a petición | 76.06 | 1 | AB | Field Device Connectors (FDC) | ABR | ABRAEC | 1 | 1 | NO | PC | F | 189,70 | G | 0 | 0 | 0 |  | 4046356818551 | 85366990 | DE | EC002635 | Imagen | Catálogo
1620191 | CA-07P1N8AT008 | Conector para cables | M23, Conector para cables, serie: CA, acodado, apantallado: sí, Bloqueo por tornillo, Nº de polos: 7, Sentido de giro: Estándar, tipo de conexión del contacto: Macho, Conexión crimpada, rango de diámetro de cable: 10 mm ... 14,5 mm, codificación: N, se espera que este artículo no contenga plomo a partir del segundo trimestre de 2026 de acuerdo con RoHS II sin excepción 6c (Pb &lt;0,1 %), una alternativa sin plomo está disponible previamente a petición | 71.52 | 1 | AB | Field Device Connectors (FDC) | ABR | ABRAEC | 1 | 1 | NO | PC | F | 186,90 | G | 0 | 0 | 0 |  | 4046356818544 | 85366990 | DE | EC002635 | Imagen | Catálogo
1620192 | CA-07S1N8AT008 | Conector para cables | M23, Conector para cables, serie: CA, acodado, apantallado: sí, Bloqueo por tornillo, Nº de polos: 7, Sentido de giro: Estándar, tipo de conexión del contacto: Hembra, Conexión crimpada, rango de diámetro de cable: 10 mm ... 14,5 mm, codificación: N, se espera que este artículo no contenga plomo a partir del segundo trimestre de 2026 de acuerdo con RoHS II sin excepción 6c (Pb &lt;0,1 %), una alternativa sin plomo está disponible previamente a petición | 71.78 | 1 | AB | Field Device Connectors (FDC) | ABR | ABRAEC | 1 | 1 | NO | PC | F | 186,70 | G | 0 | 0 | 0 |  | 4046356818537 | 85366990 | DE | EC002635 | Imagen | Catálogo
1620207 | CA-07P1N12T008 | Conector para cables | M23, Conector para cables, serie: CA, acodado, apantallado: sí, Bloqueo por tornillo, Nº de polos: 7, Sentido de giro: Estándar, tipo de conexión del contacto: Macho, Conexión por soldadura, rango de diámetro de cable: 10 mm ... 14,5 mm, codificación: N, se espera que este artículo no contenga plomo a partir del segundo trimestre de 2026 de acuerdo con RoHS II sin excepción 6c (Pb &lt;0,1 %), una alternativa sin plomo está disponible previamente a petición | 78.33 | 1 | AB | Field Device Connectors (FDC) | ABR | ABRAEC | 1 | 1 | NO | PC | F | 185,63 | G | 0 | 0 | 0 |  | 4046356818520 | 85366990 | DE | EC002635 | Imagen | Catálogo
1620208 | CA-07S1N12T008 | Conector para cables | M23, Conector para cables, serie: CA, acodado, apantallado: sí, Bloqueo por tornillo, Nº de polos: 7, Sentido de giro: Estándar, tipo de conexión del contacto: Hembra, Conexión por soldadura, rango de diámetro de cable: 10 mm ... 14,5 mm, codificación: N, se espera que este artículo no contenga plomo a partir del segundo trimestre de 2026 de acuerdo con RoHS II sin excepción 6c (Pb &lt;0,1 %), una alternativa sin plomo está disponible previamente a petición | 78.87 | 1 | AB | Field Device Connectors (FDC) | ABR | ABRAEC | 1 | 1 | NO | PC | F | 182,32 | G | 0 | 0 | 0 |  | 4046356818513 | 85366990 | DE | EC002635 | Imagen | Catálogo
1620209 | CA-06P1N8AT008 | Conector para cables | M23, Conector para cables, serie: CA, acodado, apantallado: sí, Bloqueo por tornillo, Nº de polos: 6, Sentido de giro: Estándar, tipo de conexión del contacto: Macho, Conexión crimpada, rango de diámetro de cable: 10 mm ... 14,5 mm, codificación: N, se espera que este artículo no contenga plomo a partir del segundo trimestre de 2026 de acuerdo con RoHS II sin excepción 6c (Pb &lt;0,1 %), una alternativa sin plomo está disponible previamente a petición | 71.11 | 1 | AB | Field Device Connectors (FDC) | ABR | ABRAEC | 1 | 1 | NO | PC | F | 186,30 | G | 30 | 90 | 75 | MM | 4046356818506 | 85366990 | DE | EC002635 | Imagen | Catálogo
1620210 | CA-06S1N8AT008 | Conector para cables | M23, Conector para cables, serie: CA, acodado, apantallado: sí, Bloqueo por tornillo, Nº de polos: 6, Sentido de giro: Estándar, tipo de conexión del contacto: Hembra, Conexión crimpada, rango de diámetro de cable: 10 mm ... 14,5 mm, codificación: N, se espera que este artículo no contenga plomo a partir del segundo trimestre de 2026 de acuerdo con RoHS II sin excepción 6c (Pb &lt;0,1 %), una alternativa sin plomo está disponible previamente a petición | 71.11 | 1 | AB | Field Device Connectors (FDC) | ABR | ABRAEC | 1 | 1 | NO | PC | F | 185,00 | G | 0 | 0 | 0 |  | 4046356818490 | 85366990 | DE | EC002635 | Imagen | Catálogo
1620211 | CA-06P1N12T008 | Conector para cables | M23, Conector para cables, serie: CA, acodado, apantallado: sí, Bloqueo por tornillo, Nº de polos: 6, Sentido de giro: Estándar, tipo de conexión del contacto: Macho, Conexión por soldadura, rango de diámetro de cable: 10 mm ... 14,5 mm, codificación: N, se espera que este artículo no contenga plomo a partir del segundo trimestre de 2026 de acuerdo con RoHS II sin excepción 6c (Pb &lt;0,1 %), una alternativa sin plomo está disponible previamente a petición | 77.34 | 1 | AB | Field Device Connectors (FDC) | ABR | ABRAEC | 1 | 1 | NO | PC | F | 184,74 | G | 0 | 0 | 0 |  | 4046356818483 | 85366990 | DE | EC002635 | Imagen | Catálogo
1620212 | CA-06S1N12T008 | Conector para cables | M23, Conector para cables, serie: CA, acodado, apantallado: sí, Bloqueo por tornillo, Nº de polos: 6, Sentido de giro: Estándar, tipo de conexión del contacto: Hembra, Conexión por soldadura, rango de diámetro de cable: 10 mm ... 14,5 mm, codificación: N, se espera que este artículo no contenga plomo a partir del segundo trimestre de 2026 de acuerdo con RoHS II sin excepción 6c (Pb &lt;0,1 %), una alternativa sin plomo está disponible previamente a petición | 77.8 | 1 | AB | Field Device Connectors (FDC) | ABR | ABRAEC | 1 | 1 | NO | PC | F | 189,50 | G | 0 | 0 | 0 |  | 4046356818476 | 85366990 | DE | EC002635 | Imagen | Catálogo
1334524 | PT 4-HESILA 250 (5X20) GY/GY | Borne de carril para fusible | Borne de carril para fusible, tipo de fusible: Vidrio/cerámica/..., tipo de fusible: G/5 x 20, tensión nominal: 250 V, corriente nominal: 6,3 A, tipo de conexión: Conexión push-in, Sección de dimensionamiento: 4 mm², sección: 0,2 mm²- 6 mm², clase de montaje: NS 35/7,5, NS 35/15, color: gris | 1383.6 | 100 | BE | Industrial Cabinet Connectivity (ICC) | BE2 | BE2234 | 50 | 50 | NO | PC |  | 13,26 | G | 67 | 288 | 73 | MM | 4063151634247 | 85369095 | PL | EC000899 |  | Catálogo
1620213 | CA-19P1N12T007 | Conector para cables | M23, Conector para cables, serie: CA, acodado, apantallado: sí, Bloqueo por tornillo, Nº de polos: 16+3, Sentido de giro: Estándar, tipo de conexión del contacto: Macho, Conexión por soldadura, rango de diámetro de cable: 6 mm ... 10 mm, codificación: N, se espera que este artículo no contenga plomo a partir del segundo trimestre de 2026 de acuerdo con RoHS II sin excepción 6c (Pb &lt;0,1 %), una alternativa sin plomo está disponible previamente a petición | 84.15 | 1 | AB | Field Device Connectors (FDC) | ABR | ABRAEC | 1 | 1 | NO | PC |  | 193,10 | G | 20 | 100 | 80 | MM | 4046356818469 | 85366990 | DE | EC002635 | Imagen | Catálogo
1620214 | CA-19S1N12T007 | Conector para cables | M23, Conector para cables, serie: CA, acodado, apantallado: sí, Bloqueo por tornillo, Nº de polos: 16+3, Sentido de giro: Estándar, tipo de conexión del contacto: Hembra, Conexión por soldadura, rango de diámetro de cable: 6 mm ... 10 mm, codificación: N, se espera que este artículo no contenga plomo a partir del segundo trimestre de 2026 de acuerdo con RoHS II sin excepción 6c (Pb &lt;0,1 %), una alternativa sin plomo está disponible previamente a petición | 85.39 | 1 | AB | Field Device Connectors (FDC) | ABR | ABRAEC | 1 | 1 | NO | PC | F | 190,30 | G | 30 | 120 | 120 | MM | 4046356818452 | 85366990 | DE | EC002635 | Imagen | Catálogo
1620215 | CA-17P1N8AT007 | Conector para cables | M23, Conector para cables, serie: CA, acodado, apantallado: sí, Bloqueo por tornillo, Nº de polos: 17, Sentido de giro: Estándar, tipo de conexión del contacto: Macho, Conexión crimpada, rango de diámetro de cable: 6 mm ... 10 mm, codificación: N, se espera que este artículo no contenga plomo a partir del segundo trimestre de 2026 de acuerdo con RoHS II sin excepción 6c (Pb &lt;0,1 %), una alternativa sin plomo está disponible previamente a petición | 71.52 | 1 | AB | Field Device Connectors (FDC) | ABR | ABRAEC | 1 | 1 | NO | PC | F | 185,60 | G | 0 | 0 | 0 |  | 4046356818445 | 85366990 | DE | EC002635 | Imagen | Catálogo
1620216 | CA-17S1N8AT007 | Conector para cables | M23, Conector para cables, serie: CA, acodado, apantallado: sí, Bloqueo por tornillo, Nº de polos: 17, Sentido de giro: Estándar, tipo de conexión del contacto: Hembra, Conexión crimpada, rango de diámetro de cable: 6 mm ... 10 mm, codificación: N, se espera que este artículo no contenga plomo a partir del segundo trimestre de 2026 de acuerdo con RoHS II sin excepción 6c (Pb &lt;0,1 %), una alternativa sin plomo está disponible previamente a petición | 71.64 | 1 | AB | Field Device Connectors (FDC) | ABR | ABRAEC | 1 | 1 | NO | PC | F | 187,50 | G | 0 | 0 | 0 |  | 4046356818438 | 85366990 | DE | EC002635 | Imagen | Catálogo
1620217 | CA-17P1N12T007 | Conector para cables | M23, Conector para cables, serie: CA, acodado, apantallado: sí, Bloqueo por tornillo, Nº de polos: 17, Sentido de giro: Estándar, tipo de conexión del contacto: Macho, Conexión por soldadura, rango de diámetro de cable: 6 mm ... 10 mm, codificación: N, se espera que este artículo no contenga plomo a partir del segundo trimestre de 2026 de acuerdo con RoHS II sin excepción 6c (Pb &lt;0,1 %), una alternativa sin plomo está disponible previamente a petición | 80.1 | 1 | AB | Field Device Connectors (FDC) | ABR | ABRAEC | 1 | 1 | NO | PC | F | 199,00 | G | 0 | 0 | 0 |  | 4046356818421 | 85366990 | DE | EC002635 | Imagen | Catálogo
1620218 | CA-17S1N12T007 | Conector para cables | M23, Conector para cables, serie: CA, acodado, apantallado: sí, Bloqueo por tornillo, Nº de polos: 17, Sentido de giro: Estándar, tipo de conexión del contacto: Hembra, Conexión por soldadura, rango de diámetro de cable: 6 mm ... 10 mm, codificación: N, se espera que este artículo no contenga plomo a partir del segundo trimestre de 2026 de acuerdo con RoHS II sin excepción 6c (Pb &lt;0,1 %), una alternativa sin plomo está disponible previamente a petición | 80.11 | 1 | AB | Field Device Connectors (FDC) | ABR | ABRAEC | 1 | 1 | NO | PC | F | 184,19 | G | 0 | 0 | 0 |  | 4046356818414 | 85366990 | DE | EC002635 | Imagen | Catálogo
1620219 | CA-16P1N8AT007 | Conector para cables | M23, Conector para cables, serie: CA, acodado, apantallado: sí, Bloqueo por tornillo, Nº de polos: 16, Sentido de giro: Estándar, tipo de conexión del contacto: Macho, Conexión crimpada, rango de diámetro de cable: 6 mm ... 10 mm, codificación: N, se espera que este artículo no contenga plomo a partir del segundo trimestre de 2026 de acuerdo con RoHS II sin excepción 6c (Pb &lt;0,1 %), una alternativa sin plomo está disponible previamente a petición | 71.81 | 1 | AB | Field Device Connectors (FDC) | ABR | ABRAEC | 1 | 1 | NO | PC | F | 186,90 | G | 0 | 0 | 0 |  | 4046356818407 | 85366990 | DE | EC002635 | Imagen | Catálogo
1620244 | CA-16S1N8AT007 | Conector para cables | M23, Conector para cables, serie: CA, acodado, apantallado: sí, Bloqueo por tornillo, Nº de polos: 16, Sentido de giro: Estándar, tipo de conexión del contacto: Hembra, Conexión crimpada, rango de diámetro de cable: 6 mm ... 10 mm, codificación: N, se espera que este artículo no contenga plomo a partir del segundo trimestre de 2026 de acuerdo con RoHS II sin excepción 6c (Pb &lt;0,1 %), una alternativa sin plomo está disponible previamente a petición | 71.91 | 1 | AB | Field Device Connectors (FDC) | ABR | ABRAEC | 1 | 1 | NO | PC | F | 187,50 | G | 0 | 0 | 0 |  | 4046356818391 | 85366990 | DE | EC002635 | Imagen | Catálogo
1620245 | CA-16P1N12T007 | Conector para cables | M23, Conector para cables, serie: CA, acodado, apantallado: sí, Bloqueo por tornillo, Nº de polos: 16, Sentido de giro: Estándar, tipo de conexión del contacto: Macho, Conexión por soldadura, rango de diámetro de cable: 6 mm ... 10 mm, codificación: N, se espera que este artículo no contenga plomo a partir del segundo trimestre de 2026 de acuerdo con RoHS II sin excepción 6c (Pb &lt;0,1 %), una alternativa sin plomo está disponible previamente a petición | 79.68 | 1 | AB | Field Device Connectors (FDC) | ABR | ABRAEC | 1 | 1 | NO | PC | F | 186,13 | G | 0 | 0 | 0 |  | 4046356818384 | 85366990 | DE | EC002635 | Imagen | Catálogo
1620246 | CA-16S1N12T007 | Conector para cables | M23, Conector para cables, serie: CA, acodado, apantallado: sí, Bloqueo por tornillo, Nº de polos: 16, Sentido de giro: Estándar, tipo de conexión del contacto: Hembra, Conexión por soldadura, rango de diámetro de cable: 6 mm ... 10 mm, codificación: N, se espera que este artículo no contenga plomo a partir del segundo trimestre de 2026 de acuerdo con RoHS II sin excepción 6c (Pb &lt;0,1 %), una alternativa sin plomo está disponible previamente a petición | 79.54 | 1 | AB | Field Device Connectors (FDC) | ABR | ABRAEC | 1 | 1 | NO | PC | F | 192,00 | G | 0 | 0 | 0 |  | 4046356818377 | 85366990 | DE | EC002635 | Imagen | Catálogo
1620247 | CA-12P1N8AT007 | Conector para cables | M23, Conector para cables, serie: CA, acodado, apantallado: sí, Bloqueo por tornillo, Nº de polos: 12, Sentido de giro: Estándar, tipo de conexión del contacto: Macho, Conexión crimpada, rango de diámetro de cable: 6 mm ... 10 mm, codificación: N, se espera que este artículo no contenga plomo a partir del segundo trimestre de 2026 de acuerdo con RoHS II sin excepción 6c (Pb &lt;0,1 %), una alternativa sin plomo está disponible previamente a petición | 71.64 | 1 | AB | Field Device Connectors (FDC) | ABR | ABRAEC | 1 | 1 | NO | PC | F | 186,40 | G | 0 | 0 | 0 |  | 4046356818360 | 85366990 | DE | EC002635 | Imagen | Catálogo
1620248 | CA-12S1N8AT007 | Conector para cables | M23, Conector para cables, serie: CA, acodado, apantallado: sí, Bloqueo por tornillo, Nº de polos: 12, Sentido de giro: Estándar, tipo de conexión del contacto: Hembra, Conexión crimpada, rango de diámetro de cable: 6 mm ... 10 mm, codificación: N, se espera que este artículo no contenga plomo a partir del segundo trimestre de 2026 de acuerdo con RoHS II sin excepción 6c (Pb &lt;0,1 %), una alternativa sin plomo está disponible previamente a petición | 72.02 | 1 | AB | Field Device Connectors (FDC) | ABR | ABRAEC | 1 | 1 | NO | PC | F | 187,80 | G | 0 | 0 | 0 |  | 4046356818353 | 85366990 | DE | EC002635 | Imagen | Catálogo
1620249 | CA-12P1N12T007 | Conector para cables | M23, Conector para cables, serie: CA, acodado, apantallado: sí, Bloqueo por tornillo, Nº de polos: 12, Sentido de giro: Estándar, tipo de conexión del contacto: Macho, Copa de soldar, rango de diámetro de cable: 6 mm ... 10 mm, codificación: N, se espera que este artículo no contenga plomo a partir del segundo trimestre de 2026 de acuerdo con RoHS II sin excepción 6c (Pb &lt;0,1 %), una alternativa sin plomo está disponible previamente a petición | 77.3 | 1 | AB | Field Device Connectors (FDC) | ABR | ABRAEC | 1 | 1 | NO | PC | F | 198,80 | G | 0 | 0 | 0 |  | 4046356818346 | 85366990 | DE | EC002635 | Imagen | Catálogo
1620250 | CA-12S1N12T007 | Conector para cables | M23, Conector para cables, serie: CA, acodado, apantallado: sí, Bloqueo por tornillo, Nº de polos: 12, Sentido de giro: Estándar, tipo de conexión del contacto: Hembra, Conexión por soldadura, rango de diámetro de cable: 6 mm ... 10 mm, codificación: N, se espera que este artículo no contenga plomo a partir del segundo trimestre de 2026 de acuerdo con RoHS II sin excepción 6c (Pb &lt;0,1 %), una alternativa sin plomo está disponible previamente a petición | 77.21 | 1 | AB | Field Device Connectors (FDC) | ABR | ABRAEC | 1 | 1 | NO | PC | F | 195,50 | G | 0 | 0 | 0 |  | 4046356818339 | 85366990 | DE | EC002635 | Imagen | Catálogo
1620251 | CA-09P1N8AT007 | Conector para cables | M23, Conector para cables, serie: CA, acodado, apantallado: sí, Bloqueo por tornillo, Nº de polos: 8+1, Sentido de giro: Estándar, tipo de conexión del contacto: Macho, Conexión crimpada, rango de diámetro de cable: 6 mm ... 10 mm, codificación: N, se espera que este artículo no contenga plomo a partir del segundo trimestre de 2026 de acuerdo con RoHS II sin excepción 6c (Pb &lt;0,1 %), una alternativa sin plomo está disponible previamente a petición | 71.11 | 1 | AB | Field Device Connectors (FDC) | ABR | ABRAEC | 1 | 1 | NO | PC |  | 187,50 | G | 0 | 0 | 0 |  | 4046356818322 | 85366990 | DE | EC002635 | Imagen | Catálogo
1620252 | CA-09S1N8AT007 | Conector para cables | M23, Conector para cables, serie: CA, acodado, apantallado: sí, Bloqueo por tornillo, Nº de polos: 8+1, Sentido de giro: Estándar, tipo de conexión del contacto: Hembra, Conexión crimpada, rango de diámetro de cable: 6 mm ... 10 mm, codificación: N, se espera que este artículo no contenga plomo a partir del segundo trimestre de 2026 de acuerdo con RoHS II sin excepción 6c (Pb &lt;0,1 %), una alternativa sin plomo está disponible previamente a petición | 71.93 | 1 | AB | Field Device Connectors (FDC) | ABR | ABRAEC | 1 | 1 | NO | PC | F | 188,30 | G | 0 | 0 | 0 |  | 4046356818315 | 85366990 | DE | EC002635 | Imagen | Catálogo
1620253 | CA-09P1N12T007 | Conector para cables | M23, Conector para cables, serie: CA, acodado, apantallado: sí, Bloqueo por tornillo, Nº de polos: 8+1, Sentido de giro: Estándar, tipo de conexión del contacto: Macho, Conexión por soldadura, rango de diámetro de cable: 6 mm ... 10 mm, codificación: N, se espera que este artículo no contenga plomo a partir del segundo trimestre de 2026 de acuerdo con RoHS II sin excepción 6c (Pb &lt;0,1 %), una alternativa sin plomo está disponible previamente a petición | 76.1 | 1 | AB | Field Device Connectors (FDC) | ABR | ABRAEC | 1 | 1 | NO | PC | F | 190,80 | G | 0 | 0 | 0 |  | 4046356818308 | 85366990 | DE | EC002635 | Imagen | Catálogo
1620254 | CA-09S1N12T007 | Conector para cables | M23, Conector para cables, serie: CA, acodado, apantallado: sí, Bloqueo por tornillo, Nº de polos: 8+1, Sentido de giro: Estándar, tipo de conexión del contacto: Hembra, Conexión por soldadura, rango de diámetro de cable: 6 mm ... 10 mm, codificación: N, se espera que este artículo no contenga plomo a partir del segundo trimestre de 2026 de acuerdo con RoHS II sin excepción 6c (Pb &lt;0,1 %), una alternativa sin plomo está disponible previamente a petición | 76.11 | 1 | AB | Field Device Connectors (FDC) | ABR | ABRAEC | 1 | 1 | NO | PC | F | 190,10 | G | 0 | 0 | 0 |  | 4046356818292 | 85366990 | DE | EC002635 | Imagen | Catálogo
1620255 | CA-07P1N8AT007 | Conector para cables | M23, Conector para cables, serie: CA, acodado, apantallado: sí, Bloqueo por tornillo, Nº de polos: 7, Sentido de giro: Estándar, tipo de conexión del contacto: Macho, Conexión crimpada, rango de diámetro de cable: 6 mm ... 10 mm, codificación: N, se espera que este artículo no contenga plomo a partir del segundo trimestre de 2026 de acuerdo con RoHS II sin excepción 6c (Pb &lt;0,1 %), una alternativa sin plomo está disponible previamente a petición | 71.64 | 1 | AB | Field Device Connectors (FDC) | ABR | ABRAEC | 1 | 1 | NO | PC | F | 189,30 | G | 0 | 0 | 0 |  | 4046356818285 | 85366990 | DE | EC002635 | Imagen | Catálogo
1620256 | CA-07S1N8AT007 | Conector para cables | M23, Conector para cables, serie: CA, acodado, apantallado: sí, Bloqueo por tornillo, Nº de polos: 7, Sentido de giro: Estándar, tipo de conexión del contacto: Hembra, Conexión crimpada, rango de diámetro de cable: 6 mm ... 10 mm, codificación: N, se espera que este artículo no contenga plomo a partir del segundo trimestre de 2026 de acuerdo con RoHS II sin excepción 6c (Pb &lt;0,1 %), una alternativa sin plomo está disponible previamente a petición | 71.83 | 1 | AB | Field Device Connectors (FDC) | ABR | ABRAEC | 1 | 1 | NO | PC | F | 186,70 | G | 0 | 0 | 0 |  | 4046356818278 | 85366990 | DE | EC002635 | Imagen | Catálogo
1620257 | CA-07P1N12T007 | Conector para cables | M23, Conector para cables, serie: CA, acodado, apantallado: sí, Bloqueo por tornillo, Nº de polos: 7, Sentido de giro: Estándar, tipo de conexión del contacto: Macho, Conexión por soldadura, rango de diámetro de cable: 6 mm ... 10 mm, codificación: N, se espera que este artículo no contenga plomo a partir del segundo trimestre de 2026 de acuerdo con RoHS II sin excepción 6c (Pb &lt;0,1 %), una alternativa sin plomo está disponible previamente a petición | 78.41 | 1 | AB | Field Device Connectors (FDC) | ABR | ABRAEC | 1 | 1 | NO | PC | F | 186,56 | G | 0 | 0 | 0 |  | 4046356818261 | 85366990 | DE | EC002635 | Imagen | Catálogo
1620258 | CA-07S1N12T007 | Conector para cables | M23, Conector para cables, serie: CA, acodado, apantallado: sí, Bloqueo por tornillo, Nº de polos: 7, Sentido de giro: Estándar, tipo de conexión del contacto: Hembra, Conexión por soldadura, rango de diámetro de cable: 6 mm ... 10 mm, codificación: N, se espera que este artículo no contenga plomo a partir del segundo trimestre de 2026 de acuerdo con RoHS II sin excepción 6c (Pb &lt;0,1 %), una alternativa sin plomo está disponible previamente a petición | 78.94 | 1 | AB | Field Device Connectors (FDC) | ABR | ABRAEC | 1 | 1 | NO | PC | F | 191,40 | G | 0 | 0 | 0 |  | 4046356818254 | 85366990 | DE | EC002635 | Imagen | Catálogo
1620259 | CA-06P1N8AT007 | Conector para cables | M23, Conector para cables, serie: CA, acodado, apantallado: sí, Bloqueo por tornillo, Nº de polos: 6, Sentido de giro: Estándar, tipo de conexión del contacto: Macho, Conexión crimpada, rango de diámetro de cable: 6 mm ... 10 mm, codificación: N, se espera que este artículo no contenga plomo a partir del segundo trimestre de 2026 de acuerdo con RoHS II sin excepción 6c (Pb &lt;0,1 %), una alternativa sin plomo está disponible previamente a petición | 71.2 | 1 | AB | Field Device Connectors (FDC) | ABR | ABRAEC | 1 | 1 | NO | PC | F | 186,90 | G | 0 | 0 | 0 |  | 4046356818247 | 85366990 | DE | EC002635 | Imagen | Catálogo
1620260 | CA-06S1N8AT007 | Conector para cables | M23, Conector para cables, serie: CA, acodado, apantallado: sí, Bloqueo por tornillo, Nº de polos: 6, Sentido de giro: Estándar, tipo de conexión del contacto: Hembra, Conexión crimpada, rango de diámetro de cable: 6 mm ... 10 mm, codificación: N, se espera que este artículo no contenga plomo a partir del segundo trimestre de 2026 de acuerdo con RoHS II sin excepción 6c (Pb &lt;0,1 %), una alternativa sin plomo está disponible previamente a petición | 71.2 | 1 | AB | Field Device Connectors (FDC) | ABR | ABRAEC | 1 | 1 | NO | PC | F | 187,20 | G | 0 | 0 | 0 |  | 4046356818230 | 85366990 | DE | EC002635 | Imagen | Catálogo
1620261 | CA-06P1N12T007 | Conector para cables | M23, Conector para cables, serie: CA, acodado, apantallado: sí, Bloqueo por tornillo, Nº de polos: 6, Sentido de giro: Estándar, tipo de conexión del contacto: Macho, Conexión por soldadura, rango de diámetro de cable: 6 mm ... 10 mm, codificación: N, se espera que este artículo no contenga plomo a partir del segundo trimestre de 2026 de acuerdo con RoHS II sin excepción 6c (Pb &lt;0,1 %), una alternativa sin plomo está disponible previamente a petición | 77.44 | 1 | AB | Field Device Connectors (FDC) | ABR | ABRAEC | 1 | 1 | NO | PC | F | 185,66 | G | 0 | 0 | 0 |  | 4046356818223 | 85366990 | DE | EC002635 | Imagen | Catálogo
1620262 | CA-06S1N12T007 | Conector para cables | M23, Conector para cables, serie: CA, acodado, apantallado: sí, Bloqueo por tornillo, Nº de polos: 6, Sentido de giro: Estándar, tipo de conexión del contacto: Hembra, Conexión por soldadura, rango de diámetro de cable: 6 mm ... 10 mm, codificación: N, se espera que este artículo no contenga plomo a partir del segundo trimestre de 2026 de acuerdo con RoHS II sin excepción 6c (Pb &lt;0,1 %), una alternativa sin plomo está disponible previamente a petición | 77.88 | 1 | AB | Field Device Connectors (FDC) | ABR | ABRAEC | 1 | 1 | NO | PC | F | 191,20 | G | 0 | 0 | 0 |  | 4046356818216 | 85366990 | DE | EC002635 | Imagen | Catálogo
1620263 | CA-19P1N12T006 | Conector para cables | M23, Conector para cables, serie: CA, acodado, apantallado: sí, Bloqueo por tornillo, Nº de polos: 16+3, Sentido de giro: Estándar, tipo de conexión del contacto: Macho, Conexión por soldadura, rango de diámetro de cable: 4 mm ... 6 mm, codificación: N, se espera que este artículo no contenga plomo a partir del segundo trimestre de 2026 de acuerdo con RoHS II sin excepción 6c (Pb &lt;0,1 %), una alternativa sin plomo está disponible previamente a petición | 84.24 | 1 | AB | Field Device Connectors (FDC) | ABR | ABRAEC | 1 | 1 | NO | PC | F | 194,15 | G | 0 | 0 | 0 |  | 4046356818209 | 85366990 | DE | EC002635 | Imagen | Catálogo
1620264 | CA-19S1N12T006 | Conector para cables | M23, Conector para cables, serie: CA, acodado, apantallado: sí, Bloqueo por tornillo, Nº de polos: 16+3, Sentido de giro: Estándar, tipo de conexión del contacto: Hembra, Conexión por soldadura, rango de diámetro de cable: 4 mm ... 6 mm, codificación: N, se espera que este artículo no contenga plomo a partir del segundo trimestre de 2026 de acuerdo con RoHS II sin excepción 6c (Pb &lt;0,1 %), una alternativa sin plomo está disponible previamente a petición | 85.51 | 1 | AB | Field Device Connectors (FDC) | ABR | ABRAEC | 1 | 1 | NO | PC | F | 184,27 | G | 0 | 0 | 0 |  | 4046356818193 | 85366990 | DE | EC002635 | Imagen | Catálogo
1620265 | CA-17P1N8AT006 | Conector para cables | M23, Conector para cables, serie: CA, acodado, apantallado: sí, Bloqueo por tornillo, Nº de polos: 17, Sentido de giro: Estándar, tipo de conexión del contacto: Macho, Conexión crimpada, rango de diámetro de cable: 4 mm ... 6 mm, codificación: N, se espera que este artículo no contenga plomo a partir del segundo trimestre de 2026 de acuerdo con RoHS II sin excepción 6c (Pb &lt;0,1 %), una alternativa sin plomo está disponible previamente a petición | 71.66 | 1 | AB | Field Device Connectors (FDC) | ABR | ABRAEC | 1 | 1 | NO | PC | F | 186,60 | G | 0 | 0 | 0 |  | 4046356818186 | 85366990 | DE | EC002635 | Imagen | Catálogo
1620266 | CA-17S1N8AT006 | Conector para cables | M23, Conector para cables, serie: CA, acodado, apantallado: sí, Bloqueo por tornillo, Nº de polos: 17, Sentido de giro: Estándar, tipo de conexión del contacto: Hembra, Conexión crimpada, rango de diámetro de cable: 4 mm ... 6 mm, codificación: N, se espera que este artículo no contenga plomo a partir del segundo trimestre de 2026 de acuerdo con RoHS II sin excepción 6c (Pb &lt;0,1 %), una alternativa sin plomo está disponible previamente a petición | 71.74 | 1 | AB | Field Device Connectors (FDC) | ABR | ABRAEC | 1 | 1 | NO | PC | F | 188,20 | G | 0 | 0 | 0 |  | 4046356818179 | 85366990 | DE | EC002635 | Imagen | Catálogo
1620267 | CA-17P1N12T006 | Conector para cables | M23, Conector para cables, serie: CA, acodado, apantallado: sí, Bloqueo por tornillo, Nº de polos: 17, Sentido de giro: Estándar, tipo de conexión del contacto: Macho, Conexión por soldadura, rango de diámetro de cable: 4 mm ... 6 mm, codificación: N, se espera que este artículo no contenga plomo a partir del segundo trimestre de 2026 de acuerdo con RoHS II sin excepción 6c (Pb &lt;0,1 %), una alternativa sin plomo está disponible previamente a petición | 80.19 | 1 | AB | Field Device Connectors (FDC) | ABR | ABRAEC | 1 | 1 | NO | PC | F | 186,94 | G | 0 | 0 | 0 |  | 4046356818162 | 85366990 | DE | EC002635 | Imagen | Catálogo
1620268 | CA-17S1N12T006 | Conector para cables | M23, Conector para cables, serie: CA, acodado, apantallado: sí, Bloqueo por tornillo, Nº de polos: 17, Sentido de giro: Estándar, tipo de conexión del contacto: Hembra, Conexión por soldadura, rango de diámetro de cable: 4 mm ... 6 mm, codificación: N, se espera que este artículo no contenga plomo a partir del segundo trimestre de 2026 de acuerdo con RoHS II sin excepción 6c (Pb &lt;0,1 %), una alternativa sin plomo está disponible previamente a petición | 80.22 | 1 | AB | Field Device Connectors (FDC) | ABR | ABRAEC | 1 | 1 | NO | PC | F | 184,74 | G | 0 | 0 | 0 |  | 4046356818155 | 85366990 | DE | EC002635 | Imagen | Catálogo
1620271 | CA-16P1N8AT006 | Conector para cables | M23, Conector para cables, serie: CA, acodado, apantallado: sí, Bloqueo por tornillo, Nº de polos: 16, Sentido de giro: Estándar, tipo de conexión del contacto: Macho, Conexión crimpada, rango de diámetro de cable: 4 mm ... 6 mm, codificación: N, se espera que este artículo no contenga plomo a partir del segundo trimestre de 2026 de acuerdo con RoHS II sin excepción 6c (Pb &lt;0,1 %), una alternativa sin plomo está disponible previamente a petición | 71.91 | 1 | AB | Field Device Connectors (FDC) | ABR | ABRAEC | 1 | 1 | NO | PC | F | 188,20 | G | 0 | 0 | 0 |  | 4046356818148 | 85366990 | DE | EC002635 | Imagen | Catálogo
1620273 | CA-16S1N8AT006 | Conector para cables | M23, Conector para cables, serie: CA, acodado, apantallado: sí, Bloqueo por tornillo, Nº de polos: 16, Sentido de giro: Estándar, tipo de conexión del contacto: Hembra, Conexión crimpada, rango de diámetro de cable: 4 mm ... 6 mm, codificación: N, se espera que este artículo no contenga plomo a partir del segundo trimestre de 2026 de acuerdo con RoHS II sin excepción 6c (Pb &lt;0,1 %), una alternativa sin plomo está disponible previamente a petición | 72.06 | 1 | AB | Field Device Connectors (FDC) | ABR | ABRAEC | 1 | 1 | NO | PC | F | 189,10 | G | 0 | 0 | 0 |  | 4046356818131 | 85366990 | DE | EC002635 | Imagen | Catálogo
1620274 | CA-16P1N12T006 | Conector para cables | M23, Conector para cables, serie: CA, acodado, apantallado: sí, Bloqueo por tornillo, Nº de polos: 16, Sentido de giro: Estándar, tipo de conexión del contacto: Macho, Conexión por soldadura, rango de diámetro de cable: 4 mm ... 6 mm, codificación: N, se espera que este artículo no contenga plomo a partir del segundo trimestre de 2026 de acuerdo con RoHS II sin excepción 6c (Pb &lt;0,1 %), una alternativa sin plomo está disponible previamente a petición | 79.79 | 1 | AB | Field Device Connectors (FDC) | ABR | ABRAEC | 1 | 1 | NO | PC | F | 186,68 | G | 0 | 0 | 0 |  | 4046356818124 | 85366990 | DE | EC002635 | Imagen | Catálogo
1620275 | CA-16S1N12T006 | Conector para cables | M23, Conector para cables, serie: CA, acodado, apantallado: sí, Bloqueo por tornillo, Nº de polos: 16, Sentido de giro: Estándar, tipo de conexión del contacto: Hembra, Conexión por soldadura, rango de diámetro de cable: 4 mm ... 6 mm, codificación: N, se espera que este artículo no contenga plomo a partir del segundo trimestre de 2026 de acuerdo con RoHS II sin excepción 6c (Pb &lt;0,1 %), una alternativa sin plomo está disponible previamente a petición | 79.68 | 1 | AB | Field Device Connectors (FDC) | ABR | ABRAEC | 1 | 1 | NO | PC | F | 184,60 | G | 0 | 0 | 0 |  | 4046356818117 | 85366990 | DE | EC002635 | Imagen | Catálogo
1620276 | CA-12P1N8AT006 | Conector para cables | M23, Conector para cables, serie: CA, acodado, apantallado: sí, Bloqueo por tornillo, Nº de polos: 12, Sentido de giro: Estándar, tipo de conexión del contacto: Macho, Conexión crimpada, rango de diámetro de cable: 4 mm ... 6 mm, codificación: N, se espera que este artículo no contenga plomo a partir del segundo trimestre de 2026 de acuerdo con RoHS II sin excepción 6c (Pb &lt;0,1 %), una alternativa sin plomo está disponible previamente a petición | 71.77 | 1 | AB | Field Device Connectors (FDC) | ABR | ABRAEC | 1 | 1 | NO | PC | F | 186,40 | G | 0 | 0 | 0 |  | 4046356818100 | 85366990 | DE | EC002635 | Imagen | Catálogo
1620277 | CA-12S1N8AT006 | Conector para cables | M23, Conector para cables, serie: CA, acodado, apantallado: sí, Bloqueo por tornillo, Nº de polos: 12, Sentido de giro: Estándar, tipo de conexión del contacto: Hembra, Conexión crimpada, rango de diámetro de cable: 4 mm ... 6 mm, codificación: N, se espera que este artículo no contenga plomo a partir del segundo trimestre de 2026 de acuerdo con RoHS II sin excepción 6c (Pb &lt;0,1 %), una alternativa sin plomo está disponible previamente a petición | 72.14 | 1 | AB | Field Device Connectors (FDC) | ABR | ABRAEC | 1 | 1 | NO | PC | F | 188,00 | G | 0 | 0 | 0 |  | 4046356818094 | 85366990 | DE | EC002635 | Imagen | Catálogo
1620278 | CA-12P1N12T006 | Conector para cables | M23, Conector para cables, serie: CA, acodado, apantallado: sí, Bloqueo por tornillo, Nº de polos: 12, Sentido de giro: Estándar, tipo de conexión del contacto: Macho, Copa de soldar, rango de diámetro de cable: 4 mm ... 6 mm, codificación: N, se espera que este artículo no contenga plomo a partir del segundo trimestre de 2026 de acuerdo con RoHS II sin excepción 6c (Pb &lt;0,1 %), una alternativa sin plomo está disponible previamente a petición | 77.42 | 1 | AB | Field Device Connectors (FDC) | ABR | ABRAEC | 1 | 1 | NO | PC | F | 193,30 | G | 60 | 170 | 170 | MM | 4046356818087 | 85366990 | DE | EC002635 | Imagen | Catálogo
1620279 | CA-12S1N12T006 | Conector para cables | M23, Conector para cables, serie: CA, acodado, apantallado: sí, Bloqueo por tornillo, Nº de polos: 12, Sentido de giro: Estándar, tipo de conexión del contacto: Hembra, Conexión por soldadura, rango de diámetro de cable: 4 mm ... 6 mm, codificación: N, se espera que este artículo no contenga plomo a partir del segundo trimestre de 2026 de acuerdo con RoHS II sin excepción 6c (Pb &lt;0,1 %), una alternativa sin plomo está disponible previamente a petición | 77.33 | 1 | AB | Field Device Connectors (FDC) | ABR | ABRAEC | 1 | 1 | NO | PC | F | 189,80 | G | 0 | 0 | 0 |  | 4046356818070 | 85366990 | DE | EC002635 | Imagen | Catálogo
1620280 | CA-09P1N8AT006 | Conector para cables | M23, Conector para cables, serie: CA, acodado, apantallado: sí, Bloqueo por tornillo, Nº de polos: 8+1, Sentido de giro: Estándar, tipo de conexión del contacto: Macho, Conexión crimpada, rango de diámetro de cable: 4 mm ... 6 mm, codificación: N, se espera que este artículo no contenga plomo a partir del segundo trimestre de 2026 de acuerdo con RoHS II sin excepción 6c (Pb &lt;0,1 %), una alternativa sin plomo está disponible previamente a petición | 71.25 | 1 | AB | Field Device Connectors (FDC) | ABR | ABRAEC | 1 | 1 | NO | PC | F | 186,40 | G | 0 | 0 | 0 |  | 4046356818063 | 85366990 | DE | EC002635 | Imagen | Catálogo
1620281 | CA-09S1N8AT006 | Conector para cables | M23, Conector para cables, serie: CA, acodado, apantallado: sí, Bloqueo por tornillo, Nº de polos: 8+1, Sentido de giro: Estándar, tipo de conexión del contacto: Hembra, Conexión crimpada, rango de diámetro de cable: 4 mm ... 6 mm, codificación: N, se espera que este artículo no contenga plomo a partir del segundo trimestre de 2026 de acuerdo con RoHS II sin excepción 6c (Pb &lt;0,1 %), una alternativa sin plomo está disponible previamente a petición | 72.07 | 1 | AB | Field Device Connectors (FDC) | ABR | ABRAEC | 1 | 1 | NO | PC | F | 188,80 | G | 0 | 0 | 0 |  | 4046356818056 | 85366990 | DE | EC002635 | Imagen | Catálogo
1620282 | CA-09P1N12T006 | Conector para cables | M23, Conector para cables, serie: CA, acodado, apantallado: sí, Bloqueo por tornillo, Nº de polos: 8+1, Sentido de giro: Estándar, tipo de conexión del contacto: Macho, Conexión por soldadura, rango de diámetro de cable: 4 mm ... 6 mm, codificación: N, se espera que este artículo no contenga plomo a partir del segundo trimestre de 2026 de acuerdo con RoHS II sin excepción 6c (Pb &lt;0,1 %), una alternativa sin plomo está disponible previamente a petición | 76.23 | 1 | AB | Field Device Connectors (FDC) | ABR | ABRAEC | 1 | 1 | NO | PC | F | 191,50 | G | 0 | 0 | 0 |  | 4046356818049 | 85366990 | DE | EC002635 | Imagen | Catálogo
1620283 | CA-09S1N12T006 | Conector para cables | M23, Conector para cables, serie: CA, acodado, apantallado: sí, Bloqueo por tornillo, Nº de polos: 8+1, Sentido de giro: Estándar, tipo de conexión del contacto: Hembra, Conexión por soldadura, rango de diámetro de cable: 4 mm ... 6 mm, codificación: N, se espera que este artículo no contenga plomo a partir del segundo trimestre de 2026 de acuerdo con RoHS II sin excepción 6c (Pb &lt;0,1 %), una alternativa sin plomo está disponible previamente a petición | 76.24 | 1 | AB | Field Device Connectors (FDC) | ABR | ABRAEC | 1 | 1 | NO | PC | F | 191,00 | G | 0 | 0 | 0 |  | 4046356818032 | 85366990 | DE | EC002635 | Imagen | Catálogo
1620284 | CA-07P1N8AT006 | Conector para cables | M23, Conector para cables, serie: CA, acodado, apantallado: sí, Bloqueo por tornillo, Nº de polos: 7, Sentido de giro: Estándar, tipo de conexión del contacto: Macho, Conexión crimpada, rango de diámetro de cable: 4 mm ... 6 mm, codificación: N, se espera que este artículo no contenga plomo a partir del segundo trimestre de 2026 de acuerdo con RoHS II sin excepción 6c (Pb &lt;0,1 %), una alternativa sin plomo está disponible previamente a petición | 71.74 | 1 | AB | Field Device Connectors (FDC) | ABR | ABRAEC | 1 | 1 | NO | PC | F | 188,30 | G | 0 | 0 | 0 |  | 4046356818025 | 85366990 | DE | EC002635 | Imagen | Catálogo
1620285 | CA-07S1N8AT006 | Conector para cables | M23, Conector para cables, serie: CA, acodado, apantallado: sí, Bloqueo por tornillo, Nº de polos: 7, Sentido de giro: Estándar, tipo de conexión del contacto: Hembra, Conexión crimpada, rango de diámetro de cable: 4 mm ... 6 mm, codificación: N, se espera que este artículo no contenga plomo a partir del segundo trimestre de 2026 de acuerdo con RoHS II sin excepción 6c (Pb &lt;0,1 %), una alternativa sin plomo está disponible previamente a petición | 71.94 | 1 | AB | Field Device Connectors (FDC) | ABR | ABRAEC | 1 | 1 | NO | PC | F | 193,70 | G | 0 | 0 | 0 |  | 4046356818018 | 85366990 | DE | EC002635 | Imagen | Catálogo
1620286 | CA-07P1N12T006 | Conector para cables | M23, Conector para cables, serie: CA, acodado, apantallado: sí, Bloqueo por tornillo, Nº de polos: 7, Sentido de giro: Estándar, tipo de conexión del contacto: Macho, Conexión por soldadura, rango de diámetro de cable: 4 mm ... 6 mm, codificación: N, se espera que este artículo no contenga plomo a partir del segundo trimestre de 2026 de acuerdo con RoHS II sin excepción 6c (Pb &lt;0,1 %), una alternativa sin plomo está disponible previamente a petición | 78.55 | 1 | AB | Field Device Connectors (FDC) | ABR | ABRAEC | 1 | 1 | NO | PC | F | 187,09 | G | 0 | 0 | 0 |  | 4046356818001 | 85366990 | DE | EC002635 | Imagen | Catálogo
1620287 | CA-07S1N12T006 | Conector para cables | M23, Conector para cables, serie: CA, acodado, apantallado: sí, Bloqueo por tornillo, Nº de polos: 7, Sentido de giro: Estándar, tipo de conexión del contacto: Hembra, Conexión por soldadura, rango de diámetro de cable: 4 mm ... 6 mm, codificación: N, se espera que este artículo no contenga plomo a partir del segundo trimestre de 2026 de acuerdo con RoHS II sin excepción 6c (Pb &lt;0,1 %), una alternativa sin plomo está disponible previamente a petición | 79.05 | 1 | AB | Field Device Connectors (FDC) | ABR | ABRAEC | 1 | 1 | NO | PC | F | 191,50 | G | 0 | 0 | 0 |  | 4046356817998 | 85366990 | DE | EC002635 | Imagen | Catálogo
1620288 | CA-06P1N8AT006 | Conector para cables | M23, Conector para cables, serie: CA, acodado, apantallado: sí, Bloqueo por tornillo, Nº de polos: 6, Sentido de giro: Estándar, tipo de conexión del contacto: Macho, Conexión crimpada, rango de diámetro de cable: 4 mm ... 6 mm, codificación: N, se espera que este artículo no contenga plomo a partir del segundo trimestre de 2026 de acuerdo con RoHS II sin excepción 6c (Pb &lt;0,1 %), una alternativa sin plomo está disponible previamente a petición | 71.32 | 1 | AB | Field Device Connectors (FDC) | ABR | ABRAEC | 1 | 1 | NO | PC | F | 180,50 | G | 0 | 0 | 0 |  | 4046356817981 | 85366990 | DE | EC002635 | Imagen | Catálogo
1620289 | CA-06S1N8AT006 | Conector para cables | M23, Conector para cables, serie: CA, acodado, apantallado: sí, Bloqueo por tornillo, Nº de polos: 6, Sentido de giro: Estándar, tipo de conexión del contacto: Hembra, Conexión crimpada, rango de diámetro de cable: 4 mm ... 6 mm, codificación: N, se espera que este artículo no contenga plomo a partir del segundo trimestre de 2026 de acuerdo con RoHS II sin excepción 6c (Pb &lt;0,1 %), una alternativa sin plomo está disponible previamente a petición | 71.32 | 1 | AB | Field Device Connectors (FDC) | ABR | ABRAEC | 1 | 1 | NO | PC | F | 188,10 | G | 0 | 0 | 0 |  | 4046356817974 | 85366990 | DE | EC002635 | Imagen | Catálogo
1620290 | CA-06P1N12T006 | Conector para cables | M23, Conector para cables, serie: CA, acodado, apantallado: sí, Bloqueo por tornillo, Nº de polos: 6, Sentido de giro: Estándar, tipo de conexión del contacto: Macho, Conexión por soldadura, rango de diámetro de cable: 4 mm ... 6 mm, codificación: N, se espera que este artículo no contenga plomo a partir del segundo trimestre de 2026 de acuerdo con RoHS II sin excepción 6c (Pb &lt;0,1 %), una alternativa sin plomo está disponible previamente a petición | 77.55 | 1 | AB | Field Device Connectors (FDC) | ABR | ABRAEC | 1 | 1 | NO | PC | F | 192,00 | G | 0 | 0 | 0 |  | 4046356817967 | 85366990 | DE | EC002635 | Imagen | Catálogo
1620291 | CA-06S1N12T006 | Conector para cables | M23, Conector para cables, serie: CA, acodado, apantallado: sí, Bloqueo por tornillo, Nº de polos: 6, Sentido de giro: Estándar, tipo de conexión del contacto: Hembra, Conexión por soldadura, rango de diámetro de cable: 4 mm ... 6 mm, codificación: N, se espera que este artículo no contenga plomo a partir del segundo trimestre de 2026 de acuerdo con RoHS II sin excepción 6c (Pb &lt;0,1 %), una alternativa sin plomo está disponible previamente a petición | 78 | 1 | AB | Field Device Connectors (FDC) | ABR | ABRAEC | 1 | 1 | NO | PC | F | 190,00 | G | 30 | 78 | 95 | MM | 4046356817950 | 85366990 | DE | EC002635 | Imagen | Catálogo
1620292 | CA-19P1N12T0DN | Conector para cables | M23, Conector para cables, serie: CA, acodado, apantallado: sí, Bloqueo por tornillo, Nº de polos: 16+3, Sentido de giro: Estándar, tipo de conexión del contacto: Macho, Conexión por soldadura, rango de diámetro de cable: 3 mm ... 14,5 mm, codificación: N, se espera que este artículo no contenga plomo a partir del segundo trimestre de 2026 de acuerdo con RoHS II sin excepción 6c (Pb &lt;0,1 %), una alternativa sin plomo está disponible previamente a petición | 84.49 | 1 | AB | Field Device Connectors (FDC) | ABR | ABRAEC | 1 | 1 | NO | PC |  | 198,00 | G | 30 | 140 | 110 | MM | 4046356817943 | 85366990 | DE | EC002635 | Imagen | Catálogo
1620293 | CA-19S1N12T0DN | Conector para cables | M23, Conector para cables, serie: CA, acodado, apantallado: sí, Bloqueo por tornillo, Nº de polos: 16+3, Sentido de giro: Estándar, tipo de conexión del contacto: Hembra, Conexión por soldadura, rango de diámetro de cable: 3 mm ... 14,5 mm, codificación: N, se espera que este artículo no contenga plomo a partir del segundo trimestre de 2026 de acuerdo con RoHS II sin excepción 6c (Pb &lt;0,1 %), una alternativa sin plomo está disponible previamente a petición | 85.69 | 1 | AB | Field Device Connectors (FDC) | ABR | ABRAEC | 1 | 1 | NO | PC |  | 195,10 | G | 35 | 230 | 140 | MM | 4046356817936 | 85366990 | DE | EC002635 | Imagen | Catálogo
1620294 | CA-17P1N8AT0DN | Conector para cables | M23, Conector para cables, serie: CA, acodado, apantallado: sí, Bloqueo por tornillo, Nº de polos: 17, Sentido de giro: Estándar, tipo de conexión del contacto: Macho, Conexión crimpada, rango de diámetro de cable: 3 mm ... 14,5 mm, codificación: N, se espera que este artículo no contenga plomo a partir del segundo trimestre de 2026 de acuerdo con RoHS II sin excepción 6c (Pb &lt;0,1 %), una alternativa sin plomo está disponible previamente a petición | 71.86 | 1 | AB | Field Device Connectors (FDC) | ABR | ABRAEC | 1 | 1 | NO | PC | F | 191,40 | G | 0 | 0 | 0 |  | 4046356817929 | 85366990 | DE | EC002635 | Imagen | Catálogo
1620295 | CA-17S1N8AT0DN | Conector para cables | M23, Conector para cables, serie: CA, acodado, apantallado: sí, Bloqueo por tornillo, Nº de polos: 17, Sentido de giro: Estándar, tipo de conexión del contacto: Hembra, Conexión crimpada, rango de diámetro de cable: 3 mm ... 14,5 mm, codificación: N, se espera que este artículo no contenga plomo a partir del segundo trimestre de 2026 de acuerdo con RoHS II sin excepción 6c (Pb &lt;0,1 %), una alternativa sin plomo está disponible previamente a petición | 71.94 | 1 | AB | Field Device Connectors (FDC) | ABR | ABRAEC | 1 | 1 | NO | PC | F | 188,20 | G | 0 | 0 | 0 |  | 4046356817912 | 85366990 | DE | EC002635 | Imagen | Catálogo
1620296 | CA-17P1N12T0DN | Conector para cables | M23, Conector para cables, serie: CA, acodado, apantallado: sí, Bloqueo por tornillo, Nº de polos: 17, Sentido de giro: Estándar, tipo de conexión del contacto: Macho, Conexión por soldadura, rango de diámetro de cable: 3 mm ... 14,5 mm, codificación: N, se espera que este artículo no contenga plomo a partir del segundo trimestre de 2026 de acuerdo con RoHS II sin excepción 6c (Pb &lt;0,1 %), una alternativa sin plomo está disponible previamente a petición | 74.45 | 1 | AB | Field Device Connectors (FDC) | ABR | ABRAEC | 1 | 1 | NO | PC | F | 192,20 | G | 0 | 0 | 0 |  | 4046356817905 | 85366990 | DE | EC002635 | Imagen | Catálogo
1620297 | CA-17S1N12T0DN | Conector para cables | M23, Conector para cables, serie: CA, acodado, apantallado: sí, Bloqueo por tornillo, Nº de polos: 17, Sentido de giro: Estándar, tipo de conexión del contacto: Hembra, Conexión por soldadura, rango de diámetro de cable: 3 mm ... 14,5 mm, codificación: N, se espera que este artículo no contenga plomo a partir del segundo trimestre de 2026 de acuerdo con RoHS II sin excepción 6c (Pb &lt;0,1 %), una alternativa sin plomo está disponible previamente a petición | 74.46 | 1 | AB | Field Device Connectors (FDC) | ABR | ABRAEC | 1 | 1 | NO | PC | F | 191,00 | G | 0 | 0 | 0 |  | 4046356817899 | 85366990 | DE | EC002635 | Imagen | Catálogo
1620298 | CA-16P1N8AT0DN | Conector para cables | M23, Conector para cables, serie: CA, acodado, apantallado: sí, Bloqueo por tornillo, Nº de polos: 16, Sentido de giro: Estándar, tipo de conexión del contacto: Macho, Conexión crimpada, rango de diámetro de cable: 3 mm ... 14,5 mm, codificación: N, se espera que este artículo no contenga plomo a partir del segundo trimestre de 2026 de acuerdo con RoHS II sin excepción 6c (Pb &lt;0,1 %), una alternativa sin plomo está disponible previamente a petición | 66.17 | 1 | AB | Field Device Connectors (FDC) | ABR | ABRAEC | 1 | 1 | NO | PC | F | 185,90 | G | 0 | 0 | 0 |  | 4046356817882 | 85366990 | DE | EC002635 | Imagen | Catálogo
1620299 | CA-16S1N8AT0DN | Conector para cables | M23, Conector para cables, serie: CA, acodado, apantallado: sí, Bloqueo por tornillo, Nº de polos: 16, Sentido de giro: Estándar, tipo de conexión del contacto: Hembra, Conexión crimpada, rango de diámetro de cable: 3 mm ... 14,5 mm, codificación: N, se espera que este artículo no contenga plomo a partir del segundo trimestre de 2026 de acuerdo con RoHS II sin excepción 6c (Pb &lt;0,1 %), una alternativa sin plomo está disponible previamente a petición | 66.28 | 1 | AB | Field Device Connectors (FDC) | ABR | ABRAEC | 1 | 1 | NO | PC | F | 187,00 | G | 0 | 0 | 0 |  | 4046356817875 | 85366990 | DE | EC002635 | Imagen | Catálogo
1620300 | CA-16P1N12T0DN | Conector para cables | M23, Conector para cables, serie: CA, acodado, apantallado: sí, Bloqueo por tornillo, Nº de polos: 16, Sentido de giro: Estándar, tipo de conexión del contacto: Macho, Conexión por soldadura, rango de diámetro de cable: 3 mm ... 14,5 mm, codificación: N, se espera que este artículo no contenga plomo a partir del segundo trimestre de 2026 de acuerdo con RoHS II sin excepción 6c (Pb &lt;0,1 %), una alternativa sin plomo está disponible previamente a petición | 74.01 | 1 | AB | Field Device Connectors (FDC) | ABR | ABRAEC | 1 | 1 | NO | PC | F | 193,10 | G | 0 | 0 | 0 |  | 4046356817769 | 85366990 | DE | EC002635 | Imagen | Catálogo
1620301 | CA-16S1N12T0DN | Conector para cables | M23, Conector para cables, serie: CA, acodado, apantallado: sí, Bloqueo por tornillo, Nº de polos: 16, Sentido de giro: Estándar, tipo de conexión del contacto: Hembra, Conexión por soldadura, rango de diámetro de cable: 3 mm ... 14,5 mm, codificación: N, se espera que este artículo no contenga plomo a partir del segundo trimestre de 2026 de acuerdo con RoHS II sin excepción 6c (Pb &lt;0,1 %), una alternativa sin plomo está disponible previamente a petición | 73.92 | 1 | AB | Field Device Connectors (FDC) | ABR | ABRAEC | 1 | 1 | NO | PC | F | 189,20 | G | 0 | 0 | 0 |  | 4046356817752 | 85366990 | DE | EC002635 | Imagen | Catálogo
1620302 | CA-12P1N8AT0DN | Conector para cables | M23, Conector para cables, serie: CA, acodado, apantallado: sí, Bloqueo por tornillo, Nº de polos: 12, Sentido de giro: Estándar, tipo de conexión del contacto: Macho, Conexión crimpada, rango de diámetro de cable: 3 mm ... 14,5 mm, codificación: N, se espera que este artículo no contenga plomo a partir del segundo trimestre de 2026 de acuerdo con RoHS II sin excepción 6c (Pb &lt;0,1 %), una alternativa sin plomo está disponible previamente a petición | 65.99 | 1 | AB | Field Device Connectors (FDC) | ABR | ABRAEC | 1 | 1 | NO | PC | F | 191,80 | G | 0 | 0 | 0 |  | 4046356817745 | 85366990 | DE | EC002635 | Imagen | Catálogo
1620303 | CA-12S1N8AT0DN | Conector para cables | M23, Conector para cables, serie: CA, acodado, apantallado: sí, Bloqueo por tornillo, Nº de polos: 12, Sentido de giro: Estándar, tipo de conexión del contacto: Hembra, Conexión crimpada, rango de diámetro de cable: 3 mm ... 14,5 mm, codificación: N, se espera que este artículo no contenga plomo a partir del segundo trimestre de 2026 de acuerdo con RoHS II sin excepción 6c (Pb &lt;0,1 %), una alternativa sin plomo está disponible previamente a petición | 66.38 | 1 | AB | Field Device Connectors (FDC) | ABR | ABRAEC | 1 | 1 | NO | PC |  | 188,60 | G | 40 | 130 | 110 | MM | 4046356817738 | 85366990 | DE | EC002635 | Imagen | Catálogo
1620320 | K-5E - OE/5,0-C06/M40 F8 | Enchufe de cable recubierto de plástico | Enchufe de cable recubierto de plástico, serie: KSM, M40-Hembra, recto recubierto por extrusión de plástico, número de polos: 2+3+PE, tipo de bloqueo: Bloqueo por tornillo, longitud de cable: 5 m, apantallado: sí, color envoltura exterior: naranja RAL 2003, se espera que este artículo no contenga plomo a partir del primer trimestre de 2027 de acuerdo con RoHS II sin excepción 6c (Pb &lt;0,1 %), una alternativa sin plomo está disponible previamente a petición | 390.44 | 1 | AB | Field Device Connectors (FDC) | ABR | ABRDIA | 1 | 2 | NO | PC |  | 3.923,29 | G | 344 | 1 | 330 | MM | 4046356833578 | 85444290 | DE | EC003250 | Imagen | Catálogo
1620323 | K-7E - OE/5,0-D03/M40 F8 | Enchufe de cable recubierto de plástico | Enchufe de cable recubierto de plástico, serie: KSM, M40-Hembra, recto recubierto por extrusión de plástico, número de polos: 4+3+PE, tipo de bloqueo: Bloqueo por tornillo, longitud de cable: 5 m, apantallado: sí, color envoltura exterior: naranja RAL 2003 | 272.7852 | 1 | AB | Field Device Connectors (FDC) | ABR | ABRDIA | 1 | 2 | NO | PC |  | 1.893,60 | G | 0 | 0 | 0 |  | 4046356833615 | 85444290 | DE | EC003250 | Imagen | Catálogo
1620337 | K-7E - OE/5,0-D04/M40 F8 | Enchufe de cable recubierto de plástico | Enchufe de cable recubierto de plástico, serie: KSM, M40-Hembra, recto recubierto por extrusión de plástico, número de polos: 4+3+PE, tipo de bloqueo: Bloqueo por tornillo, longitud de cable: 5 m, apantallado: sí, color envoltura exterior: naranja RAL 2003, se espera que este artículo no contenga plomo a partir del primer trimestre de 2027 de acuerdo con RoHS II sin excepción 6c (Pb &lt;0,1 %), una alternativa sin plomo está disponible previamente a petición | 335.74 | 1 | AB | Field Device Connectors (FDC) | ABR | ABRDIA | 1 | 2 | NO | PC |  | 2.590,00 | G | 0 | 0 | 0 |  | 4046356833639 | 85444290 | DE | EC003250 | Imagen | Catálogo
1620378 | K-5E-M40 M9/010-C05/M40 F8 | Conector enchufable recubierto de plástico por ambos lados | Conector enchufable recubierto de plástico por ambos lados, serie: KSM, M40-Hembra, recto recubierto por extrusión de plástico, número de polos: 2+3+PE, tipo de bloqueo: Bloqueo por tornillo, a M40-Macho, recto recubierto por extrusión de plástico, número de polos: 2+3+PE, longitud de cable: 10 m, apantallado: sí, color envoltura exterior: naranja RAL 2003, se espera que este artículo no contenga plomo a partir del primer trimestre de 2027 de acuerdo con RoHS II sin excepción 6c (Pb &lt;0,1 %), una alternativa sin plomo está disponible previamente a petición | 717.42 | 1 | AB | Field Device Connectors (FDC) | ABR | ABRDIG | 1 | 2 | NO | PC |  | 5.969,00 | G | 0 | 0 | 0 |  | 4046356833899 | 85444290 | DE | EC003250 | Imagen | Catálogo
1620382 | K-7E-M40 M9/2,0-D03/M40 F8 | Conector enchufable recubierto de plástico por ambos lados | Conector enchufable recubierto de plástico por ambos lados, serie: KSM, M40-Hembra, recto recubierto por extrusión de plástico, número de polos: 4+3+PE, tipo de bloqueo: Bloqueo por tornillo, a M40-Macho, recto recubierto por extrusión de plástico, número de polos: 4+3+PE, longitud de cable: 2 m, apantallado: sí, color envoltura exterior: naranja RAL 2003, se espera que este artículo no contenga plomo a partir del primer trimestre de 2027 de acuerdo con RoHS II sin excepción 6c (Pb &lt;0,1 %), una alternativa sin plomo está disponible previamente a petición | 384.82 | 1 | AB | Field Device Connectors (FDC) | ABR | ABRDIG | 1 | 2 | NO | PC |  | 1.531,00 | G | 0 | 0 | 0 |  | 4046356833776 | 85444290 | DE | EC003250 | Imagen | Catálogo
1620392 | K-7E-M40 M9/010-D05/M40 F8 | Conector enchufable recubierto de plástico por ambos lados | Conector enchufable recubierto de plástico por ambos lados, serie: KSM, M40-Hembra, recto recubierto por extrusión de plástico, número de polos: 4+3+PE, tipo de bloqueo: Bloqueo por tornillo, a M40-Macho, recto recubierto por extrusión de plástico, número de polos: 4+3+PE, longitud de cable: 10 m, apantallado: sí, color envoltura exterior: naranja RAL 2003, se espera que este artículo no contenga plomo a partir del primer trimestre de 2027 de acuerdo con RoHS II sin excepción 6c (Pb &lt;0,1 %), una alternativa sin plomo está disponible previamente a petición | 722.07 | 1 | AB | Field Device Connectors (FDC) | ABR | ABRDIG | 1 | 2 | NO | PC |  | 6.423,00 | G | 0 | 0 | 0 |  | 4046356833752 | 85444290 | DE | EC003250 | Imagen | Catálogo
1620396 | K-5E - OE/2,0-C03/M23 F8 | Enchufe de cable recubierto de plástico | Enchufe de cable recubierto de plástico, serie: KSF, M23-Hembra, recto recubierto por extrusión de plástico, número de polos: 5+PE, tipo de bloqueo: Bloqueo por tornillo, longitud de cable: 2 m, apantallado: sí, color envoltura exterior: naranja RAL 2003, se espera que este artículo no contenga plomo a partir del tercer trimestre de 2026 de acuerdo con RoHS II sin excepción 6c (Pb &lt;0,1 %), una alternativa sin plomo está disponible previamente a petición | 126.39 | 1 | AB | Field Device Connectors (FDC) | ABR | ABRDEA | 1 | 2 | NO | PC |  | 682,15 | G | 0 | 0 | 0 |  | 4046356831369 | 85444290 | DE | EC003250 | Imagen | Catálogo
1620397 | K-5E - OE/5,0-C03/M23 F8 | Enchufe de cable recubierto de plástico | Enchufe de cable recubierto de plástico, serie: KSF, M23-Hembra, recto recubierto por extrusión de plástico, número de polos: 5+PE, tipo de bloqueo: Bloqueo por tornillo, longitud de cable: 5 m, apantallado: sí, color envoltura exterior: naranja RAL 2003, se espera que este artículo no contenga plomo a partir del tercer trimestre de 2026 de acuerdo con RoHS II sin excepción 6c (Pb &lt;0,1 %), una alternativa sin plomo está disponible previamente a petición | 186.46 | 1 | AB | Field Device Connectors (FDC) | ABR | ABRDEA | 1 | 2 | NO | PC |  | 1.558,95 | G | 45 | 360 | 290 | MM | 4046356831352 | 85444290 | DE | EC003250 | Imagen | Catálogo
1620398 | K-5E - OE/010-C03/M23 F8 | Enchufe de cable recubierto de plástico | Enchufe de cable recubierto de plástico, serie: KSF, M23-Hembra, recto recubierto por extrusión de plástico, número de polos: 5+PE, tipo de bloqueo: Bloqueo por tornillo, longitud de cable: 10 m, apantallado: sí, color envoltura exterior: naranja RAL 2003, se espera que este artículo no contenga plomo a partir del tercer trimestre de 2026 de acuerdo con RoHS II sin excepción 6c (Pb &lt;0,1 %), una alternativa sin plomo está disponible previamente a petición | 286.61 | 1 | AB | Field Device Connectors (FDC) | ABR | ABRDEA | 1 | 2 | NO | PC |  | 2.987,11 | G | 0 | 0 | 0 |  | 4046356831604 | 85444290 | DE | EC003250 | Imagen | Catálogo
1620399 | K-7E - OE/2,0-D02/M23 F8 | Enchufe de cable recubierto de plástico | Enchufe de cable recubierto de plástico, serie: KSF, M23-Hembra, recto recubierto por extrusión de plástico, número de polos: 4+3+PE, tipo de bloqueo: Bloqueo por tornillo, longitud de cable: 2 m, apantallado: sí, color envoltura exterior: naranja RAL 2003, se espera que este artículo no contenga plomo a partir del primer trimestre de 2027 de acuerdo con RoHS II sin excepción 6c (Pb &lt;0,1 %), una alternativa sin plomo está disponible previamente a petición | 127.23 | 1 | AB | Field Device Connectors (FDC) | ABR | ABRDEA | 1 | 2 | NO | PC |  | 599,60 | G | 40 | 220 | 215 | MM | 4046356830751 | 85444290 | DE | EC003250 | Imagen | Catálogo
1620400 | K-7E - OE/5,0-D02/M23 F8 | Enchufe de cable recubierto de plástico | Enchufe de cable recubierto de plástico, serie: KSF, M23-Hembra, recto recubierto por extrusión de plástico, número de polos: 4+3+PE, tipo de bloqueo: Bloqueo por tornillo, longitud de cable: 5 m, apantallado: sí, color envoltura exterior: naranja RAL 2003, se espera que este artículo no contenga plomo a partir del primer trimestre de 2027 de acuerdo con RoHS II sin excepción 6c (Pb &lt;0,1 %), una alternativa sin plomo está disponible previamente a petición | 179.26 | 1 | AB | Field Device Connectors (FDC) | ABR | ABRDEA | 1 | 2 | NO | PC |  | 1.299,10 | G | 70 | 319 | 313 | MM | 4046356830768 | 85444290 | DE | EC003250 | Imagen | Catálogo
1620401 | K-7E - OE/010-D02/M23 F8 | Enchufe de cable recubierto de plástico | Enchufe de cable recubierto de plástico, serie: KSF, M23-Hembra, recto recubierto por extrusión de plástico, número de polos: 4+3+PE, tipo de bloqueo: Bloqueo por tornillo, longitud de cable: 10 m, apantallado: sí, color envoltura exterior: naranja RAL 2003, se espera que este artículo no contenga plomo a partir del primer trimestre de 2027 de acuerdo con RoHS II sin excepción 6c (Pb &lt;0,1 %), una alternativa sin plomo está disponible previamente a petición | 265.98 | 1 | AB | Field Device Connectors (FDC) | ABR | ABRDEA | 1 | 2 | NO | PC |  | 2.513,00 | G | 60 | 300 | 300 | MM | 4046356831574 | 85444290 | DE | EC003250 | Imagen | Catálogo
1620402 | K-7E - OE/2,0-D03/M23 F8 | Enchufe de cable recubierto de plástico | Enchufe de cable recubierto de plástico, serie: KSF, M23-Hembra, recto recubierto por extrusión de plástico, número de polos: 4+3+PE, tipo de bloqueo: Bloqueo por tornillo, longitud de cable: 2 m, apantallado: sí, color envoltura exterior: naranja RAL 2003, se espera que este artículo no contenga plomo a partir del primer trimestre de 2027 de acuerdo con RoHS II sin excepción 6c (Pb &lt;0,1 %), una alternativa sin plomo está disponible previamente a petición | 136.73 | 1 | AB | Field Device Connectors (FDC) | ABR | ABRDEA | 1 | 2 | NO | PC |  | 728,30 | G | 30 | 270 | 270 | MM | 4046356831598 | 85444290 | DE | EC003250 | Imagen | Catálogo
1620404 | K-7E - OE/5,0-D03/M23 F8 | Enchufe de cable recubierto de plástico | Enchufe de cable recubierto de plástico, serie: KSF, M23-Hembra, recto recubierto por extrusión de plástico, número de polos: 4+3+PE, tipo de bloqueo: Bloqueo por tornillo, longitud de cable: 5 m, apantallado: sí, color envoltura exterior: naranja RAL 2003, se espera que este artículo no contenga plomo a partir del primer trimestre de 2027 de acuerdo con RoHS II sin excepción 6c (Pb &lt;0,1 %), una alternativa sin plomo está disponible previamente a petición | 202.99 | 1 | AB | Field Device Connectors (FDC) | ABR | ABRDEA | 1 | 2 | NO | PC |  | 1.774,00 | G | 0 | 0 | 0 |  | 4046356831581 | 85444290 | DE | EC003250 | Imagen | Catálogo
1620405 | K-7E - OE/010-D03/M23 F8 | Enchufe de cable recubierto de plástico | Enchufe de cable recubierto de plástico, serie: KSF, M23-Hembra, recto recubierto por extrusión de plástico, número de polos: 4+3+PE, tipo de bloqueo: Bloqueo por tornillo, longitud de cable: 10 m, apantallado: sí, color envoltura exterior: naranja RAL 2003, se espera que este artículo no contenga plomo a partir del primer trimestre de 2027 de acuerdo con RoHS II sin excepción 6c (Pb &lt;0,1 %), una alternativa sin plomo está disponible previamente a petición | 313.46 | 1 | AB | Field Device Connectors (FDC) | ABR | ABRDEA | 1 | 2 | NO | PC |  | 3.467,00 | G | 0 | 0 | 0 |  | 4046356831376 | 85444290 | DE | EC003250 | Imagen | Catálogo
1620406 | K-5E-M23 M9/2,0-C03/M23 F8 | Conector enchufable recubierto de plástico por ambos lados | Conector enchufable recubierto de plástico por ambos lados, serie: KSF, M23-Hembra, recto recubierto por extrusión de plástico, número de polos: 5+PE, tipo de bloqueo: Bloqueo por tornillo, a M23-Macho, recto recubierto por extrusión de plástico, número de polos: 5+PE, longitud de cable: 2 m, apantallado: sí, color envoltura exterior: naranja RAL 2003, se espera que este artículo no contenga plomo a partir del tercer trimestre de 2026 de acuerdo con RoHS II sin excepción 6c (Pb &lt;0,1 %), una alternativa sin plomo está disponible previamente a petición | 212.76 | 1 | AB | Field Device Connectors (FDC) | ABR | ABRDEG | 1 | 2 | NO | PC |  | 761,33 | G | 0 | 0 | 0 |  | 4046356831703 | 85444290 | DE | EC003250 | Imagen | Catálogo
1620407 | K-5E-M23 M9/5,0-C03/M23 F8 | Conector enchufable recubierto de plástico por ambos lados | Conector enchufable recubierto de plástico por ambos lados, serie: KSF, M23-Hembra, recto recubierto por extrusión de plástico, número de polos: 5+PE, tipo de bloqueo: Bloqueo por tornillo, a M23-Macho, recto recubierto por extrusión de plástico, número de polos: 5+PE, longitud de cable: 5 m, apantallado: sí, color envoltura exterior: naranja RAL 2003, se espera que este artículo no contenga plomo a partir del tercer trimestre de 2026 de acuerdo con RoHS II sin excepción 6c (Pb &lt;0,1 %), una alternativa sin plomo está disponible previamente a petición | 272.8 | 1 | AB | Field Device Connectors (FDC) | ABR | ABRDEG | 1 | 2 | NO | PC |  | 1.625,69 | G | 0 | 0 | 0 |  | 4046356831666 | 85444290 | DE | EC003250 | Imagen | Catálogo
1620408 | K-5E-M23 M9/010-C03/M23 F8 | Conector enchufable recubierto de plástico por ambos lados | Conector enchufable recubierto de plástico por ambos lados, serie: KSF, M23-Hembra, recto recubierto por extrusión de plástico, número de polos: 5+PE, tipo de bloqueo: Bloqueo por tornillo, a M23-Macho, recto recubierto por extrusión de plástico, número de polos: 5+PE, longitud de cable: 10 m, apantallado: sí, color envoltura exterior: naranja RAL 2003, se espera que este artículo no contenga plomo a partir del tercer trimestre de 2026 de acuerdo con RoHS II sin excepción 6c (Pb &lt;0,1 %), una alternativa sin plomo está disponible previamente a petición | 372.94 | 1 | AB | Field Device Connectors (FDC) | ABR | ABRDEG | 1 | 2 | NO | PC |  | 3.066,29 | G | 0 | 0 | 0 |  | 4046356831710 | 85444290 | DE | EC003250 | Imagen | Catálogo
1620409 | K-7E-M23 M9/2,0-D02/M23 F8 | Conector enchufable recubierto de plástico por ambos lados | Conector enchufable recubierto de plástico por ambos lados, serie: KSF, M23-Hembra, recto recubierto por extrusión de plástico, número de polos: 4+3+PE, tipo de bloqueo: Bloqueo por tornillo, a M23-Macho, recto recubierto por extrusión de plástico, número de polos: 4+3+PE, longitud de cable: 2 m, apantallado: sí, color envoltura exterior: naranja RAL 2003, se espera que este artículo no contenga plomo a partir del primer trimestre de 2027 de acuerdo con RoHS II sin excepción 6c (Pb &lt;0,1 %), una alternativa sin plomo está disponible previamente a petición | 219.78 | 1 | AB | Field Device Connectors (FDC) | ABR | ABRDEG | 1 | 2 | NO | PC |  | 659,00 | G | 0 | 0 | 0 |  | 4046356831642 | 85444290 | DE | EC003250 | Imagen | Catálogo
1620410 | K-7E-M23 M9/5,0-D02/M23 F8 | Conector enchufable recubierto de plástico por ambos lados | Conector enchufable recubierto de plástico por ambos lados, serie: KSF, M23-Hembra, recto recubierto por extrusión de plástico, número de polos: 4+3+PE, tipo de bloqueo: Bloqueo por tornillo, a M23-Macho, recto recubierto por extrusión de plástico, número de polos: 4+3+PE, longitud de cable: 5 m, apantallado: sí, color envoltura exterior: naranja RAL 2003, se espera que este artículo no contenga plomo a partir del primer trimestre de 2027 de acuerdo con RoHS II sin excepción 6c (Pb &lt;0,1 %), una alternativa sin plomo está disponible previamente a petición | 271.81 | 1 | AB | Field Device Connectors (FDC) | ABR | ABRDEG | 1 | 2 | NO | PC |  | 1.320,00 | G | 0 | 0 | 0 |  | 4046356831659 | 85444290 | DE | EC003250 | Imagen | Catálogo
1620411 | K-7E-M23 M9/010-D02/M23 F8 | Conector enchufable recubierto de plástico por ambos lados | Conector enchufable recubierto de plástico por ambos lados, serie: KSF, M23-Hembra, recto recubierto por extrusión de plástico, número de polos: 4+3+PE, tipo de bloqueo: Bloqueo por tornillo, a M23-Macho, recto recubierto por extrusión de plástico, número de polos: 4+3+PE, longitud de cable: 10 m, apantallado: sí, color envoltura exterior: naranja RAL 2003, se espera que este artículo no contenga plomo a partir del primer trimestre de 2027 de acuerdo con RoHS II sin excepción 6c (Pb &lt;0,1 %), una alternativa sin plomo está disponible previamente a petición | 358.5 | 1 | AB | Field Device Connectors (FDC) | ABR | ABRDEG | 1 | 2 | NO | PC |  | 2.460,00 | G | 50 | 310 | 310 | MM | 4046356831727 | 85444290 | DE | EC003250 | Imagen | Catálogo
1620412 | K-7E-M23 M9/2,0-D03/M23 F8 | Conector enchufable recubierto de plástico por ambos lados | Conector enchufable recubierto de plástico por ambos lados, serie: KSF, M23-Hembra, recto recubierto por extrusión de plástico, número de polos: 4+3+PE, tipo de bloqueo: Bloqueo por tornillo, a M23-Macho, recto recubierto por extrusión de plástico, número de polos: 4+3+PE, longitud de cable: 2 m, apantallado: sí, color envoltura exterior: naranja RAL 2003, se espera que este artículo no contenga plomo a partir del primer trimestre de 2027 de acuerdo con RoHS II sin excepción 6c (Pb &lt;0,1 %), una alternativa sin plomo está disponible previamente a petición | 229.28 | 1 | AB | Field Device Connectors (FDC) | ABR | ABRDEG | 1 | 2 | NO | PC |  | 890,00 | G | 0 | 0 | 0 |  | 4046356831697 | 85444290 | DE | EC003250 | Imagen | Catálogo
1620413 | K-7E-M23 M9/5,0-D03/M23 F8 | Conector enchufable recubierto de plástico por ambos lados | Conector enchufable recubierto de plástico por ambos lados, serie: KSF, M23-Hembra, recto recubierto por extrusión de plástico, número de polos: 4+3+PE, tipo de bloqueo: Bloqueo por tornillo, a M23-Macho, recto recubierto por extrusión de plástico, número de polos: 4+3+PE, longitud de cable: 5 m, apantallado: sí, color envoltura exterior: naranja RAL 2003, se espera que este artículo no contenga plomo a partir del primer trimestre de 2027 de acuerdo con RoHS II sin excepción 6c (Pb &lt;0,1 %), una alternativa sin plomo está disponible previamente a petición | 295.55 | 1 | AB | Field Device Connectors (FDC) | ABR | ABRDEG | 1 | 2 | NO | PC |  | 1.723,00 | G | 50 | 280 | 270 | MM | 4046356831680 | 85444290 | DE | EC003250 | Imagen | Catálogo
1620414 | K-7E-M23 M9/010-D03/M23 F8 | Conector enchufable recubierto de plástico por ambos lados | Conector enchufable recubierto de plástico por ambos lados, serie: KSF, M23-Hembra, recto recubierto por extrusión de plástico, número de polos: 4+3+PE, tipo de bloqueo: Bloqueo por tornillo, a M23-Macho, recto recubierto por extrusión de plástico, número de polos: 4+3+PE, longitud de cable: 10 m, apantallado: sí, color envoltura exterior: naranja RAL 2003, se espera que este artículo no contenga plomo a partir del primer trimestre de 2027 de acuerdo con RoHS II sin excepción 6c (Pb &lt;0,1 %), una alternativa sin plomo está disponible previamente a petición | 406.01 | 1 | AB | Field Device Connectors (FDC) | ABR | ABRDEG | 1 | 2 | NO | PC |  | 3.546,00 | G | 0 | 0 | 0 |  | 4046356831673 | 85444290 | DE | EC003250 | Imagen | Catálogo
1620415 | K-5E - OE/2,0-C02/M23 FK | Enchufe de cable recubierto de plástico | Enchufe de cable recubierto de plástico, serie: KSF, M23-Hembra, acodado giratorio, -120° a la izquierda/120° a la derecha, número de polos: 5+PE, tipo de bloqueo: Bloqueo por tornillo, longitud de cable: 2 m, apantallado: sí, color envoltura exterior: naranja RAL 2003, se espera que este artículo no contenga plomo a partir del primer trimestre de 2027 de acuerdo con RoHS II sin excepción 6c (Pb &lt;0,1 %), una alternativa sin plomo está disponible previamente a petición | 166.72 | 1 | AB | Field Device Connectors (FDC) | ABR | ABRDEC | 1 | 2 | NO | PC |  | 650,00 | G | 30 | 280 | 280 | MM | 4046356831765 | 85444290 | DE | EC003250 | Imagen | Catálogo
1620416 | K-5E - OE/5,0-C02/M23 FK | Enchufe de cable recubierto de plástico | Enchufe de cable recubierto de plástico, serie: KSF, M23-Hembra, acodado giratorio, -120° a la izquierda/120° a la derecha, número de polos: 5+PE, tipo de bloqueo: Bloqueo por tornillo, longitud de cable: 5 m, apantallado: sí, color envoltura exterior: naranja RAL 2003, se espera que este artículo no contenga plomo a partir del primer trimestre de 2027 de acuerdo con RoHS II sin excepción 6c (Pb &lt;0,1 %), una alternativa sin plomo está disponible previamente a petición | 219.83 | 1 | AB | Field Device Connectors (FDC) | ABR | ABRDEC | 1 | 2 | NO | PC |  | 1.258,24 | G | 0 | 0 | 0 |  | 4046356831758 | 85444290 | DE | EC003250 | Imagen | Catálogo
1620417 | K-5E - OE/010-C02/M23 FK | Enchufe de cable recubierto de plástico | Enchufe de cable recubierto de plástico, serie: KSF, M23-Hembra, acodado giratorio, -120° a la izquierda/120° a la derecha, número de polos: 5+PE, tipo de bloqueo: Bloqueo por tornillo, longitud de cable: 10 m, apantallado: sí, color envoltura exterior: naranja RAL 2003, se espera que este artículo no contenga plomo a partir del primer trimestre de 2027 de acuerdo con RoHS II sin excepción 6c (Pb &lt;0,1 %), una alternativa sin plomo está disponible previamente a petición | 308.34 | 1 | AB | Field Device Connectors (FDC) | ABR | ABRDEC | 1 | 2 | NO | PC |  | 2.432,00 | G | 0 | 0 | 0 |  | 4046356831741 | 85444290 | DE | EC003250 | Imagen | Catálogo
1620418 | K-5E - OE/2,0-C03/M23 FK | Enchufe de cable recubierto de plástico | Enchufe de cable recubierto de plástico, serie: KSF, M23-Hembra, acodado giratorio, -120° a la izquierda/120° a la derecha, número de polos: 5+PE, tipo de bloqueo: Bloqueo por tornillo, longitud de cable: 2 m, apantallado: sí, color envoltura exterior: naranja RAL 2003, se espera que este artículo no contenga plomo a partir del tercer trimestre de 2026 de acuerdo con RoHS II sin excepción 6c (Pb &lt;0,1 %), una alternativa sin plomo está disponible previamente a petición | 171.36 | 1 | AB | Field Device Connectors (FDC) | ABR | ABRDEC | 1 | 2 | NO | PC |  | 759,57 | G | 60 | 280 | 240 | MM | 4046356831796 | 85444290 | DE | EC003250 | Imagen | Catálogo
1620419 | K-5E - OE/5,0-C03/M23 FK | Enchufe de cable recubierto de plástico | Enchufe de cable recubierto de plástico, serie: KSF, M23-Hembra, acodado giratorio, -120° a la izquierda/120° a la derecha, número de polos: 5+PE, tipo de bloqueo: Bloqueo por tornillo, longitud de cable: 5 m, apantallado: sí, color envoltura exterior: naranja RAL 2003, se espera que este artículo no contenga plomo a partir del tercer trimestre de 2026 de acuerdo con RoHS II sin excepción 6c (Pb &lt;0,1 %), una alternativa sin plomo está disponible previamente a petición | 231.46 | 1 | AB | Field Device Connectors (FDC) | ABR | ABRDEC | 1 | 2 | NO | PC |  | 1.623,93 | G | 0 | 0 | 0 |  | 4046356831840 | 85444290 | DE | EC003250 | Imagen | Catálogo
1620420 | K-5E - OE/010-C03/M23 FK | Enchufe de cable recubierto de plástico | Enchufe de cable recubierto de plástico, serie: KSF, M23-Hembra, acodado giratorio, -120° a la izquierda/120° a la derecha, número de polos: 5+PE, tipo de bloqueo: Bloqueo por tornillo, longitud de cable: 10 m, apantallado: sí, color envoltura exterior: naranja RAL 2003, se espera que este artículo no contenga plomo a partir del tercer trimestre de 2026 de acuerdo con RoHS II sin excepción 6c (Pb &lt;0,1 %), una alternativa sin plomo está disponible previamente a petición | 331.57 | 1 | AB | Field Device Connectors (FDC) | ABR | ABRDEC | 1 | 2 | NO | PC |  | 3.064,53 | G | 0 | 0 | 0 |  | 4046356831772 | 85444290 | DE | EC003250 | Imagen | Catálogo
1620421 | K-7E - OE/2,0-D02/M23 FK | Enchufe de cable recubierto de plástico | Enchufe de cable recubierto de plástico, serie: KSF, M23-Hembra, acodado giratorio, -120° a la izquierda/120° a la derecha, número de polos: 4+3+PE, tipo de bloqueo: Bloqueo por tornillo, longitud de cable: 2 m, apantallado: sí, color envoltura exterior: naranja RAL 2003, se espera que este artículo no contenga plomo a partir del primer trimestre de 2027 de acuerdo con RoHS II sin excepción 6c (Pb &lt;0,1 %), una alternativa sin plomo está disponible previamente a petición | 178.62 | 1 | AB | Field Device Connectors (FDC) | ABR | ABRDEC | 1 | 2 | NO | PC |  | 670,00 | G | 0 | 0 | 0 |  | 4046356831734 | 85444290 | DE | EC003250 | Imagen | Catálogo
1620422 | K-7E - OE/5,0-D02/M23 FK | Enchufe de cable recubierto de plástico | Enchufe de cable recubierto de plástico, serie: KSF, M23-Hembra, acodado giratorio, -120° a la izquierda/120° a la derecha, número de polos: 4+3+PE, tipo de bloqueo: Bloqueo por tornillo, longitud de cable: 5 m, apantallado: sí, color envoltura exterior: naranja RAL 2003, se espera que este artículo no contenga plomo a partir del primer trimestre de 2027 de acuerdo con RoHS II sin excepción 6c (Pb &lt;0,1 %), una alternativa sin plomo está disponible previamente a petición | 225.76 | 1 | AB | Field Device Connectors (FDC) | ABR | ABRDEC | 1 | 2 | NO | PC |  | 1.323,50 | G | 0 | 0 | 0 |  | 4046356831819 | 85444290 | DE | EC003250 | Imagen | Catálogo
1620423 | K-7E - OE/010-D02/M23 FK | Enchufe de cable recubierto de plástico | Enchufe de cable recubierto de plástico, serie: KSF, M23-Hembra, acodado giratorio, -120° a la izquierda/120° a la derecha, número de polos: 4+3+PE, tipo de bloqueo: Bloqueo por tornillo, longitud de cable: 10 m, apantallado: sí, color envoltura exterior: naranja RAL 2003, se espera que este artículo no contenga plomo a partir del primer trimestre de 2027 de acuerdo con RoHS II sin excepción 6c (Pb &lt;0,1 %), una alternativa sin plomo está disponible previamente a petición | 312.47 | 1 | AB | Field Device Connectors (FDC) | ABR | ABRDEC | 1 | 2 | NO | PC |  | 2.410,50 | G | 0 | 0 | 0 |  | 4046356831802 | 85444290 | DE | EC003250 | Imagen | Catálogo
1620424 | K-7E - OE/2,0-D03/M23 FK | Enchufe de cable recubierto de plástico | Enchufe de cable recubierto de plástico, serie: KSF, M23-Hembra, acodado giratorio, -120° a la izquierda/120° a la derecha, número de polos: 4+3+PE, tipo de bloqueo: Bloqueo por tornillo, longitud de cable: 2 m, apantallado: sí, color envoltura exterior: naranja RAL 2003, se espera que este artículo no contenga plomo a partir del tercer trimestre de 2026 de acuerdo con RoHS II sin excepción 6c (Pb &lt;0,1 %), una alternativa sin plomo está disponible previamente a petición | 188.36 | 1 | AB | Field Device Connectors (FDC) | ABR | ABRDEC | 1 | 2 | NO | PC |  | 787,41 | G | 0 | 0 | 0 |  | 4046356831789 | 85444290 | DE | EC003250 | Imagen | Catálogo
1620425 | K-7E - OE/5,0-D03/M23 FK | Enchufe de cable recubierto de plástico | Enchufe de cable recubierto de plástico, serie: KSF, M23-Hembra, acodado giratorio, -120° a la izquierda/120° a la derecha, número de polos: 4+3+PE, tipo de bloqueo: Bloqueo por tornillo, longitud de cable: 5 m, apantallado: sí, color envoltura exterior: naranja RAL 2003, se espera que este artículo no contenga plomo a partir del tercer trimestre de 2026 de acuerdo con RoHS II sin excepción 6c (Pb &lt;0,1 %), una alternativa sin plomo está disponible previamente a petición | 249.49 | 1 | AB | Field Device Connectors (FDC) | ABR | ABRDEC | 1 | 2 | NO | PC |  | 1.696,50 | G | 0 | 0 | 0 |  | 4046356831833 | 85444290 | DE | EC003250 | Imagen | Catálogo
1620426 | K-7E - OE/010-D03/M23 FK | Enchufe de cable recubierto de plástico | Enchufe de cable recubierto de plástico, serie: KSF, M23-Hembra, acodado giratorio, -120° a la izquierda/120° a la derecha, número de polos: 4+3+PE, tipo de bloqueo: Bloqueo por tornillo, longitud de cable: 10 m, apantallado: sí, color envoltura exterior: naranja RAL 2003, se espera que este artículo no contenga plomo a partir del tercer trimestre de 2026 de acuerdo con RoHS II sin excepción 6c (Pb &lt;0,1 %), una alternativa sin plomo está disponible previamente a petición | 370.04 | 1 | AB | Field Device Connectors (FDC) | ABR | ABRDEC | 1 | 2 | NO | PC |  | 3.163,41 | G | 0 | 0 | 0 |  | 4046356831826 | 85444290 | DE | EC003250 | Imagen | Catálogo
1620443 | ST-3ES1N8AA500S | Conect. enchuf. para apar. pared delant. | Conect. enchuf. para apar. pared delant., Acodado giratorio, para bloqueo estándar y SPEEDCON, M17, número de polos: 3+PE, tipo de contacto: Hembra, Anillo tórico axial, 4x Ø 3,2, apantallado: sí, medida de brida: 25,75 mm x 25,75 mm, índice de protección: IP67, número de polos: 4, tipo de conexión: Conexión engastada, serie: ST Producto alternativo según RoHS II sin excepción 6c (Pb&lt; 0,1 %): 1242346 | 27.3568 | 1 | AB | Field Device Connectors (FDC) | ABR | ABRBEM | 1 | 1 | NO | PC |  | 95.78 | G | 0 | 0 | 0 |  | 4046356828338 | 85366990 | DE | EC002635 | Imagen | Catálogo
1620444 | ST-3EP1N8AA500S | Conect. enchuf. para apar. pared delant. | Conect. enchuf. para apar. pared delant., Acodado giratorio, para bloqueo estándar y SPEEDCON, M17, número de polos: 3+PE, tipo de conexión del contacto: Macho, Anillo tórico axial, apantallado: sí, medida de brida: 25,75 mm x 25,75 mm, número de polos: 4, tipo de conexión: Conexión crimpada, serie: ST | 28.17 | 1 | AB | Field Device Connectors (FDC) | ABR | ABRBEM | 1 | 1 | NO | PC |  | 96,09 | G | 26 | 149 | 130 | MM | 4046356828482 | 85366990 | DE | EC003569 | Imagen | Catálogo
1620448 | ST-5EP1N8AA500S | Conect. enchuf. para apar. pared delant. | Conect. enchuf. para apar. pared delant., Acodado giratorio, para bloqueo estándar y SPEEDCON, M17, número de polos: 5+PE, tipo de contacto: Macho, Anillo tórico axial, 4x Ø 3,2, apantallado: sí, medida de brida: 25,75 mm x 25,75 mm, índice de protección: IP67, número de polos: 6, tipo de conexión: Conexión engastada, serie: ST | 27.6246 | 1 | AB | Field Device Connectors (FDC) | ABR | ABRBEM | 1 | 1 | NO | PC |  | 94.2 | G | 0 | 0 | 0 |  | 4046356828383 | 85366990 | DE | EC002635 | Imagen | Catálogo
1620456 | ST-08P1N8AA500S | Conect. enchuf. para apar. pared delant. | Conect. enchuf. para apar. pared delant., Acodado giratorio, para bloqueo estándar y SPEEDCON, M17, número de polos: 8, tipo de contacto: Macho, Anillo tórico axial, 4x Ø 3,2, apantallado: sí, medida de brida: 25,75 mm x 25,75 mm, índice de protección: IP67, número de polos: 8, tipo de conexión: Conexión engastada, serie: ST | 29.6743 | 1 | AB | Field Device Connectors (FDC) | ABR | ABRACM | 1 | 1 | NO | PC | F | 83.3 | G | 0 | 0 | 0 |  | 4046356828468 | 85366990 | DE | EC002635 | Imagen | Catálogo
1620459 | ST-8ES1N8AWK00S | Conect. enchuf. para apar. pared delant. | Conect. enchuf. para apar. pared delant., recto, para bloqueo estándar y SPEEDCON, M17, número de polos: 5+3+PE, tipo de conexión del contacto: Hembra, Anillo tórico axial, apantallado: sí, medida de brida: 25,75 mm x 25,75 mm, número de polos: 9, tipo de conexión: Conexión crimpada, serie: ST | 21.58 | 1 | AB | Field Device Connectors (FDC) | ABR | ABRBEL | 1 | 1 | NO | PC | F | 33,20 | G | 0 | 0 | 0 |  | 4046356828130 | 85366990 | DE | EC003569 | Imagen | Catálogo
1620460 | ST-8EP1N8AWK00S | Conect. enchuf. para apar. pared delant. | Conect. enchuf. para apar. pared delant., recto, para bloqueo estándar y SPEEDCON, M17, número de polos: 5+3+PE, tipo de conexión del contacto: Macho, Anillo tórico axial, apantallado: sí, medida de brida: 25,75 mm x 25,75 mm, número de polos: 9, tipo de conexión: Conexión crimpada, serie: ST | 21.58 | 1 | AB | Field Device Connectors (FDC) | ABR | ABRBEL | 1 | 1 | NO | PC | F | 46,53 | G | 0 | 0 | 0 |  | 4046356828147 | 85366990 | DE | EC003569 | Imagen | Catálogo
1620461 | ST-8ES1N8AW500S | Conect. enchuf. para apar. pared delant. | Conect. enchuf. para apar. pared delant., recto, para bloqueo estándar y SPEEDCON, M17, número de polos: 5+3+PE, tipo de conexión del contacto: Hembra, Anillo tórico axial, apantallado: sí, medida de brida: 25,75 mm x 25,75 mm, número de polos: 9, tipo de conexión: Conexión crimpada, serie: ST | 22.22 | 1 | AB | Field Device Connectors (FDC) | ABR | ABRBEL | 1 | 1 | NO | PC | F | 46,00 | G | 0 | 0 | 0 |  | 4046356828123 | 85366990 | DE | EC003569 | Imagen | Catálogo
1620462 | ST-8EP1N8AW500S | Conect. enchuf. para apar. pared delant. | Conect. enchuf. para apar. pared delant., recto, para bloqueo estándar y SPEEDCON, M17, número de polos: 5+3+PE, tipo de conexión del contacto: Macho, Anillo tórico axial, apantallado: sí, medida de brida: 25,75 mm x 25,75 mm, número de polos: 9, tipo de conexión: Conexión crimpada, serie: ST | 22.22 | 1 | AB | Field Device Connectors (FDC) | ABR | ABRBEL | 1 | 1 | NO | PC | F | 35,10 | G | 0 | 0 | 0 |  | 4046356828116 | 85366990 | DE | EC003569 | Imagen | Catálogo
1620541 | CA-00000002S00 | Carcasa para conector circular | Conector para equipos, pared delantera sin inserto de contactos, recto, bloqueo SPEEDCON, M23, junta plana, 4x Ø 3,2, apantallado: sí; dimensiones de brida 25 mm x 25 mm | 8.08 | 1 | AB | Field Device Connectors (FDC) | ABR | ABRAEP | 1 | 1 | NO | PC |  | 22,00 | G | 26 | 148 | 67 | MM | 4046356828857 | 85366990 | DE | EC003556 | Imagen | Catálogo
1620542 | CA-00000006Y00 | Carcasa para conector circular | Carcasa para conector circular, serie: CA, recto, para bloqueo estándar y SPEEDCON, M23, Junta axial, apantallado: sí | 6.48 | 1 | AB | Field Device Connectors (FDC) | ABR | ABRAEP | 1 | 1 | SÍ | PC |  | 24,00 | G | 10 | 140 | 120 | MM | 4046356828864 | 85366990 | DE | EC003556 | Imagen | Catálogo
1620544 | CA-0000000HZ00 | Carcasa para conector circular | Carcasa para conector circular, serie: CA, recto, para bloqueo estándar y SPEEDCON, M23, Junta axial, apantallado: sí, se espera que este artículo no contenga plomo a partir del primer trimestre de 2027 de acuerdo con RoHS II sin excepción 6c (Pb &lt;0,1 %), una alternativa sin plomo está disponible previamente a petición | 9.04 | 1 | AB | Field Device Connectors (FDC) | ABR | ABRAES | 1 | 1 | SÍ | PC |  | 46,20 | G | 34 | 115 | 105 | MM | 4046356829281 | 85366990 | DE | EC003556 | Imagen | Catálogo
1335404 | EMLF (108XE)R OG CUS | Etiqueta, altamente flexible | Etiqueta, altamente flexible | 1187.0956 | 100 | BG | Marking and Installation (MI) | BG8 | BG8141 | 1 | 1 | SÍ | PC | F | 15,00 | G | 0 | 0 | 0 |  | 4063151635336 | 0 | ES | EC001288 |  | Catálogo
1620558 | SM-Z0025 | Codificador de colores | Codificador de colores, color: verde | 136.42 | 100 | AB | Field Device Connectors (FDC) | ABR | ABRGBA | 50 | 50 | NO | PC | F | 0,83 | G | 30 | 85 | 80 | MM | 4046356832601 | 39269097 | DE | EC002943 | Imagen | Catálogo
1620559 | SM-Z0026 | Codificador de colores | Codificador de colores, color: naranja | 136.42 | 100 | AB | Field Device Connectors (FDC) | ABR | ABRGBA | 50 | 50 | NO | PC | F | 0,81 | G | 20 | 110 | 90 | MM | 4046356832618 | 39269097 | DE | EC002943 | Imagen | Catálogo
1620560 | SM-Z0027 | Codificador de colores | Codificador de colores, color: negro | 136.42 | 100 | AB | Field Device Connectors (FDC) | ABR | ABRGBA | 50 | 50 | NO | PC | F | 0,71 | G | 30 | 100 | 85 | MM | 4046356832625 | 39269097 | DE | EC002943 | Imagen | Catálogo
1620585 | SF-Z0064 | Codificador de colores | Codificador de colores, color: verde | 91.49 | 100 | AB | Field Device Connectors (FDC) | ABR | ABRGBA | 50 | 50 | NO | PC | F | 0,33 | G | 15 | 155 | 95 | MM | 4046356832571 | 39269097 | DE | EC002498 | Imagen | Catálogo
1620586 | SF-Z0065 | Codificador de colores | Codificador de colores, color: naranja | 91.49 | 100 | AB | Field Device Connectors (FDC) | ABR | ABRGBA | 50 | 50 | NO | PC |  | 0,53 | G | 24 | 100 | 54 | MM | 4046356832588 | 39269097 | DE | EC002498 | Imagen | Catálogo
1620587 | SF-Z0066 | Codificador de colores | Codificador de colores, color: negro | 91.49 | 100 | AB | Field Device Connectors (FDC) | ABR | ABRGBA | 50 | 50 | NO | PC | F | 0,73 | G | 30 | 120 | 100 | MM | 4046356832595 | 39269097 | DE | EC002498 | Imagen | Catálogo
1620588 | RF-Z0014 | Codificador de colores | Codificador de colores, color: verde | 99.41 | 100 | AB | Field Device Connectors (FDC) | ABR | ABRGBA | 50 | 50 | NO | PC |  | 0,28 | G | 30 | 120 | 90 | MM | 4046356831949 | 39269097 | DE | EC002498 | Imagen | Catálogo
1620592 | RF-Z0015 | Codificador de colores | Codificador de colores, color: naranja | 99.41 | 100 | AB | Field Device Connectors (FDC) | ABR | ABRGBA | 50 | 50 | NO | PC |  | 0,42 | G | 25 | 170 | 120 | MM | 4046356831956 | 39269097 | DE | EC002498 | Imagen | Catálogo
1620593 | RF-Z0016 | Codificador de colores | Codificador de colores, color: negro | 92.18 | 100 | AB | Field Device Connectors (FDC) | ABR | ABRGBA | 50 | 50 | NO | PC |  | 0,28 | G | 25 | 170 | 140 | MM | 4046356831963 | 39269097 | DE | EC002498 | Imagen | Catálogo
1620614 | ST-3EP1N8A9K02S | Conector de acoplamiento | Conector de acoplamiento, recto, para bloqueo estándar y SPEEDCON, M17, número de polos: 3+PE, tipo de conexión del contacto: Macho, apantallado: sí, índice de protección: IP67, rango de diámetro de cable: 3,5 mm ... 5,5 mm, número de polos: 4, tipo de conexión: Conexión crimpada, serie: ST, se espera que este artículo no contenga plomo a partir del segundo trimestre de 2026 de acuerdo con RoHS II sin excepción 6c (Pb &lt;0,1 %), una alternativa sin plomo está disponible previamente a petición | 27.27 | 1 | AB | Field Device Connectors (FDC) | ABR | ABRBEG | 1 | 1 | NO | PC | F | 45,00 | G | 18 | 51 | 18 | MM | 4046356833400 | 85366990 | DE | EC002635 | Imagen | Catálogo
1620619 | SF-5EP1S8AWA00 | Conect. enchuf. para apar. pared delant. | Conect. enchuf. para apar. pared delant., recto, para bloqueo estándar y SPEEDCON, M23, número de polos: 5+PE, tipo de conexión del contacto: Macho, Anillo tórico axial, apantallado: sí, rango de diámetro de cable: 0 mm ... 0 mm, Compatible con contraconectores con tuerca moleteada SPEEDCON o M23 estándar, número de polos: 6, tipo de conexión: Conexión crimpada, serie: SF | 21.41 | 1 | AB | Field Device Connectors (FDC) | ABR | ABRBFL | 1 | 1 | NO | PC |  | 36,00 | G | 25 | 40 | 25 | MM | 4046356845939 | 85366990 | DE | EC003569 | Imagen | Catálogo
1620620 | SF-7EP1S8AWA00 | Conect. enchuf. para apar. pared delant. | Conect. enchuf. para apar. pared delant., recto, para bloqueo estándar y SPEEDCON, M23, número de polos: 4+3+PE, tipo de conexión del contacto: Macho, Anillo tórico axial, apantallado: sí, medida de brida: 26 mm x 26 mm, rango de diámetro de cable: 0 mm ... 0 mm, Compatible con contraconectores con tuerca moleteada SPEEDCON o M23 estándar, número de polos: 8, tipo de conexión: Conexión crimpada, serie: SF | 21.86 | 1 | AB | Field Device Connectors (FDC) | ABR | ABRBFL | 1 | 1 | NO | PC |  | 46,60 | G | 20 | 40 | 25 | MM | 4046356845946 | 85366990 | DE | EC003569 | Imagen | Catálogo
1620621 | ST-Z0019 | Codificador de colores | Codificador de colores, color: verde | 102.12 | 100 | AB | Field Device Connectors (FDC) | ABR | ABRGBA | 50 | 50 | NO | PC |  | 0,19 | G | 0 | 0 | 0 |  | 4046356836982 | 39269097 | DE | EC001288 | Imagen | Catálogo
1620622 | ST-Z0020 | Codificador de colores | Codificador de colores, color: naranja | 102.12 | 100 | AB | Field Device Connectors (FDC) | ABR | ABRGBA | 50 | 50 | NO | PC |  | 0,19 | G | 6 | 100 | 85 | MM | 4046356836999 | 39269097 | DE | EC001288 | Imagen | Catálogo
1620623 | ST-Z0021 | Codificador de colores | Codificador de colores, color: negro | 102.12 | 100 | AB | Field Device Connectors (FDC) | ABR | ABRGBA | 50 | 50 | NO | PC |  | 0,17 | G | 8 | 100 | 80 | MM | 4046356837002 | 39269097 | DE | EC001288 | Imagen | Catálogo
1620624 | RF-Z0017 | Codificador de colores | Codificador de colores, color: verde | 99.41 | 100 | AB | Field Device Connectors (FDC) | ABR | ABRGBA | 50 | 50 | NO | PC |  | 0,29 | G | 16 | 76 | 62 | MM | 4046356836975 | 39269097 | DE | EC002498 | Imagen | Catálogo
1620625 | RF-Z0018 | Codificador de colores | Codificador de colores, color: naranja | 99.41 | 100 | AB | Field Device Connectors (FDC) | ABR | ABRGBA | 50 | 50 | NO | PC |  | 0,29 | G | 12 | 82 | 121 | MM | 4046356837026 | 39269097 | DE | EC002498 | Imagen | Catálogo
1620626 | RF-Z0019 | Codificador de colores | Codificador de colores, color: antracita | 92.18 | 100 | AB | Field Device Connectors (FDC) | ABR | ABRGBA | 50 | 50 | NO | PC | F | 0,26 | G | 15 | 110 | 80 | MM | 4046356837057 | 39269097 | DE | EC002498 | Imagen | Catálogo
1620627 | SM-Z0028 | Codificador de colores | Codificador de colores, color: verde | 136.42 | 100 | AB | Field Device Connectors (FDC) | ABR | ABRBGT | 50 | 50 | NO | PC | F | 1,23 | G | 0 | 0 | 0 |  | 4046356837019 | 39269097 | DE | EC002943 | Imagen | Catálogo
1620628 | SM-Z0029 | Codificador de colores | Codificador de colores, color: naranja | 136.42 | 100 | AB | Field Device Connectors (FDC) | ABR | ABRBGT | 50 | 50 | NO | PC | F | 1,25 | G | 0 | 0 | 0 |  | 4046356837040 | 39269097 | DE | EC002943 | Imagen | Catálogo
1620629 | SM-Z0030 | Codificador de colores | Codificador de colores, color: negro | 136.42 | 100 | AB | Field Device Connectors (FDC) | ABR | ABRBGT | 50 | 50 | NO | PC | F | 1,16 | G | 0 | 0 | 0 |  | 4046356837033 | 39269097 | DE | EC002943 | Imagen | Catálogo
1620657 | SF-5EP1N8AA500 | Conect. enchuf. para apar. pared delant. | Conect. enchuf. para apar. pared delant., Acodado giratorio, para bloqueo estándar y SPEEDCON, M23, número de polos: 5+PE, tipo de conexión del contacto: Macho, Anillo tórico axial, apantallado: sí, medida de brida: 26 mm x 26 mm, Compatible con contraconectores con tuerca moleteada SPEEDCON o M23 estándar, número de polos: 6, tipo de conexión: Conexión crimpada, serie: SF | 34.14 | 1 | AB | Field Device Connectors (FDC) | ABR | ABRBFM | 1 | 1 | NO | PC |  | 134,00 | G | 35 | 295 | 190 | MM | 4046356839969 | 85366990 | DE | EC003569 | Imagen | Catálogo
1620660 | SF-7EP1N8AA500 | Conect. enchuf. para apar. pared delant. | Conect. enchuf. para apar. pared delant., Acodado giratorio, para bloqueo estándar y SPEEDCON, M23, número de polos: 4+3+PE, tipo de conexión del contacto: Macho, Anillo tórico axial, apantallado: sí, medida de brida: 26 mm x 26 mm, Compatible con contraconectores con tuerca moleteada SPEEDCON o M23 estándar, número de polos: 8, tipo de conexión: Conexión crimpada, serie: SF | 33.7 | 1 | AB | Field Device Connectors (FDC) | ABR | ABRBFM | 1 | 1 | NO | PC |  | 133,70 | G | 35 | 295 | 190 | MM | 4046356840989 | 85366990 | DE | EC003569 | Imagen | Catálogo
1620661 | SF-5EP1N8AA600 | Conect. enchuf. para apar. pared delant. | Conect. enchuf. para apar. pared delant., Acodado giratorio, para bloqueo estándar y SPEEDCON, M23, número de polos: 5+PE, tipo de conexión del contacto: Macho, Anillo tórico axial, apantallado: sí, medida de brida: 28 mm x 28 mm, Compatible con contraconectores con tuerca moleteada SPEEDCON o M23 estándar, número de polos: 6, tipo de conexión: Conexión crimpada, serie: SF | 33.62 | 1 | AB | Field Device Connectors (FDC) | ABR | ABRBFM | 1 | 1 | NO | PC |  | 138,50 | G | 40 | 80 | 50 | MM | 4046356840972 | 85366990 | DE | EC003569 | Imagen | Catálogo
1620662 | SF-7EP1N8AA600 | Conect. enchuf. para apar. pared delant. | Conect. enchuf. para apar. pared delant., Acodado giratorio, para bloqueo estándar y SPEEDCON, M23, número de polos: 4+3+PE, tipo de conexión del contacto: Macho, Anillo tórico axial, apantallado: sí, medida de brida: 28 mm x 28 mm, Compatible con contraconectores con tuerca moleteada SPEEDCON o M23 estándar, número de polos: 8, tipo de conexión: Conexión crimpada, serie: SF | 33.03 | 1 | AB | Field Device Connectors (FDC) | ABR | ABRBFM | 1 | 1 | NO | PC | F | 128,10 | G | 35 | 190 | 110 | MM | 4046356840996 | 85366990 | DE | EC003569 | Imagen | Catálogo
1620663 | SM-5EPWN8AA700 | Conect. enchuf. para apar. pared delant. | Conect. enchuf. para apar. pared delant., Acodado giratorio, para bloqueo estándar y SPEEDCON, M40, número de polos: 2+3+PE, tipo de conexión del contacto: Macho, Anillo tórico axial, apantallado: sí, medida de brida: 40 mm x 40 mm, número de polos: 6, tipo de conexión: Conexión crimpada, serie: SM | 90.64 | 1 | AB | Field Device Connectors (FDC) | ABR | ABRBGM | 1 | 1 | NO | PC |  | 452,20 | G | 59 | 142 | 115 | MM | 4046356841009 | 85366990 | DE | EC003569 | Imagen | Catálogo
1620664 | SM-7EPWN8AA700 | Conect. enchuf. para apar. pared delant. | Conect. enchuf. para apar. pared delant., Acodado giratorio, para bloqueo estándar y SPEEDCON, M40, número de polos: 4+3+PE, tipo de conexión del contacto: Macho, Anillo tórico axial, apantallado: sí, medida de brida: 40 mm x 40 mm, número de polos: 8, tipo de conexión: Conexión crimpada, serie: SM | 92.18 | 1 | AB | Field Device Connectors (FDC) | ABR | ABRBGM | 1 | 1 | NO | PC |  | 451,30 | G | 60 | 140 | 110 | MM | 4046356841016 | 85366990 | DE | EC003569 | Imagen | Catálogo
1620699 | CA-Z0001 | Herramienta para desbloquear | Herramienta para desbloquear para soportes de contactos para encajar los conectores de equipos de señal M23 | 144.13 | 1 | AB | Field Device Connectors (FDC) | ABR | ABRFBA | 1 | 1 | NO | PC |  | 94,34 | G | 24 | 100 | 85 | MM | 4046356856454 | 82055980 | DE | EC011823 | Imagen | Catálogo
1620700 | CA-Z0110 | Codificador de colores | Codificador de colores, color: verde | 85.05 | 100 | AB | Field Device Connectors (FDC) | ABR | ABRGBA | 50 | 50 | NO | PC | F | 0,20 | G | 20 | 90 | 80 | MM | 4046356856409 | 39269097 | DE | EC002943 | Imagen | Catálogo
1620701 | CA-Z0111 | Codificador de colores | Codificador de colores, color: naranja | 85.05 | 100 | AB | Field Device Connectors (FDC) | ABR | ABRGBA | 50 | 50 | NO | PC | F | 0,20 | G | 15 | 170 | 140 | MM | 4046356856416 | 39269097 | DE | EC002943 | Imagen | Catálogo
1620702 | CA-Z0112 | Codificador de colores | Codificador de colores, color: negro | 81.85 | 100 | AB | Field Device Connectors (FDC) | ABR | ABRGBA | 50 | 50 | NO | PC | F | 0,20 | G | 0 | 0 | 0 |  | 4046356856393 | 39269097 | DE | EC002943 | Imagen | Catálogo
1620704 | CA-Z0120 | Codificador de colores | Codificador de colores, color: verde | 81.85 | 100 | AB | Field Device Connectors (FDC) | ABR | ABRGBA | 50 | 50 | NO | PC |  | 0,26 | G | 20 | 80 | 70 | MM | 4046356856430 | 39269097 | DE | EC002943 | Imagen | Catálogo
1620705 | CA-Z0121 | Codificador de colores | Codificador de colores, color: naranja | 85.05 | 100 | AB | Field Device Connectors (FDC) | ABR | ABRGBA | 50 | 50 | NO | PC |  | 0,26 | G | 20 | 90 | 80 | MM | 4046356856447 | 39269097 | DE | EC002943 | Imagen | Catálogo
1620706 | CA-Z0122 | Codificador de colores | Codificador de colores, color: negro | 81.85 | 100 | AB | Field Device Connectors (FDC) | ABR | ABRGBA | 50 | 50 | NO | PC |  | 0,26 | G | 0 | 0 | 0 |  | 4046356856423 | 39269097 | DE | EC002943 | Imagen | Catálogo
1338835 | TMB-QT 2,5/20-B 244 NZ B | Conectores industriales confeccionados | Conectores industriales confeccionados | 47.55 | 1 | AF | Industrial Field Connectivity (IFC) | AF8 | AF8EAA | 1 | 25 | SÍ | PC | F | 254,10 | G | 46 | 85 | 52 | MM | 4063151644567 | 85444290 | PL | EC000748 |  | Catálogo
1339190 | SAC-8P-M 8MR/ 0,3-PUR/M 8FR | Cable para sensores/actuadores | Cable para sensores/actuadores, 8-polos, PUR sin halógenos, negro grisáceo RAL 7021, Conector acodado M8, codificación: A, a Hembra acodado M8, longitud de cable: 0,3 m | 39.17 | 1 | AF | Industrial Field Connectivity (IFC) | AF1 | AF1BGA | 1 | 50 | NO | PC | F | 20,80 | G | 0 | 0 | 0 |  | 4063151644116 | 85444290 | PL | EC001855 |  | Catálogo
1339747 | SACC-CI-M12FSL-4FE-L180THR_WPD | Soporte de contactos | Soporte de contactos, 5-polos, Hembra de conexión, recto, M12, L-codificación, Conexión por soldadura THR | 10.91 | 1 | AB | Field Device Connectors (FDC) | ABQ | ABQAGW | 60 | 1020 | NO | PC |  | 4,59 | G | 36 | 257 | 160 | MM | 4063151644871 | 85366990 | DE | EC003557 |  | Catálogo
1339963 | SAC-5P-M12MS/ 1,0-817 YE | Cable para sensores/actuadores | Cable para sensores/actuadores, 5-polos, PUR sin halógenos, resistente a salpicaduras de soldadura, amarillo, Conector recta M12, codificación: A, a extremo de cable libre, longitud de cable: 1 m | 15.3 | 1 | AF | Industrial Field Connectivity (IFC) | AF1 | AF1CDA | 1 | 25 | SÍ | PC | F | 68,40 | G | 0 | 0 | 0 |  | 4063151646141 | 85444290 | PL | EC001855 |  | Catálogo
1340909 | SAC-17P-MR/2,0-PVC/MR SCO | Cable para sensores/actuadores | Cable para sensores/actuadores, 17-polos, PVC, negro RAL 9005, Conector acodado M12 SPEEDCON, codificación: A, a Conector acodado M12 SPEEDCON, codificación: A, longitud de cable: 2 m | 118.79 | 1 | AF | Industrial Field Connectivity (IFC) | AF1 | AF1CGA | 1 | 50 | NO | PC | F | 159,90 | G | 0 | 0 | 0 |  | 4063151648275 | 85444290 | DE | EC001855 |  | Catálogo
1341012 | SAC-17P-MR/1,0-PVC/MR SCO | Cable para sensores/actuadores | Cable para sensores/actuadores, 17-polos, PVC, negro RAL 9005, Conector acodado M12 SPEEDCON, codificación: A, a Conector acodado M12 SPEEDCON, codificación: A, longitud de cable: 1 m | 114.6 | 1 | AF | Industrial Field Connectivity (IFC) | AF1 | AF1CGA | 1 | 50 | NO | PC |  | 97,10 | G | 0 | 0 | 0 |  | 4063151648473 | 85444290 | DE | EC001855 |  | Catálogo
1346702 | DFMC 1,5 SET X515/516 XL | Juego de conectores enchufables | Set de conectores enchufables, color: verde, familia de artículos: SET | 9839.47 | 100 | AA | PCB Connectors (PCC) | AAH | AAHGAD | 50 | 50 | NO | PC |  | 71,41 | G | 193 | 275 | 175 | MM | 4063151661120 | 85366990 | DE | EC002943 |  | Catálogo
1347338 | SACC-CI-M12FS-12P-L180 TOR32WP | Soporte de contactos | Soporte de contactos, Hembra de conexión, recto, M12, A-codificación, Conexión por soldadura THR, se espera que este artículo no contenga plomo a partir del tercer trimestre de 2025 de acuerdo con RoHS II sin excepción 6c (Pb &lt;0,1 %), una alternativa sin plomo está disponible previamente a petición | 24.77 | 1 | AB | Field Device Connectors (FDC) | ABQ | ABQAGT | 100 | 1000 | NO | PC |  | 6,90 | G | 0 | 0 | 0 |  | 4063151668129 | 85366990 | DE | EC003557 |  | Catálogo
1349322 | TLS-SC-RTL-TLAD121-4IBS-UPS | Conjunto de aparamenta | Conjunto de aparamenta | Consultar | 1 | DT | Vertical Market Management (VMM) | DTH | DTHCDA | 1 | 1 | NO | PC | F | 50,00 | KG | 0 | 0 | 0 |  | 4063151666941 | 85371098 | DE | EC012357 |  | Catálogo
1351436 | PT 4-HESILED 24 (5X20) RD/RD | Borne de carril para fusible | Borne de carril para fusible, tipo de fusible: Vidrio/cerámica/..., tipo de fusible: G/5 x 20, tensión nominal: 24 V, corriente nominal: 6,3 A, tipo de conexión: Conexión push-in, Sección de dimensionamiento: 1 mm², sección: 0,2 mm²- 6 mm², clase de montaje: NS 35/7,5, NS 35/15, color: rojo | 1410.22 | 100 | BE | Industrial Cabinet Connectivity (ICC) | BE2 | BE2234 | 50 | 50 | NO | PC |  | 13,12 | G | 0 | 0 | 0 |  | 4063151670085 | 85369095 | PL | EC000899 |  | Catálogo
1360378 | SAC-3P-M12Y2X-PURB-1L-Z180 HE | Distribuidor en Y | Distribuidor en Y, 3-polos, PUR sin halógenos, negro grisáceo RAL 7021, Conector recta M12, codificación: A, a Conector de válvula B (10 mm), con 1 LED, Circuito: Diodo Z y Conector de válvula B (10 mm), con 1 LED, Circuito: Diodo Z, longitud de cable: 0,35 m, Variante del cliente, Variante de 180° | 41.27 | 1 | AF | Industrial Field Connectivity (IFC) | AF1 | AF1COA | 1 | 50 | NO | PC | F | 73,60 | G | 35 | 40 | 165 | MM | 4063151692421 | 85444290 | PL | EC002635 |  | Catálogo
1361882 | SACC-VB-3CON-M16/A-1LSV110/2,0 | Conector de válvula | Conector de válvula, Conector de válvula recto A | 21.66 | 1 | AF | Industrial Field Connectivity (IFC) | AF2 | AF2DAA | 1 | 250 | NO | PC | F | 144,20 | G | 0 | 0 | 0 | MM | 4063151705152 | 85444290 | PL | EC003623 |  | Catálogo
1362964 | SAC-5P-M12MS/0,2-115/M12FSB | Cable para sensores/actuadores | Cable para sensores/actuadores, 5-polos, PUR sin halógenos, negro grisáceo RAL 7021, Conector recta M12, codificación: A, a Hembra recta M12, codificación: B, longitud de cable: 0,2 m | 29.09 | 1 | AF | Industrial Field Connectivity (IFC) | AF1 | AF1CDA | 1 | 100 | NO | PC | F | 26,00 | G | 15 | 131 | 75 | MM | 4063151707361 | 85444290 | PL | EC001855 |  | Catálogo
1620886 | ST-17P1G8A9K04S | Conector de acoplamiento | Conector de acoplamiento, recto, para bloqueo estándar y SPEEDCON, M17, número de polos: 17, tipo de conexión del contacto: Macho, apantallado: sí, índice de protección: IP67, rango de diámetro de cable: 9 mm ... 11,2 mm, número de polos: 17, tipo de conexión: Conexión crimpada, serie: ST, se espera que este artículo no contenga plomo a partir del cuarto trimestre de 2025 de acuerdo con RoHS II sin excepción 6c (Pb &lt;0,1 %), una alternativa sin plomo está disponible previamente a petición | 27.14 | 1 | AB | Field Device Connectors (FDC) | ABR | ABRADG | 30 | 1 | SÍ | PC | F | 34,83 | G | 0 | 0 | 0 |  | 4046356871860 | 85366990 | DE | EC002635 | Imagen | Catálogo
1363949 | VS-RJ11/RJ11-FC-4,5-AC | Cable de red | Cable de red | 46.93 | 1 | AB | Field Device Connectors (FDC) | ABN | ABNABL | 10 | 10 | NO | PC |  | 167,50 | G | 104 | 220 | 333 | MM | 4063151709167 | 85444210 | SK | EC001855 |  | Catálogo
1366258 | NBC-M12MS/ 5,0-93E/M12FS | Cable de red | Cable de red, Ethernet CAT5, 4-polos, PUR sin halógenos, azul agua RAL 5021, apantallado, Conector recta M12, a Hembra recta M12, longitud de cable: 5 m | 74.37 | 1 | AF | Industrial Field Connectivity (IFC) | AF1 | AF1CJI | 1 | 50 | NO | PC | F | 240,70 | G | 0 | 0 | 0 |  | 4063151718329 | 85444290 | PL | EC001855 |  | Catálogo
1366792 | NS 35/ 7,5 UNP 189MM 2X5,2 | Carril simétrico sin perforar | Carril simétrico sin perforar, según EN 60715, color: plateado | 2.14 | 1 | BH | Industrial Cabinet Solutions (ICS) | BH8 | BH8422 | 1 | 20 | NO | PC |  | 25,04 | G | 163 | 336 | 261 | MM | 4063151720728 | 72166190 | DE | EC001285 |  | Catálogo
1366796 | SAC-5P-M12FS/0,35-920/M12FS | Cable de sistema de bus | Cable de sistema de bus, CANopen®, DeviceNet™, 5-polos, PUR sin halógenos, rojo lila RAL 4001, apantallado, Hembra recta M12, codificación: A, a Hembra recta M12, codificación: A, longitud de cable: 0,35 m | 46.61 | 1 | AF | Industrial Field Connectivity (IFC) | AF1 | AF1CKD | 1 | 50 | NO | PC | F | 54,90 | G | 76 | 141 | 156 | MM | 4063151720131 | 85444290 | PL | EC001855 |  | Catálogo
1620927 | SF-Z0068 | Brida de montaje cuadrada | Brida de montaje cuadrada, medida de brida: 38 mm x 38 mm, serie: SF, SH, se espera que este artículo no contenga plomo a partir del primer trimestre de 2026 de acuerdo con RoHS II sin excepción 6c (Pb &lt;0,1 %), una alternativa sin plomo está disponible previamente a petición | 21.93 | 1 | AB | Field Device Connectors (FDC) | ABR | ABRGAB | 1 | 1 | NO | PC |  | 32,90 | G | 6 | 100 | 60 | MM | 4055626021607 | 74198090 | DE | EC002310 | Imagen | Catálogo
1367121 | BL2 BPC/PPC X100 RTC BATTERY | Batería | Batería | 11.5 | 1 | DR | Automation Systems (AS) | DRB | DRBABZ | 1 | 1 | NO | PC |  | 11,00 | G | 0 | 0 | 0 |  | 4063151720452 | 85065030 | ID | EC002584 |  | Catálogo
1367228 | NS 35/ 7,5 UNP 275MM 4X4,2 | Carril simétrico sin perforar | Carril simétrico sin perforar, según EN 60715, color: plateado | 4.75 | 1 | BH | Industrial Cabinet Solutions (ICS) | BH8 | BH8422 | 1 | 100 | NO | PC |  | 36,43 | G | 0 | 0 | 0 |  | 4063151720773 | 72166190 | DE | EC001285 |  | Catálogo
1621049 | ST-Z0023 | Capuchón | Capuchón protector de plástico para conectores con rosca exterior M17 Compact | 69.6383 | 100 | AB | Field Device Connectors (FDC) | ABR | ABRGAD | 100 | 100 | NO | PC |  | 1.11 | G | 0 | 0 | 0 |  | 4046356999236 | 39235090 | DE | EC002498 | Imagen | Catálogo
1369850 | BC SPH PT 2 X 6 T | Tornillo | Tornillo | 3.52 | 1 | AC | DCS | ACE | ACEPBB | 10 | 40 | NO | PC |  | 1,05 | G | 90 | 108 | 113 | MM | 4063151724498 | 73181499 | DE | EC002943 |  | Catálogo
1621053 | SF-7ES1N8A8L10 | Conector para cables | Conector para cables, recto largo, Bloqueo por tornillo, M23, número de polos: 4+3+PE, tipo de conexión del contacto: Hembra, apantallado: sí, índice de protección: IP67, rango de diámetro de cable: 12 mm ... 15 mm, número de polos: 8, tipo de conexión: Conexión crimpada, serie: SF, Producto alternativo según RoHS II sin excepción 6c (Pb &lt; 0,1 %) código de art.: 1244343 | 45.87 | 1 | AB | Field Device Connectors (FDC) | ABR | ABRBFA | 20 | 20 | NO | PC |  | 128.7 | G | 90 | 148 | 120 | MM | 4046356890342 | 85366990 | DE | EC002635 | Imagen | Catálogo
1621054 | SM-7EPWN8AAD0A | Conect. enchuf. para apar. pared delant. | Conect. enchuf. para apar. pared delant., Acodado giratorio, Bloqueo por tornillo, M40, número de polos: 4+3+PE, tipo de conexión del contacto: Macho, Anillo tórico axial, apantallado: sí, rango de diámetro de cable: 0 mm ... 0 mm, número de polos: 8, tipo de conexión: Conexión crimpada, serie: SM | 78.78 | 1 | AB | Field Device Connectors (FDC) | ABR | ABRBGM | 6 | 6 | NO | PC |  | 430,50 | G | 0 | 0 | 0 |  | 4046356890472 | 85366990 | DE | EC003569 | Imagen | Catálogo
1370146 | SAC5P-5,025-115M12FS0,25FCB+W | Cable para sensores/actuadores | Cable para sensores/actuadores, 5-polos, PUR sin halógenos, negro grisáceo RAL 7021, extremo de cable libre, a Hembra recta M12, codificación: A, longitud de cable: 5,025 m, Variante del cliente, extremo de cable libre cortado a ras de la envoltura del cable | 23.18 | 1 | AF | Industrial Field Connectivity (IFC) | AF1 | AF1CDA | 1 | 100 | SÍ | PC | F | 22,22 | G | 0 | 0 | 0 |  | 4063151727819 | 85444290 | DE | EC001855 |  | Catálogo
1370169 | SAC5P-3,025-115M12FS0,25FCB+W | Cable para sensores/actuadores | Cable para sensores/actuadores, 5-polos, PUR sin halógenos, negro grisáceo RAL 7021, extremo de cable libre, a Hembra recta M12, codificación: A, longitud de cable: 3,025 m, Variante del cliente, extremo de cable libre cortado a ras de la envoltura del cable | 18.79 | 1 | AF | Industrial Field Connectivity (IFC) | AF1 | AF1CDA | 1 | 100 | SÍ | PC | F | 98,20 | G | 0 | 0 | 0 |  | 4063151727901 | 85444290 | DE | EC001855 |  | Catálogo
1370428 | SAC-4P-20,0-600/M 8FR VA | Cable para sensores/actuadores | Cable para sensores/actuadores, 4-polos, PP-EPDM sin halógenos, gris RAL 7035, extremo de cable libre, a Hembra acodado M8, codificación: A, longitud de cable: 20 m, Diseño higiénico, con moleteado de acero inoxidable | 42.81 | 1 | AF | Industrial Field Connectivity (IFC) | AF1 | AF1BCA | 1 | 50 | SÍ | PC | F | 455,40 | G | 0 | 0 | 0 |  | 4063151728311 | 85444290 | PL | EC001855 |  | Catálogo
1621217 | RC-17S1Y8AR30P | Conector para cables | M23, Conector para cables, serie: RC, recto, apantallado: sí, Bloqueo por tornillo, rango de diámetro de cable: 3 mm ... 10,5 mm, se espera que este artículo no contenga plomo a partir del primer trimestre de 2027 de acuerdo con RoHS II sin excepción 6c (Pb &lt;0,1 %), una alternativa sin plomo está disponible previamente a petición | 59.35 | 1 | AB | Field Device Connectors (FDC) | ABR | ABRAFA | 20 | 1 | SÍ | PC | F | 91,88 | G | 0 | 0 | 0 |  | 4046356896399 | 85366990 | DE | EC002635 | Imagen | Catálogo
1372489 | SAC-4P-M 8MS/ 0,5-PUR/3P-M 8FS | Cable para sensores/actuadores | Cable para sensores/actuadores, 3-polos, PUR sin halógenos, negro grisáceo RAL 7021, Conector recta M8, codificación: A, a Hembra recta M8, longitud de cable: 0,5 m | 21.23 | 1 | AF | Industrial Field Connectivity (IFC) | AF1 | AF1BCA | 1 | 50 | NO | PC | F | 20,08 | G | 0 | 0 | 0 |  | 4063151731939 | 85444290 | PL | EC001855 |  | Catálogo
1372532 | STK-3ESP8821A003,5S-W0XX/EON | Juego de conectores enchufables | Juego de conectores enchufables, se espera que este artículo no contenga plomo a partir del primer trimestre de 2026 de acuerdo con RoHS II sin excepción 6c (Pb &lt;0,1 %), una alternativa sin plomo está disponible previamente a petición | 151.89 | 1 | AB | Field Device Connectors (FDC) | ABR | ABRSAG | 1 | 1 | NO | PC |  | 610,00 | G | 0 | 0 | 0 | MM | 4063151731434 | 85444290 | PL | EC001855 |  | Catálogo
1621316 | NBC-M12FS/5,0-971/R4AQ VR | Cable de red | Cable VARAN confeccionado, apantallado, flexible, negro, conector hembra M12, recto, SPEEDCON, de 6 polos en conector RJ45/IP20, QUICKON, longitud: 5 m | 145.45 | 1 | AB | Field Device Connectors (FDC) | ABN | ABNPAA | 1 | 10 | NO | PC |  | 390,50 | G | 45 | 300 | 200 | MM | 4055626003016 | 85444290 | PL | EC001855 | Imagen | Catálogo
1621318 | NBC-R4AQ/10,0-93K/OE | Cable de sistema de bus | Cable de sistema de bus, índice de protección: IP20, longitud de cable: 10 m, número de polos: 4, 100 MBit/s, CAT5, salida de cables: recta, color: gris, Sercos, 1x4xAWG22/7, SF/TQ, rojo tráfico RAL 3020 | 95.24 | 1 | AB | Field Device Connectors (FDC) | ABN | ABNABA | 1 | 1 | NO | PC | F | 698,38 | G | 0 | 0 | 0 |  | 4046356909334 | 85444210 | PL | EC001855 | Imagen | Catálogo
1621325 | PRC 5-TC-FS6 8-21 | Clavija de pruebas | Clavija de prueba PRC, 2000 ciclos de inserción, con posibilidad de desbloqueo manual, negra, 5 polos, 1,5 mm² ... 6 mm²/690 V/35 A, con conexión por tornillo para cables con diámetro exterior de 8 mm ... 21 mm. | 48.23 | 1 | AB | Field Device Connectors (FDC) | ABL | ABLCZA | 1 | 1 | NO | PC |  | 104,00 | G | 41 | 140 | 125 | MM | 4046356914727 | 85366990 | PL | EC002863 | Imagen | Catálogo
1621326 | PRC 3-TC-FS6 8-21 | Clavija de pruebas | Clavija de prueba PRC, 2000 ciclos de inserción, negra, con posibilidad de desbloqueo manual, 3 polos, 1,5 mm² ... 6 mm²/690 V/35 A, con conexión por tornillo para cables con diámetro exterior de 8 mm ... 21 mm. | 35.47 | 1 | AB | Field Device Connectors (FDC) | ABL | ABLCZA | 1 | 1 | NO | PC |  | 92,10 | G | 41 | 125 | 120 | MM | 4046356914734 | 85366990 | PL | EC002863 | Imagen | Catálogo
1621382 | RC-12P1N8A90ELN | Conector de acoplamiento | M23, Conector de acoplamiento, serie: RC, recto, apantallado: sí, Bloqueo por tornillo, Nº de polos: 12, Sentido de giro: Estándar, tipo de conexión del contacto: Macho, Conexión crimpada, rango de diámetro de cable: 3 mm ... 10,5 mm, codificación: N, se espera que este artículo no contenga plomo a partir del primer trimestre de 2027 de acuerdo con RoHS II sin excepción 6c (Pb &lt;0,1 %), una alternativa sin plomo está disponible previamente a petición | 37.59 | 1 | AB | Field Device Connectors (FDC) | ABR | ABRAFG | 20 | 1 | SÍ | PC | F | 70,84 | G | 0 | 0 | 0 |  | 4046356917339 | 85366990 | DE | EC002635 | Imagen | Catálogo
1621387 | RC-12S1N8A80ELN | Conector para cables | M23, Conector para cables, recto, Bloqueo por tornillo, Nº de polos: 12, Sentido de giro: Estándar, tipo de conexión del contacto: Hembra, Conexión crimpada, rango de diámetro de cable: 3 mm ... 10,5 mm, codificación: N, se espera que este artículo no contenga plomo a partir del primer trimestre de 2027 de acuerdo con RoHS II sin excepción 6c (Pb &lt;0,1 %), una alternativa sin plomo está disponible previamente a petición | 35.97 | 1 | AB | Field Device Connectors (FDC) | ABR | ABRAFA | 20 | 1 | SÍ | PC | F | 73,10 | G | 60 | 145 | 120 | MM | 4046356917476 | 85366990 | DE | EC002635 | Imagen | Catálogo
1621408 | CA-000000080DN | Carcasa para conector circular | Carcasa para conector circular, serie: CA, se espera que este artículo no contenga plomo a partir del segundo trimestre de 2026 de acuerdo con RoHS II sin excepción 6c (Pb &lt;0,1 %), una alternativa sin plomo está disponible previamente a petición | 16.92 | 1 | AB | Field Device Connectors (FDC) | ABR | ABRAEE | 1 | 1 | SÍ | PC |  | 90,20 | G | 27 | 115 | 105 | MM | 4046356919333 | 85366990 | DE | EC003556 | Imagen | Catálogo
1621410 | CA-000000090DN | Carcasa para conector circular | Carcasa para conector circular, serie: CA, se espera que este artículo no contenga plomo a partir del primer trimestre de 2026 de acuerdo con RoHS II sin excepción 6c (Pb &lt;0,1 %), una alternativa sin plomo está disponible previamente a petición | 13.95 | 1 | AB | Field Device Connectors (FDC) | ABR | ABRAEI | 1 | 1 | SÍ | PC |  | 91,90 | G | 28 | 115 | 105 | MM | 4046356919357 | 85366990 | DE | EC003556 | Imagen | Catálogo
1621432 | CA-12P2N8A2S00 | Conect. enchuf. para apar. pared delant. | M23, Conect. enchuf. para apar. pared delant., serie: CA, recto, apantallado: sí, para bloqueo estándar y SPEEDCON, Nº de polos: 12, Sentido de giro: Movimiento contrario, tipo de conexión del contacto: Macho, Conexión crimpada, Junta plana, medida de brida: 25 mm x 25 mm, codificación: N | 9.9 | 1 | AB | Field Device Connectors (FDC) | ABR | ABRAEL | 1 | 1 | NO | PC | F | 21,90 | G | 0 | 0 | 0 |  | 4046356932523 | 85366990 | DE | EC003569 | Imagen | Catálogo
1621433 | CA-12P2N122S00 | Conect. enchuf. para apar. pared delant. | M23, Conect. enchuf. para apar. pared delant., serie: CA, recto, apantallado: sí, para bloqueo estándar y SPEEDCON, Nº de polos: 12, Sentido de giro: Movimiento contrario, tipo de conexión del contacto: Macho, Conexión por soldadura, Junta plana, medida de brida: 25 mm x 25 mm, codificación: N, se espera que este artículo no contenga plomo a partir del tercer trimestre de 2025 de acuerdo con RoHS II sin excepción 6c (Pb &lt;0,1 %), una alternativa sin plomo está disponible previamente a petición | 18.18 | 1 | AB | Field Device Connectors (FDC) | ABR | ABRAEL | 1 | 1 | NO | PC | F | 31,10 | G | 0 | 0 | 0 |  | 4046356932509 | 85366990 | DE | EC003569 | Imagen | Catálogo
1621434 | CA-12S2N8A80DN | Conector para cables | M23, Conector para cables, serie: CA, recto, apantallado: sí, Bloqueo por tornillo, Nº de polos: 12, Sentido de giro: Movimiento contrario, tipo de conexión del contacto: Hembra, Conexión crimpada, rango de diámetro de cable: 3 mm ... 14,5 mm, codificación: N, se espera que este artículo no contenga plomo a partir del segundo trimestre de 2026 de acuerdo con RoHS II sin excepción 6c (Pb &lt;0,1 %), una alternativa sin plomo está disponible previamente a petición | 21.11 | 1 | AB | Field Device Connectors (FDC) | ABR | ABRAEA | 1 | 1 | SÍ | PC |  | 93,20 | G | 27 | 115 | 90 | MM | 4046356932516 | 85366990 | DE | EC002635 | Imagen | Catálogo
1621435 | CA-12S2N1280DN | Conector para cables | M23, Conector para cables, serie: CA, recto, apantallado: sí, Bloqueo por tornillo, Nº de polos: 12, Sentido de giro: Movimiento contrario, tipo de conexión del contacto: Hembra, Conexión por soldadura, rango de diámetro de cable: 3 mm ... 14,5 mm, codificación: N, se espera que este artículo no contenga plomo a partir del segundo trimestre de 2026 de acuerdo con RoHS II sin excepción 6c (Pb &lt;0,1 %), una alternativa sin plomo está disponible previamente a petición | 28.63 | 1 | AB | Field Device Connectors (FDC) | ABR | ABRAEA | 1 | 1 | SÍ | PC |  | 95,60 | G | 27 | 109 | 200 | MM | 4046356932493 | 85366990 | DE | EC002635 | Imagen | Catálogo
1621436 | CA-12S2S8A80DN | Conector para cables | M23, Conector para cables, serie: CA, recto, apantallado: sí, Bloqueo por tornillo, Nº de polos: 12, Sentido de giro: Movimiento contrario, tipo de conexión del contacto: Hembra, Conexión crimpada, rango de diámetro de cable: 3 mm ... 14,5 mm, codificación: S, se espera que este artículo no contenga plomo a partir del segundo trimestre de 2026 de acuerdo con RoHS II sin excepción 6c (Pb &lt;0,1 %), una alternativa sin plomo está disponible previamente a petición | 21.11 | 1 | AB | Field Device Connectors (FDC) | ABR | ABRAEA | 1 | 1 | SÍ | PC | F | 93,50 | G | 0 | 0 | 0 |  | 4046356932530 | 85366990 | DE | EC002635 | Imagen | Catálogo
1621465 | EV-T2M3S-E-LOCK-GASKET | Junta | CHARX connect basic, Tipo 2, Junta, Para la superficie de fijación del actuador de bloqueo encima de la toma de carga de infraestructuras si no se ha colocado ningún actuador de bloqueo, IEC 62196-2 | 20.98 | 1 | XW | E-Mobility | XWB | XWBAFC | 10 | 10 | NO | PC |  | 3,30 | G | 0 | 0 | 0 |  | 4046356932547 | 39269097 | DE | EC002884 | Imagen | Catálogo
1621517 | SH-8ESC58A8LDLS | Conector para cables | M23, Conector para cables, serie: SH, recto largo, apantallado: sí, SPEEDCON, Nº de polos: 4+4+4+PE / 3+N+PE, tipo de conexión del contacto: Hembra, Conexión crimpada, rango de diámetro de cable: 7,5 mm ... 18 mm, se espera que este artículo no contenga plomo a partir del primer trimestre de 2026 de acuerdo con RoHS II sin excepción 6c (Pb &lt;0,1 %), una alternativa sin plomo está disponible previamente a petición | 60.63 | 1 | AB | Field Device Connectors (FDC) | ABR | ABRCDB | 1 | 1 | NO | PC |  | 140,50 | G | 20 | 90 | 100 | MM | 4046356936323 | 85366990 | DE | EC002635 | Imagen | Catálogo
1621520 | SH-8ESC58A8LB4S | Conector para cables | M23, Conector para cables, serie: SH, recto largo, apantallado: sí, SPEEDCON, Nº de polos: 4+4+4+PE / 3+N+PE, tipo de conexión del contacto: Hembra, Conexión crimpada, rango de diámetro de cable: 7,5 mm ... 9 mm, se espera que este artículo no contenga plomo a partir del primer trimestre de 2026 de acuerdo con RoHS II sin excepción 6c (Pb &lt;0,1 %), una alternativa sin plomo está disponible previamente a petición | 60.63 | 1 | AB | Field Device Connectors (FDC) | ABR | ABRCDB | 1 | 1 | NO | PC |  | 135,10 | G | 0 | 0 | 0 |  | 4046356939027 | 85366990 | DE | EC002635 | Imagen | Catálogo
1621521 | SH-8ESC58A8LB3S | Conector para cables | M23, Conector para cables, serie: SH, recto largo, apantallado: sí, SPEEDCON, Nº de polos: 4+4+4+PE / 3+N+PE, tipo de conexión del contacto: Hembra, Conexión crimpada, rango de diámetro de cable: 9 mm ... 12 mm, se espera que este artículo no contenga plomo a partir del primer trimestre de 2026 de acuerdo con RoHS II sin excepción 6c (Pb &lt;0,1 %), una alternativa sin plomo está disponible previamente a petición | 60.63 | 1 | AB | Field Device Connectors (FDC) | ABR | ABRCDB | 1 | 1 | NO | PC |  | 138,70 | G | 32 | 227 | 132 | MM | 4046356936347 | 85366990 | DE | EC002635 | Imagen | Catálogo
1621522 | SH-8ESC58A8LB2S | Conector para cables | M23, Conector para cables, serie: SH, recto largo, apantallado: sí, SPEEDCON, Nº de polos: 4+4+4+PE / 3+N+PE, tipo de conexión del contacto: Hembra, Conexión crimpada, rango de diámetro de cable: 12 mm ... 15 mm, se espera que este artículo no contenga plomo a partir del primer trimestre de 2026 de acuerdo con RoHS II sin excepción 6c (Pb &lt;0,1 %), una alternativa sin plomo está disponible previamente a petición | 60.63 | 1 | AB | Field Device Connectors (FDC) | ABR | ABRCDB | 1 | 1 | NO | PC |  | 136,30 | G | 0 | 0 | 0 |  | 4046356936354 | 85366990 | DE | EC002635 | Imagen | Catálogo
1621523 | SH-8ESC58A8LB1S | Conector para cables | M23, Conector para cables, serie: SH, recto largo, apantallado: sí, SPEEDCON, Nº de polos: 4+4+4+PE / 3+N+PE, tipo de conexión del contacto: Hembra, Conexión crimpada, rango de diámetro de cable: 15 mm ... 18 mm, se espera que este artículo no contenga plomo a partir del primer trimestre de 2026 de acuerdo con RoHS II sin excepción 6c (Pb &lt;0,1 %), una alternativa sin plomo está disponible previamente a petición | 60.63 | 1 | AB | Field Device Connectors (FDC) | ABR | ABRCDB | 1 | 1 | NO | PC |  | 135,00 | G | 29 | 206 | 107 | MM | 4046356936361 | 85366990 | DE | EC002635 | Imagen | Catálogo
1621524 | SH-8ESS48A8LDLS | Conector para cables | M23, Conector para cables, serie: SH, recto largo, apantallado: sí, SPEEDCON, Nº de polos: 8+4+PE, tipo de conexión del contacto: Hembra, Conexión crimpada, rango de diámetro de cable: 7,5 mm ... 18 mm, se espera que este artículo no contenga plomo a partir del primer trimestre de 2026 de acuerdo con RoHS II sin excepción 6c (Pb &lt;0,1 %), una alternativa sin plomo está disponible previamente a petición | 59.44 | 1 | AB | Field Device Connectors (FDC) | ABR | ABRCDB | 1 | 1 | NO | PC |  | 138,60 | G | 32 | 200 | 105 | MM | 4046356936477 | 85366990 | DE | EC002635 | Imagen | Catálogo
1621525 | SH-8ESS48A8LB4S | Conector para cables | M23, Conector para cables, serie: SH, recto largo, apantallado: sí, SPEEDCON, Nº de polos: 8+4+PE, tipo de conexión del contacto: Hembra, Conexión crimpada, rango de diámetro de cable: 7,5 mm ... 9 mm, se espera que este artículo no contenga plomo a partir del primer trimestre de 2026 de acuerdo con RoHS II sin excepción 6c (Pb &lt;0,1 %), una alternativa sin plomo está disponible previamente a petición | 59.44 | 1 | AB | Field Device Connectors (FDC) | ABR | ABRCDB | 1 | 1 | NO | PC |  | 126,60 | G | 0 | 0 | 0 |  | 4046356936484 | 85366990 | DE | EC002635 | Imagen | Catálogo
1621526 | SH-8ESS48A8LB3S | Conector para cables | M23, Conector para cables, serie: SH, recto largo, apantallado: sí, SPEEDCON, Nº de polos: 8+4+PE, tipo de conexión del contacto: Hembra, Conexión crimpada, rango de diámetro de cable: 9 mm ... 12 mm, se espera que este artículo no contenga plomo a partir del primer trimestre de 2026 de acuerdo con RoHS II sin excepción 6c (Pb &lt;0,1 %), una alternativa sin plomo está disponible previamente a petición | 59.44 | 1 | AB | Field Device Connectors (FDC) | ABR | ABRCDB | 1 | 1 | NO | PC |  | 127,00 | G | 0 | 0 | 0 |  | 4046356936491 | 85366990 | DE | EC002635 | Imagen | Catálogo
1621527 | SH-8ESS48A8LB2S | Conector para cables | M23, Conector para cables, serie: SH, recto largo, apantallado: sí, SPEEDCON, Nº de polos: 8+4+PE, tipo de conexión del contacto: Hembra, Conexión crimpada, rango de diámetro de cable: 12 mm ... 15 mm, se espera que este artículo no contenga plomo a partir del primer trimestre de 2026 de acuerdo con RoHS II sin excepción 6c (Pb &lt;0,1 %), una alternativa sin plomo está disponible previamente a petición | 59.44 | 1 | AB | Field Device Connectors (FDC) | ABR | ABRCDB | 1 | 1 | NO | PC |  | 135,60 | G | 0 | 0 | 0 |  | 4046356936507 | 85366990 | DE | EC002635 | Imagen | Catálogo
1621528 | SH-8ESS48A8LB1S | Conector para cables | M23, Conector para cables, serie: SH, recto largo, apantallado: sí, SPEEDCON, Nº de polos: 8+4+PE, tipo de conexión del contacto: Hembra, Conexión crimpada, rango de diámetro de cable: 15 mm ... 18 mm, se espera que este artículo no contenga plomo a partir del primer trimestre de 2026 de acuerdo con RoHS II sin excepción 6c (Pb &lt;0,1 %), una alternativa sin plomo está disponible previamente a petición | 59.44 | 1 | AB | Field Device Connectors (FDC) | ABR | ABRCDB | 1 | 1 | NO | PC |  | 134,40 | G | 30 | 120 | 100 | MM | 4046356936514 | 85366990 | DE | EC002635 | Imagen | Catálogo
1621529 | SH-8EPC58A8LDLS | Conector para cables | M23, Conector para cables, serie: SH, recto largo, apantallado: sí, SPEEDCON, Nº de polos: 4+4+4+PE / 3+N+PE, tipo de conexión del contacto: Macho, Conexión crimpada, rango de diámetro de cable: 7,5 mm ... 18 mm, se espera que este artículo no contenga plomo a partir del primer trimestre de 2026 de acuerdo con RoHS II sin excepción 6c (Pb &lt;0,1 %), una alternativa sin plomo está disponible previamente a petición | 60.63 | 1 | AB | Field Device Connectors (FDC) | ABR | ABRCDB | 1 | 1 | NO | PC |  | 142,00 | G | 29 | 200 | 108 | MM | 4046356936521 | 85366990 | DE | EC002635 | Imagen | Catálogo
1621530 | SH-8EPC58A8LB4S | Conector para cables | M23, Conector para cables, serie: SH, recto largo, apantallado: sí, SPEEDCON, Nº de polos: 4+4+4+PE / 3+N+PE, tipo de conexión del contacto: Macho, Conexión crimpada, rango de diámetro de cable: 7,5 mm ... 9 mm, se espera que este artículo no contenga plomo a partir del primer trimestre de 2026 de acuerdo con RoHS II sin excepción 6c (Pb &lt;0,1 %), una alternativa sin plomo está disponible previamente a petición | 60.63 | 1 | AB | Field Device Connectors (FDC) | ABR | ABRCDB | 1 | 1 | NO | PC |  | 134,20 | G | 0 | 0 | 0 |  | 4046356936538 | 85366990 | DE | EC002635 | Imagen | Catálogo
1621531 | SH-8EPC58A8LB3S | Conector para cables | M23, Conector para cables, serie: SH, recto largo, apantallado: sí, SPEEDCON, Nº de polos: 4+4+4+PE / 3+N+PE, tipo de conexión del contacto: Macho, Conexión crimpada, rango de diámetro de cable: 9 mm ... 12 mm, se espera que este artículo no contenga plomo a partir del primer trimestre de 2026 de acuerdo con RoHS II sin excepción 6c (Pb &lt;0,1 %), una alternativa sin plomo está disponible previamente a petición | 60.63 | 1 | AB | Field Device Connectors (FDC) | ABR | ABRCDB | 1 | 1 | NO | PC |  | 140,90 | G | 50 | 107 | 90 | MM | 4046356936545 | 85366990 | DE | EC002635 | Imagen | Catálogo
1621532 | SH-8EPC58A8LB2S | Conector para cables | M23, Conector para cables, serie: SH, recto largo, apantallado: sí, SPEEDCON, Nº de polos: 4+4+4+PE / 3+N+PE, tipo de conexión del contacto: Macho, Conexión crimpada, rango de diámetro de cable: 12 mm ... 15 mm, se espera que este artículo no contenga plomo a partir del primer trimestre de 2026 de acuerdo con RoHS II sin excepción 6c (Pb &lt;0,1 %), una alternativa sin plomo está disponible previamente a petición | 60.63 | 1 | AB | Field Device Connectors (FDC) | ABR | ABRCDB | 1 | 1 | NO | PC |  | 138,00 | G | 31 | 205 | 105 | MM | 4046356936552 | 85366990 | DE | EC002635 | Imagen | Catálogo
1621533 | SH-8EPC58A8LB1S | Conector para cables | M23, Conector para cables, serie: SH, recto largo, apantallado: sí, SPEEDCON, Nº de polos: 4+4+4+PE / 3+N+PE, tipo de conexión del contacto: Macho, Conexión crimpada, rango de diámetro de cable: 15 mm ... 18 mm, se espera que este artículo no contenga plomo a partir del primer trimestre de 2026 de acuerdo con RoHS II sin excepción 6c (Pb &lt;0,1 %), una alternativa sin plomo está disponible previamente a petición | 60.63 | 1 | AB | Field Device Connectors (FDC) | ABR | ABRCDB | 1 | 1 | NO | PC |  | 135,50 | G | 30 | 150 | 150 | MM | 4046356936569 | 85366990 | DE | EC002635 | Imagen | Catálogo
1621534 | SH-8EPS48A8LDLS | Conector para cables | M23, Conector para cables, serie: SH, recto largo, apantallado: sí, SPEEDCON, Nº de polos: 8+4+PE, tipo de conexión del contacto: Macho, Conexión crimpada, rango de diámetro de cable: 7,5 mm ... 18 mm, se espera que este artículo no contenga plomo a partir del primer trimestre de 2026 de acuerdo con RoHS II sin excepción 6c (Pb &lt;0,1 %), una alternativa sin plomo está disponible previamente a petición | 59.44 | 1 | AB | Field Device Connectors (FDC) | ABR | ABRCDB | 1 | 1 | NO | PC |  | 140,80 | G | 40 | 160 | 120 | MM | 4046356936576 | 85366990 | DE | EC002635 | Imagen | Catálogo
1621535 | SH-8EPS48A8LB4S | Conector para cables | M23, Conector para cables, serie: SH, recto largo, apantallado: sí, SPEEDCON, Nº de polos: 8+4+PE, tipo de conexión del contacto: Macho, Conexión crimpada, rango de diámetro de cable: 7,5 mm ... 9 mm, se espera que este artículo no contenga plomo a partir del primer trimestre de 2026 de acuerdo con RoHS II sin excepción 6c (Pb &lt;0,1 %), una alternativa sin plomo está disponible previamente a petición | 59.44 | 1 | AB | Field Device Connectors (FDC) | ABR | ABRCDB | 1 | 1 | NO | PC |  | 139,70 | G | 0 | 0 | 0 |  | 4046356936583 | 85366990 | DE | EC002635 | Imagen | Catálogo
1621536 | SH-8EPS48A8LB3S | Conector para cables | M23, Conector para cables, serie: SH, recto largo, apantallado: sí, SPEEDCON, Nº de polos: 8+4+PE, tipo de conexión del contacto: Macho, Conexión crimpada, rango de diámetro de cable: 9 mm ... 12 mm, se espera que este artículo no contenga plomo a partir del primer trimestre de 2026 de acuerdo con RoHS II sin excepción 6c (Pb &lt;0,1 %), una alternativa sin plomo está disponible previamente a petición | 59.44 | 1 | AB | Field Device Connectors (FDC) | ABR | ABRCDB | 1 | 1 | NO | PC |  | 138,20 | G | 0 | 0 | 0 |  | 4046356936590 | 85366990 | DE | EC002635 | Imagen | Catálogo
1621537 | SH-8EPS48A8LB2S | Conector para cables | M23, Conector para cables, serie: SH, recto largo, apantallado: sí, SPEEDCON, Nº de polos: 8+4+PE, tipo de conexión del contacto: Macho, Conexión crimpada, rango de diámetro de cable: 12 mm ... 15 mm, se espera que este artículo no contenga plomo a partir del primer trimestre de 2026 de acuerdo con RoHS II sin excepción 6c (Pb &lt;0,1 %), una alternativa sin plomo está disponible previamente a petición | 59.44 | 1 | AB | Field Device Connectors (FDC) | ABR | ABRCDB | 1 | 1 | NO | PC |  | 136,50 | G | 0 | 0 | 0 |  | 4046356936606 | 85366990 | DE | EC002635 | Imagen | Catálogo
1621538 | SH-8EPS48A8LB1S | Conector para cables | M23, Conector para cables, serie: SH, recto largo, apantallado: sí, SPEEDCON, Nº de polos: 8+4+PE, tipo de conexión del contacto: Macho, Conexión crimpada, rango de diámetro de cable: 15 mm ... 18 mm, se espera que este artículo no contenga plomo a partir del primer trimestre de 2026 de acuerdo con RoHS II sin excepción 6c (Pb &lt;0,1 %), una alternativa sin plomo está disponible previamente a petición | 59.44 | 1 | AB | Field Device Connectors (FDC) | ABR | ABRCDB | 1 | 1 | NO | PC |  | 135,80 | G | 31 | 120 | 105 | MM | 4046356936613 | 85366990 | DE | EC002635 | Imagen | Catálogo
1621539 | SH-8ESC58A9LDLS | Conector de acoplamiento | M23, Conector de acoplamiento, serie: SH, recto largo, apantallado: sí, para bloqueo estándar y SPEEDCON, Nº de polos: 4+4+4+PE / 3+N+PE, tipo de conexión del contacto: Hembra, Conexión crimpada, rango de diámetro de cable: 7,5 mm ... 18 mm, se espera que este artículo no contenga plomo a partir del primer trimestre de 2026 de acuerdo con RoHS II sin excepción 6c (Pb &lt;0,1 %), una alternativa sin plomo está disponible previamente a petición | 71.16 | 1 | AB | Field Device Connectors (FDC) | ABR | ABRCDG | 1 | 1 | NO | PC |  | 121,90 | G | 20 | 70 | 100 | MM | 4046356936873 | 85366990 | DE | EC002635 | Imagen | Catálogo
1621540 | SH-8ESC58A9LB4S | Conector de acoplamiento | M23, Conector de acoplamiento, serie: SH, recto largo, apantallado: sí, para bloqueo estándar y SPEEDCON, Nº de polos: 4+4+4+PE / 3+N+PE, tipo de conexión del contacto: Hembra, Conexión crimpada, rango de diámetro de cable: 7,5 mm ... 9 mm, se espera que este artículo no contenga plomo a partir del primer trimestre de 2026 de acuerdo con RoHS II sin excepción 6c (Pb &lt;0,1 %), una alternativa sin plomo está disponible previamente a petición | 71.16 | 1 | AB | Field Device Connectors (FDC) | ABR | ABRCDG | 1 | 1 | NO | PC | F | 115,60 | G | 0 | 0 | 0 |  | 4046356936880 | 85366990 | DE | EC002635 | Imagen | Catálogo
1621541 | SH-8ESC58A9LB3S | Conector de acoplamiento | M23, Conector de acoplamiento, serie: SH, recto largo, apantallado: sí, para bloqueo estándar y SPEEDCON, Nº de polos: 4+4+4+PE / 3+N+PE, tipo de conexión del contacto: Hembra, Conexión crimpada, rango de diámetro de cable: 9 mm ... 12 mm, se espera que este artículo no contenga plomo a partir del primer trimestre de 2026 de acuerdo con RoHS II sin excepción 6c (Pb &lt;0,1 %), una alternativa sin plomo está disponible previamente a petición | 71.16 | 1 | AB | Field Device Connectors (FDC) | ABR | ABRCDG | 1 | 1 | NO | PC |  | 118,30 | G | 42 | 120 | 105 | MM | 4046356936897 | 85366990 | DE | EC002635 | Imagen | Catálogo
1621542 | SH-8ESC58A9LB2S | Conector de acoplamiento | M23, Conector de acoplamiento, serie: SH, recto largo, apantallado: sí, para bloqueo estándar y SPEEDCON, Nº de polos: 4+4+4+PE / 3+N+PE, tipo de conexión del contacto: Hembra, Conexión crimpada, rango de diámetro de cable: 12 mm ... 15 mm, se espera que este artículo no contenga plomo a partir del primer trimestre de 2026 de acuerdo con RoHS II sin excepción 6c (Pb &lt;0,1 %), una alternativa sin plomo está disponible previamente a petición | 71.16 | 1 | AB | Field Device Connectors (FDC) | ABR | ABRCDG | 1 | 1 | NO | PC |  | 118,70 | G | 29 | 207 | 105 | MM | 4046356936903 | 85366990 | DE | EC002635 | Imagen | Catálogo
1621543 | SH-8ESC58A9LB1S | Conector de acoplamiento | M23, Conector de acoplamiento, serie: SH, recto largo, apantallado: sí, para bloqueo estándar y SPEEDCON, Nº de polos: 4+4+4+PE / 3+N+PE, tipo de conexión del contacto: Hembra, Conexión crimpada, rango de diámetro de cable: 15 mm ... 18 mm, se espera que este artículo no contenga plomo a partir del primer trimestre de 2026 de acuerdo con RoHS II sin excepción 6c (Pb &lt;0,1 %), una alternativa sin plomo está disponible previamente a petición | 71.16 | 1 | AB | Field Device Connectors (FDC) | ABR | ABRCDG | 1 | 1 | NO | PC |  | 116,60 | G | 0 | 0 | 0 |  | 4046356936910 | 85366990 | DE | EC002635 | Imagen | Catálogo
1621544 | SH-8ESS48A9LDLS | Conector de acoplamiento | M23, Conector de acoplamiento, serie: SH, recto largo, apantallado: sí, para bloqueo estándar y SPEEDCON, Nº de polos: 8+4+PE, tipo de conexión del contacto: Hembra, Conexión crimpada, rango de diámetro de cable: 7,5 mm ... 18 mm, se espera que este artículo no contenga plomo a partir del primer trimestre de 2026 de acuerdo con RoHS II sin excepción 6c (Pb &lt;0,1 %), una alternativa sin plomo está disponible previamente a petición | 69.76 | 1 | AB | Field Device Connectors (FDC) | ABR | ABRCDG | 1 | 1 | NO | PC |  | 121,00 | G | 40 | 170 | 110 | MM | 4046356936927 | 85366990 | DE | EC002635 | Imagen | Catálogo
1621545 | SH-8ESS48A9LB4S | Conector de acoplamiento | M23, Conector de acoplamiento, serie: SH, recto largo, apantallado: sí, para bloqueo estándar y SPEEDCON, Nº de polos: 8+4+PE, tipo de conexión del contacto: Hembra, Conexión crimpada, rango de diámetro de cable: 7,5 mm ... 9 mm, se espera que este artículo no contenga plomo a partir del primer trimestre de 2026 de acuerdo con RoHS II sin excepción 6c (Pb &lt;0,1 %), una alternativa sin plomo está disponible previamente a petición | 69.76 | 1 | AB | Field Device Connectors (FDC) | ABR | ABRCDG | 1 | 1 | NO | PC | F | 111,11 | G | 0 | 0 | 0 |  | 4046356936934 | 85366990 | DE | EC002635 | Imagen | Catálogo
1621546 | SH-8ESS48A9LB3S | Conector de acoplamiento | M23, Conector de acoplamiento, serie: SH, recto largo, apantallado: sí, para bloqueo estándar y SPEEDCON, Nº de polos: 8+4+PE, tipo de conexión del contacto: Hembra, Conexión crimpada, rango de diámetro de cable: 9 mm ... 12 mm, se espera que este artículo no contenga plomo a partir del primer trimestre de 2026 de acuerdo con RoHS II sin excepción 6c (Pb &lt;0,1 %), una alternativa sin plomo está disponible previamente a petición | 69.76 | 1 | AB | Field Device Connectors (FDC) | ABR | ABRCDG | 1 | 1 | NO | PC | F | 118,00 | G | 0 | 0 | 0 |  | 4046356936941 | 85366990 | DE | EC002635 | Imagen | Catálogo
1621547 | SH-8ESS48A9LB2S | Conector de acoplamiento | M23, Conector de acoplamiento, serie: SH, recto largo, apantallado: sí, para bloqueo estándar y SPEEDCON, Nº de polos: 8+4+PE, tipo de conexión del contacto: Hembra, Conexión crimpada, rango de diámetro de cable: 12 mm ... 15 mm, se espera que este artículo no contenga plomo a partir del primer trimestre de 2026 de acuerdo con RoHS II sin excepción 6c (Pb &lt;0,1 %), una alternativa sin plomo está disponible previamente a petición | 69.76 | 1 | AB | Field Device Connectors (FDC) | ABR | ABRCDG | 1 | 1 | NO | PC | F | 115,70 | G | 30 | 90 | 90 | MM | 4046356936958 | 85366990 | DE | EC002635 | Imagen | Catálogo
1621548 | SH-8ESS48A9LB1S | Conector de acoplamiento | M23, Conector de acoplamiento, serie: SH, recto largo, apantallado: sí, para bloqueo estándar y SPEEDCON, Nº de polos: 8+4+PE, tipo de conexión del contacto: Hembra, Conexión crimpada, rango de diámetro de cable: 15 mm ... 18 mm, se espera que este artículo no contenga plomo a partir del primer trimestre de 2026 de acuerdo con RoHS II sin excepción 6c (Pb &lt;0,1 %), una alternativa sin plomo está disponible previamente a petición | 69.76 | 1 | AB | Field Device Connectors (FDC) | ABR | ABRCDG | 1 | 1 | NO | PC | F | 109,20 | G | 0 | 0 | 0 |  | 4046356936965 | 85366990 | DE | EC002635 | Imagen | Catálogo
1621549 | SH-8EPC58A9LDLS | Conector de acoplamiento | M23, Conector de acoplamiento, serie: SH, recto largo, apantallado: sí, para bloqueo estándar y SPEEDCON, Nº de polos: 4+4+4+PE / 3+N+PE, tipo de conexión del contacto: Macho, Conexión crimpada, rango de diámetro de cable: 7,5 mm ... 18 mm, se espera que este artículo no contenga plomo a partir del primer trimestre de 2026 de acuerdo con RoHS II sin excepción 6c (Pb &lt;0,1 %), una alternativa sin plomo está disponible previamente a petición | 71.16 | 1 | AB | Field Device Connectors (FDC) | ABR | ABRCDG | 1 | 1 | NO | PC |  | 124,00 | G | 30 | 110 | 75 | MM | 4046356936972 | 85366990 | DE | EC002635 | Imagen | Catálogo
1621550 | SH-8EPC58A9LB4S | Conector de acoplamiento | M23, Conector de acoplamiento, serie: SH, recto largo, apantallado: sí, para bloqueo estándar y SPEEDCON, Nº de polos: 4+4+4+PE / 3+N+PE, tipo de conexión del contacto: Macho, Conexión crimpada, rango de diámetro de cable: 7,5 mm ... 9 mm, se espera que este artículo no contenga plomo a partir del primer trimestre de 2026 de acuerdo con RoHS II sin excepción 6c (Pb &lt;0,1 %), una alternativa sin plomo está disponible previamente a petición | 71.16 | 1 | AB | Field Device Connectors (FDC) | ABR | ABRCDG | 1 | 1 | NO | PC | F | 109,40 | G | 20 | 70 | 90 | MM | 4046356936989 | 85366990 | DE | EC002635 | Imagen | Catálogo
1621551 | SH-8EPC58A9LB3S | Conector de acoplamiento | M23, Conector de acoplamiento, serie: SH, recto largo, apantallado: sí, para bloqueo estándar y SPEEDCON, Nº de polos: 4+4+4+PE / 3+N+PE, tipo de conexión del contacto: Macho, Conexión crimpada, rango de diámetro de cable: 9 mm ... 12 mm, se espera que este artículo no contenga plomo a partir del primer trimestre de 2026 de acuerdo con RoHS II sin excepción 6c (Pb &lt;0,1 %), una alternativa sin plomo está disponible previamente a petición | 71.16 | 1 | AB | Field Device Connectors (FDC) | ABR | ABRCDG | 1 | 1 | NO | PC | F | 121,50 | G | 25 | 220 | 130 | MM | 4046356936996 | 85366990 | DE | EC002635 | Imagen | Catálogo
1621552 | SH-8EPC58A9LB2S | Conector de acoplamiento | M23, Conector de acoplamiento, serie: SH, recto largo, apantallado: sí, para bloqueo estándar y SPEEDCON, Nº de polos: 4+4+4+PE / 3+N+PE, tipo de conexión del contacto: Macho, Conexión crimpada, rango de diámetro de cable: 12 mm ... 15 mm, se espera que este artículo no contenga plomo a partir del primer trimestre de 2026 de acuerdo con RoHS II sin excepción 6c (Pb &lt;0,1 %), una alternativa sin plomo está disponible previamente a petición | 71.16 | 1 | AB | Field Device Connectors (FDC) | ABR | ABRCDG | 1 | 1 | NO | PC | F | 119,40 | G | 0 | 0 | 0 |  | 4046356937009 | 85366990 | DE | EC002635 | Imagen | Catálogo
1621553 | SH-8EPC58A9LB1S | Conector de acoplamiento | M23, Conector de acoplamiento, serie: SH, recto largo, apantallado: sí, para bloqueo estándar y SPEEDCON, Nº de polos: 4+4+4+PE / 3+N+PE, tipo de conexión del contacto: Macho, Conexión crimpada, rango de diámetro de cable: 15 mm ... 18 mm, se espera que este artículo no contenga plomo a partir del primer trimestre de 2026 de acuerdo con RoHS II sin excepción 6c (Pb &lt;0,1 %), una alternativa sin plomo está disponible previamente a petición | 71.16 | 1 | AB | Field Device Connectors (FDC) | ABR | ABRCDG | 1 | 1 | NO | PC | F | 117,80 | G | 0 | 0 | 0 |  | 4046356937016 | 85366990 | DE | EC002635 | Imagen | Catálogo
1621554 | SH-8EPS48A9LDLS | Conector de acoplamiento | M23, Conector de acoplamiento, serie: SH, recto largo, apantallado: sí, para bloqueo estándar y SPEEDCON, Nº de polos: 8+4+PE, tipo de conexión del contacto: Macho, Conexión crimpada, rango de diámetro de cable: 7,5 mm ... 18 mm, se espera que este artículo no contenga plomo a partir del primer trimestre de 2026 de acuerdo con RoHS II sin excepción 6c (Pb &lt;0,1 %), una alternativa sin plomo está disponible previamente a petición | 69.76 | 1 | AB | Field Device Connectors (FDC) | ABR | ABRCDG | 1 | 1 | NO | PC |  | 120,00 | G | 35 | 130 | 110 | MM | 4046356937023 | 85366990 | DE | EC002635 | Imagen | Catálogo
1621555 | SH-8EPS48A9LB4S | Conector de acoplamiento | M23, Conector de acoplamiento, serie: SH, recto largo, apantallado: sí, para bloqueo estándar y SPEEDCON, Nº de polos: 8+4+PE, tipo de conexión del contacto: Macho, Conexión crimpada, rango de diámetro de cable: 7,5 mm ... 9 mm, se espera que este artículo no contenga plomo a partir del primer trimestre de 2026 de acuerdo con RoHS II sin excepción 6c (Pb &lt;0,1 %), una alternativa sin plomo está disponible previamente a petición | 69.76 | 1 | AB | Field Device Connectors (FDC) | ABR | ABRCDG | 1 | 1 | NO | PC | F | 120,50 | G | 0 | 0 | 0 |  | 4046356937030 | 85366990 | DE | EC002635 | Imagen | Catálogo
1621556 | SH-8EPS48A9LB3S | Conector de acoplamiento | M23, Conector de acoplamiento, serie: SH, recto largo, apantallado: sí, para bloqueo estándar y SPEEDCON, Nº de polos: 8+4+PE, tipo de conexión del contacto: Macho, Conexión crimpada, rango de diámetro de cable: 9 mm ... 12 mm, se espera que este artículo no contenga plomo a partir del primer trimestre de 2026 de acuerdo con RoHS II sin excepción 6c (Pb &lt;0,1 %), una alternativa sin plomo está disponible previamente a petición | 69.76 | 1 | AB | Field Device Connectors (FDC) | ABR | ABRCDG | 1 | 1 | NO | PC | F | 114,00 | G | 0 | 0 | 0 |  | 4046356937047 | 85366990 | DE | EC002635 | Imagen | Catálogo
1621557 | SH-8EPS48A9LB2S | Conector de acoplamiento | M23, Conector de acoplamiento, serie: SH, recto largo, apantallado: sí, para bloqueo estándar y SPEEDCON, Nº de polos: 8+4+PE, tipo de conexión del contacto: Macho, Conexión crimpada, rango de diámetro de cable: 12 mm ... 15 mm, se espera que este artículo no contenga plomo a partir del primer trimestre de 2026 de acuerdo con RoHS II sin excepción 6c (Pb &lt;0,1 %), una alternativa sin plomo está disponible previamente a petición | 69.76 | 1 | AB | Field Device Connectors (FDC) | ABR | ABRCDG | 1 | 1 | NO | PC | F | 117,50 | G | 30 | 100 | 130 | MM | 4046356937054 | 85366990 | DE | EC002635 | Imagen | Catálogo
1621558 | SH-8EPS48A9LB1S | Conector de acoplamiento | M23, Conector de acoplamiento, serie: SH, recto largo, apantallado: sí, para bloqueo estándar y SPEEDCON, Nº de polos: 8+4+PE, tipo de conexión del contacto: Macho, Conexión crimpada, rango de diámetro de cable: 15 mm ... 18 mm, se espera que este artículo no contenga plomo a partir del primer trimestre de 2026 de acuerdo con RoHS II sin excepción 6c (Pb &lt;0,1 %), una alternativa sin plomo está disponible previamente a petición | 69.76 | 1 | AB | Field Device Connectors (FDC) | ABR | ABRCDG | 1 | 1 | NO | PC | F | 111,20 | G | 0 | 0 | 0 |  | 4046356937061 | 85366990 | DE | EC002635 | Imagen | Catálogo
1621559 | SH-8ESC58AAC00S | Conect. enchuf. para apar. pared delant. | M23, Conect. enchuf. para apar. pared delant., serie: SH, Acodado giratorio, apantallado: sí, para bloqueo estándar y SPEEDCON, Nº de polos: 4+4+4+PE / 3+N+PE, tipo de conexión del contacto: Hembra, Conexión crimpada, Anillo tórico axial, medida de brida: 28 mm x 28 mm | 48.06 | 1 | AB | Field Device Connectors (FDC) | ABR | ABRCDM | 1 | 1 | NO | PC |  | 144,90 | G | 37 | 200 | 105 | MM | 4046356937078 | 85366990 | DE | EC003569 | Imagen | Catálogo
1621560 | SH-8ESS48AAC00S | Conect. enchuf. para apar. pared delant. | M23, Conect. enchuf. para apar. pared delant., serie: SH, Acodado giratorio, apantallado: sí, para bloqueo estándar y SPEEDCON, Nº de polos: 8+4+PE, tipo de conexión del contacto: Hembra, Conexión crimpada, Anillo tórico axial, medida de brida: 28 mm x 28 mm | 47.12 | 1 | AB | Field Device Connectors (FDC) | ABR | ABRCDM | 1 | 1 | NO | PC | F | 141,40 | G | 0 | 0 | 0 |  | 4046356937085 | 85366990 | DE | EC003569 | Imagen | Catálogo
1621561 | SH-8EPC58AAC00S | Conect. enchuf. para apar. pared delant. | M23, Conect. enchuf. para apar. pared delant., serie: SH, Acodado giratorio, apantallado: sí, para bloqueo estándar y SPEEDCON, Nº de polos: 4+4+4+PE / 3+N+PE, tipo de conexión del contacto: Macho, Conexión crimpada, Anillo tórico axial, medida de brida: 28 mm x 28 mm | 48.06 | 1 | AB | Field Device Connectors (FDC) | ABR | ABRCDM | 1 | 1 | NO | PC |  | 146,00 | G | 31 | 115 | 115 | MM | 4046356937092 | 85366990 | DE | EC003569 | Imagen | Catálogo
1621562 | SH-8EPS48AAC00S | Conect. enchuf. para apar. pared delant. | M23, Conect. enchuf. para apar. pared delant., serie: SH, Acodado giratorio, apantallado: sí, para bloqueo estándar y SPEEDCON, Nº de polos: 8+4+PE, tipo de conexión del contacto: Macho, Conexión crimpada, Anillo tórico axial, medida de brida: 28 mm x 28 mm | 47.12 | 1 | AB | Field Device Connectors (FDC) | ABR | ABRCDM | 1 | 1 | NO | PC |  | 144,10 | G | 30 | 23 | 80 | MM | 4046356937108 | 85366990 | DE | EC003569 | Imagen | Catálogo
1621563 | SH-8ESC58AAD00S | Conect. enchuf. para apar. pared delant. | M23, Conect. enchuf. para apar. pared delant., serie: SH, Acodado giratorio, apantallado: sí, para bloqueo estándar y SPEEDCON, Nº de polos: 4+4+4+PE / 3+N+PE, tipo de conexión del contacto: Hembra, Conexión crimpada, Anillo tórico axial, medida de brida: 26 mm x 26 mm | 48.67 | 1 | AB | Field Device Connectors (FDC) | ABR | ABRCDM | 1 | 1 | NO | PC |  | 139,50 | G | 29 | 200 | 105 | MM | 4046356937115 | 85366990 | DE | EC003569 | Imagen | Catálogo
1621564 | SH-8ESS48AAD00S | Conect. enchuf. para apar. pared delant. | M23, Conect. enchuf. para apar. pared delant., serie: SH, Acodado giratorio, apantallado: sí, para bloqueo estándar y SPEEDCON, Nº de polos: 8+4+PE, tipo de conexión del contacto: Hembra, Conexión crimpada, Anillo tórico axial, medida de brida: 26 mm x 26 mm | 47.72 | 1 | AB | Field Device Connectors (FDC) | ABR | ABRCDM | 1 | 1 | NO | PC |  | 138,20 | G | 50 | 100 | 130 | MM | 4046356937122 | 85366990 | DE | EC003569 | Imagen | Catálogo
1621565 | SH-8EPC58AAD00S | Conect. enchuf. para apar. pared delant. | M23, Conect. enchuf. para apar. pared delant., serie: SH, Acodado giratorio, apantallado: sí, para bloqueo estándar y SPEEDCON, Nº de polos: 4+4+4+PE / 3+N+PE, tipo de conexión del contacto: Macho, Conexión crimpada, Anillo tórico axial, medida de brida: 26 mm x 26 mm | 48.67 | 1 | AB | Field Device Connectors (FDC) | ABR | ABRCDM | 1 | 1 | NO | PC |  | 140,60 | G | 25 | 220 | 130 | MM | 4046356937139 | 85366990 | DE | EC003569 | Imagen | Catálogo
1621566 | SH-8EPS48AAD00S | Conect. enchuf. para apar. pared delant. | M23, Conect. enchuf. para apar. pared delant., serie: SH, Acodado giratorio, apantallado: sí, para bloqueo estándar y SPEEDCON, Nº de polos: 8+4+PE, tipo de conexión del contacto: Macho, Conexión crimpada, Anillo tórico axial, medida de brida: 26 mm x 26 mm | 47.72 | 1 | AB | Field Device Connectors (FDC) | ABR | ABRCDM | 1 | 1 | NO | PC |  | 139,20 | G | 30 | 90 | 90 | MM | 4046356937146 | 85366990 | DE | EC003569 | Imagen | Catálogo
1621567 | SH-8ESC58AWA00S | Conect. enchuf. para apar. pared delant. | M23, Conect. enchuf. para apar. pared delant., serie: SH, recto, apantallado: sí, para bloqueo estándar y SPEEDCON, Nº de polos: 4+4+4+PE / 3+N+PE, tipo de conexión del contacto: Hembra, Conexión crimpada, Anillo tórico axial, medida de brida: 26 mm x 26 mm | 34.95 | 1 | AB | Field Device Connectors (FDC) | ABR | ABRCDL | 1 | 1 | NO | PC |  | 54,70 | G | 27 | 205 | 110 | MM | 4046356937153 | 85366990 | DE | EC003569 | Imagen | Catálogo
1621568 | SH-8ESS48AWA00S | Conect. enchuf. para apar. pared delant. | M23, Conect. enchuf. para apar. pared delant., serie: SH, recto, apantallado: sí, para bloqueo estándar y SPEEDCON, Nº de polos: 8+4+PE, tipo de conexión del contacto: Hembra, Conexión crimpada, Anillo tórico axial, medida de brida: 26 mm x 26 mm | 34.27 | 1 | AB | Field Device Connectors (FDC) | ABR | ABRCDL | 1 | 1 | NO | PC |  | 52,70 | G | 29 | 115 | 120 | MM | 4046356937160 | 85366990 | DE | EC003569 | Imagen | Catálogo
1621569 | SH-8EPC58AWA00S | Conect. enchuf. para apar. pared delant. | M23, Conect. enchuf. para apar. pared delant., serie: SH, recto, apantallado: sí, para bloqueo estándar y SPEEDCON, Nº de polos: 4+4+4+PE / 3+N+PE, tipo de conexión del contacto: Macho, Conexión crimpada, Anillo tórico axial, medida de brida: 26 mm x 26 mm | 34.95 | 1 | AB | Field Device Connectors (FDC) | ABR | ABRCDL | 1 | 1 | NO | PC |  | 56,00 | G | 26 | 208 | 110 | MM | 4046356937177 | 85366990 | DE | EC003569 | Imagen | Catálogo
1621570 | SH-8EPS48AWA00S | Conect. enchuf. para apar. pared delant. | M23, Conect. enchuf. para apar. pared delant., serie: SH, recto, apantallado: sí, para bloqueo estándar y SPEEDCON, Nº de polos: 8+4+PE, tipo de conexión del contacto: Macho, Conexión crimpada, Anillo tórico axial, medida de brida: 26 mm x 26 mm | 34.27 | 1 | AB | Field Device Connectors (FDC) | ABR | ABRCDL | 1 | 1 | NO | PC |  | 54,40 | G | 24 | 225 | 130 | MM | 4046356937184 | 85366990 | DE | EC003569 | Imagen | Catálogo
1621571 | SF-08KS010 | Contacto crimpado | Contacto crimpado, Hembra, mecanizado, diámetro de contacto: 0,8 mm, sección de conexión: 0,08 mm² ... 0,25 mm², material contacto: CuZn, Producto alternativo según RoHS II sin excepción 6c (Pb &lt; 0,1 %) código de art.: 1244455 | 2.11 | 1 | AB | Field Device Connectors (FDC) | ABR | ABREAC | 100 | 100 | NO | PC |  | 0,10 | G | 3 | 99 | 77 | MM | 4046356937276 | 85366990 | DE | EC000796 | Imagen | Catálogo
1372538 | STK-08PP88MOD003,5S-W0XX/EON | Juego de conectores enchufables | Juego de conectores enchufables, se espera que este artículo no contenga plomo a partir del primer trimestre de 2026 de acuerdo con RoHS II sin excepción 6c (Pb &lt;0,1 %), una alternativa sin plomo está disponible previamente a petición | 151.89 | 1 | AB | Field Device Connectors (FDC) | ABR | ABRSAH | 1 | 1 | NO | PC |  | 405,50 | G | 30 | 200 | 200 | MM | 4063151731335 | 85444290 | PL | EC001855 |  | Catálogo
1621573 | SF-08KS020 | Contacto crimpado | Contacto crimpado, Hembra, mecanizado, diámetro de contacto: 0,8 mm, sección de conexión: 0,34 mm² ... 0,5 mm², material contacto: CuZn, Producto alternativo según RoHS II sin excepción 6c (Pb &lt; 0,1 %) código de art.: 1244457 | 2.11 | 1 | AB | Field Device Connectors (FDC) | ABR | ABREAC | 100 | 100 | NO | PC |  | 0,13 | G | 154 | 100 | 100 | MM | 4046356937283 | 85366990 | DE | EC000796 | Imagen | Catálogo
1621574 | SF-08KP010 | Contacto crimpado | Contacto crimpado, Macho, mecanizado, diámetro de contacto: 0,8 mm, sección de conexión: 0,08 mm² ... 0,25 mm², material contacto: CuZn, Producto alternativo según RoHS II sin excepción 6c (Pb &lt; 0,1 %) código de art.: 1244458 | 135.12 | 100 | AB | Field Device Connectors (FDC) | ABR | ABREAC | 100 | 100 | NO | PC |  | 0,17 | G | 6 | 153 | 51 | MM | 4046356937252 | 85366990 | DE | EC000796 | Imagen | Catálogo
1621575 | SF-08KP020 | Contacto crimpado | Contacto crimpado, Macho, mecanizado, diámetro de contacto: 0,8 mm, sección de conexión: 0,34 mm² ... 0,5 mm², material contacto: CuZn, Producto alternativo según RoHS II sin excepción 6c (Pb &lt; 0,1 %) código de art.: 1244459 | 135.12 | 100 | AB | Field Device Connectors (FDC) | ABR | ABREAC | 100 | 100 | NO | PC |  | 0,16 | G | 6 | 101 | 55 | MM | 4046356937269 | 85366990 | DE | EC000796 | Imagen | Catálogo
1621576 | SF-20KS021 | Contacto crimpado | Contacto crimpado, Hembra, mecanizado, diámetro de contacto: 2 mm, sección de conexión: 0,25 mm² ... 1 mm², material contacto: CuZn, Producto alternativo según RoHS II sin excepción 6c (Pb &lt; 0,1 %) código de art.: 1244461 | 2.56 | 1 | AB | Field Device Connectors (FDC) | ABR | ABREAG | 50 | 50 | NO | PC |  | 1,04 | G | 15 | 80 | 45 | MM | 4046356937221 | 85366990 | DE | EC000796 | Imagen | Catálogo
1621577 | SF-20KS022 | Contacto crimpado | Contacto crimpado, Hembra, mecanizado, diámetro de contacto: 2 mm, sección de conexión: 1,5 mm² ... 2,5 mm², material contacto: CuZn, Producto alternativo según RoHS II sin excepción 6c (Pb &lt; 0,1 %) código de art.: 1244461 | 2.57 | 1 | AB | Field Device Connectors (FDC) | ABR | ABREAG | 50 | 50 | NO | PC |  | 1,23 | G | 76 | 50 | 82 | MM | 4046356937238 | 85366990 | DE | EC000796 | Imagen | Catálogo
1621578 | SF-20KS023 | Contacto crimpado | Contacto crimpado, Hembra, mecanizado, diámetro de contacto: 2 mm, sección de conexión: 2,5 mm² ... 4 mm², material contacto: CuZn, Producto alternativo según RoHS II sin excepción 6c (Pb &lt; 0,1 %) código de art.: 1244462 | 2.57 | 1 | AB | Field Device Connectors (FDC) | ABR | ABREAG | 50 | 50 | NO | PC |  | 1,08 | G | 15 | 95 | 35 | MM | 4046356937245 | 85366990 | DE | EC000796 | Imagen | Catálogo
1621579 | SF-20KP021 | Contacto crimpado | Contacto crimpado, Macho, mecanizado, diámetro de contacto: 2 mm, sección de conexión: 0,25 mm² ... 1 mm², material contacto: CuZn, Producto alternativo según RoHS II sin excepción 6c (Pb &lt; 0,1 %) código de art.: 1244464 | 147.8 | 100 | AB | Field Device Connectors (FDC) | ABR | ABREAG | 50 | 50 | NO | PC |  | 1,00 | G | 15 | 80 | 45 | MM | 4046356937191 | 85366990 | DE | EC000796 | Imagen | Catálogo
1621580 | SF-20KP022 | Contacto crimpado | Contacto crimpado, Macho, mecanizado, diámetro de contacto: 2 mm, sección de conexión: 1,5 mm² ... 2,5 mm², material contacto: CuZn, Producto alternativo según RoHS II sin excepción 6c (Pb &lt; 0,1 %) código de art.: 1244464 | 147.81 | 100 | AB | Field Device Connectors (FDC) | ABR | ABREAG | 50 | 50 | NO | PC |  | 1,24 | G | 15 | 130 | 75 | MM | 4046356937207 | 85366990 | DE | EC000796 | Imagen | Catálogo
1621581 | SF-20KP023 | Contacto crimpado | Contacto crimpado, Macho, mecanizado, diámetro de contacto: 2 mm, sección de conexión: 2,5 mm² ... 4 mm², material contacto: CuZn, Producto alternativo según RoHS II sin excepción 6c (Pb &lt; 0,1 %) código de art.: 1244465 | 147.81 | 100 | AB | Field Device Connectors (FDC) | ABR | ABREAG | 50 | 50 | NO | PC |  | 1,09 | G | 10 | 150 | 50 | MM | 4046356937214 | 85366990 | DE | EC000796 | Imagen | Catálogo
1621595 | CA-63P1N129008 | Conector de acoplamiento | M23, Conector de acoplamiento, serie: CA, recto, apantallado: sí, para bloqueo estándar y SPEEDCON, Nº de polos: 6+3, Sentido de giro: Estándar, tipo de conexión del contacto: Macho, Conexión por soldadura, rango de diámetro de cable: 10 mm ... 14,5 mm, codificación: N | 22.3407 | 1 | AB | Field Device Connectors (FDC) | ABR | ABRAEG | 1 | 1 | SÍ | PC | F | 99,10 | G | 0 | 0 | 0 |  | 4046356946278 | 85366990 | DE | EC002635 | Imagen | Catálogo
1621663 | RC-12P1N8A23YQ | Conect. enchuf. para apar. pared delant. | M23, Conect. enchuf. para apar. pared delant., serie: RC, recto, apantallado: sí, Bloqueo por tornillo, Nº de polos: 12, Sentido de giro: Estándar, tipo de conexión del contacto: Macho, Conexión crimpada, Junta plana, codificación: N, se espera que este artículo no contenga plomo a partir del primer trimestre de 2026 de acuerdo con RoHS II sin excepción 6c (Pb &lt;0,1 %), una alternativa sin plomo está disponible previamente a petición | 23.03 | 1 | AB | Field Device Connectors (FDC) | ABR | ABRAFL | 40 | 1 | SÍ | PC |  | 27,64 | G | 0 | 0 | 0 |  | 4046356952712 | 85366990 | DE | EC003569 | Imagen | Catálogo
1621664 | RC-12P2N8A23YQ | Conect. enchuf. para apar. pared delant. | M23, Conect. enchuf. para apar. pared delant., serie: RC, recto, apantallado: sí, Bloqueo por tornillo, Nº de polos: 12, Sentido de giro: Movimiento contrario, tipo de conexión del contacto: Macho, Conexión crimpada, Junta plana, codificación: N, se espera que este artículo no contenga plomo a partir del primer trimestre de 2026 de acuerdo con RoHS II sin excepción 6c (Pb &lt;0,1 %), una alternativa sin plomo está disponible previamente a petición | 23.03 | 1 | AB | Field Device Connectors (FDC) | ABR | ABRAFL | 40 | 1 | SÍ | PC |  | 27,66 | G | 0 | 0 | 0 |  | 4046356952729 | 85366990 | DE | EC003569 | Imagen | Catálogo
1377099 | NBC-M12FSX/3,0-94F/R4AC | Cable de red | Cable de red, Hembra recta M12, codificación: X, a Conector recta RJ45 / IP20 | 76.29 | 1 | AF | Industrial Field Connectivity (IFC) | AF1 | AF1CMJ | 1 | 50 | SÍ | PC | F | 175,53 | G | 0 | 0 | 0 |  | 4063151744809 | 85444290 | PL | EC001855 |  | Catálogo
1621728 | CA-12S2N8A80DNS | Conector para cables | M23, Conector para cables, serie: CA, recto, apantallado: sí, SPEEDCON, Nº de polos: 12, Sentido de giro: Movimiento contrario, tipo de conexión del contacto: Hembra, Conexión crimpada, rango de diámetro de cable: 3 mm ... 14,5 mm, codificación: N | 21.0223 | 1 | AB | Field Device Connectors (FDC) | ABR | ABRAEB | 1 | 1 | NO | PC | F | 92,00 | G | 25 | 35 | 45 | MM | 4046356963077 | 85366990 | DE | EC002635 | Imagen | Catálogo
1621735 | CA-09P1N8AAD00 | Conect. enchuf. para apar. pared delant. | M23, Conect. enchuf. para apar. pared delant., serie: CA, Acodado giratorio, apantallado: sí, para bloqueo estándar y SPEEDCON, Nº de polos: 8+1, Sentido de giro: Estándar, tipo de conexión del contacto: Macho, Conexión crimpada, Anillo tórico axial, codificación: N | 20.0232 | 1 | AB | Field Device Connectors (FDC) | ABR | ABRAEM | 1 | 1 | SÍ | PC | F | 122,20 | G | 0 | 0 | 0 |  | 4046356963688 | 85366990 | DE | EC003569 | Imagen | Catálogo
1621737 | CA-0000000AD00 | Carcasa para conector circular | Carcasa para conector circular, serie: CA, Acodado giratorio, para bloqueo estándar y SPEEDCON, M23, Anillo tórico axial, apantallado: sí | 18.88 | 1 | AB | Field Device Connectors (FDC) | ABR | ABRAEQ | 1 | 1 | SÍ | PC | F | 116,87 | G | 0 | 0 | 0 |  | 4055626000541 | 85366990 | DE | EC003556 | Imagen | Catálogo
1621738 | CA-12P1N8AAD00 | Conect. enchuf. para apar. pared delant. | M23, Conect. enchuf. para apar. pared delant., serie: CA, Acodado giratorio, apantallado: sí, para bloqueo estándar y SPEEDCON, Nº de polos: 12, Sentido de giro: Estándar, tipo de conexión del contacto: Macho, Conexión crimpada, Anillo tórico axial, codificación: N | 22.24 | 1 | AB | Field Device Connectors (FDC) | ABR | ABRAEM | 1 | 1 | NO | PC |  | 121,90 | G | 29 | 207 | 106 | MM | 4055626000817 | 85366990 | DE | EC003569 | Imagen | Catálogo
1621741 | CA-12P1N12AD00 | Conect. enchuf. para apar. pared delant. | M23, Conect. enchuf. para apar. pared delant., serie: CA, Acodado giratorio, apantallado: sí, para bloqueo estándar y SPEEDCON, Nº de polos: 12, Sentido de giro: Estándar, tipo de conexión del contacto: Macho, Copa de soldar, Anillo tórico axial, codificación: N, se espera que este artículo no contenga plomo a partir del tercer trimestre de 2025 de acuerdo con RoHS II sin excepción 6c (Pb &lt;0,1 %), una alternativa sin plomo está disponible previamente a petición | 31.24 | 1 | AB | Field Device Connectors (FDC) | ABR | ABRAEM | 1 | 1 | SÍ | PC | F | 126,60 | G | 20 | 120 | 120 | MM | 4055626000572 | 85366990 | DE | EC003569 | Imagen | Catálogo
1621744 | CA-17P1N8AAD00 | Conect. enchuf. para apar. pared delant. | M23, Conect. enchuf. para apar. pared delant., serie: CA, Acodado giratorio, apantallado: sí, para bloqueo estándar y SPEEDCON, Nº de polos: 17, Sentido de giro: Estándar, tipo de conexión del contacto: Macho, Conexión crimpada, Anillo tórico axial, codificación: N | 20.8266 | 1 | AB | Field Device Connectors (FDC) | ABR | ABRAEM | 1 | 1 | SÍ | PC |  | 121,30 | G | 0 | 0 | 0 |  | 4055626000527 | 85366990 | DE | EC003569 | Imagen | Catálogo
1621745 | CA-17P1N12AD00 | Conect. enchuf. para apar. pared delant. | M23, Conect. enchuf. para apar. pared delant., serie: CA, Acodado giratorio, apantallado: sí, para bloqueo estándar y SPEEDCON, Nº de polos: 17, Sentido de giro: Estándar, tipo de conexión del contacto: Macho, Conexión por soldadura, Anillo tórico axial, codificación: N, se espera que este artículo no contenga plomo a partir del tercer trimestre de 2025 de acuerdo con RoHS II sin excepción 6c (Pb &lt;0,1 %), una alternativa sin plomo está disponible previamente a petición | 32.46 | 1 | AB | Field Device Connectors (FDC) | ABR | ABRAEM | 1 | 1 | SÍ | PC | F | 129,10 | G | 40 | 150 | 70 | MM | 4055626001203 | 85366990 | DE | EC003569 | Imagen | Catálogo
1621746 | CA-09P1N12AD00 | Conect. enchuf. para apar. pared delant. | M23, Conect. enchuf. para apar. pared delant., serie: CA, Acodado giratorio, apantallado: sí, para bloqueo estándar y SPEEDCON, Nº de polos: 8+1, Sentido de giro: Estándar, tipo de conexión del contacto: Macho, Conexión por soldadura, Anillo tórico axial, codificación: N, se espera que este artículo no contenga plomo a partir del tercer trimestre de 2025 de acuerdo con RoHS II sin excepción 6c (Pb &lt;0,1 %), una alternativa sin plomo está disponible previamente a petición | 28.13 | 1 | AB | Field Device Connectors (FDC) | ABR | ABRAEQ | 1 | 1 | SÍ | PC | F | 126,70 | G | 30 | 150 | 150 | MM | 4055626001210 | 85366990 | DE | EC003569 | Imagen | Catálogo
1378357 | SAC-6P-M 8MS/ 0,2-PUR/M 8MS | Cable para sensores/actuadores | Cable para sensores/actuadores, 6-polos, PUR sin halógenos, negro grisáceo RAL 7021, Conector recta M8, codificación: A, a Conector recta M8, longitud de cable: 0,2 m | 32.11 | 1 | AF | Industrial Field Connectivity (IFC) | AF1 | AF1BGA | 1 | 25 | SÍ | PC | F | 18,72 | G | 0 | 0 | 0 |  | 4063151747206 | 85444290 | PL | EC001855 |  | Catálogo
1621847 | PV-FT-CF-C-6-500-BK | Conect. enchuf. para apar. pared delant. | Conect. enchuf. para apar. pared delant., Familia de artículos: SUNCLIX, color: negro, número de polos: 1, sección mín. de conductor: 6 mm², corriente asignada: 40 A, Tipo de conexión: Engaste, longitud de cable: 500 | 8.45 | 1 | AB | Field Device Connectors (FDC) | ABL | ABLBAA | 50 | 50 | NO | PC |  | 42,00 | G | 70 | 500 | 300 | MM | 4046356988537 | 85446010 | DE | EC002635 | Imagen | Catálogo
1621848 | PV-FT-CM-C-6-500-BK | Conect. enchuf. para apar. pared delant. | Conect. enchuf. para apar. pared delant., Familia de artículos: SUNCLIX, color: negro, número de polos: 1, sección mín. de conductor: 6 mm², corriente asignada: 40 A, Tipo de conexión: Engaste, longitud de cable: 500 | 8.45 | 1 | AB | Field Device Connectors (FDC) | ABL | ABLBAA | 50 | 50 | NO | PC |  | 43,92 | G | 67 | 350 | 540 | MM | 4046356988544 | 85446010 | DE | EC002635 | Imagen | Catálogo
1621904 | ST-Z0024 | Capuchón | Capuchón protector de plástico para conectores con tuerca moleteada M17 Compact y tuerca moleteada M17 Compact SPEEDCON | 69.6795 | 100 | AB | Field Device Connectors (FDC) | ABR | ABRGAD | 25 | 25 | NO | PC | F | 1,75 | G | 0 | 0 | 0 |  | 4046356999243 | 39235090 | DE | EC002314 | Imagen | Catálogo
1621997 | SH-8ESC58A8LDL | Conector para cables | M23, Conector para cables, serie: SH, recto largo, apantallado: sí, Bloqueo por tornillo, Nº de polos: 4+4+4+PE / 3+N+PE, tipo de conexión del contacto: Hembra, Conexión crimpada, rango de diámetro de cable: 7,5 mm ... 18 mm, se espera que este artículo no contenga plomo a partir del primer trimestre de 2026 de acuerdo con RoHS II sin excepción 6c (Pb &lt;0,1 %), una alternativa sin plomo está disponible previamente a petición | 53.04 | 1 | AB | Field Device Connectors (FDC) | ABR | ABRCDA | 1 | 1 | NO | PC |  | 142,60 | G | 50 | 100 | 70 | MM | 4055626011585 | 85366990 | DE | EC002635 | Imagen | Catálogo
1621998 | SH-8ESC58A8LB4 | Conector para cables | M23, Conector para cables, serie: SH, recto largo, apantallado: sí, Bloqueo por tornillo, Nº de polos: 4+4+4+PE / 3+N+PE, tipo de conexión del contacto: Hembra, Conexión crimpada, rango de diámetro de cable: 7,5 mm ... 9 mm, se espera que este artículo no contenga plomo a partir del primer trimestre de 2026 de acuerdo con RoHS II sin excepción 6c (Pb &lt;0,1 %), una alternativa sin plomo está disponible previamente a petición | 53.04 | 1 | AB | Field Device Connectors (FDC) | ABR | ABRCDA | 1 | 1 | NO | PC |  | 130,60 | G | 30 | 90 | 120 | MM | 4055626011578 | 85366990 | DE | EC002635 | Imagen | Catálogo
1621999 | SH-8ESC58A8LB3 | Conector para cables | M23, Conector para cables, serie: SH, recto largo, apantallado: sí, Bloqueo por tornillo, Nº de polos: 4+4+4+PE / 3+N+PE, tipo de conexión del contacto: Hembra, Conexión crimpada, rango de diámetro de cable: 9 mm ... 12 mm, se espera que este artículo no contenga plomo a partir del primer trimestre de 2026 de acuerdo con RoHS II sin excepción 6c (Pb &lt;0,1 %), una alternativa sin plomo está disponible previamente a petición | 53.04 | 1 | AB | Field Device Connectors (FDC) | ABR | ABRCDA | 1 | 1 | NO | PC |  | 131,50 | G | 0 | 0 | 0 |  | 4055626011592 | 85366990 | DE | EC002635 | Imagen | Catálogo
1622000 | SH-8ESC58A8LB2 | Conector para cables | M23, Conector para cables, serie: SH, recto largo, apantallado: sí, Bloqueo por tornillo, Nº de polos: 4+4+4+PE / 3+N+PE, tipo de conexión del contacto: Hembra, Conexión crimpada, rango de diámetro de cable: 12 mm ... 15 mm, se espera que este artículo no contenga plomo a partir del primer trimestre de 2026 de acuerdo con RoHS II sin excepción 6c (Pb &lt;0,1 %), una alternativa sin plomo está disponible previamente a petición | 53.04 | 1 | AB | Field Device Connectors (FDC) | ABR | ABRCDA | 1 | 1 | NO | PC |  | 138,00 | G | 50 | 150 | 110 | MM | 4055626011561 | 85366990 | DE | EC002635 | Imagen | Catálogo
1622001 | SH-8ESC58A8LB1 | Conector para cables | M23, Conector para cables, serie: SH, recto largo, apantallado: sí, Bloqueo por tornillo, Nº de polos: 4+4+4+PE / 3+N+PE, tipo de conexión del contacto: Hembra, Conexión crimpada, rango de diámetro de cable: 15 mm ... 18 mm, se espera que este artículo no contenga plomo a partir del primer trimestre de 2026 de acuerdo con RoHS II sin excepción 6c (Pb &lt;0,1 %), una alternativa sin plomo está disponible previamente a petición | 53.04 | 1 | AB | Field Device Connectors (FDC) | ABR | ABRCDA | 1 | 1 | NO | PC |  | 138,00 | G | 0 | 0 | 0 |  | 4055626011554 | 85366990 | DE | EC002635 | Imagen | Catálogo
1622002 | SH-8ESS48A8LDL | Conector para cables | M23, Conector para cables, serie: SH, recto largo, apantallado: sí, Bloqueo por tornillo, Nº de polos: 8+4+PE, tipo de conexión del contacto: Hembra, Conexión crimpada, rango de diámetro de cable: 7,5 mm ... 18 mm, se espera que este artículo no contenga plomo a partir del primer trimestre de 2026 de acuerdo con RoHS II sin excepción 6c (Pb &lt;0,1 %), una alternativa sin plomo está disponible previamente a petición | 51.99 | 1 | AB | Field Device Connectors (FDC) | ABR | ABRCDA | 1 | 1 | NO | PC |  | 142,00 | G | 0 | 0 | 0 |  | 4055626011547 | 85366990 | DE | EC002635 | Imagen | Catálogo
1622003 | SH-8ESS48A8LB4 | Conector para cables | M23, Conector para cables, serie: SH, recto largo, apantallado: sí, Bloqueo por tornillo, Nº de polos: 8+4+PE, tipo de conexión del contacto: Hembra, Conexión crimpada, rango de diámetro de cable: 7,5 mm ... 9 mm, se espera que este artículo no contenga plomo a partir del primer trimestre de 2026 de acuerdo con RoHS II sin excepción 6c (Pb &lt;0,1 %), una alternativa sin plomo está disponible previamente a petición | 51.99 | 1 | AB | Field Device Connectors (FDC) | ABR | ABRCDA | 1 | 1 | NO | PC |  | 136,70 | G | 0 | 0 | 0 |  | 4055626011530 | 85366990 | DE | EC002635 | Imagen | Catálogo
1622004 | SH-8ESS48A8LB3 | Conector para cables | M23, Conector para cables, serie: SH, recto largo, apantallado: sí, Bloqueo por tornillo, Nº de polos: 8+4+PE, tipo de conexión del contacto: Hembra, Conexión crimpada, rango de diámetro de cable: 9 mm ... 12 mm, se espera que este artículo no contenga plomo a partir del primer trimestre de 2026 de acuerdo con RoHS II sin excepción 6c (Pb &lt;0,1 %), una alternativa sin plomo está disponible previamente a petición | 50 | 1 | AB | Field Device Connectors (FDC) | ABR | ABRCDA | 1 | 1 | NO | PC |  | 126,90 | G | 0 | 0 | 0 |  | 4055626011905 | 85366990 | DE | EC002635 | Imagen | Catálogo
1622005 | SH-8ESS48A8LB2 | Conector para cables | M23, Conector para cables, serie: SH, recto largo, apantallado: sí, Bloqueo por tornillo, Nº de polos: 8+4+PE, tipo de conexión del contacto: Hembra, Conexión crimpada, rango de diámetro de cable: 12 mm ... 15 mm, se espera que este artículo no contenga plomo a partir del primer trimestre de 2026 de acuerdo con RoHS II sin excepción 6c (Pb &lt;0,1 %), una alternativa sin plomo está disponible previamente a petición | 51.99 | 1 | AB | Field Device Connectors (FDC) | ABR | ABRCDA | 1 | 1 | NO | PC |  | 128,50 | G | 30 | 100 | 100 | MM | 4055626011516 | 85366990 | DE | EC002635 | Imagen | Catálogo
1622006 | SH-8ESS48A8LB1 | Conector para cables | M23, Conector para cables, serie: SH, recto largo, apantallado: sí, Bloqueo por tornillo, Nº de polos: 8+4+PE, tipo de conexión del contacto: Hembra, Conexión crimpada, rango de diámetro de cable: 15 mm ... 18 mm, se espera que este artículo no contenga plomo a partir del primer trimestre de 2026 de acuerdo con RoHS II sin excepción 6c (Pb &lt;0,1 %), una alternativa sin plomo está disponible previamente a petición | 51.99 | 1 | AB | Field Device Connectors (FDC) | ABR | ABRCDA | 1 | 1 | NO | PC |  | 135,00 | G | 0 | 0 | 0 |  | 4055626011806 | 85366990 | DE | EC002635 | Imagen | Catálogo
1622007 | SH-8EPC58A8LDL | Conector para cables | M23, Conector para cables, serie: SH, recto largo, apantallado: sí, Bloqueo por tornillo, Nº de polos: 4+4+4+PE / 3+N+PE, tipo de conexión del contacto: Macho, Conexión crimpada, rango de diámetro de cable: 7,5 mm ... 18 mm, se espera que este artículo no contenga plomo a partir del primer trimestre de 2026 de acuerdo con RoHS II sin excepción 6c (Pb &lt;0,1 %), una alternativa sin plomo está disponible previamente a petición | 53.04 | 1 | AB | Field Device Connectors (FDC) | ABR | ABRCDA | 1 | 1 | NO | PC |  | 143,00 | G | 20 | 100 | 100 | MM | 4055626011820 | 85366990 | DE | EC002635 | Imagen | Catálogo
1622008 | SH-8EPC58A8LB4 | Conector para cables | M23, Conector para cables, serie: SH, recto largo, apantallado: sí, Bloqueo por tornillo, Nº de polos: 4+4+4+PE / 3+N+PE, tipo de conexión del contacto: Macho, Conexión crimpada, rango de diámetro de cable: 7,5 mm ... 9 mm, se espera que este artículo no contenga plomo a partir del primer trimestre de 2026 de acuerdo con RoHS II sin excepción 6c (Pb &lt;0,1 %), una alternativa sin plomo está disponible previamente a petición | 53.04 | 1 | AB | Field Device Connectors (FDC) | ABR | ABRCDA | 1 | 1 | NO | PC |  | 125,13 | G | 0 | 0 | 0 |  | 4055626011813 | 85366990 | DE | EC002635 | Imagen | Catálogo
1622009 | SH-8EPC58A8LB3 | Conector para cables | M23, Conector para cables, serie: SH, recto largo, apantallado: sí, Bloqueo por tornillo, Nº de polos: 4+4+4+PE / 3+N+PE, tipo de conexión del contacto: Macho, Conexión crimpada, rango de diámetro de cable: 9 mm ... 12 mm, se espera que este artículo no contenga plomo a partir del primer trimestre de 2026 de acuerdo con RoHS II sin excepción 6c (Pb &lt;0,1 %), una alternativa sin plomo está disponible previamente a petición | 53.04 | 1 | AB | Field Device Connectors (FDC) | ABR | ABRCDA | 1 | 1 | NO | PC |  | 143,00 | G | 0 | 0 | 0 |  | 4055626011837 | 85366990 | DE | EC002635 | Imagen | Catálogo
1622010 | SH-8EPC58A8LB2 | Conector para cables | M23, Conector para cables, serie: SH, recto largo, apantallado: sí, Bloqueo por tornillo, Nº de polos: 4+4+4+PE / 3+N+PE, tipo de conexión del contacto: Macho, Conexión crimpada, rango de diámetro de cable: 12 mm ... 15 mm, se espera que este artículo no contenga plomo a partir del primer trimestre de 2026 de acuerdo con RoHS II sin excepción 6c (Pb &lt;0,1 %), una alternativa sin plomo está disponible previamente a petición | 53.04 | 1 | AB | Field Device Connectors (FDC) | ABR | ABRCDA | 1 | 1 | NO | PC |  | 139,60 | G | 109 | 1 | 201 | MM | 4055626011844 | 85366990 | DE | EC002635 | Imagen | Catálogo
1622011 | SH-8EPC58A8LB1 | Conector para cables | M23, Conector para cables, serie: SH, recto largo, apantallado: sí, Bloqueo por tornillo, Nº de polos: 4+4+4+PE / 3+N+PE, tipo de conexión del contacto: Macho, Conexión crimpada, rango de diámetro de cable: 15 mm ... 18 mm, se espera que este artículo no contenga plomo a partir del primer trimestre de 2026 de acuerdo con RoHS II sin excepción 6c (Pb &lt;0,1 %), una alternativa sin plomo está disponible previamente a petición | 53.04 | 1 | AB | Field Device Connectors (FDC) | ABR | ABRCDA | 1 | 1 | NO | PC |  | 138,20 | G | 40 | 190 | 110 | MM | 4055626011851 | 85366990 | DE | EC002635 | Imagen | Catálogo
1622012 | SH-8EPS48A8LDL | Conector para cables | M23, Conector para cables, serie: SH, recto largo, apantallado: sí, Bloqueo por tornillo, Nº de polos: 8+4+PE, tipo de conexión del contacto: Macho, Conexión crimpada, rango de diámetro de cable: 7,5 mm ... 18 mm, se espera que este artículo no contenga plomo a partir del primer trimestre de 2026 de acuerdo con RoHS II sin excepción 6c (Pb &lt;0,1 %), una alternativa sin plomo está disponible previamente a petición | 51.99 | 1 | AB | Field Device Connectors (FDC) | ABR | ABRCDA | 1 | 1 | NO | PC |  | 142,70 | G | 40 | 200 | 100 | MM | 4055626011868 | 85366990 | DE | EC002635 | Imagen | Catálogo
1622013 | SH-8EPS48A8LB4 | Conector para cables | M23, Conector para cables, serie: SH, recto largo, apantallado: sí, Bloqueo por tornillo, Nº de polos: 8+4+PE, tipo de conexión del contacto: Macho, Conexión crimpada, rango de diámetro de cable: 7,5 mm ... 9 mm, se espera que este artículo no contenga plomo a partir del primer trimestre de 2026 de acuerdo con RoHS II sin excepción 6c (Pb &lt;0,1 %), una alternativa sin plomo está disponible previamente a petición | 51.99 | 1 | AB | Field Device Connectors (FDC) | ABR | ABRCDA | 1 | 1 | NO | PC |  | 133,00 | G | 0 | 0 | 0 |  | 4055626011875 | 85366990 | DE | EC002635 | Imagen | Catálogo
1622014 | SH-8EPS48A8LB3 | Conector para cables | M23, Conector para cables, serie: SH, recto largo, apantallado: sí, Bloqueo por tornillo, Nº de polos: 8+4+PE, tipo de conexión del contacto: Macho, Conexión crimpada, rango de diámetro de cable: 9 mm ... 12 mm, se espera que este artículo no contenga plomo a partir del primer trimestre de 2026 de acuerdo con RoHS II sin excepción 6c (Pb &lt;0,1 %), una alternativa sin plomo está disponible previamente a petición | 51.99 | 1 | AB | Field Device Connectors (FDC) | ABR | ABRCDA | 1 | 1 | NO | PC |  | 140,10 | G | 0 | 0 | 0 |  | 4055626011882 | 85366990 | DE | EC002635 | Imagen | Catálogo
1622015 | SH-8EPS48A8LB2 | Conector para cables | M23, Conector para cables, serie: SH, recto largo, apantallado: sí, Bloqueo por tornillo, Nº de polos: 8+4+PE, tipo de conexión del contacto: Macho, Conexión crimpada, rango de diámetro de cable: 12 mm ... 15 mm, se espera que este artículo no contenga plomo a partir del primer trimestre de 2026 de acuerdo con RoHS II sin excepción 6c (Pb &lt;0,1 %), una alternativa sin plomo está disponible previamente a petición | 51.99 | 1 | AB | Field Device Connectors (FDC) | ABR | ABRCDA | 1 | 1 | NO | PC |  | 139,00 | G | 40 | 100 | 130 | MM | 4055626011899 | 85366990 | DE | EC002635 | Imagen | Catálogo
1622016 | SH-8EPS48A8LB1 | Conector para cables | M23, Conector para cables, serie: SH, recto largo, apantallado: sí, Bloqueo por tornillo, Nº de polos: 8+4+PE, tipo de conexión del contacto: Macho, Conexión crimpada, rango de diámetro de cable: 15 mm ... 18 mm, se espera que este artículo no contenga plomo a partir del primer trimestre de 2026 de acuerdo con RoHS II sin excepción 6c (Pb &lt;0,1 %), una alternativa sin plomo está disponible previamente a petición | 51.99 | 1 | AB | Field Device Connectors (FDC) | ABR | ABRCDA | 1 | 1 | NO | PC |  | 137,10 | G | 50 | 170 | 110 | MM | 4055626011523 | 85366990 | DE | EC002635 | Imagen | Catálogo
1622047 | CA-12S2N8A8007 | Conector para cables | M23, Conector para cables, serie: CA, recto, apantallado: sí, Bloqueo por tornillo, Nº de polos: 12, Sentido de giro: Movimiento contrario, tipo de conexión del contacto: Hembra, Conexión crimpada, rango de diámetro de cable: 6 mm ... 10 mm, codificación: N, se espera que este artículo no contenga plomo a partir del segundo trimestre de 2026 de acuerdo con RoHS II sin excepción 6c (Pb &lt;0,1 %), una alternativa sin plomo está disponible previamente a petición | 20.88 | 1 | AB | Field Device Connectors (FDC) | ABR | ABRAEA | 1 | 1 | SÍ | PC |  | 91,90 | G | 28 | 115 | 105 | MM | 4055626004679 | 85366990 | DE | EC002635 | Imagen | Catálogo
1379152 | NS 35/7,5 PERF 700MM RUND | Carril simétrico perforado | Carril simétrico perforado, según EN 60715, color: plateado | 9.29 | 1 | BH | Industrial Cabinet Solutions (ICS) | BH8 | BH8422 | 1 | 100 | NO | PC |  | 92,75 | G | 0 | 0 | 0 |  | 4063151746780 | 72166190 | DE | EC001285 |  | Catálogo
1622077 | PV-CM/CF-PRC-5FC/FS6-SET K02 | Conector | Juego de conexiones para inversores formado por 1 conector de campo AC de la serie PRC y 4 conectores de campo DC SUNCLIX (2 pares) | 42.76 | 1 | AB | Field Device Connectors (FDC) | ABL | ABLCBA | 1 | 25 | SÍ | PC |  | 166,06 | G | 0 | 0 | 0 | MM | 4055626041124 | 85359000 | PL | EC002560 | Imagen | Catálogo
1622080 | KC-88014311/20,00 | Cable híbrido | Cable híbrido, longitud de cable: 20 m, apantallado: sí, color envoltura exterior: naranja RAL 2003 | 780.3 | 1 | AB | Field Device Connectors (FDC) | ABR | ABRGCA | 1 | 1 | SÍ | PC |  | 7.400,00 | G | 100 | 370 | 340 | MM | 4055626014432 | 85444995 | DE | EC003250 | Imagen | Catálogo
1622093 | SAC-14P-30,0-PUR/M16FR | Cable principal | Cable principal, aplicación: Caja de sensores/actuadores, número de puestos enchufables: 10, número de polos: 14, ocupación de los puestos enchufables: simple, indicación de estado: no; conexión de cable principal: Conexión enchufable M16, PUR/PVC, longitud del cable: 30 m, apantallamiento: no, se espera que este artículo no contenga plomo a partir del cuarto trimestre de 2025 de acuerdo con RoHS II sin excepción 6c (Pb &lt;0,1 %), una alternativa sin plomo está disponible previamente a petición | 267.07 | 1 | AB | Field Device Connectors (FDC) | ABR | ABRDAB | 1 | 2 | NO | PC |  | 3.713,80 | G | 0 | 0 | 0 |  | 4055626009926 | 85444290 | DE | EC001855 | Imagen | Catálogo
1622137 | SH-Z2304 | Capuchón | Capuchón protector de plástico para conectores híbridos M23 con rosca exterior | 3.1 | 1 | AB | Field Device Connectors (FDC) | ABR | ABRCDT | 25 | 25 | NO | PC |  | 3,63 | G | 25 | 160 | 175 | MM | 4055626067018 | 39235090 | DE | EC002314 | Imagen | Catálogo
1622138 | SH-Z2303 | Capuchón de metal | Capuchón de metal, Bloqueo por tornillo, M23, serie: SH, se espera que este artículo no contenga plomo a partir del primer trimestre de 2027 de acuerdo con RoHS II sin excepción 6c (Pb &lt;0,1 %), una alternativa sin plomo está disponible previamente a petición | 16 | 1 | AB | Field Device Connectors (FDC) | ABR | ABRCDU | 10 | 10 | NO | PC | F | 32,59 | G | 0 | 0 | 0 |  | 4055626067001 | 74198090 | DE | EC002314 | Imagen | Catálogo
1622139 | SH-Z2302 | Capuchón de metal | Capuchón de metal, Bloqueo por tornillo, M23, serie: SH, se espera que este artículo no contenga plomo a partir del primer trimestre de 2027 de acuerdo con RoHS II sin excepción 6c (Pb &lt;0,1 %), una alternativa sin plomo está disponible previamente a petición | 25.85 | 1 | AB | Field Device Connectors (FDC) | ABR | ABRCDU | 10 | 10 | NO | PC |  | 36,95 | G | 35 | 225 | 150 | MM | 4055626066493 | 74198090 | DE | EC002314 | Imagen | Catálogo
1622140 | SH-Z2301 | Capuchón de metal | Capuchón de metal, M23, M23, serie: SF, SH, se espera que este artículo no contenga plomo a partir del cuarto trimestre de 2025 de acuerdo con RoHS II sin excepción 6c (Pb &lt;0,1 %), una alternativa sin plomo está disponible previamente a petición | 16.35 | 1 | AB | Field Device Connectors (FDC) | ABR | ABRGAB | 10 | 10 | NO | PC |  | 27,35 | G | 28 | 145 | 100 | MM | 4055626369648 | 74198090 | DE | EC002314 | Imagen | Catálogo
1622141 | SH-Z2300 | Capuchón de metal | Capuchón de metal, se espera que este artículo no contenga plomo a partir del primer trimestre de 2026 de acuerdo con RoHS II sin excepción 6c (Pb &lt;0,1 %), una alternativa sin plomo está disponible previamente a petición | 15.39 | 1 | AB | Field Device Connectors (FDC) | ABR | ABRGAB | 10 | 10 | NO | PC |  | 30,53 | G | 28 | 120 | 170 | MM | 4055626277516 | 74198090 | DE | EC002314 | Imagen | Catálogo
1379163 | NS 15 PERF 300MM RUND | Carril simétrico perforado | Carril simétrico perforado, según EN 60715, color: plateado | 4.04 | 1 | BH | Industrial Cabinet Solutions (ICS) | BH8 | BH8421 | 1 | 100 | NO | PC |  | 51,75 | G | 0 | 0 | 0 |  | 4063151746797 | 72166190 | DE | EC001285 |  | Catálogo
1379170 | NS 35/7,5 PERF 575MM RUND | Carril simétrico perforado | Carril simétrico perforado, según EN 60715, color: plateado | 7.24 | 1 | BH | Industrial Cabinet Solutions (ICS) | BH8 | BH8422 | 1 | 100 | NO | PC |  | 76,18 | G | 0 | 0 | 0 |  | 4063151748135 | 72166190 | DE | EC001285 |  | Catálogo
1622209 | ST-3EP1N8AW400S000/0030/02 | Conect. enchuf. para apar. pared delant. | Conect. enchuf. para apar. pared delant., recto, para bloqueo estándar y SPEEDCON, M17, número de polos: 3+PE, tipo de conexión del contacto: Macho, apantallado: sí, medida de brida: 21,6 mm x 21,6 mm, número de polos: 4, tipo de conexión: Conexión crimpada, serie: ST | 10.06 | 1 | AB | Field Device Connectors (FDC) | ABR | ABRBEL | 30 | 30 | NO | PC | F | 28,79 | G | 70 | 140 | 110 | MM | 4055626020624 | 85366990 | DE | EC003569 | Imagen | Catálogo
1622219 | CA-12P2N129007 | Conector de acoplamiento | M23, Conector de acoplamiento, serie: CA, recto, apantallado: sí, para bloqueo estándar y SPEEDCON, Nº de polos: 12, Sentido de giro: Movimiento contrario, tipo de conexión del contacto: Macho, Conexión por soldadura, rango de diámetro de cable: 6 mm ... 10 mm, codificación: N, se espera que este artículo no contenga plomo a partir del primer trimestre de 2026 de acuerdo con RoHS II sin excepción 6c (Pb &lt;0,1 %), una alternativa sin plomo está disponible previamente a petición | 26.76 | 1 | AB | Field Device Connectors (FDC) | ABR | ABRAEG | 1 | 1 | NO | PC |  | 98,80 | G | 28 | 115 | 105 | MM | 4055626022475 | 85366990 | DE | EC002635 | Imagen | Catálogo
1622224 | K-8E-OE/2,0-H00/M23F8-C5-S | Enchufe de cable recubierto de plástico | Enchufe de cable recubierto de plástico, a M23-Hembra, recto recubierto por extrusión de plástico, número de polos: 4+4+4+PE, tipo de bloqueo: SPEEDCON, longitud de cable: 2 m, apantallado: sí, color envoltura exterior: naranja RAL 2003, se espera que este artículo no contenga plomo a partir del segundo trimestre de 2026 de acuerdo con RoHS II sin excepción 6c (Pb &lt;0,1 %), una alternativa sin plomo está disponible previamente a petición | 207.97 | 1 | AB | Field Device Connectors (FDC) | ABR | ABRDGA | 1 | 2 | NO | PC |  | 896,00 | G | 50 | 260 | 260 | MM | 4055626069685 | 85444290 | DE | EC003250 | Imagen | Catálogo
1622225 | K-8E-OE/5,0-H00/M23F8-C5-S | Enchufe de cable recubierto de plástico | Enchufe de cable recubierto de plástico, serie: KSH, M23-Hembra, recto recubierto por extrusión de plástico, número de polos: 4+4+4+PE, tipo de bloqueo: SPEEDCON, longitud de cable: 5 m, apantallado: sí, color envoltura exterior: naranja RAL 2003, se espera que este artículo no contenga plomo a partir del segundo trimestre de 2026 de acuerdo con RoHS II sin excepción 6c (Pb &lt;0,1 %), una alternativa sin plomo está disponible previamente a petición | 336.92 | 1 | AB | Field Device Connectors (FDC) | ABR | ABRDGA | 1 | 2 | NO | PC |  | 1.964,87 | G | 0 | 0 | 0 |  | 4055626069692 | 85444290 | DE | EC001855 | Imagen | Catálogo
1622226 | K-8E-OE/10,0-H00/M23F8-C5-S | Enchufe de cable recubierto de plástico | Enchufe de cable recubierto de plástico, serie: KSH, M23-Hembra, recto recubierto por extrusión de plástico, número de polos: 4+4+4+PE, tipo de bloqueo: SPEEDCON, longitud de cable: 10 m, apantallado: sí, color envoltura exterior: naranja RAL 2003, se espera que este artículo no contenga plomo a partir del segundo trimestre de 2026 de acuerdo con RoHS II sin excepción 6c (Pb &lt;0,1 %), una alternativa sin plomo está disponible previamente a petición | 551.91 | 1 | AB | Field Device Connectors (FDC) | ABR | ABRDGA | 1 | 2 | NO | PC |  | 3.843,17 | G | 0 | 0 | 0 |  | 4055626069906 | 85444290 | DE | EC001855 | Imagen | Catálogo
1622227 | K-8E-M23M8/2,0-H00/OE-C5-S | Enchufe de cable recubierto de plástico | Enchufe de cable recubierto de plástico, serie: KSH, M23-Macho, recto recubierto por extrusión de plástico, número de polos: 4+4+4+PE, tipo de bloqueo: SPEEDCON, longitud de cable: 2 m, apantallado: sí, color envoltura exterior: naranja RAL 2003, se espera que este artículo no contenga plomo a partir del segundo trimestre de 2026 de acuerdo con RoHS II sin excepción 6c (Pb &lt;0,1 %), una alternativa sin plomo está disponible previamente a petición | 192.81 | 1 | AB | Field Device Connectors (FDC) | ABR | ABRDGA | 1 | 2 | NO | PC |  | 865,62 | G | 0 | 0 | 0 |  | 4055626069913 | 85444290 | DE | EC001855 | Imagen | Catálogo
1622228 | K-8E-M23M8/5,0-H00/OE-C5-S | Enchufe de cable recubierto de plástico | Enchufe de cable recubierto de plástico, serie: KSH, M23-Macho, recto recubierto por extrusión de plástico, número de polos: 4+4+4+PE, tipo de bloqueo: SPEEDCON, longitud de cable: 5 m, apantallado: sí, color envoltura exterior: naranja RAL 2003, se espera que este artículo no contenga plomo a partir del segundo trimestre de 2026 de acuerdo con RoHS II sin excepción 6c (Pb &lt;0,1 %), una alternativa sin plomo está disponible previamente a petición | 321.79 | 1 | AB | Field Device Connectors (FDC) | ABR | ABRDGA | 1 | 2 | NO | PC |  | 1.966,85 | G | 0 | 0 | 0 |  | 4055626069920 | 85444290 | DE | EC001855 | Imagen | Catálogo
1622229 | K-8E-M23M8/10,0-H00/OE-C5-S | Enchufe de cable recubierto de plástico | Enchufe de cable recubierto de plástico, serie: KSH, M23-Macho, recto recubierto por extrusión de plástico, número de polos: 4+4+4+PE, tipo de bloqueo: SPEEDCON, longitud de cable: 10 m, apantallado: sí, color envoltura exterior: naranja RAL 2003, se espera que este artículo no contenga plomo a partir del segundo trimestre de 2026 de acuerdo con RoHS II sin excepción 6c (Pb &lt;0,1 %), una alternativa sin plomo está disponible previamente a petición | 536.74 | 1 | AB | Field Device Connectors (FDC) | ABR | ABRDGA | 1 | 2 | NO | PC |  | 3.816,85 | G | 0 | 0 | 0 |  | 4055626069937 | 85444290 | DE | EC001855 | Imagen | Catálogo
1622230 | K-8E-OE/2,0-H00/M23FK-C5-S | Enchufe de cable recubierto de plástico | Enchufe de cable recubierto de plástico, serie: KSH, M23-Hembra, acodado giratorio, -120° a la izquierda/120° a la derecha, número de polos: 4+4+4+PE, tipo de bloqueo: SPEEDCON, longitud de cable: 2 m, apantallado: sí, color envoltura exterior: naranja RAL 2003, se espera que este artículo no contenga plomo a partir del segundo trimestre de 2026 de acuerdo con RoHS II sin excepción 6c (Pb &lt;0,1 %), una alternativa sin plomo está disponible previamente a petición | 250.02 | 1 | AB | Field Device Connectors (FDC) | ABR | ABRDGC | 1 | 2 | NO | PC |  | 913,45 | G | 0 | 0 | 0 |  | 4055626069944 | 85444290 | DE | EC001855 | Imagen | Catálogo
1622231 | K-8E-OE/5,0-H00/M23FK-C5-S | Enchufe de cable recubierto de plástico | Enchufe de cable recubierto de plástico, serie: KSH, M23-Hembra, acodado giratorio, -120° a la izquierda/120° a la derecha, número de polos: 4+4+4+PE, tipo de bloqueo: SPEEDCON, longitud de cable: 5 m, apantallado: sí, color envoltura exterior: naranja RAL 2003, se espera que este artículo no contenga plomo a partir del segundo trimestre de 2026 de acuerdo con RoHS II sin excepción 6c (Pb &lt;0,1 %), una alternativa sin plomo está disponible previamente a petición | 378.97 | 1 | AB | Field Device Connectors (FDC) | ABR | ABRDGC | 1 | 2 | NO | PC |  | 2.046,92 | G | 0 | 0 | 0 |  | 4055626069951 | 85444290 | DE | EC001855 | Imagen | Catálogo
1622232 | K-8E-OE/10,0-H00/M23FK-C5-S | Enchufe de cable recubierto de plástico | Enchufe de cable recubierto de plástico, serie: KSH, M23-Hembra, acodado giratorio, -120° a la izquierda/120° a la derecha, número de polos: 4+4+4+PE, tipo de bloqueo: SPEEDCON, longitud de cable: 10 m, apantallado: sí, color envoltura exterior: naranja RAL 2003, se espera que este artículo no contenga plomo a partir del segundo trimestre de 2026 de acuerdo con RoHS II sin excepción 6c (Pb &lt;0,1 %), una alternativa sin plomo está disponible previamente a petición | 593.92 | 1 | AB | Field Device Connectors (FDC) | ABR | ABRDGC | 1 | 2 | NO | PC |  | 3.882,12 | G | 0 | 0 | 0 |  | 4055626069968 | 85444290 | DE | EC001855 | Imagen | Catálogo
1622233 | K-8E-M23MK/2,0-H00/OE-C5-S | Enchufe de cable recubierto de plástico | Enchufe de cable recubierto de plástico, serie: KSH, M23-Macho, acodado giratorio, -120° a la izquierda/120° a la derecha, número de polos: 4+4+4+PE, tipo de bloqueo: SPEEDCON, longitud de cable: 2 m, apantallado: sí, color envoltura exterior: naranja RAL 2003, se espera que este artículo no contenga plomo a partir del segundo trimestre de 2026 de acuerdo con RoHS II sin excepción 6c (Pb &lt;0,1 %), una alternativa sin plomo está disponible previamente a petición | 227.38 | 1 | AB | Field Device Connectors (FDC) | ABR | ABRDGC | 1 | 2 | NO | PC |  | 924,04 | G | 0 | 0 | 0 |  | 4055626069975 | 85444290 | DE | EC001855 | Imagen | Catálogo
1622234 | K-8E-M23MK/5,0-H00/OE-C5-S | Enchufe de cable recubierto de plástico | Enchufe de cable recubierto de plástico, serie: KSH, M23-Macho, acodado giratorio, -120° a la izquierda/120° a la derecha, número de polos: 4+4+4+PE, tipo de bloqueo: SPEEDCON, longitud de cable: 5 m, apantallado: sí, color envoltura exterior: naranja RAL 2003, se espera que este artículo no contenga plomo a partir del segundo trimestre de 2026 de acuerdo con RoHS II sin excepción 6c (Pb &lt;0,1 %), una alternativa sin plomo está disponible previamente a petición | 365.49 | 1 | AB | Field Device Connectors (FDC) | ABR | ABRDGC | 1 | 2 | NO | PC |  | 2.025,42 | G | 0 | 0 | 0 |  | 4055626069982 | 85444290 | DE | EC001855 | Imagen | Catálogo
1380877 | SAC-4P-5,0-PVC/M12FR P AE SH5 | Cable para sensores/actuadores | Cable para sensores/actuadores, 5-polos, PVC, negro RAL 9005, apantallado, extremo de cable libre, a Hembra acodado M12, codificación: A, longitud de cable: 5 m, Pantalla a PIN5, Punteras, Tuerca de plástico | 38.61 | 1 | AF | Industrial Field Connectivity (IFC) | AF1 | AF1CCA | 1 | 100 | SÍ | PC | F | 270,00 | G | 0 | 0 | 0 |  | 4063151755942 | 85444290 | PL | EC001855 |  | Catálogo
1622243 | K-8E-M23MK/10,0-H00/OE-C5-S | Enchufe de cable recubierto de plástico | Enchufe de cable recubierto de plástico, serie: KSH, M23-Macho, acodado giratorio, -120° a la izquierda/120° a la derecha, número de polos: 4+4+4+PE, tipo de bloqueo: SPEEDCON, longitud de cable: 10 m, apantallado: sí, color envoltura exterior: naranja RAL 2003, se espera que este artículo no contenga plomo a partir del segundo trimestre de 2026 de acuerdo con RoHS II sin excepción 6c (Pb &lt;0,1 %), una alternativa sin plomo está disponible previamente a petición | 580.43 | 1 | AB | Field Device Connectors (FDC) | ABR | ABRDGC | 1 | 2 | NO | PC |  | 3.884,04 | G | 0 | 0 | 0 |  | 4055626069999 | 85444290 | DE | EC001855 | Imagen | Catálogo
1622244 | K-8E-M23M9/2,0-H00/M23F8-C5-S | Conector enchufable recubierto de plástico por ambos lados | Conector enchufable recubierto de plástico por ambos lados, serie: KSH, M23-Hembra, recto recubierto por extrusión de plástico, número de polos: 4+4+4+PE, tipo de bloqueo: SPEEDCON, a M23-Macho, recto recubierto por extrusión de plástico, número de polos: 4+4+4+PE, tipo de bloqueo: SPEEDCON, longitud de cable: 2 m, apantallado: sí, color envoltura exterior: naranja RAL 2003, se espera que este artículo no contenga plomo a partir del segundo trimestre de 2026 de acuerdo con RoHS II sin excepción 6c (Pb &lt;0,1 %), una alternativa sin plomo está disponible previamente a petición | 314.78 | 1 | AB | Field Device Connectors (FDC) | ABR | ABRDGG | 1 | 2 | NO | PC |  | 959,11 | G | 0 | 0 | 0 |  | 4055626070001 | 85444290 | DE | EC001855 | Imagen | Catálogo
1622245 | K-8E-M23M9/5,0-H00/M23F8-C5-S | Conector enchufable recubierto de plástico por ambos lados | Conector enchufable recubierto de plástico por ambos lados, serie: KSH, M23-Hembra, recto recubierto por extrusión de plástico, número de polos: 4+4+4+PE, tipo de bloqueo: SPEEDCON, a M23-Macho, recto recubierto por extrusión de plástico, número de polos: 4+4+4+PE, tipo de bloqueo: SPEEDCON, longitud de cable: 5 m, apantallado: sí, color envoltura exterior: naranja RAL 2003, se espera que este artículo no contenga plomo a partir del segundo trimestre de 2026 de acuerdo con RoHS II sin excepción 6c (Pb &lt;0,1 %), una alternativa sin plomo está disponible previamente a petición | 443.74 | 1 | AB | Field Device Connectors (FDC) | ABR | ABRDGG | 1 | 2 | NO | PC |  | 2.068,87 | G | 0 | 0 | 0 |  | 4055626070018 | 85444290 | DE | EC001855 | Imagen | Catálogo
1622246 | K-8E-M23M9/10,0-H00/M23F8-C5-S | Conector enchufable recubierto de plástico por ambos lados | Conector enchufable recubierto de plástico por ambos lados, serie: KSH, M23-Hembra, recto recubierto por extrusión de plástico, número de polos: 4+4+4+PE, tipo de bloqueo: SPEEDCON, a M23-Macho, recto recubierto por extrusión de plástico, número de polos: 4+4+4+PE, tipo de bloqueo: SPEEDCON, longitud de cable: 10 m, apantallado: sí, color envoltura exterior: naranja RAL 2003, se espera que este artículo no contenga plomo a partir del segundo trimestre de 2026 de acuerdo con RoHS II sin excepción 6c (Pb &lt;0,1 %), una alternativa sin plomo está disponible previamente a petición | 658.71 | 1 | AB | Field Device Connectors (FDC) | ABR | ABRDGG | 1 | 2 | NO | PC |  | 3.918,87 | G | 0 | 0 | 0 |  | 4055626070025 | 85444290 | DE | EC001855 | Imagen | Catálogo
1622247 | K-8E-M23M8/2,0-H00/M23F8-C5-S | Conector enchufable recubierto de plástico por ambos lados | Conector enchufable recubierto de plástico por ambos lados, serie: KSH, M23-Hembra, recto recubierto por extrusión de plástico, número de polos: 4+4+4+PE, tipo de bloqueo: SPEEDCON, a M23-Macho, recto recubierto por extrusión de plástico, número de polos: 4+4+4+PE, tipo de bloqueo: SPEEDCON, longitud de cable: 2 m, apantallado: sí, color envoltura exterior: naranja RAL 2003, se espera que este artículo no contenga plomo a partir del segundo trimestre de 2026 de acuerdo con RoHS II sin excepción 6c (Pb &lt;0,1 %), una alternativa sin plomo está disponible previamente a petición | 314.78 | 1 | AB | Field Device Connectors (FDC) | ABR | ABRDGG | 1 | 2 | NO | PC |  | 1.000,00 | G | 0 | 0 | 0 |  | 4055626070032 | 85444290 | DE | EC001855 | Imagen | Catálogo
1622248 | K-8E-M23M8/5,0-H00/M23F8-C5-S | Conector enchufable recubierto de plástico por ambos lados | Conector enchufable recubierto de plástico por ambos lados, serie: KSH, M23-Hembra, recto recubierto por extrusión de plástico, número de polos: 4+4+4+PE, tipo de bloqueo: SPEEDCON, a M23-Macho, recto recubierto por extrusión de plástico, número de polos: 4+4+4+PE, tipo de bloqueo: SPEEDCON, longitud de cable: 5 m, apantallado: sí, color envoltura exterior: naranja RAL 2003, se espera que este artículo no contenga plomo a partir del segundo trimestre de 2026 de acuerdo con RoHS II sin excepción 6c (Pb &lt;0,1 %), una alternativa sin plomo está disponible previamente a petición | 443.74 | 1 | AB | Field Device Connectors (FDC) | ABR | ABRDGG | 1 | 2 | NO | PC |  | 2.091,36 | G | 0 | 0 | 0 |  | 4055626070049 | 85444290 | DE | EC001855 | Imagen | Catálogo
1622249 | K-8E-M23M8/10,0-H00/M23F8-C5-S | Conector enchufable recubierto de plástico por ambos lados | Conector enchufable recubierto de plástico por ambos lados, serie: KSH, M23-Hembra, recto recubierto por extrusión de plástico, número de polos: 4+4+4+PE, tipo de bloqueo: SPEEDCON, longitud de cable: 10 m, apantallado: sí, color envoltura exterior: naranja RAL 2003, se espera que este artículo no contenga plomo a partir del segundo trimestre de 2026 de acuerdo con RoHS II sin excepción 6c (Pb &lt;0,1 %), una alternativa sin plomo está disponible previamente a petición | 658.71 | 1 | AB | Field Device Connectors (FDC) | ABR | ABRDGG | 1 | 2 | NO | PC |  | 3.928,91 | G | 140 | 300 | 300 | MM | 4055626070056 | 85444290 | DE | EC001855 | Imagen | Catálogo
1622250 | K-8E-M23MK/ 2,0-H00/M23FK-C5-S | Conector enchufable recubierto de plástico por ambos lados | Conector enchufable recubierto de plástico por ambos lados, serie: KSH, M23-Hembra, acodado giratorio, -120° a la izquierda/120° a la derecha, número de polos: 4+4+4+PE, tipo de bloqueo: SPEEDCON, a M23-Macho, acodado giratorio, -120° a la izquierda/120° a la derecha, número de polos: 4+4+4+PE, tipo de bloqueo: SPEEDCON, longitud de cable: 2 m, apantallado: sí, color envoltura exterior: naranja RAL 2003, se espera que este artículo no contenga plomo a partir del segundo trimestre de 2026 de acuerdo con RoHS II sin excepción 6c (Pb &lt;0,1 %), una alternativa sin plomo está disponible previamente a petición | 385.15 | 1 | AB | Field Device Connectors (FDC) | ABR | ABRDGG | 1 | 2 | NO | PC |  | 1.129,10 | G | 0 | 0 | 0 |  | 4055626070063 | 85444290 | DE | EC001855 | Imagen | Catálogo
1622251 | K-8E-M23MK/ 5,0-H00/M23FK-C5-S | Conector enchufable recubierto de plástico por ambos lados | Conector enchufable recubierto de plástico por ambos lados, serie: KSH, M23-Hembra, acodado giratorio, -120° a la izquierda/120° a la derecha, número de polos: 4+4+4+PE, tipo de bloqueo: SPEEDCON, a M23-Macho, acodado giratorio, -120° a la izquierda/120° a la derecha, número de polos: 4+4+4+PE, tipo de bloqueo: SPEEDCON, longitud de cable: 5 m, apantallado: sí, color envoltura exterior: naranja RAL 2003, se espera que este artículo no contenga plomo a partir del segundo trimestre de 2026 de acuerdo con RoHS II sin excepción 6c (Pb &lt;0,1 %), una alternativa sin plomo está disponible previamente a petición | 529.5 | 1 | AB | Field Device Connectors (FDC) | ABR | ABRDGG | 1 | 2 | NO | PC |  | 2.279,00 | G | 0 | 0 | 0 |  | 4055626070070 | 85444290 | DE | EC001855 | Imagen | Catálogo
1622252 | K-8E-M23MK/10,0-H00/M23FK-C5-S | Conector enchufable recubierto de plástico por ambos lados | Conector enchufable recubierto de plástico por ambos lados, serie: KSH, M23-Hembra, acodado giratorio, -120° a la izquierda/120° a la derecha, número de polos: 4+4+4+PE, tipo de bloqueo: SPEEDCON, a M23-Macho, acodado giratorio, -120° a la izquierda/120° a la derecha, número de polos: 4+4+4+PE, tipo de bloqueo: SPEEDCON, longitud de cable: 10 m, apantallado: sí, color envoltura exterior: naranja RAL 2003, se espera que este artículo no contenga plomo a partir del segundo trimestre de 2026 de acuerdo con RoHS II sin excepción 6c (Pb &lt;0,1 %), una alternativa sin plomo está disponible previamente a petición | 744.45 | 1 | AB | Field Device Connectors (FDC) | ABR | ABRDGG | 1 | 2 | NO | PC |  | 4.049,66 | G | 0 | 0 | 0 |  | 4055626070087 | 85444290 | DE | EC001855 | Imagen | Catálogo
1622317 | EV-T2M3S-E-LOCK24V | Bloqueo | CHARX connect modular, Tipo 2, GB/T, Bloqueo, Accesorios, Conductores individuales, longitud: 0,5 m, actuador de bloqueo: 24 V, 4 polos, con conductores individuales, sin soporte, para bloquear tomas de carga para infraestructuras en estado cerrado, IEC 61851-1 | 98.53 | 1 | XW | E-Mobility | XWB | XWBFYY | 1 | 1 | NO | PC |  | 154,80 | G | 40 | 150 | 105 | MM | 4055626033808 | 85011099 | DE | EC002884 | Imagen | Catálogo
1622364 | RC-12P1N120000N/0030 | Inserto de contactos | Inserto de contactos, M23, número de polos: 12, tipo de conexión del contacto: Macho, Copa de soldar, serie: RC, CA, NC, RM, TU, UC, se espera que este artículo no contenga plomo a partir del tercer trimestre de 2025 de acuerdo con RoHS II sin excepción 6c (Pb &lt;0,1 %), una alternativa sin plomo está disponible previamente a petición | 11.75 | 1 | AB | Field Device Connectors (FDC) | ABR | ABRAFU | 30 | 30 | NO | PC |  | 10,43 | G | 0 | 0 | 0 |  | 4055626197463 | 85366990 | DE | EC003557 | Imagen | Catálogo
1381043 | SAC-5P-MS/ 1,0-920/FS SCO NLY | Cable de sistema de bus | Cable de sistema de bus, CANopen®, 5-polos, PUR sin halógenos, rojo lila RAL 4001, apantallado, Conector recta M12 SPEEDCON, codificación: A, a Hembra recta M12 SPEEDCON, codificación: A, longitud de cable: 1 m, Variante del cliente | 49.91 | 1 | AF | Industrial Field Connectivity (IFC) | AF1 | AF1CKD | 1 | 50 | NO | PC | F | 87,40 | G | 0 | 0 | 0 |  | 4063151763794 | 85444290 | PL | EC001855 |  | Catálogo
1383195 | SST PLUSCON DATA LWL-KABEL | Empalmadores de cables | Empalmadores de cables | 0.515 | 100 | AB | Field Device Connectors (FDC) | ABS | ABSAFC | 1 | 1 | NO | PC |  | 22,22 | G | 16 | 136 | 192 | MM | 4063151755881 | 90230080 | DE | 0 |  | Catálogo
1383895 | SAC-8P- 2,0-500/M12FR VA | Cable para sensores/actuadores | Cable para sensores/actuadores, 8-polos, PVC, gris RAL 7001, extremo de cable libre, a Hembra acodado M12, codificación: A, longitud de cable: 2 m, Moleteado de acero inoxidable | 28.32 | 1 | AF | Industrial Field Connectivity (IFC) | AF1 | AF1CFA | 1 | 50 | SÍ | PC | F | 115,60 | G | 0 | 0 | 0 |  | 4063151757588 | 85444290 | PL | EC001855 |  | Catálogo
1384449 | NS 35/7,5 UNP 500MM 4X7 | Carril simétrico sin perforar | Carril simétrico sin perforar, según EN 60715, color: plateado | 10.2 | 1 | BH | Industrial Cabinet Solutions (ICS) | BH8 | BH8422 | 1 | 20 | NO | PC |  | 66,25 | G | 0 | 0 | 0 |  | 4063151759353 | 72166190 | DE | EC001285 |  | Catálogo
1622578 | CA-Z0132 | Casquillo de sujeción del cable sin apantallar | Casquillo de sujeción del cable sin apantallar, apantallado: no, rango de diámetro de cable: 3 mm ... 14,5 mm, serie: CA | 5.16 | 1 | AB | Field Device Connectors (FDC) | ABR | ABRAET | 20 | 20 | NO | PC | F | 6,00 | G | 0 | 0 | 0 |  | 4055626167084 | 39269097 | DE | EC002943 | Imagen | Catálogo
1385099 | SAC-2P- 5,0-PUR/DTFS 1,5 | Cable para sensores/actuadores | Cable para sensores/actuadores, 2-polos, PUR sin halógenos, negro grisáceo RAL 7021, extremo de cable libre, a Hembra recta DEUTSCH DT06-2S Bloqueo de clip, codificación: A, longitud de cable: 5 m | 40.37 | 1 | AF | Industrial Field Connectivity (IFC) | AF1 | AF1DWA | 1 | 100 | NO | PC | F | 295,00 | G | 0 | 0 | 0 |  | 4063151774387 | 85444290 | CZ | EC001855 |  | Catálogo
1385140 | NS 15 PERF 150MM | Carril simétrico perforado | Carril simétrico perforado, según EN 60715, color: plateado | 1.73 | 1 | BH | Industrial Cabinet Solutions (ICS) | BH8 | BH8421 | 1 | 20 | SÍ | PC |  | 25,88 | G | 0 | 0 | 0 |  | 4063151760137 | 72166190 | DE | EC001285 |  | Catálogo
1622607 | PV-FT-CM-C-4-400-RD | Conect. enchuf. para apar. pared delant. | Conect. enchuf. para apar. pared delant., Familia de artículos: SUNCLIX, color: negro, número de polos: 1, sección mín. de conductor: 4 mm², corriente asignada: 35 A, Tipo de conexión: Engaste, longitud de cable: 400000 | 5.69 | 1 | AB | Field Device Connectors (FDC) | ABL | ABLBAA | 50 | 50 | NO | PC |  | 27,68 | G | 0 | 0 | 0 |  | 4055626048192 | 85359000 | DE | EC002635 | Imagen | Catálogo
1622608 | PV-FT-CF-C-4-400-BU | Conect. enchuf. para apar. pared delant. | Conect. enchuf. para apar. pared delant., Familia de artículos: SUNCLIX, color: negro, número de polos: 1, sección mín. de conductor: 4 mm², corriente asignada: 35 A, Tipo de conexión: Engaste, longitud de cable: 400000 | 5.69 | 1 | AB | Field Device Connectors (FDC) | ABL | ABLBAA | 50 | 50 | NO | PC |  | 25,34 | G | 0 | 0 | 0 |  | 4055626049601 | 85359000 | DE | EC002635 | Imagen | Catálogo
1385911 | SAC-4P- 5,0-PUR/M12FRL SH | Cable de potencia | Cable de potencia, 4-polos, PUR sin halógenos, negro RAL 9005, extremo de cable libre, a Hembra acodado M12, codificación: L, longitud de cable: 5 m, para corriente continua hasta 16 A / 63 V, Variante del cliente | 84.58 | 1 | AF | Industrial Field Connectivity (IFC) | AF1 | AF1CCR | 1 | 50 | NO | PC | F | 554,70 | G | 0 | 0 | 0 |  | 4063151765033 | 85444290 | PL | EC001855 |  | Catálogo
1386766 | NS 35/15 AL UNP 200MM 2X6,5 | Carril simétrico sin perforar | Carril simétrico sin perforar, según EN 60715, color: plateado | 9.76 | 1 | BH | Industrial Cabinet Solutions (ICS) | BH8 | BH8422 | 1 | 20 | NO | PC |  | 32,50 | G | 0 | 0 | 0 |  | 4063151762674 | 76042990 | AT | EC001285 |  | Catálogo
1386986 | SAC-4P-M12MS/0,2PUR/M12FS35SMC | Cable para sensores/actuadores | Cable para sensores/actuadores, 4-polos, Conector recta SPEEDCON, a Hembra recta SPEEDCON, longitud de cable: 0,2 m | 23.62 | 1 | AF | Industrial Field Connectivity (IFC) | AF1 | AF1CKA | 50 | 100 | NO | PC | F | 19,05 | G | 226 | 600 | 400 | MM | 4063151764425 | 85444290 | PL | EC001855 |  | Catálogo
1388523 | NS 35/7,5 UNP 350MM 3X4,5 | Carril simétrico sin perforar | Carril simétrico sin perforar, según EN 60715, color: plateado | 2.05 | 1 | BH | Industrial Cabinet Solutions (ICS) | BH8 | BH8422 | 1 | 20 | SÍ | PC |  | 22,22 | G | 0 | 0 | 0 |  | 4063151767426 | 72166190 | DE | EC001285 |  | Catálogo
1388544 | NS 35/7,5 UNP 65MM 2X4,5 | Carril simétrico sin perforar | Carril simétrico sin perforar, según EN 60715, color: plateado | 4.48 | 1 | BH | Industrial Cabinet Solutions (ICS) | BH8 | BH8422 | 1 | 20 | SÍ | PC |  | 22,22 | G | 0 | 0 | 0 |  | 4063151766078 | 72166190 | DE | EC001285 |  | Catálogo
1388671 | SAC-12P-MS/ 4,0-PVC SCO | Cable para sensores/actuadores | Cable para sensores/actuadores, 12-polos, Conector recta SPEEDCON, a extremo de cable libre, longitud de cable: 4 m | 48.31 | 1 | AF | Industrial Field Connectivity (IFC) | AF1 | AF1CGA | 1 | 50 | NO | PC | F | 216,00 | G | 0 | 0 | 0 |  | 4063151766894 | 85444290 | DE | EC001855 |  | Catálogo
1622941 | CA-12P2N128007 | Conector para cables | M23, Conector para cables, serie: CA, recto, apantallado: sí, Bloqueo por tornillo, Nº de polos: 12, Sentido de giro: Movimiento contrario, tipo de conexión del contacto: Macho, Conexión por soldadura, rango de diámetro de cable: 6 mm ... 10 mm, codificación: N | 26.9757 | 1 | AB | Field Device Connectors (FDC) | ABR | ABRAEA | 1 | 1 | SÍ | PC | F | 98,26 | G | 0 | 0 | 0 |  | 4055626071671 | 85366990 | DE | EC002635 | Imagen | Catálogo
1388694 | SAC-12P-FS/ 4,0-PVC/FR SCO | Cable para sensores/actuadores | Cable para sensores/actuadores, 12-polos, Hembra recta SPEEDCON, a Hembra acodado SPEEDCON, longitud de cable: 4 m | 85.61 | 1 | AF | Industrial Field Connectivity (IFC) | AF1 | AF1CGA | 1 | 100 | NO | PC | F | 230,00 | G | 0 | 0 | 0 |  | 4063151767372 | 85444290 | DE | EC001855 |  | Catálogo
1391781 | SAC-8P-M12MS/ 3,0-PUR/M12FRC3 | Cable para sensores/actuadores | Cable para sensores/actuadores, 8-polos, PUR sin halógenos, negro grisáceo RAL 7021, Conector recta M12, codificación: A, a Hembra acodado M12, codificación: A, longitud de cable: 3 m, Variante del cliente, Codificación 180° | 52.96 | 1 | AF | Industrial Field Connectivity (IFC) | AF1 | AF1CFA | 1 | 100 | SÍ | PC | F | 152,50 | G | 20 | 170 | 170 | MM | 4063151773793 | 85444290 | PL | EC001855 |  | Catálogo
1623039 | KC-88014311/100,00 | Cable híbrido | Cable híbrido, longitud de cable: 100 m, apantallado: sí, color envoltura exterior: naranja RAL 2003 | 3906.86 | 1 | AB | Field Device Connectors (FDC) | ABR | ABRGCA | 1 | 1 | NO | PC |  | 56.793,47 | G | 0 | 0 | 0 |  | 4055626078885 | 85444995 | DE | EC003250 | Imagen | Catálogo
1396040 | SAC-4P-M 8FS/ 5,0-PUR/M 8FSSH | Cable para sensores/actuadores | Cable para sensores/actuadores, 4-polos, PUR sin halógenos, negro grisáceo RAL 7021, apantallado, Hembra recta M8, codificación: A, a Hembra recta M8, longitud de cable: 5 m | 50.75 | 1 | AF | Industrial Field Connectivity (IFC) | AF1 | AF1BJA | 1 | 50 | SÍ | PC | F | 182,00 | G | 0 | 0 | 0 |  | 4063151780500 | 85444290 | PL | EC001855 |  | Catálogo
1623076 | SF-5ES1N8AY700 | Conector enchufable para aparatos pared delantera con tuerca moleteada | Conector enchufable para aparatos pared delantera con tuerca moleteada, recto, Bloqueo por tornillo, M23, número de polos: 5+PE, tipo de conexión del contacto: Hembra, Anillo tórico axial, apantallado: sí, medida de brida: 26 mm x 26 mm, rango de diámetro de cable: 0 mm ... 0 mm, número de polos: 6, tipo de conexión: Conexión crimpada, serie: SF | 47.47 | 1 | AB | Field Device Connectors (FDC) | ABR | ABRBFN | 20 | 20 | NO | PC |  | 46,71 | G | 0 | 0 | 0 |  | 4055626111704 | 85366990 | DE | EC003569 | Imagen | Catálogo
1623100 | K-8E-M23M8/1,2-H00/OE-C5-S | Enchufe de cable recubierto de plástico | Enchufe de cable recubierto de plástico, serie: KSH, M23-Hembra, acodado giratorio, -120° a la izquierda/120° a la derecha, número de polos: 4+4+4+PE, tipo de bloqueo: SPEEDCON, longitud de cable: 1,2 m, apantallado: sí, color envoltura exterior: naranja RAL 2003, se espera que este artículo no contenga plomo a partir del segundo trimestre de 2026 de acuerdo con RoHS II sin excepción 6c (Pb &lt;0,1 %), una alternativa sin plomo está disponible previamente a petición | 158.76 | 1 | AB | Field Device Connectors (FDC) | ABR | ABRDGA | 1 | 2 | NO | PC |  | 586,00 | G | 30 | 290 | 260 | MM | 4055626165394 | 85444290 | DE | EC003250 | Imagen | Catálogo
1623127 | KC-88014311/1,00 | Cable híbrido | Cable híbrido, longitud de cable: 1 m, apantallado: sí, color envoltura exterior: naranja RAL 2003 | 39.09 | 1 | AB | Field Device Connectors (FDC) | ABR | ABRGCA | 1 | 1 | SÍ | PC |  | 371,70 | G | 51 | 340 | 200 | MM | 4055626121819 | 85444995 | DE | EC003250 | Imagen | Catálogo
1623140 | CA-19P1N12AD00 | Conect. enchuf. para apar. pared delant. | M23, Conect. enchuf. para apar. pared delant., serie: CA, Acodado giratorio, apantallado: sí, para bloqueo estándar y SPEEDCON, Nº de polos: 16+3, Sentido de giro: Estándar, tipo de conexión del contacto: Macho, Conexión por soldadura, Anillo tórico axial, codificación: N, se espera que este artículo no contenga plomo a partir del tercer trimestre de 2025 de acuerdo con RoHS II sin excepción 6c (Pb &lt;0,1 %), una alternativa sin plomo está disponible previamente a petición | 42.65 | 1 | AB | Field Device Connectors (FDC) | ABR | ABRAEM | 1 | 1 | SÍ | PC |  | 127,70 | G | 40 | 200 | 100 | MM | 4055626121802 | 85366990 | DE | EC003569 | Imagen | Catálogo
1399219 | KU-K0385/11,00 | Juego de conectores enchufables | Juego de conectores enchufables | 540.99 | 1 | AB | Field Device Connectors (FDC) | ABR | ABRSAH | 1 | 10 | NO | PC |  | 1.169,00 | G | 0 | 0 | 0 |  | 4063151784560 | 85444290 | DE | EC001855 |  | Catálogo
1399220 | KU-K0398/06,50 | Juego de conectores enchufables | Juego de conectores enchufables | 408.03 | 1 | AB | Field Device Connectors (FDC) | ABR | ABRSAH | 1 | 10 | NO | PC |  | 721,00 | G | 0 | 0 | 0 |  | 4063151785208 | 85444290 | DE | EC001855 |  | Catálogo
1623165 | K-12 - OE/030-E00/M23 F8 | Enchufe de cable recubierto de plástico | Enchufe de cable recubierto de plástico, recto recubierto por extrusión de plástico, número de polos: 12, tipo de bloqueo: Bloqueo por tornillo, longitud de cable: 30 m, apantallado: sí, color envoltura exterior: naranja RAL 2003, se espera que este artículo no contenga plomo a partir del primer trimestre de 2027 de acuerdo con RoHS II sin excepción 6c (Pb &lt;0,1 %), una alternativa sin plomo está disponible previamente a petición | 314.53 | 1 | AB | Field Device Connectors (FDC) | ABR | ABRDFA | 1 | 10 | NO | PC |  | 3.250,00 | G | 70 | 290 | 290 | MM | 4055626126593 | 85444290 | DE | EC003250 | Imagen | Catálogo
1399222 | KU-K0412/04,00 | Juego de conectores enchufables | Juego de conectores enchufables | 358.87 | 1 | AB | Field Device Connectors (FDC) | ABR | ABRSAH | 1 | 10 | NO | PC |  | 515,00 | G | 0 | 0 | 0 |  | 4063151783891 | 85444290 | DE | EC001855 |  | Catálogo
1623224 | EV-T1G3K-1AC32A-4,0M6,0ESBK01 | Cables de carga AC | CHARX connect comfort, Tipo 1, Cable de carga AC, 32 A permanente, 250 V AC, con conector de carga para vehículos y extremo del cable abierto, cable: 4 m, negro, recto, con capuchón, con opción de bloqueo para candado, carcasa: negro, gris, Logotipo de PHOENIX CONTACT, IEC 62196-2, SAE J1772, Para cargar con corriente alterna (AC) vehículos eléctricos (EV) con entradas de carga para vehículos de tipo 1 | 294.67 | 1 | XW | E-Mobility | XWB | XWBDAB | 1 | 1 | NO | PC |  | 1,72 | G | 90 | 410 | 340 | MM | 4055626177762 | 85444290 | PL | EC002897 | Imagen | Catálogo
1400307 | SAC-4P-M 8MS/10,0-PUR/3P-M 8FS | Cable para sensores/actuadores | Cable para sensores/actuadores, 3-polos, PUR sin halógenos, negro grisáceo RAL 7021, Conector recta M8, codificación: A, a Hembra recta M8, longitud de cable: 10 m | 43.07 | 1 | AF | Industrial Field Connectivity (IFC) | AF1 | AF1BCA | 1 | 50 | NO | PC | F | 224,00 | G | 30 | 191 | 182 | MM | 4046356484756 | 85444290 | PL | EC001855 |  | Catálogo
1623236 | EV-T1G3K-1AC20A-4,0M2,5ESBK01 | Cables de carga AC | CHARX connect comfort, Tipo 1, Cable de carga AC, 20 A permanente, 250 V AC, con conector de carga para vehículos y extremo del cable abierto, cable: 4 m, negro, recto, con capuchón, con opción de bloqueo para candado, carcasa: negro, gris, Logotipo de PHOENIX CONTACT, IEC 62196-2, SAE J1772, Para cargar con corriente alterna (AC) vehículos eléctricos (EV) con entradas de carga para vehículos de tipo 1 | 252.72 | 1 | XW | E-Mobility | XWB | XWBDAA | 1 | 1 | NO | PC |  | 1,20 | G | 90 | 320 | 300 | MM | 4055626177786 | 85444290 | PL | EC002897 | Imagen | Catálogo
1623238 | EV-T1G3K-1AC20A-4,0M2,5EHBK01 | Cables de carga AC | CHARX connect comfort, Tipo 1, Cable de carga AC, 20 A permanente, 250 V AC, con conector de carga para vehículos y extremo del cable abierto, cable: 4 m, negro, en espiral, con capuchón, con opción de bloqueo para candado, carcasa: negro, gris, Logotipo de PHOENIX CONTACT, IEC 62196-2, SAE J1772, Para cargar con corriente alterna (AC) vehículos eléctricos (EV) con entradas de carga para vehículos de tipo 1 | 250.4 | 1 | XW | E-Mobility | XWB | XWBDAA | 1 | 1 | NO | PC |  | 1.714,00 | G | 70 | 170 | 350 | MM | 4055626177809 | 85444290 | PL | EC002897 | Imagen | Catálogo
1623239 | EV-T1G3K-1AC32A-4,0M6,0EHBK01 | Cables de carga AC | CHARX connect comfort, Tipo 1, Cable de carga AC, 32 A permanente, 250 V AC, con conector de carga para vehículos y extremo del cable abierto, cable: 4 m, negro, en espiral, con capuchón, con opción de bloqueo para candado, carcasa: negro, gris, Logotipo de PHOENIX CONTACT, IEC 62196-2, SAE J1772, Para cargar con corriente alterna (AC) vehículos eléctricos (EV) con entradas de carga para vehículos de tipo 1 | 299.17 | 1 | XW | E-Mobility | XWB | XWBDAB | 1 | 1 | NO | PC |  | 2.630,00 | G | 80 | 440 | 270 | MM | 4055626177816 | 85444290 | PL | EC002897 | Imagen | Catálogo
1400330 | SAC-4P1,5/A1LSV/0,15-PVC/A1LSV | Cable para sensores/actuadores | Cable para sensores/actuadores, 4-polos, PVC, negro, extremo de cable libre, a Conector de válvula A, con 1 LED, Circuito: Varistor y Conector de válvula A, con 1 LED, Circuito: Varistor, longitud de cable: 1,5 m | 64.01 | 1 | AF | Industrial Field Connectivity (IFC) | AF1 | AF1DGA | 1 | 100 | SÍ | PC | F | 148,50 | G | 52 | 160 | 178 | MM | 4046356484800 | 85444290 | PL | EC001855 |  | Catálogo
1623254 | HC-26P1N8A90DU | Conector de acoplamiento | Conector de acoplamiento, recto, Bloqueo por tornillo, M27, número de polos: 26, tipo de conexión del contacto: Macho, apantallado: sí, índice de protección: IP67, rango de diámetro de cable: 2 mm ... 14,5 mm, número de polos: 26, tipo de conexión: Conexión crimpada, serie: HC, se espera que este artículo no contenga plomo a partir del segundo trimestre de 2026 de acuerdo con RoHS II sin excepción 6c (Pb &lt;0,1 %), una alternativa sin plomo está disponible previamente a petición | 58.46 | 1 | AB | Field Device Connectors (FDC) | ABR | ABRAJG | 12 | 12 | NO | PC | F | 94,72 | G | 0 | 0 | 0 |  | 4055626272900 | 85366990 | DE | EC002635 | Imagen | Catálogo
1623255 | HC-26S1N8A2300 | Conect. enchuf. para apar. pared delant. | Conect. enchuf. para apar. pared delant., recto, Bloqueo por tornillo, M27, número de polos: 26, tipo de conexión del contacto: Hembra, Junta plana, apantallado: sí, número de polos: 26, tipo de conexión: Conexión crimpada, serie: HC, se espera que este artículo no contenga plomo a partir del segundo trimestre de 2026 de acuerdo con RoHS II sin excepción 6c (Pb &lt;0,1 %), una alternativa sin plomo está disponible previamente a petición | 45.08 | 1 | AB | Field Device Connectors (FDC) | ABR | ABRAJL | 24 | 24 | NO | PC | F | 40,97 | G | 70 | 140 | 120 | MM | 4055626272948 | 85366990 | DE | EC003569 | Imagen | Catálogo
1623256 | HC-26S1N8A80DU | Conector para cables | Conector para cables, recto, Bloqueo por tornillo, M27, número de polos: 26, tipo de conexión del contacto: Hembra, apantallado: sí, índice de protección: IP67, rango de diámetro de cable: 2 mm ... 14,5 mm, número de polos: 26, tipo de conexión: Conexión crimpada, serie: HC, se espera que este artículo no contenga plomo a partir del segundo trimestre de 2026 de acuerdo con RoHS II sin excepción 6c (Pb &lt;0,1 %), una alternativa sin plomo está disponible previamente a petición | 60.24 | 1 | AB | Field Device Connectors (FDC) | ABR | ABRAJA | 12 | 12 | NO | PC |  | 89,71 | G | 69 | 141 | 115 | MM | 4055626272993 | 85366990 | DE | EC002635 | Imagen | Catálogo
1623259 | HC-26P1N8AWF00J | Conect. enchuf. para apar. pared delant. | Conect. enchuf. para apar. pared delant., recto, Bloqueo por tornillo, número de polos: 26, Anillo tórico axial, apantallado: sí, medida de brida: 30 mm x 30 mm, número de polos: 26, serie: HC, se espera que este artículo no contenga plomo a partir del primer trimestre de 2026 de acuerdo con RoHS II sin excepción 6c (Pb &lt;0,1 %), una alternativa sin plomo está disponible previamente a petición | 54.19 | 1 | AB | Field Device Connectors (FDC) | ABR | ABRAJL | 70 | 70 | NO | PC | F | 41,23 | G | 0 | 0 | 0 |  | 4055626273167 | 85366990 | DE | EC003569 | Imagen | Catálogo
1623260 | HC-26P1N8A0000 | Inserto de contactos | Inserto de contactos, M27, número de polos: 26, tipo de conexión del contacto: Macho, Conexión crimpada, serie: HC | 7.19 | 1 | AB | Field Device Connectors (FDC) | ABR | ABRAJT | 100 | 100 | NO | PC | F | 2,23 | G | 0 | 0 | 0 |  | 4055626270135 | 85472000 | DE | EC003557 | Imagen | Catálogo
1623261 | HC-26P1N8A2300 | Conect. enchuf. para apar. pared delant. | Conect. enchuf. para apar. pared delant., recto, Bloqueo por tornillo, M27, número de polos: 26, tipo de conexión del contacto: Macho, Junta plana, apantallado: sí, número de polos: 26, tipo de conexión: Conexión crimpada, serie: HC, se espera que este artículo no contenga plomo a partir del segundo trimestre de 2026 de acuerdo con RoHS II sin excepción 6c (Pb &lt;0,1 %), una alternativa sin plomo está disponible previamente a petición | 45.08 | 1 | AB | Field Device Connectors (FDC) | ABR | ABRAJL | 24 | 24 | NO | PC | F | 38,88 | G | 0 | 0 | 0 |  | 4055626185132 | 85366990 | DE | EC003569 | Imagen | Catálogo
1623262 | HC-26P1N8A4300 | Conect. enchuf. para apar. pared poster. | Conect. enchuf. para apar. pared poster., recto, Bloqueo por tornillo, M27, número de polos: 26, tipo de conexión del contacto: Macho, Anillo tórico radial, apantallado: sí, número de polos: 26, tipo de conexión: Conexión crimpada, serie: HC, se espera que este artículo no contenga plomo a partir del cuarto trimestre de 2025 de acuerdo con RoHS II sin excepción 6c (Pb &lt;0,1 %), una alternativa sin plomo está disponible previamente a petición | 45.32 | 1 | AB | Field Device Connectors (FDC) | ABR | ABRAJR | 24 | 24 | NO | PC |  | 39,20 | G | 0 | 0 | 0 |  | 4055626270142 | 85366990 | DE | EC003569 | Imagen | Catálogo
1623266 | HC-26P1N8A80DU | Conector para cables | Conector para cables, recto, Bloqueo por tornillo, M27, número de polos: 26, tipo de conexión del contacto: Macho, apantallado: sí, índice de protección: IP67, rango de diámetro de cable: 2 mm ... 14,5 mm, número de polos: 26, tipo de conexión: Conexión crimpada, serie: HC, se espera que este artículo no contenga plomo a partir del segundo trimestre de 2026 de acuerdo con RoHS II sin excepción 6c (Pb &lt;0,1 %), una alternativa sin plomo está disponible previamente a petición | 60.24 | 1 | AB | Field Device Connectors (FDC) | ABR | ABRAJA | 12 | 12 | NO | PC |  | 87,51 | G | 68 | 140 | 114 | MM | 4055626270180 | 85366990 | DE | EC002635 | Imagen | Catálogo
1623270 | HC-26S1N8A0000 | Inserto de contactos | Inserto de contactos, M27, número de polos: 26, tipo de conexión del contacto: Hembra, Conexión crimpada, serie: HC | 6.93 | 1 | AB | Field Device Connectors (FDC) | ABR | ABRAJT | 100 | 100 | NO | PC | F | 3,98 | G | 0 | 0 | 0 |  | 4055626272931 | 85472000 | DE | EC003557 | Imagen | Catálogo
1623271 | HC-26S1N8A4300 | Conect. enchuf. para apar. pared poster. | Conect. enchuf. para apar. pared poster., recto, Bloqueo por tornillo, M27, número de polos: 26, tipo de conexión del contacto: Hembra, Anillo tórico radial, apantallado: sí, número de polos: 26, tipo de conexión: Conexión crimpada, serie: HC, se espera que este artículo no contenga plomo a partir del cuarto trimestre de 2025 de acuerdo con RoHS II sin excepción 6c (Pb &lt;0,1 %), una alternativa sin plomo está disponible previamente a petición | 43.34 | 1 | AB | Field Device Connectors (FDC) | ABR | ABRAJR | 24 | 24 | NO | PC | F | 38,54 | G | 0 | 0 | 0 |  | 4055626272955 | 85366990 | DE | EC003569 | Imagen | Catálogo
1623277 | HC-26S1N8AQ0DU | Pasamuro pared posterior | Pasamuro pared posterior, recto, Bloqueo por tornillo, M27, número de polos: 26, tipo de conexión del contacto: Hembra, Anillo tórico axial, apantallado: sí, índice de protección: IP67, rango de diámetro de cable: 2 mm ... 14,5 mm, número de polos: 26, tipo de conexión: Conexión crimpada, serie: HC, se espera que este artículo no contenga plomo a partir del primer trimestre de 2027 de acuerdo con RoHS II sin excepción 6c (Pb &lt;0,1 %), una alternativa sin plomo está disponible previamente a petición | 77.96 | 1 | AB | Field Device Connectors (FDC) | ABR | ABRAJJ | 10 | 10 | NO | PC | F | 133,30 | G | 0 | 0 | 0 |  | 4055626273020 | 85366990 | DE | EC003569 | Imagen | Catálogo
1623324 | SB-8ESCA8A8L32S | Conector para cables | M40, Conector para cables, serie: SB, recto largo, apantallado: sí, SPEEDCON, Nº de polos: 4+4+4+PE / 3+N+PE, tipo de conexión del contacto: Hembra, Conexión crimpada, rango de diámetro de cable: 9 mm ... 14 mm, codificación: CAT5, codificación 1, se espera que este artículo no contenga plomo a partir del tercer trimestre de 2025 de acuerdo con RoHS II sin excepción 6c (Pb &lt;0,1 %), una alternativa sin plomo está disponible previamente a petición | 116.73 | 1 | AB | Field Device Connectors (FDC) | ABR | ABRCEB | 1 | 1 | NO | PC | F | 455,70 | G | 0 | 0 | 0 |  | 4055626193885 | 85366990 | DE | EC002635 | Imagen | Catálogo
1623327 | SB-8ESCA8A8L33S | Conector para cables | M40, Conector para cables, serie: SB, recto largo, apantallado: sí, SPEEDCON, Nº de polos: 4+4+4+PE / 3+N+PE, tipo de conexión del contacto: Hembra, Conexión crimpada, rango de diámetro de cable: 14 mm ... 20,5 mm, codificación: CAT5, codificación 1, se espera que este artículo no contenga plomo a partir del tercer trimestre de 2025 de acuerdo con RoHS II sin excepción 6c (Pb &lt;0,1 %), una alternativa sin plomo está disponible previamente a petición | 120.17 | 1 | AB | Field Device Connectors (FDC) | ABR | ABRCEB | 1 | 1 | NO | PC | F | 453,70 | G | 90 | 150 | 90 | MM | 4055626193892 | 85366990 | DE | EC002635 | Imagen | Catálogo
1623328 | SB-8ESCA8A8L34S | Conector para cables | M40, Conector para cables, serie: SB, recto largo, apantallado: sí, SPEEDCON, Nº de polos: 4+4+4+PE / 3+N+PE, tipo de conexión del contacto: Hembra, Conexión crimpada, rango de diámetro de cable: 20,5 mm ... 26,5 mm, codificación: CAT5, codificación 1, se espera que este artículo no contenga plomo a partir del tercer trimestre de 2025 de acuerdo con RoHS II sin excepción 6c (Pb &lt;0,1 %), una alternativa sin plomo está disponible previamente a petición | 120.17 | 1 | AB | Field Device Connectors (FDC) | ABR | ABRCEB | 1 | 1 | NO | PC | F | 459,00 | G | 92 | 146 | 128 | MM | 4055626194004 | 85366990 | DE | EC002635 | Imagen | Catálogo
1623329 | SB-8ESSA8A8L32S | Conector para cables | M40, Conector para cables, serie: SB, recto largo, apantallado: sí, SPEEDCON, Nº de polos: 8+4+PE, tipo de conexión del contacto: Hembra, Conexión crimpada, rango de diámetro de cable: 9 mm ... 14 mm, codificación: Señal, codificación 1, se espera que este artículo no contenga plomo a partir del tercer trimestre de 2025 de acuerdo con RoHS II sin excepción 6c (Pb &lt;0,1 %), una alternativa sin plomo está disponible previamente a petición | 120.17 | 1 | AB | Field Device Connectors (FDC) | ABR | ABRCEB | 1 | 1 | NO | PC | F | 453,70 | G | 95 | 150 | 125 | MM | 4055626194042 | 85366990 | DE | EC002635 | Imagen | Catálogo
1623330 | SB-8ESSA8A8L33S | Conector para cables | M40, Conector para cables, serie: SB, recto largo, apantallado: sí, SPEEDCON, Nº de polos: 8+4+PE, tipo de conexión del contacto: Hembra, Conexión crimpada, rango de diámetro de cable: 14 mm ... 20,5 mm, codificación: Señal, codificación 1, se espera que este artículo no contenga plomo a partir del tercer trimestre de 2025 de acuerdo con RoHS II sin excepción 6c (Pb &lt;0,1 %), una alternativa sin plomo está disponible previamente a petición | 120.17 | 1 | AB | Field Device Connectors (FDC) | ABR | ABRCEB | 1 | 1 | NO | PC |  | 456,40 | G | 91 | 148 | 119 | MM | 4055626194059 | 85366990 | DE | EC002635 | Imagen | Catálogo
1623331 | SB-8ESSA8A8L34S | Conector para cables | M40, Conector para cables, serie: SB, recto largo, apantallado: sí, SPEEDCON, Nº de polos: 8+4+PE, tipo de conexión del contacto: Hembra, Conexión crimpada, rango de diámetro de cable: 20,5 mm ... 26,5 mm, codificación: Señal, codificación 1, se espera que este artículo no contenga plomo a partir del tercer trimestre de 2025 de acuerdo con RoHS II sin excepción 6c (Pb &lt;0,1 %), una alternativa sin plomo está disponible previamente a petición | 120.17 | 1 | AB | Field Device Connectors (FDC) | ABR | ABRCEB | 1 | 1 | NO | PC | F | 450,50 | G | 90 | 150 | 120 | MM | 4055626194066 | 85366990 | DE | EC002635 | Imagen | Catálogo
1623332 | SB-8EPCA8A8L32S | Conector para cables | M40, Conector para cables, serie: SB, recto largo, apantallado: sí, SPEEDCON, Nº de polos: 4+4+4+PE / 3+N+PE, tipo de conexión del contacto: Macho, Conexión crimpada, rango de diámetro de cable: 9 mm ... 14 mm, codificación: CAT5, codificación 1, se espera que este artículo no contenga plomo a partir del tercer trimestre de 2025 de acuerdo con RoHS II sin excepción 6c (Pb &lt;0,1 %), una alternativa sin plomo está disponible previamente a petición | 126.36 | 1 | AB | Field Device Connectors (FDC) | ABR | ABRCEB | 1 | 1 | NO | PC |  | 455,00 | G | 0 | 0 | 0 |  | 4055626194165 | 85366990 | DE | EC002635 | Imagen | Catálogo
1623333 | SB-8EPCA8A8L33S | Conector para cables | M40, Conector para cables, serie: SB, recto largo, apantallado: sí, SPEEDCON, Nº de polos: 4+4+4+PE / 3+N+PE, tipo de conexión del contacto: Macho, Conexión crimpada, rango de diámetro de cable: 14 mm ... 20,5 mm, codificación: CAT5, codificación 1, se espera que este artículo no contenga plomo a partir del tercer trimestre de 2025 de acuerdo con RoHS II sin excepción 6c (Pb &lt;0,1 %), una alternativa sin plomo está disponible previamente a petición | 126.36 | 1 | AB | Field Device Connectors (FDC) | ABR | ABRCEB | 1 | 1 | NO | PC |  | 462,50 | G | 94 | 152 | 121 | MM | 4055626194172 | 85366990 | DE | EC002635 | Imagen | Catálogo
1623334 | SB-8EPCA8A8L34S | Conector para cables | M40, Conector para cables, serie: SB, recto largo, apantallado: sí, SPEEDCON, Nº de polos: 4+4+4+PE / 3+N+PE, tipo de conexión del contacto: Macho, Conexión crimpada, rango de diámetro de cable: 20,5 mm ... 26,5 mm, codificación: CAT5, codificación 1, se espera que este artículo no contenga plomo a partir del tercer trimestre de 2025 de acuerdo con RoHS II sin excepción 6c (Pb &lt;0,1 %), una alternativa sin plomo está disponible previamente a petición | 126.36 | 1 | AB | Field Device Connectors (FDC) | ABR | ABRCEB | 1 | 1 | NO | PC | F | 457,40 | G | 94 | 147 | 124 | MM | 4055626194189 | 85366990 | DE | EC002635 | Imagen | Catálogo
1623335 | SB-8EPSA8A8L32S | Conector para cables | M40, Conector para cables, serie: SB, recto largo, apantallado: sí, SPEEDCON, Nº de polos: 8+4+PE, tipo de conexión del contacto: Macho, Conexión crimpada, rango de diámetro de cable: 9 mm ... 14 mm, codificación: Señal, codificación 1, se espera que este artículo no contenga plomo a partir del tercer trimestre de 2025 de acuerdo con RoHS II sin excepción 6c (Pb &lt;0,1 %), una alternativa sin plomo está disponible previamente a petición | 126.36 | 1 | AB | Field Device Connectors (FDC) | ABR | ABRCEB | 1 | 1 | NO | PC | F | 452,50 | G | 95 | 150 | 125 | MM | 4055626194325 | 85366990 | DE | EC002635 | Imagen | Catálogo
1623336 | SB-8EPSA8A8L33S | Conector para cables | M40, Conector para cables, serie: SB, recto largo, apantallado: sí, SPEEDCON, Nº de polos: 8+4+PE, tipo de conexión del contacto: Macho, Conexión crimpada, rango de diámetro de cable: 14 mm ... 20,5 mm, codificación: Señal, codificación 1, se espera que este artículo no contenga plomo a partir del tercer trimestre de 2025 de acuerdo con RoHS II sin excepción 6c (Pb &lt;0,1 %), una alternativa sin plomo está disponible previamente a petición | 123.88 | 1 | AB | Field Device Connectors (FDC) | ABR | ABRCEB | 1 | 1 | NO | PC | F | 459,00 | G | 0 | 0 | 0 |  | 4055626194332 | 85366990 | DE | EC002635 | Imagen | Catálogo
1623337 | SB-8EPSA8A8L34S | Conector para cables | M40, Conector para cables, serie: SB, recto largo, apantallado: sí, SPEEDCON, Nº de polos: 8+4+PE, tipo de conexión del contacto: Macho, Conexión crimpada, rango de diámetro de cable: 20,5 mm ... 26,5 mm, codificación: Señal, codificación 1, se espera que este artículo no contenga plomo a partir del tercer trimestre de 2025 de acuerdo con RoHS II sin excepción 6c (Pb &lt;0,1 %), una alternativa sin plomo está disponible previamente a petición | 126.36 | 1 | AB | Field Device Connectors (FDC) | ABR | ABRCEB | 1 | 1 | NO | PC | F | 442,00 | G | 0 | 0 | 0 |  | 4055626194356 | 85366990 | DE | EC002635 | Imagen | Catálogo
1623339 | SB-8ESCA8A9L32S | Conector de acoplamiento | M40, Conector de acoplamiento, serie: SB, recto largo, apantallado: sí, para bloqueo estándar y SPEEDCON, Nº de polos: 4+4+4+PE / 3+N+PE, tipo de conexión del contacto: Hembra, Conexión crimpada, rango de diámetro de cable: 9 mm ... 14 mm, codificación: CAT5, codificación 1, se espera que este artículo no contenga plomo a partir del tercer trimestre de 2025 de acuerdo con RoHS II sin excepción 6c (Pb &lt;0,1 %), una alternativa sin plomo está disponible previamente a petición | 155.31 | 1 | AB | Field Device Connectors (FDC) | ABR | ABRCEG | 1 | 1 | NO | PC | F | 485,30 | G | 0 | 0 | 0 |  | 4055626194486 | 85366990 | DE | EC002635 | Imagen | Catálogo
1623341 | SB-8ESCA8A9L33S | Conector de acoplamiento | M40, Conector de acoplamiento, serie: SB, recto largo, apantallado: sí, para bloqueo estándar y SPEEDCON, Nº de polos: 4+4+4+PE / 3+N+PE, tipo de conexión del contacto: Hembra, Conexión crimpada, rango de diámetro de cable: 14 mm ... 20,5 mm, codificación: CAT5, codificación 1, se espera que este artículo no contenga plomo a partir del tercer trimestre de 2025 de acuerdo con RoHS II sin excepción 6c (Pb &lt;0,1 %), una alternativa sin plomo está disponible previamente a petición | 155.31 | 1 | AB | Field Device Connectors (FDC) | ABR | ABRCEG | 1 | 1 | NO | PC | F | 482,00 | G | 0 | 0 | 0 |  | 4055626194493 | 85366990 | DE | EC002635 | Imagen | Catálogo
1623342 | SB-8ESCA8A9L34S | Conector de acoplamiento | M40, Conector de acoplamiento, serie: SB, recto largo, apantallado: sí, para bloqueo estándar y SPEEDCON, Nº de polos: 4+4+4+PE / 3+N+PE, tipo de conexión del contacto: Hembra, Conexión crimpada, rango de diámetro de cable: 20,5 mm ... 26,5 mm, codificación: CAT5, codificación 1, se espera que este artículo no contenga plomo a partir del tercer trimestre de 2025 de acuerdo con RoHS II sin excepción 6c (Pb &lt;0,1 %), una alternativa sin plomo está disponible previamente a petición | 158.35 | 1 | AB | Field Device Connectors (FDC) | ABR | ABRCEG | 1 | 1 | NO | PC | F | 481,00 | G | 94 | 152 | 121 | MM | 4055626195001 | 85366990 | DE | EC002635 | Imagen | Catálogo
1623344 | SB-8ESSA8A9L32S | Conector de acoplamiento | M40, Conector de acoplamiento, serie: SB, recto largo, apantallado: sí, para bloqueo estándar y SPEEDCON, Nº de polos: 8+4+PE, tipo de conexión del contacto: Hembra, Conexión crimpada, rango de diámetro de cable: 9 mm ... 14 mm, codificación: Señal, codificación 1, se espera que este artículo no contenga plomo a partir del tercer trimestre de 2025 de acuerdo con RoHS II sin excepción 6c (Pb &lt;0,1 %), una alternativa sin plomo está disponible previamente a petición | 155.31 | 1 | AB | Field Device Connectors (FDC) | ABR | ABRCEG | 1 | 1 | NO | PC | F | 486,00 | G | 0 | 0 | 0 |  | 4055626195049 | 85366990 | DE | EC002635 | Imagen | Catálogo
1623345 | SB-8ESSA8A9L33S | Conector de acoplamiento | M40, Conector de acoplamiento, serie: SB, recto largo, apantallado: sí, para bloqueo estándar y SPEEDCON, Nº de polos: 8+4+PE, tipo de conexión del contacto: Hembra, Conexión crimpada, rango de diámetro de cable: 14 mm ... 20,5 mm, codificación: Señal, codificación 1, se espera que este artículo no contenga plomo a partir del tercer trimestre de 2025 de acuerdo con RoHS II sin excepción 6c (Pb &lt;0,1 %), una alternativa sin plomo está disponible previamente a petición | 155.31 | 1 | AB | Field Device Connectors (FDC) | ABR | ABRCEG | 1 | 1 | NO | PC | F | 477,60 | G | 0 | 0 | 0 |  | 4055626195056 | 85366990 | DE | EC002635 | Imagen | Catálogo
1623346 | SB-8ESSA8A9L34S | Conector de acoplamiento | M40, Conector de acoplamiento, serie: SB, recto largo, apantallado: sí, para bloqueo estándar y SPEEDCON, Nº de polos: 8+4+PE, tipo de conexión del contacto: Hembra, Conexión crimpada, rango de diámetro de cable: 20,5 mm ... 26,5 mm, codificación: Señal, codificación 1, se espera que este artículo no contenga plomo a partir del tercer trimestre de 2025 de acuerdo con RoHS II sin excepción 6c (Pb &lt;0,1 %), una alternativa sin plomo está disponible previamente a petición | 155.31 | 1 | AB | Field Device Connectors (FDC) | ABR | ABRCEG | 1 | 1 | NO | PC | F | 476,50 | G | 0 | 0 | 0 |  | 4055626195063 | 85366990 | DE | EC002635 | Imagen | Catálogo
1623356 | SB-8EPCA8A9L32S | Conector de acoplamiento | M40, Conector de acoplamiento, serie: SB, recto largo, apantallado: sí, para bloqueo estándar y SPEEDCON, Nº de polos: 4+4+4+PE / 3+N+PE, tipo de conexión del contacto: Macho, Conexión crimpada, rango de diámetro de cable: 9 mm ... 14 mm, codificación: CAT5, codificación 1, se espera que este artículo no contenga plomo a partir del tercer trimestre de 2025 de acuerdo con RoHS II sin excepción 6c (Pb &lt;0,1 %), una alternativa sin plomo está disponible previamente a petición | 148.51 | 1 | AB | Field Device Connectors (FDC) | ABR | ABRCEG | 1 | 1 | NO | PC | F | 493,80 | G | 0 | 0 | 0 |  | 4055626194677 | 85366990 | DE | EC002635 | Imagen | Catálogo
1623357 | SB-8EPCA8A9L33S | Conector de acoplamiento | M40, Conector de acoplamiento, serie: SB, recto largo, apantallado: sí, para bloqueo estándar y SPEEDCON, Nº de polos: 4+4+4+PE / 3+N+PE, tipo de conexión del contacto: Macho, Conexión crimpada, rango de diámetro de cable: 14 mm ... 20,5 mm, codificación: CAT5, codificación 1, se espera que este artículo no contenga plomo a partir del tercer trimestre de 2025 de acuerdo con RoHS II sin excepción 6c (Pb &lt;0,1 %), una alternativa sin plomo está disponible previamente a petición | 148.51 | 1 | AB | Field Device Connectors (FDC) | ABR | ABRCEG | 1 | 1 | NO | PC | F | 488,50 | G | 0 | 0 | 0 |  | 4055626194684 | 85366990 | DE | EC002635 | Imagen | Catálogo
1623358 | SB-8EPCA8A9L34S | Conector de acoplamiento | M40, Conector de acoplamiento, serie: SB, recto largo, apantallado: sí, para bloqueo estándar y SPEEDCON, Nº de polos: 4+4+4+PE / 3+N+PE, tipo de conexión del contacto: Macho, Conexión crimpada, rango de diámetro de cable: 20,5 mm ... 26,5 mm, codificación: CAT5, codificación 1, se espera que este artículo no contenga plomo a partir del tercer trimestre de 2025 de acuerdo con RoHS II sin excepción 6c (Pb &lt;0,1 %), una alternativa sin plomo está disponible previamente a petición | 148.51 | 1 | AB | Field Device Connectors (FDC) | ABR | ABRCEG | 1 | 1 | NO | PC | F | 475,60 | G | 0 | 0 | 0 |  | 4055626194691 | 85366990 | DE | EC002635 | Imagen | Catálogo
1623359 | SB-8EPSA8A9L32S | Conector de acoplamiento | M40, Conector de acoplamiento, serie: SB, recto largo, apantallado: sí, para bloqueo estándar y SPEEDCON, Nº de polos: 8+4+PE, tipo de conexión del contacto: Macho, Conexión crimpada, rango de diámetro de cable: 9 mm ... 14 mm, codificación: Señal, codificación 1, se espera que este artículo no contenga plomo a partir del tercer trimestre de 2025 de acuerdo con RoHS II sin excepción 6c (Pb &lt;0,1 %), una alternativa sin plomo está disponible previamente a petición | 148.51 | 1 | AB | Field Device Connectors (FDC) | ABR | ABRCEG | 1 | 1 | NO | PC | F | 403,98 | G | 0 | 0 | 0 |  | 4055626194738 | 85366990 | DE | EC002635 | Imagen | Catálogo
1623360 | SB-8EPSA8A9L33S | Conector de acoplamiento | M40, Conector de acoplamiento, serie: SB, recto largo, apantallado: sí, para bloqueo estándar y SPEEDCON, Nº de polos: 8+4+PE, tipo de conexión del contacto: Macho, Conexión crimpada, rango de diámetro de cable: 14 mm ... 20,5 mm, codificación: Señal, codificación 1, se espera que este artículo no contenga plomo a partir del tercer trimestre de 2025 de acuerdo con RoHS II sin excepción 6c (Pb &lt;0,1 %), una alternativa sin plomo está disponible previamente a petición | 148.51 | 1 | AB | Field Device Connectors (FDC) | ABR | ABRCEG | 1 | 1 | NO | PC | F | 465,30 | G | 0 | 0 | 0 |  | 4055626194745 | 85366990 | DE | EC002635 | Imagen | Catálogo
1623361 | SB-8EPSA8A9L34S | Conector de acoplamiento | M40, Conector de acoplamiento, serie: SB, recto largo, apantallado: sí, para bloqueo estándar y SPEEDCON, Nº de polos: 8+4+PE, tipo de conexión del contacto: Macho, Conexión crimpada, rango de diámetro de cable: 20,5 mm ... 26,5 mm, codificación: Señal, codificación 1, se espera que este artículo no contenga plomo a partir del tercer trimestre de 2025 de acuerdo con RoHS II sin excepción 6c (Pb &lt;0,1 %), una alternativa sin plomo está disponible previamente a petición | 147.09 | 1 | AB | Field Device Connectors (FDC) | ABR | ABRCEG | 1 | 1 | NO | PC | F | 477,40 | G | 0 | 0 | 0 |  | 4055626194752 | 85366990 | DE | EC002635 | Imagen | Catálogo
1623365 | SB-8ESCA8AA700S | Conect. enchuf. para apar. pared delant. | M40, Conect. enchuf. para apar. pared delant., serie: SB, Acodado giratorio, apantallado: sí, para bloqueo estándar y SPEEDCON, Nº de polos: 4+4+4+PE, Sentido de giro: Estándar, tipo de conexión del contacto: Hembra, Conexión crimpada, Anillo tórico axial, codificación: CAT5, codificación 1, se espera que este artículo no contenga plomo a partir del cuarto trimestre de 2026 de acuerdo con RoHS II sin excepción 6c (Pb &lt;0,1 %), una alternativa sin plomo está disponible previamente a petición | 98.39 | 1 | AB | Field Device Connectors (FDC) | ABR | ABRCEM | 1 | 1 | NO | PC | F | 606,50 | G | 0 | 0 | 0 |  | 4055626194868 | 85366990 | DE | EC003569 | Imagen | Catálogo
1623366 | SB-8ESSA8AA700S | Conect. enchuf. para apar. pared delant. | M40, Conect. enchuf. para apar. pared delant., serie: SB, Acodado giratorio, apantallado: sí, para bloqueo estándar y SPEEDCON, Sentido de giro: Estándar, tipo de conexión del contacto: Hembra, Conexión crimpada, Anillo tórico axial, se espera que este artículo no contenga plomo a partir del cuarto trimestre de 2026 de acuerdo con RoHS II sin excepción 6c (Pb &lt;0,1 %), una alternativa sin plomo está disponible previamente a petición | 98.39 | 1 | AB | Field Device Connectors (FDC) | ABR | ABRCEM | 1 | 1 | NO | PC | F | 604,70 | G | 0 | 0 | 0 |  | 4055626194882 | 85366990 | DE | EC003569 | Imagen | Catálogo
1623368 | SB-8EPCA8AA700S | Conect. enchuf. para apar. pared delant. | M40, Conect. enchuf. para apar. pared delant., serie: SB, Acodado giratorio, apantallado: sí, para bloqueo estándar y SPEEDCON, Nº de polos: 4+4+4+PE, Sentido de giro: Estándar, tipo de conexión del contacto: Macho, Conexión crimpada, Anillo tórico axial, codificación: CAT5, codificación 1, se espera que este artículo no contenga plomo a partir del cuarto trimestre de 2026 de acuerdo con RoHS II sin excepción 6c (Pb &lt;0,1 %), una alternativa sin plomo está disponible previamente a petición | 90.37 | 1 | AB | Field Device Connectors (FDC) | ABR | ABRCEM | 1 | 1 | NO | PC | F | 610,10 | G | 140 | 120 | 60 | MM | 4055626194929 | 85366990 | DE | EC003569 | Imagen | Catálogo
1623369 | SB-8EPSA8AA700S | Conect. enchuf. para apar. pared delant. | M40, Conect. enchuf. para apar. pared delant., serie: SB, Acodado giratorio, apantallado: sí, para bloqueo estándar y SPEEDCON, Nº de polos: 8+4+PE, Sentido de giro: Estándar, tipo de conexión del contacto: Macho, Conexión crimpada, Anillo tórico axial, codificación: Señal, codificación 1, se espera que este artículo no contenga plomo a partir del cuarto trimestre de 2026 de acuerdo con RoHS II sin excepción 6c (Pb &lt;0,1 %), una alternativa sin plomo está disponible previamente a petición | 90.37 | 1 | AB | Field Device Connectors (FDC) | ABR | ABRCEM | 1 | 1 | NO | PC | F | 603,50 | G | 0 | 0 | 0 |  | 4055626194943 | 85366990 | DE | EC003569 | Imagen | Catálogo
1623371 | SB-8ESCA8AWT00S | Conect. enchuf. para apar. pared delant. | M40, Conect. enchuf. para apar. pared delant., serie: SB, recto, apantallado: sí, para bloqueo estándar y SPEEDCON, Nº de polos: 4+4+4+PE / 3+N+PE, tipo de conexión del contacto: Hembra, Conexión crimpada, Anillo tórico axial, medida de brida: 40 mm x 40 mm, codificación: CAT5, codificación 1, se espera que este artículo no contenga plomo a partir del segundo trimestre de 2026 de acuerdo con RoHS II sin excepción 6c (Pb &lt;0,1 %), una alternativa sin plomo está disponible previamente a petición | 76.22 | 1 | AB | Field Device Connectors (FDC) | ABR | ABRCEL | 1 | 1 | NO | PC |  | 219,50 | G | 90 | 145 | 120 | MM | 4055626194981 | 85366990 | DE | EC003569 | Imagen | Catálogo
1623372 | SB-8ESSA8AWT00S | Conect. enchuf. para apar. pared delant. | M40, Conect. enchuf. para apar. pared delant., serie: SB, recto, apantallado: sí, para bloqueo estándar y SPEEDCON, Nº de polos: 8+4+PE, tipo de conexión del contacto: Hembra, Conexión crimpada, Anillo tórico axial, medida de brida: 40 mm x 40 mm, codificación: Señal, codificación 1, se espera que este artículo no contenga plomo a partir del segundo trimestre de 2026 de acuerdo con RoHS II sin excepción 6c (Pb &lt;0,1 %), una alternativa sin plomo está disponible previamente a petición | 76.22 | 1 | AB | Field Device Connectors (FDC) | ABR | ABRCEL | 1 | 1 | NO | PC | F | 212,10 | G | 90 | 145 | 120 | MM | 4055626195100 | 85366990 | DE | EC003569 | Imagen | Catálogo
1623374 | SB-8EPCA8AWT00S | Conect. enchuf. para apar. pared delant. | M40, Conect. enchuf. para apar. pared delant., serie: SB, recto, apantallado: sí, para bloqueo estándar y SPEEDCON, Nº de polos: 4+4+4+PE / 3+N+PE, tipo de conexión del contacto: Macho, Conexión crimpada, Anillo tórico axial, medida de brida: 40 mm x 40 mm, codificación: CAT5, codificación 1, se espera que este artículo no contenga plomo a partir del segundo trimestre de 2026 de acuerdo con RoHS II sin excepción 6c (Pb &lt;0,1 %), una alternativa sin plomo está disponible previamente a petición | 66.57 | 1 | AB | Field Device Connectors (FDC) | ABR | ABRCEL | 1 | 1 | NO | PC |  | 217,30 | G | 90 | 150 | 110 | MM | 4055626195148 | 85366990 | DE | EC003569 | Imagen | Catálogo
1623375 | SB-8EPSA8AWT00S | Conect. enchuf. para apar. pared delant. | M40, Conect. enchuf. para apar. pared delant., serie: SB, recto, apantallado: sí, para bloqueo estándar y SPEEDCON, Nº de polos: 8+4+PE, tipo de conexión del contacto: Macho, Conexión crimpada, Anillo tórico axial, medida de brida: 40 mm x 40 mm, codificación: Señal, codificación 1, se espera que este artículo no contenga plomo a partir del segundo trimestre de 2026 de acuerdo con RoHS II sin excepción 6c (Pb &lt;0,1 %), una alternativa sin plomo está disponible previamente a petición | 66.57 | 1 | AB | Field Device Connectors (FDC) | ABR | ABRCEL | 1 | 1 | NO | PC |  | 209,30 | G | 91 | 149 | 119 | MM | 4055626195155 | 85366990 | DE | EC003569 | Imagen | Catálogo
1623378 | SB-36KS002 | Contacto crimpado | Contacto crimpado, Hembra, mecanizado, diámetro de contacto: 3,6 mm, sección de conexión: 2,5 mm² ... 4 mm², material contacto: CuZn, Producto alternativo según RoHS II sin excepción 6c (Pb &lt; 0,1 %) código de art.: 1244890 | 7.6 | 1 | AB | Field Device Connectors (FDC) | ABR | ABREAH | 20 | 20 | NO | PC |  | 5,75 | G | 0 | 0 | 0 |  | 4055626285955 | 85366990 | DE | EC000796 | Imagen | Catálogo
1623379 | SB-36KS003 | Contacto crimpado | Contacto crimpado, Hembra, mecanizado, diámetro de contacto: 3,6 mm, sección de conexión: 4 mm² ... 6 mm², material contacto: CuZn, Producto alternativo según RoHS II sin excepción 6c (Pb &lt; 0,1 %) código de art.: 1244890 | 7.62 | 1 | AB | Field Device Connectors (FDC) | ABR | ABREAH | 20 | 20 | NO | PC |  | 5,85 | G | 20 | 95 | 65 | MM | 4055626195230 | 85366990 | DE | EC000796 | Imagen | Catálogo
1623380 | SB-36KS004 | Contacto crimpado | Contacto crimpado, Hembra, mecanizado, diámetro de contacto: 3,6 mm, sección de conexión: 10 mm² ... 10 mm², material contacto: CuZn, Producto alternativo según RoHS II sin excepción 6c (Pb &lt; 0,1 %) código de art.: 1244891 | 7.62 | 1 | AB | Field Device Connectors (FDC) | ABR | ABREAH | 20 | 20 | NO | PC |  | 6,13 | G | 15 | 90 | 70 | MM | 4055626195247 | 85366990 | DE | EC000796 | Imagen | Catálogo
1623381 | SB-36KS005 | Contacto crimpado | Contacto crimpado, Hembra, mecanizado, diámetro de contacto: 3,6 mm, sección de conexión: 16 mm² ... 16 mm², material contacto: CuZn, Producto alternativo según RoHS II sin excepción 6c (Pb &lt; 0,1 %) código de art.: 1244892 | 7.62 | 1 | AB | Field Device Connectors (FDC) | ABR | ABREAH | 20 | 20 | NO | PC |  | 6,29 | G | 24 | 85 | 59 | MM | 4055626195254 | 85366990 | DE | EC000796 | Imagen | Catálogo
1623383 | SB-36KP002 | Contacto crimpado | Contacto crimpado, Macho, mecanizado, diámetro de contacto: 3,6 mm, sección de conexión: 2,5 mm² ... 4 mm², material contacto: CuZn, Producto alternativo según RoHS II sin excepción 6c (Pb &lt; 0,1 %) código de art.: 1244894 | 5.23 | 1 | AB | Field Device Connectors (FDC) | ABR | ABREAH | 20 | 20 | NO | PC | F | 5,83 | G | 0 | 0 | 0 |  | 4055626285948 | 85366990 | DE | EC000796 | Imagen | Catálogo
1623384 | SB-36KP003 | Contacto crimpado | Contacto crimpado, Macho, mecanizado, diámetro de contacto: 3,6 mm, sección de conexión: 4 mm² ... 6 mm², material contacto: CuZn, Producto alternativo según RoHS II sin excepción 6c (Pb &lt; 0,1 %) código de art.: 1244894 | 5.24 | 1 | AB | Field Device Connectors (FDC) | ABR | ABREAH | 20 | 20 | NO | PC |  | 5,92 | G | 10 | 100 | 80 | MM | 4055626195261 | 85366990 | DE | EC000796 | Imagen | Catálogo
1623385 | SB-36KP004 | Contacto crimpado | Contacto crimpado, Macho, mecanizado, diámetro de contacto: 3,6 mm, sección de conexión: 10 mm² ... 10 mm², material contacto: CuZn, Producto alternativo según RoHS II sin excepción 6c (Pb &lt; 0,1 %) código de art.: 1244895 | 5.24 | 1 | AB | Field Device Connectors (FDC) | ABR | ABREAH | 20 | 20 | NO | PC |  | 6,22 | G | 15 | 90 | 70 | MM | 4055626195278 | 85366990 | DE | EC000796 | Imagen | Catálogo
1623386 | SB-36KP005 | Contacto crimpado | Contacto crimpado, Macho, mecanizado, diámetro de contacto: 3,6 mm, sección de conexión: 16 mm² ... 16 mm², material contacto: CuZn, Producto alternativo según RoHS II sin excepción 6c (Pb &lt; 0,1 %) código de art.: 1244896 | 5.24 | 1 | AB | Field Device Connectors (FDC) | ABR | ABREAH | 20 | 20 | NO | PC |  | 6,46 | G | 12 | 150 | 105 | MM | 4055626195285 | 85366990 | DE | EC000796 | Imagen | Catálogo
1623390 | PV-FT-CM-C-6-500-RD | Conect. enchuf. para apar. pared delant. | Conect. enchuf. para apar. pared delant., Familia de artículos: SUNCLIX, color: negro, número de polos: 1, sección mín. de conductor: 6 mm², corriente asignada: 40 A, Tipo de conexión: Engaste, longitud de cable: 500 | 7.08 | 1 | AB | Field Device Connectors (FDC) | ABL | ABLBAA | 50 | 50 | NO | PC |  | 41,70 | G | 70 | 450 | 300 | MM | 4055626139654 | 85444290 | DE | EC002635 | Imagen | Catálogo
1623391 | PV-FT-CF-C-6-300-BU | Conect. enchuf. para apar. pared delant. | Conect. enchuf. para apar. pared delant., Familia de artículos: SUNCLIX, color: negro, número de polos: 1, sección mín. de conductor: 6 mm², corriente asignada: 40 A, Tipo de conexión: Engaste, longitud de cable: 300 | 5.99 | 1 | AB | Field Device Connectors (FDC) | ABL | ABLBAA | 50 | 50 | NO | PC |  | 27,14 | G | 66 | 300 | 380 | MM | 4055626139647 | 85444290 | DE | EC002635 | Imagen | Catálogo
1623428 | HC-11P2000 | Contacto crimpado | Contacto crimpado, Macho, mecanizado, diámetro de contacto: 1 mm, sección de conexión: 0,08 mm² ... 0,22 mm², material contacto: CuZn, Producto alternativo según RoHS II sin excepción 6c (Pb &lt; 0,1 %) código de art.: 1244901 | 124.94 | 100 | AB | Field Device Connectors (FDC) | ABR | ABREAD | 100 | 100 | NO | PC | F | 0,19 | G | 0 | 0 | 0 |  | 4055626273785 | 85366990 | DE | EC000796 | Imagen | Catálogo
1623429 | HC-11S2000 | Contacto crimpado | Contacto crimpado, Hembra, mecanizado, diámetro de contacto: 1 mm, sección de conexión: 0,08 mm² ... 0,22 mm², material contacto: CuZn, Producto alternativo según RoHS II sin excepción 6c (Pb &lt; 0,1 %) código de art.: 1244902 | 1.77 | 1 | AB | Field Device Connectors (FDC) | ABR | ABREAD | 100 | 100 | NO | PC | F | 0,25 | G | 0 | 0 | 0 |  | 4055626273792 | 85366990 | DE | EC000796 | Imagen | Catálogo
1623430 | HC-12P2000 | Contacto crimpado | Contacto crimpado, Macho, mecanizado, diámetro de contacto: 1 mm, sección de conexión: 0,14 mm² ... 0,56 mm², material contacto: CuZn, Producto alternativo según RoHS II sin excepción 6c (Pb &lt; 0,1 %) código de art.: 1244901 | 118.77 | 100 | AB | Field Device Connectors (FDC) | ABR | ABREAD | 100 | 100 | NO | PC |  | 0,18 | G | 10 | 90 | 160 | MM | 4055626274201 | 85366990 | DE | EC000796 | Imagen | Catálogo
1623431 | HC-12S2000 | Contacto crimpado | Contacto crimpado, Hembra, mecanizado, diámetro de contacto: 1 mm, sección de conexión: 0,14 mm² ... 0,56 mm², material contacto: CuZn, Producto alternativo según RoHS II sin excepción 6c (Pb &lt; 0,1 %) código de art.: 1244902 | 124.95 | 100 | AB | Field Device Connectors (FDC) | ABR | ABREAD | 100 | 100 | NO | PC |  | 0,25 | G | 3 | 70 | 40 | MM | 4055626274218 | 85366990 | DE | EC000796 | Imagen | Catálogo
1623432 | HC-1KP2000 | Contacto crimpado | Contacto crimpado, Macho, mecanizado, diámetro de contacto: 1 mm, sección de conexión: 0,5 mm² ... 1 mm², material contacto: CuZn, Producto alternativo según RoHS II sin excepción 6c (Pb &lt; 0,1 %) código de art.: 1244903 | 123.42 | 100 | AB | Field Device Connectors (FDC) | ABR | ABREAD | 100 | 100 | NO | PC |  | 0,21 | G | 5 | 20 | 30 | MM | 4055626274225 | 85366990 | DE | EC000796 | Imagen | Catálogo
1623433 | HC-1KS2000 | Contacto crimpado | Contacto crimpado, Hembra, mecanizado, diámetro de contacto: 1 mm, sección de conexión: 0,5 mm² ... 1 mm², material contacto: CuZn, Producto alternativo según RoHS II sin excepción 6c (Pb &lt; 0,1 %) código de art.: 1244904 | 145 | 100 | AB | Field Device Connectors (FDC) | ABR | ABREAD | 100 | 100 | NO | PC |  | 0,24 | G | 4 | 100 | 76 | MM | 4055626274232 | 85366990 | DE | EC000796 | Imagen | Catálogo
1623445 | CA-12P2N8A80DN | Conector para cables | M23, Conector para cables, serie: CA, recto, apantallado: sí, Bloqueo por tornillo, Nº de polos: 12, Sentido de giro: Movimiento contrario, tipo de conexión del contacto: Macho, Conexión crimpada, rango de diámetro de cable: 3 mm ... 14,5 mm, codificación: N | 19.4876 | 1 | AB | Field Device Connectors (FDC) | ABR | ABRAEA | 1 | 1 | SÍ | PC |  | 93,70 | G | 0 | 0 | 0 |  | 4055626149523 | 85366990 | DE | EC002635 | Imagen | Catálogo
1623478 | PV-C-PLUG-HV | Tapón ciego | Tapón ciego, Familia de artículos: SUNCLIX | 77.13 | 100 | AB | Field Device Connectors (FDC) | ABL | ABLBZC | 50 | 50 | NO | PC |  | 1,80 | G | 20 | 170 | 120 | MM | 4055626155838 | 39269097 | DE | EC002943 | Imagen | Catálogo
1400340 | SAC-3P-M 8MS/ 0,3-280/M 8FS BK | Cable para sensores/actuadores | Cable para sensores/actuadores, 3-polos, PUR sin halógenos, gris RAL 7001, Conector recta M8, codificación: A, a Hembra recta M8, longitud de cable: 0,3 m | 19.56 | 1 | AF | Industrial Field Connectivity (IFC) | AF1 | AF1BBA | 1 | 1 | SÍ | PC |  | 15,00 | G | 14 | 168 | 90 | MM | 4046356490351 | 85444290 | DE | EC001855 |  | Catálogo
1400341 | SAC-3P-M 8MS/ 0,6-280/M 8FS BK | Cable para sensores/actuadores | Cable para sensores/actuadores, 3-polos, PUR sin halógenos, gris RAL 7001, Conector recta M8, codificación: A, a Hembra recta M8, longitud de cable: 0,6 m | 22.69 | 1 | AF | Industrial Field Connectivity (IFC) | AF1 | AF1BBA | 1 | 1 | SÍ | PC |  | 19,76 | G | 14 | 180 | 135 | MM | 4046356490368 | 85444290 | DE | EC001855 |  | Catálogo
1400342 | SAC-3P-M 8MS/ 1,0-280/M 8FS BK | Cable para sensores/actuadores | Cable para sensores/actuadores, 3-polos, PUR sin halógenos, gris RAL 7001, Conector recta M8, codificación: A, a Hembra recta M8, longitud de cable: 1 m | 20.73 | 1 | AF | Industrial Field Connectivity (IFC) | AF1 | AF1BBA | 1 | 1 | SÍ | PC |  | 27,20 | G | 23 | 145 | 140 | MM | 4046356490375 | 85444290 | DE | EC001855 |  | Catálogo
1400343 | SAC-3P-M 8MS/ 1,5-280/M 8FS BK | Cable para sensores/actuadores | Cable para sensores/actuadores, 3-polos, PUR sin halógenos, gris RAL 7001, Conector recta M8, codificación: A, a Hembra recta M8, longitud de cable: 1,5 m | 21.32 | 1 | AF | Industrial Field Connectivity (IFC) | AF1 | AF1BBA | 1 | 1 | SÍ | PC | F | 37,80 | G | 0 | 0 | 0 |  | 4046356490382 | 85444290 | DE | EC001855 |  | Catálogo
1623496 | EV-GBDC-PARK-R | Soporte para conector de carga para vehículos | CHARX connect, GB/T, Soporte para conector de carga para vehículos, Accesorios, Montaje frontal, carcasa: negro, para conectores de carga para vehículos en postes de carga (EVSE), GB/T 20234.3 | 33.16 | 1 | XW | E-Mobility | XWB | XWBMYY | 1 | 1 | NO | PC |  | 108,40 | G | 50 | 85 | 85 | MM | 4055626193861 | 39269097 | CN | EC002884 | Imagen | Catálogo
1623497 | EV-GBDC-PARK-SW | Soporte para conector de carga para vehículos | CHARX connect, GB/T, Soporte para conector de carga para vehículos, Accesorios, Montaje frontal, Posición de aparcamiento con pulsador (contacto normalmente cerrado) para detectar el estado de enchufe., carcasa: negro, para conectores de carga para vehículos en postes de carga (EVSE), GB/T 20234.3 | 50.56 | 1 | XW | E-Mobility | XWB | XWBMYY | 1 | 1 | NO | PC |  | 131,60 | G | 70 | 90 | 100 | MM | 4055626193878 | 39269097 | CN | EC002884 | Imagen | Catálogo
1623502 | EV-T2G3C-1AC20A-4,0M2,5ESBK01 | Cables de carga AC | CHARX connect comfort, Tipo 2, Cable de carga AC, 20 A permanente, 250 V AC, con conector de carga para vehículos y extremo del cable abierto, cable: 4 m, negro, recto, con capuchón, carcasa: negro, gris, Logotipo de PHOENIX CONTACT, IEC 62196-2, Para cargar con corriente alterna (AC) vehículos eléctricos (EV) con entradas de carga para vehículos de tipo 2 | 185.12 | 1 | XW | E-Mobility | XWB | XWBDBA | 1 | 1 | NO | PC |  | 1.173,00 | G | 75 | 380 | 305 | MM | 4055626177830 | 85444290 | PL | EC002897 | Imagen | Catálogo
1623503 | EV-T2G3C-1AC32A-4,0M6,0ESBK01 | Cables de carga AC | CHARX connect comfort, Tipo 2, Cable de carga AC, 32 A permanente, 250 V AC, con conector de carga para vehículos y extremo del cable abierto, cable: 4 m, negro, recto, con capuchón, carcasa: negro, gris, Logotipo de PHOENIX CONTACT, IEC 62196-2, Para cargar con corriente alterna (AC) vehículos eléctricos (EV) con entradas de carga para vehículos de tipo 2 | 235.62 | 1 | XW | E-Mobility | XWB | XWBDBB | 1 | 1 | NO | PC |  | 1.642,00 | G |  |  |  |  | 4055626177847 | 85444290 | PL | EC002897 |  | Catálogo
1623504 | EV-T2G3C-3AC20A-4,0M2,5ESBK01 | Cables de carga AC | CHARX connect comfort, Tipo 2, Cable de carga AC, 20 A permanente, 480 V AC, con conector de carga para vehículos y extremo del cable abierto, cable: 4 m, negro, recto, con capuchón, carcasa: negro, gris, Logotipo de PHOENIX CONTACT, IEC 62196-2, Para cargar con corriente alterna (AC) vehículos eléctricos (EV) con entradas de carga para vehículos de tipo 2 | 227.11 | 1 | XW | E-Mobility | XWB | XWBDBC | 1 | 1 | NO | PC |  | 1.471,00 | G | 105 | 440 | 390 | MM | 4055626177854 | 85444290 | PL | EC002897 | Imagen | Catálogo
1623505 | EV-T2G3C-3AC32A-4,0M6,0ESBK01 | Cables de carga AC | CHARX connect comfort, Tipo 2, Cable de carga AC, 32 A permanente, 480 V AC, con conector de carga para vehículos y extremo del cable abierto, cable: 4 m, negro, recto, con capuchón, carcasa: negro, gris, Logotipo de PHOENIX CONTACT, IEC 62196-2, Para cargar con corriente alterna (AC) vehículos eléctricos (EV) con entradas de carga para vehículos de tipo 2 | 254.96 | 1 | XW | E-Mobility | XWB | XWBDBD | 1 | 1 | NO | PC |  | 2.440,00 | G | 110 | 431 | 350 | MM | 4055626177861 | 85444290 | PL | EC002897 | Imagen | Catálogo
1623506 | EV-T2G3PC-1AC20A-4,0M2,5ESBK01 | Cables de carga AC | CHARX connect comfort, Tipo 2, Cable de carga AC móvil, 20 A permanente, 250 V AC, con conectores de carga para vehículos e infraestructuras, cable: 4 m, negro, recto, con capuchón, carcasa: negro, gris, Logotipo de PHOENIX CONTACT, IEC 62196-2, Para cargar con corriente alterna (AC) vehículos eléctricos (EV) con entradas de carga para vehículos de tipo 2 | 279.95 | 1 | XW | E-Mobility | XWB | XWBEBA | 1 | 1 | NO | PC |  | 1.503,00 | G | 83 | 540 | 335 | MM | 4055626177878 | 85444290 | PL | EC002897 | Imagen | Catálogo
1623507 | EV-T2G3PC-1AC32A-4,0M6,0ESBK01 | Cables de carga AC | CHARX connect comfort, Tipo 2, Cable de carga AC móvil, 32 A permanente, 250 V AC, con conectores de carga para vehículos e infraestructuras, cable: 4 m, negro, recto, con capuchón, carcasa: negro, gris, Logotipo de PHOENIX CONTACT, IEC 62196-2, Para cargar con corriente alterna (AC) vehículos eléctricos (EV) con entradas de carga para vehículos de tipo 2 | 285.55 | 1 | XW | E-Mobility | XWB | XWBEBB | 1 | 1 | NO | PC |  | 2,15 | G | 0 | 0 | 0 |  | 4055626177885 | 85444290 | PL | EC002897 | Imagen | Catálogo
1623508 | EV-T2G3PC-3AC20A-4,0M2,5ESBK01 | Cables de carga AC | CHARX connect comfort, Tipo 2, Cable de carga AC móvil, 20 A permanente, 480 V AC, con conectores de carga para vehículos e infraestructuras, cable: 4 m, negro, recto, con capuchón, carcasa: negro, gris, Logotipo de PHOENIX CONTACT, IEC 62196-2, Para cargar con corriente alterna (AC) vehículos eléctricos (EV) con entradas de carga para vehículos de tipo 2 | 331.74 | 1 | XW | E-Mobility | XWB | XWBEBC | 1 | 1 | NO | PC |  | 1.658,00 | G | 80 | 370 | 340 | MM | 4055626177892 | 85444290 | PL | EC002897 | Imagen | Catálogo
1623509 | EV-T2G3PC-3AC32A-4,0M6,0ESBK01 | Cables de carga AC | CHARX connect comfort, Tipo 2, Cable de carga AC móvil, 32 A permanente, 480 V AC, con conectores de carga para vehículos e infraestructuras, cable: 4 m, negro, recto, con capuchón, carcasa: negro, gris, Logotipo de PHOENIX CONTACT, IEC 62196-2, Para cargar con corriente alterna (AC) vehículos eléctricos (EV) con entradas de carga para vehículos de tipo 2 | 360.16 | 1 | XW | E-Mobility | XWB | XWBEBD | 1 | 1 | NO | PC |  | 2.370,00 | G |  |  |  |  | 4055626177908 | 85444290 | PL | EC002897 |  | Catálogo
1623522 | SAC-12P-15,0-PUR/M16FR | Cable principal | Cable principal, aplicación: Caja de sensores/actuadores, número de puestos enchufables: 8, número de polos: 12, indicación de estado: no, se espera que este artículo no contenga plomo a partir del cuarto trimestre de 2025 de acuerdo con RoHS II sin excepción 6c (Pb &lt;0,1 %), una alternativa sin plomo está disponible previamente a petición | 258.18 | 1 | AB | Field Device Connectors (FDC) | ABR | ABRDAB | 1 | 10 | NO | PC |  | 1.721,00 | G | 56 | 300 | 270 | MM | 4055626166797 | 85444290 | DE | EC001855 | Imagen | Catálogo
1623598 | VC-M-T2/10() S822 NZ:TS02 | Juego de conectores aéreos | Carcasa aérea con recubrimiento CEM y junta eléctricamente conductora, con entrada de cable métrica, tornillos de bloqueo con cabeza cilíndrica, construcción 2 | 89.66 | 1 | AB | Field Device Connectors (FDC) | ABL | ABLADD | 1 | 1 | NO | PC |  | 400,00 | G | 91 | 114 | 78 | MM | 4055626172316 | 85366990 | PL | EC002943 | Imagen | Catálogo
1623603 | SB-10KS001 | Contacto crimpado | Contacto crimpado, Hembra, mecanizado, diámetro de contacto: 1 mm, sección de conexión: 0,06 mm² ... 0,25 mm², material contacto: CuZn, Producto alternativo según RoHS II sin excepción 6c (Pb &lt; 0,1 %) código de art.: 1244919 | 2.51 | 1 | AB | Field Device Connectors (FDC) | ABR | ABREBD | 100 | 100 | NO | PC | F | 0,22 | G | 0 | 0 | 0 |  | 4055626285924 | 85366990 | DE | EC000796 | Imagen | Catálogo
1623604 | SB-10KS002 | Contacto crimpado | Contacto crimpado, Hembra, mecanizado, diámetro de contacto: 1 mm, sección de conexión: 0,34 mm² ... 0,5 mm², material contacto: CuZn, Producto alternativo según RoHS II sin excepción 6c (Pb &lt; 0,1 %) código de art.: 1244919 | 3.38 | 1 | AB | Field Device Connectors (FDC) | ABR | ABREAD | 100 | 100 | NO | PC |  | 0,26 | G | 5 | 130 | 90 | MM | 4055626285931 | 85366990 | DE | EC000796 | Imagen | Catálogo
1623605 | SB-10KS003 | Contacto crimpado | Contacto crimpado, Hembra, mecanizado, diámetro de contacto: 1 mm, sección de conexión: 0,5 mm² ... 1 mm², material contacto: CuZn, Producto alternativo según RoHS II sin excepción 6c (Pb &lt; 0,1 %) código de art.: 1244919 | 3.22 | 1 | AB | Field Device Connectors (FDC) | ABR | ABREAD | 100 | 100 | NO | PC |  | 0,27 | G | 90 | 50 | 10 | MM | 4055626195216 | 85366990 | DE | EC000796 | Imagen | Catálogo
1623606 | SB-10KS004 | Contacto crimpado | Contacto crimpado, Hembra, mecanizado, diámetro de contacto: 1 mm, sección de conexión: 1 mm² ... 1,5 mm², material contacto: CuZn, Producto alternativo según RoHS II sin excepción 6c (Pb &lt; 0,1 %) código de art.: 1244920 | 3.22 | 1 | AB | Field Device Connectors (FDC) | ABR | ABREAD | 100 | 100 | NO | PC |  | 0,27 | G | 7 | 100 | 85 | MM | 4055626195223 | 85366990 | DE | EC000796 | Imagen | Catálogo
1623607 | SB-10KP001 | Contacto crimpado | Contacto crimpado, Macho, mecanizado, diámetro de contacto: 1 mm, sección de conexión: 0,06 mm² ... 0,25 mm², material contacto: CuZn | 1.66 | 1 | AB | Field Device Connectors (FDC) | ABR | ABREAD | 100 | 100 | NO | PC | F | 0,44 | G | 0 | 0 | 0 |  | 4055626285900 | 85366990 | DE | EC000796 | Imagen | Catálogo
1400346 | SAC-3P-M 8MS/ 3,0-280/M 8FS BK | Cable para sensores/actuadores | Cable para sensores/actuadores, 3-polos, PUR sin halógenos, gris RAL 7001, Conector recta M8, codificación: A, a Hembra recta M8, longitud de cable: 3 m | 26.76 | 1 | AF | Industrial Field Connectivity (IFC) | AF1 | AF1BBA | 1 | 1 | SÍ | PC | F | 61,70 | G | 0 | 0 | 0 |  | 4046356490412 | 85444290 | DE | EC001855 |  | Catálogo
1623611 | SB-10KP002 | Contacto crimpado | Contacto crimpado, Macho, mecanizado, diámetro de contacto: 1 mm, sección de conexión: 0,34 mm² ... 0,5 mm², material contacto: CuZn | 1.54 | 1 | AB | Field Device Connectors (FDC) | ABR | ABREAD | 100 | 100 | NO | PC |  | 0,49 | G | 5 | 130 | 90 | MM | 4055626285917 | 85366990 | DE | EC000796 | Imagen | Catálogo
1623612 | SB-10KP003 | Contacto crimpado | Contacto crimpado, Macho, mecanizado, diámetro de contacto: 1 mm, sección de conexión: 0,5 mm² ... 1 mm², material contacto: CuZn | 1.54 | 1 | AB | Field Device Connectors (FDC) | ABR | ABREAD | 100 | 100 | NO | PC |  | 0,49 | G | 6 | 100 | 85 | MM | 4055626195193 | 85366990 | DE | EC000796 | Imagen | Catálogo
1623613 | SB-10KP004 | Contacto crimpado | Contacto crimpado, Macho, mecanizado, diámetro de contacto: 1 mm, sección de conexión: 1 mm² ... 1,5 mm², material contacto: CuZn, Producto alternativo según RoHS II sin excepción 6c (Pb &lt; 0,1 %) código de art.: 1244925 | 1.54 | 1 | AB | Field Device Connectors (FDC) | ABR | ABREAD | 100 | 100 | NO | PC |  | 0,49 | G | 8 | 119 | 82 | MM | 4055626195209 | 85366990 | DE | EC000796 | Imagen | Catálogo
1400347 | SAC-3P-M 8MS/ 5,0-280/M 8FS BK | Cable para sensores/actuadores | Cable para sensores/actuadores, 3-polos, PUR sin halógenos, gris RAL 7001, Conector recta M8, codificación: A, a Hembra recta M8, longitud de cable: 5 m | 30.45 | 1 | AF | Industrial Field Connectivity (IFC) | AF1 | AF1BBA | 1 | 1 | SÍ | PC | F | 95,70 | G | 0 | 0 | 0 |  | 4046356490429 | 85444290 | DE | EC001855 |  | Catálogo
1400351 | SAC-3P-10,0-280/M 8FR BK | Cable para sensores/actuadores | Cable para sensores/actuadores, 3-polos, PUR sin halógenos, gris RAL 7001, extremo de cable libre, a Hembra acodado M8, codificación: A, longitud de cable: 10 m | 29.31 | 1 | AF | Industrial Field Connectivity (IFC) | AF1 | AF1BBA | 1 | 1 | SÍ | PC | F | 179,00 | G | 0 | 0 | 0 |  | 4046356490498 | 85444290 | DE | EC001855 |  | Catálogo
1623626 | CA-1RS1N8A0000 | Inserto de contactos | Inserto de contactos, M23, número de polos: 16+2+FE, tipo de conexión del contacto: Hembra, Conexión crimpada, serie: CA, RC | 11.15 | 1 | AB | Field Device Connectors (FDC) | ABR | ABRAET | 10 | 10 | NO | PC |  | 2,41 | G | 19 | 149 | 90 | MM | 4055626170589 | 85472000 | DE | EC003557 | Imagen | Catálogo
1623627 | CA-1RP1N8A0000 | Inserto de contactos | Inserto de contactos, M23, número de polos: 16+2+FE, tipo de conexión del contacto: Macho, Conexión crimpada, serie: CA, RC | 9.49 | 1 | AB | Field Device Connectors (FDC) | ABR | ABRAET | 10 | 10 | NO | PC |  | 2,61 | G | 10 | 70 | 60 | MM | 4055626170596 | 85472000 | DE | EC003557 | Imagen | Catálogo
1623629 | CA-1RS1N8A6L00 | Conect. enchuf. para apar. pared delant. | M23, Conect. enchuf. para apar. pared delant., serie: CA, recto, apantallado: sí, para bloqueo estándar y SPEEDCON, Nº de polos: 16+2+FE, Sentido de giro: Estándar, tipo de conexión del contacto: Hembra, Conexión crimpada, Junta axial, codificación: N, se espera que este artículo no contenga plomo a partir del primer trimestre de 2027 de acuerdo con RoHS II sin excepción 6c (Pb &lt;0,1 %), una alternativa sin plomo está disponible previamente a petición | 32.06 | 1 | AB | Field Device Connectors (FDC) | ABR | ABRAEL | 1 | 1 | NO | PC |  | 32,40 | G | 26 | 120 | 106 | MM | 4055626191409 | 85366990 | DE | EC003569 | Imagen | Catálogo
1623630 | CA-1RP1N8A6L00 | Conect. enchuf. para apar. pared delant. | M23, Conect. enchuf. para apar. pared delant., serie: CA, recto, apantallado: sí, para bloqueo estándar y SPEEDCON, Nº de polos: 16+2+FE, Sentido de giro: Estándar, tipo de conexión del contacto: Macho, Conexión crimpada, Junta axial, codificación: N, se espera que este artículo no contenga plomo a partir del primer trimestre de 2027 de acuerdo con RoHS II sin excepción 6c (Pb &lt;0,1 %), una alternativa sin plomo está disponible previamente a petición | 32.06 | 1 | AB | Field Device Connectors (FDC) | ABR | ABRAEL | 1 | 1 | NO | PC | F | 36,30 | G | 20 | 110 | 60 | MM | 4055626191416 | 85366990 | DE | EC003569 | Imagen | Catálogo
1623655 | K-7E - OE/3,0-D03/M23 FK | Enchufe de cable recubierto de plástico | Enchufe de cable recubierto de plástico, serie: KSF, M23-Hembra, acodado giratorio, -120° a la izquierda/120° a la derecha, número de polos: 4+3+PE, tipo de bloqueo: Bloqueo por tornillo, longitud de cable: 3 m, apantallado: sí, color envoltura exterior: naranja RAL 2003, se espera que este artículo no contenga plomo a partir del tercer trimestre de 2026 de acuerdo con RoHS II sin excepción 6c (Pb &lt;0,1 %), una alternativa sin plomo está disponible previamente a petición | 215.25 | 1 | AB | Field Device Connectors (FDC) | ABR | ABRDEC | 1 | 20 | NO | PC |  | 1.115,00 | G | 0 | 0 | 0 |  | 4055626176130 | 85444290 | DE | EC003250 | Imagen | Catálogo
1623683 | SB-8ESCD8A8L32S | Conector para cables | M40, Conector para cables, serie: SB, recto largo, apantallado: sí, SPEEDCON, Nº de polos: 4+4+4+PE / 3+N+PE, tipo de conexión del contacto: Hembra, Conexión crimpada, rango de diámetro de cable: 9 mm ... 14 mm, codificación: CAT5, codificación 2, se espera que este artículo no contenga plomo a partir del tercer trimestre de 2025 de acuerdo con RoHS II sin excepción 6c (Pb &lt;0,1 %), una alternativa sin plomo está disponible previamente a petición | 116.73 | 1 | AB | Field Device Connectors (FDC) | ABR | ABRCEB | 1 | 1 | NO | PC | F | 375,32 | G | 0 | 0 | 0 |  | 4055626194011 | 85366990 | DE | EC002635 | Imagen | Catálogo
1623684 | SB-8ESCD8A8L33S | Conector para cables | M40, Conector para cables, serie: SB, recto largo, apantallado: sí, SPEEDCON, Nº de polos: 4+4+4+PE / 3+N+PE, tipo de conexión del contacto: Hembra, Conexión crimpada, rango de diámetro de cable: 14 mm ... 20,5 mm, codificación: CAT5, codificación 2, se espera que este artículo no contenga plomo a partir del tercer trimestre de 2025 de acuerdo con RoHS II sin excepción 6c (Pb &lt;0,1 %), una alternativa sin plomo está disponible previamente a petición | 116.73 | 1 | AB | Field Device Connectors (FDC) | ABR | ABRCEB | 1 | 1 | NO | PC | F | 435,10 | G | 0 | 0 | 0 |  | 4055626194028 | 85366990 | DE | EC002635 | Imagen | Catálogo
1623685 | SB-8ESCD8A8L34S | Conector para cables | M40, Conector para cables, serie: SB, recto largo, apantallado: sí, SPEEDCON, Nº de polos: 4+4+4+PE / 3+N+PE, tipo de conexión del contacto: Hembra, Conexión crimpada, rango de diámetro de cable: 20,5 mm ... 26,5 mm, codificación: CAT5, codificación 2, se espera que este artículo no contenga plomo a partir del tercer trimestre de 2025 de acuerdo con RoHS II sin excepción 6c (Pb &lt;0,1 %), una alternativa sin plomo está disponible previamente a petición | 116.73 | 1 | AB | Field Device Connectors (FDC) | ABR | ABRCEB | 1 | 1 | NO | PC |  | 443,60 | G | 0 | 0 | 0 |  | 4055626194035 | 85366990 | DE | EC002635 | Imagen | Catálogo
1623686 | SB-8ESSD8A8L32S | Conector para cables | M40, Conector para cables, serie: SB, recto largo, apantallado: sí, SPEEDCON, Nº de polos: 8+4+PE, tipo de conexión del contacto: Hembra, Conexión crimpada, rango de diámetro de cable: 9 mm ... 14 mm, codificación: Señal, codificación 2, se espera que este artículo no contenga plomo a partir del tercer trimestre de 2025 de acuerdo con RoHS II sin excepción 6c (Pb &lt;0,1 %), una alternativa sin plomo está disponible previamente a petición | 116.73 | 1 | AB | Field Device Connectors (FDC) | ABR | ABRCEB | 1 | 1 | NO | PC | F | 373,69 | G | 0 | 0 | 0 |  | 4055626194073 | 85366990 | DE | EC002635 | Imagen | Catálogo
1623687 | SB-8ESSD8A8L33S | Conector para cables | M40, Conector para cables, serie: SB, recto largo, apantallado: sí, SPEEDCON, Nº de polos: 8+4+PE, tipo de conexión del contacto: Hembra, Conexión crimpada, rango de diámetro de cable: 14 mm ... 20,5 mm, codificación: Señal, codificación 2, se espera que este artículo no contenga plomo a partir del tercer trimestre de 2025 de acuerdo con RoHS II sin excepción 6c (Pb &lt;0,1 %), una alternativa sin plomo está disponible previamente a petición | 116.73 | 1 | AB | Field Device Connectors (FDC) | ABR | ABRCEB | 1 | 1 | NO | PC | F | 370,15 | G | 0 | 0 | 0 |  | 4055626194080 | 85366990 | DE | EC002635 | Imagen | Catálogo
1623688 | SB-8ESSD8A8L34S | Conector para cables | M40, Conector para cables, serie: SB, recto largo, apantallado: sí, SPEEDCON, Nº de polos: 8+4+PE, tipo de conexión del contacto: Hembra, Conexión crimpada, rango de diámetro de cable: 20,5 mm ... 26,5 mm, codificación: Señal, codificación 2, se espera que este artículo no contenga plomo a partir del tercer trimestre de 2025 de acuerdo con RoHS II sin excepción 6c (Pb &lt;0,1 %), una alternativa sin plomo está disponible previamente a petición | 116.73 | 1 | AB | Field Device Connectors (FDC) | ABR | ABRCEB | 1 | 1 | NO | PC | F | 441,40 | G | 0 | 0 | 0 |  | 4055626194097 | 85366990 | DE | EC002635 | Imagen | Catálogo
1623692 | SB-8EPCD8A8L32S | Conector para cables | M40, Conector para cables, serie: SB, recto largo, apantallado: sí, SPEEDCON, Nº de polos: 4+4+4+PE / 3+N+PE, tipo de conexión del contacto: Macho, Conexión crimpada, rango de diámetro de cable: 9 mm ... 14 mm, codificación: CAT5, codificación 2, se espera que este artículo no contenga plomo a partir del tercer trimestre de 2025 de acuerdo con RoHS II sin excepción 6c (Pb &lt;0,1 %), una alternativa sin plomo está disponible previamente a petición | 126.36 | 1 | AB | Field Device Connectors (FDC) | ABR | ABRCEB | 1 | 1 | NO | PC | F | 457,80 | G | 0 | 0 | 0 |  | 4055626194196 | 85366990 | DE | EC002635 | Imagen | Catálogo
1623693 | SB-8EPCD8A8L33S | Conector para cables | M40, Conector para cables, serie: SB, recto largo, apantallado: sí, SPEEDCON, Nº de polos: 4+4+4+PE / 3+N+PE, tipo de conexión del contacto: Macho, Conexión crimpada, rango de diámetro de cable: 14 mm ... 20,5 mm, codificación: CAT5, codificación 2, se espera que este artículo no contenga plomo a partir del tercer trimestre de 2025 de acuerdo con RoHS II sin excepción 6c (Pb &lt;0,1 %), una alternativa sin plomo está disponible previamente a petición | 126.36 | 1 | AB | Field Device Connectors (FDC) | ABR | ABRCEB | 1 | 1 | NO | PC | F | 446,80 | G | 0 | 0 | 0 |  | 4055626194301 | 85366990 | DE | EC002635 | Imagen | Catálogo
1623694 | SB-8EPCD8A8L34S | Conector para cables | M40, Conector para cables, serie: SB, recto largo, apantallado: sí, SPEEDCON, Nº de polos: 4+4+4+PE / 3+N+PE, tipo de conexión del contacto: Macho, Conexión crimpada, rango de diámetro de cable: 20,5 mm ... 26,5 mm, codificación: CAT5, codificación 2, se espera que este artículo no contenga plomo a partir del tercer trimestre de 2025 de acuerdo con RoHS II sin excepción 6c (Pb &lt;0,1 %), una alternativa sin plomo está disponible previamente a petición | 126.36 | 1 | AB | Field Device Connectors (FDC) | ABR | ABRCEB | 1 | 1 | NO | PC |  | 449,20 | G | 0 | 0 | 0 |  | 4055626194318 | 85366990 | DE | EC002635 | Imagen | Catálogo
1623695 | SB-8EPSD8A8L32S | Conector para cables | M40, Conector para cables, serie: SB, recto largo, apantallado: sí, SPEEDCON, Nº de polos: 8+4+PE, tipo de conexión del contacto: Macho, Conexión crimpada, rango de diámetro de cable: 9 mm ... 14 mm, codificación: Señal, codificación 2, se espera que este artículo no contenga plomo a partir del tercer trimestre de 2025 de acuerdo con RoHS II sin excepción 6c (Pb &lt;0,1 %), una alternativa sin plomo está disponible previamente a petición | 126.36 | 1 | AB | Field Device Connectors (FDC) | ABR | ABRCEB | 1 | 1 | NO | PC | F | 449,20 | G | 0 | 0 | 0 |  | 4055626194363 | 85366990 | DE | EC002635 | Imagen | Catálogo
1623696 | SB-8EPSD8A8L33S | Conector para cables | M40, Conector para cables, serie: SB, recto largo, apantallado: sí, SPEEDCON, Nº de polos: 8+4+PE, tipo de conexión del contacto: Macho, Conexión crimpada, rango de diámetro de cable: 14 mm ... 20,5 mm, codificación: Señal, codificación 2, se espera que este artículo no contenga plomo a partir del tercer trimestre de 2025 de acuerdo con RoHS II sin excepción 6c (Pb &lt;0,1 %), una alternativa sin plomo está disponible previamente a petición | 126.36 | 1 | AB | Field Device Connectors (FDC) | ABR | ABRCEB | 1 | 1 | NO | PC | F | 447,20 | G | 0 | 0 | 0 |  | 4055626194370 | 85366990 | DE | EC002635 | Imagen | Catálogo
1623697 | SB-8EPSD8A8L34S | Conector para cables | M40, Conector para cables, serie: SB, recto largo, apantallado: sí, SPEEDCON, Nº de polos: 8+4+PE, tipo de conexión del contacto: Macho, Conexión crimpada, rango de diámetro de cable: 20,5 mm ... 26,5 mm, codificación: Señal, codificación 2, se espera que este artículo no contenga plomo a partir del tercer trimestre de 2025 de acuerdo con RoHS II sin excepción 6c (Pb &lt;0,1 %), una alternativa sin plomo está disponible previamente a petición | 126.36 | 1 | AB | Field Device Connectors (FDC) | ABR | ABRCEB | 1 | 1 | NO | PC | F | 440,90 | G | 0 | 0 | 0 |  | 4055626194387 | 85366990 | DE | EC002635 | Imagen | Catálogo
1623701 | SB-8ESCD8A9L32S | Conector de acoplamiento | M40, Conector de acoplamiento, serie: SB, recto largo, apantallado: sí, para bloqueo estándar y SPEEDCON, Nº de polos: 4+4+4+PE / 3+N+PE, tipo de conexión del contacto: Hembra, Conexión crimpada, rango de diámetro de cable: 9 mm ... 14 mm, codificación: CAT5, codificación 2, se espera que este artículo no contenga plomo a partir del tercer trimestre de 2025 de acuerdo con RoHS II sin excepción 6c (Pb &lt;0,1 %), una alternativa sin plomo está disponible previamente a petición | 155.31 | 1 | AB | Field Device Connectors (FDC) | ABR | ABRCEG | 1 | 1 | NO | PC | F | 493,20 | G | 0 | 0 | 0 |  | 4055626195018 | 85366990 | DE | EC002635 | Imagen | Catálogo
1623702 | SB-8ESCD8A9L33S | Conector de acoplamiento | M40, Conector de acoplamiento, serie: SB, recto largo, apantallado: sí, para bloqueo estándar y SPEEDCON, Nº de polos: 4+4+4+PE / 3+N+PE, tipo de conexión del contacto: Hembra, Conexión crimpada, rango de diámetro de cable: 14 mm ... 20,5 mm, codificación: CAT5, codificación 2, se espera que este artículo no contenga plomo a partir del tercer trimestre de 2025 de acuerdo con RoHS II sin excepción 6c (Pb &lt;0,1 %), una alternativa sin plomo está disponible previamente a petición | 155.31 | 1 | AB | Field Device Connectors (FDC) | ABR | ABRCEG | 1 | 1 | NO | PC |  | 479,50 | G | 0 | 0 | 0 |  | 4055626195025 | 85366990 | DE | EC002635 | Imagen | Catálogo
1623703 | SB-8ESCD8A9L34S | Conector de acoplamiento | M40, Conector de acoplamiento, serie: SB, recto largo, apantallado: sí, para bloqueo estándar y SPEEDCON, Nº de polos: 4+4+4+PE / 3+N+PE, tipo de conexión del contacto: Hembra, Conexión crimpada, rango de diámetro de cable: 20,5 mm ... 26,5 mm, codificación: CAT5, codificación 2, se espera que este artículo no contenga plomo a partir del tercer trimestre de 2025 de acuerdo con RoHS II sin excepción 6c (Pb &lt;0,1 %), una alternativa sin plomo está disponible previamente a petición | 155.31 | 1 | AB | Field Device Connectors (FDC) | ABR | ABRCEG | 1 | 1 | NO | PC | F | 478,60 | G | 0 | 0 | 0 |  | 4055626195032 | 85366990 | DE | EC002635 | Imagen | Catálogo
1623704 | SB-8ESSD8A9L32S | Conector de acoplamiento | M40, Conector de acoplamiento, serie: SB, recto largo, apantallado: sí, para bloqueo estándar y SPEEDCON, Nº de polos: 8+4+PE, tipo de conexión del contacto: Hembra, Conexión crimpada, rango de diámetro de cable: 9 mm ... 14 mm, codificación: Señal, codificación 2, se espera que este artículo no contenga plomo a partir del tercer trimestre de 2025 de acuerdo con RoHS II sin excepción 6c (Pb &lt;0,1 %), una alternativa sin plomo está disponible previamente a petición | 155.31 | 1 | AB | Field Device Connectors (FDC) | ABR | ABRCEG | 1 | 1 | NO | PC | F | 485,50 | G | 0 | 0 | 0 |  | 4055626195070 | 85366990 | DE | EC002635 | Imagen | Catálogo
1623705 | SB-8ESSD8A9L33S | Conector de acoplamiento | M40, Conector de acoplamiento, serie: SB, recto largo, apantallado: sí, para bloqueo estándar y SPEEDCON, Nº de polos: 8+4+PE, tipo de conexión del contacto: Hembra, Conexión crimpada, rango de diámetro de cable: 14 mm ... 20,5 mm, codificación: Señal, codificación 2, se espera que este artículo no contenga plomo a partir del tercer trimestre de 2025 de acuerdo con RoHS II sin excepción 6c (Pb &lt;0,1 %), una alternativa sin plomo está disponible previamente a petición | 155.31 | 1 | AB | Field Device Connectors (FDC) | ABR | ABRCEG | 1 | 1 | NO | PC | F | 481,10 | G | 0 | 0 | 0 |  | 4055626195087 | 85366990 | DE | EC002635 | Imagen | Catálogo
1623706 | SB-8ESSD8A9L34S | Conector de acoplamiento | M40, Conector de acoplamiento, serie: SB, recto largo, apantallado: sí, para bloqueo estándar y SPEEDCON, Nº de polos: 8+4+PE, tipo de conexión del contacto: Hembra, Conexión crimpada, rango de diámetro de cable: 20,5 mm ... 26,5 mm, codificación: Señal, codificación 2, se espera que este artículo no contenga plomo a partir del tercer trimestre de 2025 de acuerdo con RoHS II sin excepción 6c (Pb &lt;0,1 %), una alternativa sin plomo está disponible previamente a petición | 155.31 | 1 | AB | Field Device Connectors (FDC) | ABR | ABRCEG | 1 | 1 | NO | PC | F | 475,70 | G | 0 | 0 | 0 |  | 4055626195094 | 85366990 | DE | EC002635 | Imagen | Catálogo
1623710 | SB-8EPCD8A9L32S | Conector de acoplamiento | M40, Conector de acoplamiento, serie: SB, recto largo, apantallado: sí, para bloqueo estándar y SPEEDCON, Nº de polos: 4+4+4+PE / 3+N+PE, tipo de conexión del contacto: Macho, Conexión crimpada, rango de diámetro de cable: 9 mm ... 14 mm, codificación: CAT5, codificación 2, se espera que este artículo no contenga plomo a partir del tercer trimestre de 2025 de acuerdo con RoHS II sin excepción 6c (Pb &lt;0,1 %), una alternativa sin plomo está disponible previamente a petición | 145.65 | 1 | AB | Field Device Connectors (FDC) | ABR | ABRCEG | 1 | 1 | NO | PC | F | 405,78 | G | 0 | 0 | 0 |  | 4055626194707 | 85366990 | DE | EC002635 | Imagen | Catálogo
1623711 | SB-8EPCD8A9L33S | Conector de acoplamiento | M40, Conector de acoplamiento, serie: SB, recto largo, apantallado: sí, para bloqueo estándar y SPEEDCON, Nº de polos: 4+4+4+PE / 3+N+PE, tipo de conexión del contacto: Macho, Conexión crimpada, rango de diámetro de cable: 14 mm ... 20,5 mm, codificación: CAT5, codificación 2, se espera que este artículo no contenga plomo a partir del tercer trimestre de 2025 de acuerdo con RoHS II sin excepción 6c (Pb &lt;0,1 %), una alternativa sin plomo está disponible previamente a petición | 145.65 | 1 | AB | Field Device Connectors (FDC) | ABR | ABRCEG | 1 | 1 | NO | PC |  | 491,60 | G | 0 | 0 | 0 |  | 4055626194714 | 85366990 | DE | EC002635 | Imagen | Catálogo
1623712 | SB-8EPCD8A9L34S | Conector de acoplamiento | M40, Conector de acoplamiento, serie: SB, recto largo, apantallado: sí, para bloqueo estándar y SPEEDCON, Nº de polos: 4+4+4+PE / 3+N+PE, tipo de conexión del contacto: Macho, Conexión crimpada, rango de diámetro de cable: 20,5 mm ... 26,5 mm, codificación: CAT5, codificación 2, se espera que este artículo no contenga plomo a partir del tercer trimestre de 2025 de acuerdo con RoHS II sin excepción 6c (Pb &lt;0,1 %), una alternativa sin plomo está disponible previamente a petición | 145.65 | 1 | AB | Field Device Connectors (FDC) | ABR | ABRCEG | 1 | 1 | NO | PC | F | 396,85 | G | 0 | 0 | 0 |  | 4055626194721 | 85366990 | DE | EC002635 | Imagen | Catálogo
1623713 | SB-8EPSD8A9L32S | Conector de acoplamiento | M40, Conector de acoplamiento, serie: SB, recto largo, apantallado: sí, para bloqueo estándar y SPEEDCON, Nº de polos: 8+4+PE, tipo de conexión del contacto: Macho, Conexión crimpada, rango de diámetro de cable: 9 mm ... 14 mm, codificación: Señal, codificación 2, se espera que este artículo no contenga plomo a partir del tercer trimestre de 2025 de acuerdo con RoHS II sin excepción 6c (Pb &lt;0,1 %), una alternativa sin plomo está disponible previamente a petición | 145.65 | 1 | AB | Field Device Connectors (FDC) | ABR | ABRCEG | 1 | 1 | NO | PC | F | 404,10 | G | 0 | 0 | 0 |  | 4055626194769 | 85366990 | DE | EC002635 | Imagen | Catálogo
1623714 | SB-8EPSD8A9L33S | Conector de acoplamiento | M40, Conector de acoplamiento, serie: SB, recto largo, apantallado: sí, para bloqueo estándar y SPEEDCON, Nº de polos: 8+4+PE, tipo de conexión del contacto: Macho, Conexión crimpada, rango de diámetro de cable: 14 mm ... 20,5 mm, codificación: Señal, codificación 2, se espera que este artículo no contenga plomo a partir del tercer trimestre de 2025 de acuerdo con RoHS II sin excepción 6c (Pb &lt;0,1 %), una alternativa sin plomo está disponible previamente a petición | 145.65 | 1 | AB | Field Device Connectors (FDC) | ABR | ABRCEG | 1 | 1 | NO | PC | F | 400,56 | G | 0 | 0 | 0 |  | 4055626194776 | 85366990 | DE | EC002635 | Imagen | Catálogo
1623715 | SB-8EPSD8A9L34S | Conector de acoplamiento | M40, Conector de acoplamiento, serie: SB, recto largo, apantallado: sí, para bloqueo estándar y SPEEDCON, Nº de polos: 8+4+PE, tipo de conexión del contacto: Macho, Conexión crimpada, rango de diámetro de cable: 20,5 mm ... 26,5 mm, codificación: Señal, codificación 2, se espera que este artículo no contenga plomo a partir del tercer trimestre de 2025 de acuerdo con RoHS II sin excepción 6c (Pb &lt;0,1 %), una alternativa sin plomo está disponible previamente a petición | 145.65 | 1 | AB | Field Device Connectors (FDC) | ABR | ABRCEG | 1 | 1 | NO | PC | F | 395,17 | G | 0 | 0 | 0 |  | 4055626194783 | 85366990 | DE | EC002635 | Imagen | Catálogo
1623719 | SB-8ESCD8AA700S | Conect. enchuf. para apar. pared delant. | M40, Conect. enchuf. para apar. pared delant., serie: SB, Acodado giratorio, apantallado: sí, para bloqueo estándar y SPEEDCON, Sentido de giro: Estándar, tipo de conexión del contacto: Hembra, Conexión crimpada, Anillo tórico axial, se espera que este artículo no contenga plomo a partir del cuarto trimestre de 2026 de acuerdo con RoHS II sin excepción 6c (Pb &lt;0,1 %), una alternativa sin plomo está disponible previamente a petición | 97.44 | 1 | AB | Field Device Connectors (FDC) | ABR | ABRCEM | 1 | 1 | NO | PC | F | 609,70 | G | 0 | 0 | 0 |  | 4055626194875 | 85366990 | DE | EC003569 | Imagen | Catálogo
1623720 | SB-8ESSD8AA700S | Conect. enchuf. para apar. pared delant. | M40, Conect. enchuf. para apar. pared delant., serie: SB, Acodado giratorio, apantallado: sí, para bloqueo estándar y SPEEDCON, Sentido de giro: Estándar, tipo de conexión del contacto: Hembra, Conexión crimpada, Anillo tórico axial, se espera que este artículo no contenga plomo a partir del cuarto trimestre de 2026 de acuerdo con RoHS II sin excepción 6c (Pb &lt;0,1 %), una alternativa sin plomo está disponible previamente a petición | 97.44 | 1 | AB | Field Device Connectors (FDC) | ABR | ABRCEM | 1 | 1 | NO | PC | F | 598,50 | G | 0 | 0 | 0 |  | 4055626194899 | 85366990 | DE | EC003569 | Imagen | Catálogo
1623722 | SB-8EPCD8AA700S | Conect. enchuf. para apar. pared delant. | M40, Conect. enchuf. para apar. pared delant., serie: SB, Acodado giratorio, apantallado: sí, para bloqueo estándar y SPEEDCON, Sentido de giro: Estándar, tipo de conexión del contacto: Macho, Conexión crimpada, Anillo tórico axial, se espera que este artículo no contenga plomo a partir del cuarto trimestre de 2026 de acuerdo con RoHS II sin excepción 6c (Pb &lt;0,1 %), una alternativa sin plomo está disponible previamente a petición | 87.78 | 1 | AB | Field Device Connectors (FDC) | ABR | ABRCEM | 1 | 1 | NO | PC | F | 602,70 | G | 0 | 0 | 0 |  | 4055626194936 | 85366990 | DE | EC003569 | Imagen | Catálogo
1623723 | SB-8EPSD8AA700S | Conect. enchuf. para apar. pared delant. | M40, Conect. enchuf. para apar. pared delant., serie: SB, Acodado giratorio, apantallado: sí, para bloqueo estándar y SPEEDCON, Sentido de giro: Estándar, tipo de conexión del contacto: Macho, Conexión crimpada, Anillo tórico axial, se espera que este artículo no contenga plomo a partir del cuarto trimestre de 2026 de acuerdo con RoHS II sin excepción 6c (Pb &lt;0,1 %), una alternativa sin plomo está disponible previamente a petición | 87.78 | 1 | AB | Field Device Connectors (FDC) | ABR | ABRCEM | 1 | 1 | NO | PC | F | 600,00 | G | 0 | 0 | 0 |  | 4055626194950 | 85366990 | DE | EC003569 | Imagen | Catálogo
1623725 | SB-8ESCD8AWT00S | Conect. enchuf. para apar. pared delant. | M40, Conect. enchuf. para apar. pared delant., serie: SB, recto, apantallado: sí, para bloqueo estándar y SPEEDCON, Nº de polos: 4+4+4+PE / 3+N+PE, tipo de conexión del contacto: Hembra, Conexión crimpada, Anillo tórico axial, medida de brida: 40 mm x 40 mm, codificación: CAT5, codificación 2, se espera que este artículo no contenga plomo a partir del segundo trimestre de 2026 de acuerdo con RoHS II sin excepción 6c (Pb &lt;0,1 %), una alternativa sin plomo está disponible previamente a petición | 76.22 | 1 | AB | Field Device Connectors (FDC) | ABR | ABRCEL | 1 | 1 | NO | PC | F | 214,20 | G | 90 | 150 | 110 | MM | 4055626194998 | 85366990 | DE | EC003569 | Imagen | Catálogo
1623726 | SB-8ESSD8AWT00S | Conect. enchuf. para apar. pared delant. | M40, Conect. enchuf. para apar. pared delant., serie: SB, recto, apantallado: sí, para bloqueo estándar y SPEEDCON, Nº de polos: 8+4+PE, tipo de conexión del contacto: Hembra, Conexión crimpada, Anillo tórico axial, medida de brida: 40 mm x 40 mm, codificación: Señal, codificación 2, se espera que este artículo no contenga plomo a partir del segundo trimestre de 2026 de acuerdo con RoHS II sin excepción 6c (Pb &lt;0,1 %), una alternativa sin plomo está disponible previamente a petición | 76.22 | 1 | AB | Field Device Connectors (FDC) | ABR | ABRCEL | 1 | 1 | NO | PC | F | 205,30 | G | 0 | 0 | 0 |  | 4055626195117 | 85366990 | DE | EC003569 | Imagen | Catálogo
1623728 | SB-8EPCD8AWT00S | Conect. enchuf. para apar. pared delant. | M40, Conect. enchuf. para apar. pared delant., serie: SB, recto, apantallado: sí, para bloqueo estándar y SPEEDCON, Nº de polos: 4+4+4+PE / 3+N+PE, tipo de conexión del contacto: Macho, Conexión crimpada, Anillo tórico axial, medida de brida: 40 mm x 40 mm, codificación: CAT5, codificación 2, se espera que este artículo no contenga plomo a partir del segundo trimestre de 2026 de acuerdo con RoHS II sin excepción 6c (Pb &lt;0,1 %), una alternativa sin plomo está disponible previamente a petición | 66.57 | 1 | AB | Field Device Connectors (FDC) | ABR | ABRCEL | 1 | 1 | NO | PC | F | 212,60 | G | 90 | 150 | 110 | MM | 4055626195315 | 85366990 | DE | EC003569 | Imagen | Catálogo
1623729 | SB-8EPSD8AWT00S | Conect. enchuf. para apar. pared delant. | M40, Conect. enchuf. para apar. pared delant., serie: SB, recto, apantallado: sí, para bloqueo estándar y SPEEDCON, Nº de polos: 8+4+PE, tipo de conexión del contacto: Macho, Conexión crimpada, Anillo tórico axial, medida de brida: 40 mm x 40 mm, codificación: Señal, codificación 2, se espera que este artículo no contenga plomo a partir del segundo trimestre de 2026 de acuerdo con RoHS II sin excepción 6c (Pb &lt;0,1 %), una alternativa sin plomo está disponible previamente a petición | 66.57 | 1 | AB | Field Device Connectors (FDC) | ABR | ABRCEL | 1 | 1 | NO | PC | F | 195,00 | G | 900 | 1500 | 1200 | MM | 4055626195162 | 85366990 | DE | EC003569 | Imagen | Catálogo
1623770 | EV-GBDC-PARK | Soporte para conector de carga para vehículos | CHARX connect, GB/T, Soporte para conector de carga para vehículos, Accesorios, Montaje frontal, carcasa: negro, para conectores de carga para vehículos en postes de carga (EVSE), GB/T 20234.3 | 33.16 | 1 | XW | E-Mobility | XWB | XWBMYY | 1 | 1 | NO | PC |  | 115,00 | G | 60 | 100 | 100 | MM | 4055626208855 | 39269097 | CN | EC002884 | Imagen | Catálogo
1623775 | RC-15S2000 | Contacto crimpado | Contacto crimpado, Hembra, mecanizado, diámetro de contacto: 1,5 mm, sección de conexión: 0,5 mm² ... 1 mm², material contacto: CuZn, Producto alternativo según RoHS II sin excepción 6c (Pb &lt; 0,1 %) código de art.: 1244969 | 1.19 | 1 | AB | Field Device Connectors (FDC) | ABR | ABREAE | 100 | 100 | NO | PC |  | 0,26 | G | 40 | 60 | 60 | MM | 4055626190242 | 85366990 | DE | EC000796 | Imagen | Catálogo
1623776 | RC-15P2010 | Contacto crimpado | Contacto crimpado, Macho, mecanizado, diámetro de contacto: 1 mm, sección de conexión: 0,08 mm² ... 0,22 mm², material contacto: CuZn, Producto alternativo según RoHS II sin excepción 6c (Pb &lt; 0,1 %) código de art.: 1244971 | 82.76 | 100 | AB | Field Device Connectors (FDC) | ABR | ABREAE | 100 | 100 | NO | PC |  | 0,39 | G | 4 | 150 | 105 | MM | 4055626190259 | 85366990 | DE | EC000796 | Imagen | Catálogo
1623777 | RC-15P2020 | Contacto crimpado | Contacto crimpado, Macho, mecanizado, diámetro de contacto: 1 mm, sección de conexión: 0,14 mm² ... 0,56 mm², material contacto: CuZn, Producto alternativo según RoHS II sin excepción 6c (Pb &lt; 0,1 %) código de art.: 1244971 | 82.76 | 100 | AB | Field Device Connectors (FDC) | ABR | ABREAE | 100 | 100 | NO | PC |  | 0,35 | G | 5 | 150 | 76 | MM | 4055626190266 | 85366990 | DE | EC000796 | Imagen | Catálogo
1623778 | RC-15P2030 | Contacto crimpado | Contacto crimpado, Macho, mecanizado, diámetro de contacto: 1 mm, sección de conexión: 0,5 mm² ... 1 mm², material contacto: CuZn, Producto alternativo según RoHS II sin excepción 6c (Pb &lt; 0,1 %) código de art.: 1244972 | 82.76 | 100 | AB | Field Device Connectors (FDC) | ABR | ABREAE | 100 | 100 | NO | PC |  | 0,37 | G | 5 | 150 | 67 | MM | 4055626190273 | 85366990 | DE | EC000796 | Imagen | Catálogo
1623779 | RC-15P2000 | Contacto crimpado | Contacto crimpado, Macho, mecanizado, diámetro de contacto: 1,5 mm, sección de conexión: 0,5 mm² ... 1 mm², material contacto: CuZn, Producto alternativo según RoHS II sin excepción 6c (Pb &lt; 0,1 %) código de art.: 1244973 | 98.82 | 100 | AB | Field Device Connectors (FDC) | ABR | ABREAE | 100 | 100 | NO | PC |  | 0,50 | G | 85 | 100 | 92 | MM | 4055626190280 | 85366990 | DE | EC000796 | Imagen | Catálogo
1623780 | RC-15P2100 | Contacto crimpado | Contacto crimpado, Pin, en avance, mecanizado, diámetro de contacto: 1,5 mm, sección de conexión: 0,5 mm² ... 1 mm², material contacto: CuZn, Producto alternativo según RoHS II sin excepción 6c (Pb &lt; 0,1 %) código de art.: 1244974 | 98.82 | 100 | AB | Field Device Connectors (FDC) | ABR | ABREAE | 100 | 100 | NO | PC |  | 0,52 | G | 6 | 100 | 85 | MM | 4055626190297 | 85366990 | DE | EC000796 | Imagen | Catálogo
1623803 | SH-Z2305 | Capuchón de metal | Capuchón de metal, se espera que este artículo no contenga plomo a partir del primer trimestre de 2026 de acuerdo con RoHS II sin excepción 6c (Pb &lt;0,1 %), una alternativa sin plomo está disponible previamente a petición | 30.89 | 1 | AB | Field Device Connectors (FDC) | ABR | ABRCDU | 10 | 10 | NO | PC | F | 30,33 | G | 30 | 130 | 100 | MM | 4055626190235 | 74198090 | DE | EC002314 | Imagen | Catálogo
1623827 | SB-Z0001 | Capuchón de metal | Capuchón de metal, Bloqueo por tornillo, M40, serie: SM, SB, se espera que este artículo no contenga plomo a partir del primer trimestre de 2027 de acuerdo con RoHS II sin excepción 6c (Pb &lt;0,1 %), una alternativa sin plomo está disponible previamente a petición | 32.55 | 1 | AB | Field Device Connectors (FDC) | ABR | ABRGAC | 1 | 1 | SÍ | PC | F | 80,40 | G | 0 | 0 | 0 |  | 4055626284514 | 74198090 | DE | EC002314 | Imagen | Catálogo
1623828 | SB-Z0002 | Capuchón de metal | Capuchón de metal, Bloqueo por tornillo, M40, serie: SM, SB, se espera que este artículo no contenga plomo a partir del primer trimestre de 2027 de acuerdo con RoHS II sin excepción 6c (Pb &lt;0,1 %), una alternativa sin plomo está disponible previamente a petición | 39.23 | 1 | AB | Field Device Connectors (FDC) | ABR | ABRGAC | 1 | 1 | NO | PC |  | 83,10 | G | 30 | 160 | 120 | MM | 4055626284521 | 74198090 | DE | EC002314 | Imagen | Catálogo
1623831 | CA-1RP1N8A8008S | Conector para cables | M23, Conector para cables, serie: CA, recto, apantallado: sí, SPEEDCON, Nº de polos: 16+2+FE, Sentido de giro: Estándar, tipo de conexión del contacto: Macho, Conexión crimpada, rango de diámetro de cable: 10 mm ... 14,5 mm, codificación: N, se espera que este artículo no contenga plomo a partir del primer trimestre de 2026 de acuerdo con RoHS II sin excepción 6c (Pb &lt;0,1 %), una alternativa sin plomo está disponible previamente a petición | 37.65 | 1 | AB | Field Device Connectors (FDC) | ABR | ABRAEB | 1 | 1 | NO | PC | F | 92,50 | G | 30 | 120 | 100 | MM | 4055626228563 | 85366990 | DE | EC002635 | Imagen | Catálogo
1623832 | CA-1RS1N8A8008S | Conector para cables | M23, Conector para cables, serie: CA, recto, apantallado: sí, SPEEDCON, Nº de polos: 16+2+FE, Sentido de giro: Estándar, tipo de conexión del contacto: Hembra, Conexión crimpada, rango de diámetro de cable: 10 mm ... 14,5 mm, codificación: N, se espera que este artículo no contenga plomo a partir del primer trimestre de 2026 de acuerdo con RoHS II sin excepción 6c (Pb &lt;0,1 %), una alternativa sin plomo está disponible previamente a petición | 37.65 | 1 | AB | Field Device Connectors (FDC) | ABR | ABRAEB | 1 | 1 | NO | PC | F | 92,40 | G | 57 | 1 | 118 | MM | 4055626228440 | 85366990 | DE | EC002635 | Imagen | Catálogo
1623833 | CA-1RP1N8A8007S | Conector para cables | M23, Conector para cables, serie: CA, recto, apantallado: sí, SPEEDCON, Nº de polos: 16+2+FE, Sentido de giro: Estándar, tipo de conexión del contacto: Macho, Conexión crimpada, rango de diámetro de cable: 6 mm ... 10 mm, codificación: N, se espera que este artículo no contenga plomo a partir del primer trimestre de 2026 de acuerdo con RoHS II sin excepción 6c (Pb &lt;0,1 %), una alternativa sin plomo está disponible previamente a petición | 37.73 | 1 | AB | Field Device Connectors (FDC) | ABR | ABRAEB | 1 | 1 | NO | PC |  | 93,57 | G | 28 | 115 | 105 | MM | 4055626228433 | 85366990 | DE | EC002635 | Imagen | Catálogo
1623834 | CA-1RS1N8A8007S | Conector para cables | M23, Conector para cables, serie: CA, recto, apantallado: sí, SPEEDCON, Nº de polos: 16+2+FE, Sentido de giro: Estándar, tipo de conexión del contacto: Hembra, Conexión crimpada, rango de diámetro de cable: 6 mm ... 10 mm, codificación: N, se espera que este artículo no contenga plomo a partir del primer trimestre de 2026 de acuerdo con RoHS II sin excepción 6c (Pb &lt;0,1 %), una alternativa sin plomo está disponible previamente a petición | 37.73 | 1 | AB | Field Device Connectors (FDC) | ABR | ABRAEB | 1 | 1 | NO | PC | F | 94,60 | G | 0 | 0 | 0 |  | 4055626228426 | 85366990 | DE | EC002635 | Imagen | Catálogo
1623835 | CA-1RP1N8A8006S | Conector para cables | M23, Conector para cables, serie: CA, recto, apantallado: sí, SPEEDCON, Nº de polos: 16+2+FE, Sentido de giro: Estándar, tipo de conexión del contacto: Macho, Conexión crimpada, rango de diámetro de cable: 4 mm ... 6 mm, codificación: N, se espera que este artículo no contenga plomo a partir del primer trimestre de 2026 de acuerdo con RoHS II sin excepción 6c (Pb &lt;0,1 %), una alternativa sin plomo está disponible previamente a petición | 37.84 | 1 | AB | Field Device Connectors (FDC) | ABR | ABRAEB | 1 | 1 | NO | PC | F | 92,10 | G | 0 | 0 | 0 |  | 4055626228419 | 85366990 | DE | EC002635 | Imagen | Catálogo
1623836 | CA-1RS1N8A8006S | Conector para cables | M23, Conector para cables, serie: CA, recto, apantallado: sí, SPEEDCON, Nº de polos: 16+2+FE, Sentido de giro: Estándar, tipo de conexión del contacto: Hembra, Conexión crimpada, rango de diámetro de cable: 4 mm ... 6 mm, codificación: N, se espera que este artículo no contenga plomo a partir del primer trimestre de 2026 de acuerdo con RoHS II sin excepción 6c (Pb &lt;0,1 %), una alternativa sin plomo está disponible previamente a petición | 37.84 | 1 | AB | Field Device Connectors (FDC) | ABR | ABRAEB | 1 | 1 | NO | PC | F | 87,59 | G | 0 | 0 | 0 |  | 4055626228570 | 85366990 | DE | EC002635 | Imagen | Catálogo
1623837 | CA-1RP1N8A80DNS | Conector para cables | M23, Conector para cables, serie: CA, recto, apantallado: sí, SPEEDCON, Nº de polos: 16+2+FE, Sentido de giro: Estándar, tipo de conexión del contacto: Macho, Conexión crimpada, rango de diámetro de cable: 3 mm ... 14,5 mm, codificación: N | 38.4396 | 1 | AB | Field Device Connectors (FDC) | ABR | ABRAEB | 1 | 1 | NO | PC | F | 90,60 | G | 30 | 90 | 90 | MM | 4055626228402 | 85366990 | DE | EC002635 | Imagen | Catálogo
1623838 | CA-1RS1N8A80DNS | Conector para cables | M23, Conector para cables, serie: CA, recto, apantallado: sí, SPEEDCON, Nº de polos: 16+2+FE, Sentido de giro: Estándar, tipo de conexión del contacto: Hembra, Conexión crimpada, rango de diámetro de cable: 3 mm ... 14,5 mm, codificación: N, se espera que este artículo no contenga plomo a partir del primer trimestre de 2026 de acuerdo con RoHS II sin excepción 6c (Pb &lt;0,1 %), una alternativa sin plomo está disponible previamente a petición | 38.07 | 1 | AB | Field Device Connectors (FDC) | ABR | ABRAEB | 1 | 1 | NO | PC |  | 95,20 | G | 35 | 115 | 105 | MM | 4055626228556 | 85366990 | DE | EC002635 | Imagen | Catálogo
1623839 | CA-1RP1N8A8008 | Conector para cables | M23, Conector para cables, serie: CA, recto, apantallado: sí, Bloqueo por tornillo, Nº de polos: 16+2+FE, Sentido de giro: Estándar, tipo de conexión del contacto: Macho, Conexión crimpada, rango de diámetro de cable: 10 mm ... 14,5 mm, codificación: N, se espera que este artículo no contenga plomo a partir del segundo trimestre de 2026 de acuerdo con RoHS II sin excepción 6c (Pb &lt;0,1 %), una alternativa sin plomo está disponible previamente a petición | 39.07 | 1 | AB | Field Device Connectors (FDC) | ABR | ABRAEA | 1 | 1 | NO | PC |  | 90,50 | G | 28 | 207 | 107 | MM | 4055626228549 | 85366990 | DE | EC002635 | Imagen | Catálogo
1623840 | CA-1RS1N8A8008 | Conector para cables | M23, Conector para cables, serie: CA, recto, apantallado: sí, Bloqueo por tornillo, Nº de polos: 16+2+FE, Sentido de giro: Estándar, tipo de conexión del contacto: Hembra, Conexión crimpada, rango de diámetro de cable: 10 mm ... 14,5 mm, codificación: N, se espera que este artículo no contenga plomo a partir del segundo trimestre de 2026 de acuerdo con RoHS II sin excepción 6c (Pb &lt;0,1 %), una alternativa sin plomo está disponible previamente a petición | 39.07 | 1 | AB | Field Device Connectors (FDC) | ABR | ABRAEA | 1 | 1 | NO | PC |  | 90,00 | G | 27 | 115 | 105 | MM | 4055626228532 | 85366990 | DE | EC002635 | Imagen | Catálogo
1623841 | CA-1RP1N8A8007 | Conector para cables | M23, Conector para cables, serie: CA, recto, apantallado: sí, Bloqueo por tornillo, Nº de polos: 16+2+FE, Sentido de giro: Estándar, tipo de conexión del contacto: Macho, Conexión crimpada, rango de diámetro de cable: 6 mm ... 10 mm, codificación: N, se espera que este artículo no contenga plomo a partir del segundo trimestre de 2026 de acuerdo con RoHS II sin excepción 6c (Pb &lt;0,1 %), una alternativa sin plomo está disponible previamente a petición | 39.15 | 1 | AB | Field Device Connectors (FDC) | ABR | ABRAEA | 1 | 1 | NO | PC |  | 90,00 | G | 0 | 0 | 0 |  | 4055626228525 | 85366990 | DE | EC002635 | Imagen | Catálogo
1623842 | CA-1RS1N8A8007 | Conector para cables | M23, Conector para cables, serie: CA, recto, apantallado: sí, Bloqueo por tornillo, Nº de polos: 16+2+FE, Sentido de giro: Estándar, tipo de conexión del contacto: Hembra, Conexión crimpada, rango de diámetro de cable: 6 mm ... 10 mm, codificación: N, se espera que este artículo no contenga plomo a partir del segundo trimestre de 2026 de acuerdo con RoHS II sin excepción 6c (Pb &lt;0,1 %), una alternativa sin plomo está disponible previamente a petición | 38.62 | 1 | AB | Field Device Connectors (FDC) | ABR | ABRAEA | 1 | 1 | NO | PC | F | 92,80 | G | 0 | 0 | 0 |  | 4055626228518 | 85366990 | DE | EC002635 | Imagen | Catálogo
1623843 | CA-1RP1N8A8006 | Conector para cables | M23, Conector para cables, serie: CA, recto, apantallado: sí, Bloqueo por tornillo, Nº de polos: 16+2+FE, Sentido de giro: Estándar, tipo de conexión del contacto: Macho, Conexión crimpada, rango de diámetro de cable: 4 mm ... 6 mm, codificación: N, se espera que este artículo no contenga plomo a partir del segundo trimestre de 2026 de acuerdo con RoHS II sin excepción 6c (Pb &lt;0,1 %), una alternativa sin plomo está disponible previamente a petición | 39.3 | 1 | AB | Field Device Connectors (FDC) | ABR | ABRAEA | 1 | 1 | NO | PC | F | 93,70 | G | 0 | 0 | 0 |  | 4055626228501 | 85366990 | DE | EC002635 | Imagen | Catálogo
1623844 | CA-1RS1N8A8006 | Conector para cables | M23, Conector para cables, serie: CA, recto, apantallado: sí, Bloqueo por tornillo, Nº de polos: 16+2+FE, Sentido de giro: Estándar, tipo de conexión del contacto: Hembra, Conexión crimpada, rango de diámetro de cable: 4 mm ... 6 mm, codificación: N, se espera que este artículo no contenga plomo a partir del segundo trimestre de 2026 de acuerdo con RoHS II sin excepción 6c (Pb &lt;0,1 %), una alternativa sin plomo está disponible previamente a petición | 39.3 | 1 | AB | Field Device Connectors (FDC) | ABR | ABRAEA | 1 | 1 | NO | PC |  | 88,20 | G | 20 | 90 | 90 | MM | 4055626228495 | 85366990 | DE | EC002635 | Imagen | Catálogo
1623845 | CA-1RP1N8A80DN | Conector para cables | M23, Conector para cables, serie: CA, recto, apantallado: sí, Bloqueo por tornillo, Nº de polos: 16+2+FE, Sentido de giro: Estándar, tipo de conexión del contacto: Macho, Conexión crimpada, rango de diámetro de cable: 3 mm ... 14,5 mm, codificación: N, se espera que este artículo no contenga plomo a partir del segundo trimestre de 2026 de acuerdo con RoHS II sin excepción 6c (Pb &lt;0,1 %), una alternativa sin plomo está disponible previamente a petición | 39.52 | 1 | AB | Field Device Connectors (FDC) | ABR | ABRAEA | 1 | 1 | NO | PC |  | 92,30 | G | 28 | 200 | 107 | MM | 4055626228488 | 85366990 | DE | EC002635 | Imagen | Catálogo
1623846 | CA-1RS1N8A80DN | Conector para cables | M23, Conector para cables, serie: CA, recto, apantallado: sí, Bloqueo por tornillo, Nº de polos: 16+2+FE, Sentido de giro: Estándar, tipo de conexión del contacto: Hembra, Conexión crimpada, rango de diámetro de cable: 3 mm ... 14,5 mm, codificación: N, se espera que este artículo no contenga plomo a partir del segundo trimestre de 2026 de acuerdo con RoHS II sin excepción 6c (Pb &lt;0,1 %), una alternativa sin plomo está disponible previamente a petición | 39.52 | 1 | AB | Field Device Connectors (FDC) | ABR | ABRAEA | 1 | 1 | NO | PC |  | 89,40 | G | 0 | 0 | 0 |  | 4055626228457 | 85366990 | DE | EC002635 | Imagen | Catálogo
1623908 | EV-TAG3PK-1AC20A-4,0M2,5ESBK01 | Cables de carga AC | CHARX connect comfort, Tipo 1, Tipo 2, Cable de carga AC móvil, 20 A permanente, 250 V AC, con conectores de carga para vehículos e infraestructuras, cable: 4 m, negro, recto, con capuchón, con opción de bloqueo para candado, carcasa: negro, gris, Logotipo de PHOENIX CONTACT, IEC 62196-2, SAE J1772, Para cargar con corriente alterna (AC) vehículos eléctricos (EV) con entradas de carga para vehículos de tipo 1 | 315.4 | 1 | XW | E-Mobility | XWB | XWBEAA | 1 | 1 | NO | PC |  | 1.592,00 | G | 80 | 360 | 300 | MM | 4055626230887 | 85444290 | PL | EC002897 | Imagen | Catálogo
1623909 | EV-TAG3PK-1AC32A-4,0M6,0ESBK01 | Cables de carga AC | CHARX connect comfort, Tipo 1, Tipo 2, Cable de carga AC móvil, 32 A permanente, 250 V AC, con conectores de carga para vehículos e infraestructuras, cable: 4 m, negro, recto, con capuchón, con opción de bloqueo para candado, carcasa: negro, gris, Logotipo de PHOENIX CONTACT, IEC 62196-2, SAE J1772, Para cargar con corriente alterna (AC) vehículos eléctricos (EV) con entradas de carga para vehículos de tipo 1 | 359.63 | 1 | XW | E-Mobility | XWB | XWBEAB | 1 | 1 | NO | PC |  | 2.180,00 | G |  |  |  |  | 4055626230894 | 85444290 | PL | EC002897 |  | Catálogo
1623922 | CA-00000008008 | Carcasa para conector circular | Carcasa para conector circular, serie: CA, se espera que este artículo no contenga plomo a partir del segundo trimestre de 2026 de acuerdo con RoHS II sin excepción 6c (Pb &lt;0,1 %), una alternativa sin plomo está disponible previamente a petición | 14.98 | 1 | AB | Field Device Connectors (FDC) | ABR | ABRAEE | 1 | 1 | SÍ | PC |  | 88,90 | G | 27 | 120 | 110 | MM | 4055626206653 | 85366990 | DE | EC003556 | Imagen | Catálogo
1623970 | SM-36KP016 | Contacto crimpado | Contacto crimpado, Macho, mecanizado, diámetro de contacto: 3,6 mm, sección de conexión: 16 mm² ... 16 mm², material contacto: CuZn, Producto alternativo según RoHS II sin excepción 6c (Pb &lt; 0,1 %) código de art.: 1245030 | 4.41 | 1 | AB | Field Device Connectors (FDC) | ABR | ABREAH | 20 | 20 | NO | PC | F | 8,21 | G | 20 | 100 | 80 | MM | 4055626277578 | 85389099 | DE | EC000796 | Imagen | Catálogo
1623972 | SM-36KS016 | Contacto crimpado | Contacto crimpado, Hembra, mecanizado, diámetro de contacto: 3,6 mm, sección de conexión: 16 mm² ... 16 mm², material contacto: CuZn, Producto alternativo según RoHS II sin excepción 6c (Pb &lt; 0,1 %) código de art.: 1245032 | 7.59 | 1 | AB | Field Device Connectors (FDC) | ABR | ABREAH | 20 | 20 | NO | PC | F | 7,35 | G | 5 | 70 | 70 | MM | 4055626277585 | 85389099 | DE | EC000796 | Imagen | Catálogo
1400352 | SAC-3P- 5,0-280/M 8FS BK | Cable para sensores/actuadores | Cable para sensores/actuadores, 3-polos, PUR sin halógenos, gris RAL 7001, extremo de cable libre, a Hembra recta M8, codificación: A, longitud de cable: 5 m | 16.86 | 1 | AF | Industrial Field Connectivity (IFC) | AF1 | AF1BBA | 1 | 1 | SÍ | PC |  | 99,20 | G | 0 | 0 | 0 |  | 4046356490504 | 85444290 | DE | EC001855 |  | Catálogo
1400353 | SAC-3P-10,0-280/M 8FS BK | Cable para sensores/actuadores | Cable para sensores/actuadores, 3-polos, PUR sin halógenos, gris RAL 7001, extremo de cable libre, a Hembra recta M8, codificación: A, longitud de cable: 10 m | 28.72 | 1 | AF | Industrial Field Connectivity (IFC) | AF1 | AF1BBA | 1 | 1 | SÍ | PC | F | 190,00 | G | 0 | 0 | 0 |  | 4046356490511 | 85444290 | DE | EC001855 |  | Catálogo
1624006 | CA-1RS1N8A90DN | Conector de acoplamiento | M23, Conector de acoplamiento, serie: CA, recto, apantallado: sí, para bloqueo estándar y SPEEDCON, Nº de polos: 16+2+FE, Sentido de giro: Estándar, tipo de conexión del contacto: Hembra, Conexión crimpada, rango de diámetro de cable: 3 mm ... 14,5 mm, codificación: N, se espera que este artículo no contenga plomo a partir del primer trimestre de 2026 de acuerdo con RoHS II sin excepción 6c (Pb &lt;0,1 %), una alternativa sin plomo está disponible previamente a petición | 38.06 | 1 | AB | Field Device Connectors (FDC) | ABR | ABRAEG | 1 | 1 | NO | PC |  | 94,50 | G | 27 | 210 | 110 | MM | 4055626227818 | 85366990 | DE | EC002635 | Imagen | Catálogo
1624007 | CA-1RS1N8A9008 | Conector de acoplamiento | M23, Conector de acoplamiento, serie: CA, recto, apantallado: sí, para bloqueo estándar y SPEEDCON, Nº de polos: 16+2+FE, Sentido de giro: Estándar, tipo de conexión del contacto: Hembra, Conexión crimpada, rango de diámetro de cable: 10 mm ... 14,5 mm, codificación: N, se espera que este artículo no contenga plomo a partir del primer trimestre de 2026 de acuerdo con RoHS II sin excepción 6c (Pb &lt;0,1 %), una alternativa sin plomo está disponible previamente a petición | 37.55 | 1 | AB | Field Device Connectors (FDC) | ABR | ABRAEG | 1 | 1 | NO | PC |  | 89,00 | G | 0 | 0 | 0 |  | 4055626227825 | 85366990 | DE | EC002635 | Imagen | Catálogo
1624008 | CA-1RS1N8A9007 | Conector de acoplamiento | M23, Conector de acoplamiento, serie: CA, recto, apantallado: sí, para bloqueo estándar y SPEEDCON, Nº de polos: 16+2+FE, Sentido de giro: Estándar, tipo de conexión del contacto: Hembra, Conexión crimpada, rango de diámetro de cable: 6 mm ... 10 mm, codificación: N, se espera que este artículo no contenga plomo a partir del primer trimestre de 2026 de acuerdo con RoHS II sin excepción 6c (Pb &lt;0,1 %), una alternativa sin plomo está disponible previamente a petición | 37.66 | 1 | AB | Field Device Connectors (FDC) | ABR | ABRAEG | 1 | 1 | NO | PC |  | 94,10 | G | 28 | 115 | 105 | MM | 4055626227801 | 85366990 | DE | EC002635 | Imagen | Catálogo
1624009 | CA-1RS1N8A9006 | Conector de acoplamiento | M23, Conector de acoplamiento, serie: CA, recto, apantallado: sí, para bloqueo estándar y SPEEDCON, Nº de polos: 16+2+FE, Sentido de giro: Estándar, tipo de conexión del contacto: Hembra, Conexión crimpada, rango de diámetro de cable: 4 mm ... 6 mm, codificación: N, se espera que este artículo no contenga plomo a partir del primer trimestre de 2026 de acuerdo con RoHS II sin excepción 6c (Pb &lt;0,1 %), una alternativa sin plomo está disponible previamente a petición | 37.8 | 1 | AB | Field Device Connectors (FDC) | ABR | ABRAEG | 1 | 1 | NO | PC |  | 94,90 | G | 0 | 0 | 0 |  | 4055626228365 | 85366990 | DE | EC002635 | Imagen | Catálogo
1624010 | CA-1RP1N8A90DN | Conector de acoplamiento | M23, Conector de acoplamiento, serie: CA, recto, apantallado: sí, para bloqueo estándar y SPEEDCON, Nº de polos: 16+2+FE, Sentido de giro: Estándar, tipo de conexión del contacto: Macho, Conexión crimpada, rango de diámetro de cable: 3 mm ... 14,5 mm, codificación: N, se espera que este artículo no contenga plomo a partir del primer trimestre de 2026 de acuerdo con RoHS II sin excepción 6c (Pb &lt;0,1 %), una alternativa sin plomo está disponible previamente a petición | 38.06 | 1 | AB | Field Device Connectors (FDC) | ABR | ABRAEG | 1 | 1 | NO | PC |  | 93,80 | G | 195 | 28 | 138 | MM | 4055626227849 | 85366990 | DE | EC002635 | Imagen | Catálogo
1624011 | CA-1RP1N8A9008 | Conector de acoplamiento | M23, Conector de acoplamiento, serie: CA, recto, apantallado: sí, para bloqueo estándar y SPEEDCON, Nº de polos: 16+2+FE, Sentido de giro: Estándar, tipo de conexión del contacto: Macho, Conexión crimpada, rango de diámetro de cable: 10 mm ... 14,5 mm, codificación: N, se espera que este artículo no contenga plomo a partir del primer trimestre de 2026 de acuerdo con RoHS II sin excepción 6c (Pb &lt;0,1 %), una alternativa sin plomo está disponible previamente a petición | 37.55 | 1 | AB | Field Device Connectors (FDC) | ABR | ABRAEG | 1 | 1 | NO | PC | F | 93,40 | G | 30 | 90 | 90 | MM | 4055626227832 | 85366990 | DE | EC002635 | Imagen | Catálogo
1624012 | CA-1RP1N8A9007 | Conector de acoplamiento | M23, Conector de acoplamiento, serie: CA, recto, apantallado: sí, para bloqueo estándar y SPEEDCON, Nº de polos: 16+2+FE, Sentido de giro: Estándar, tipo de conexión del contacto: Macho, Conexión crimpada, rango de diámetro de cable: 6 mm ... 10 mm, codificación: N, se espera que este artículo no contenga plomo a partir del primer trimestre de 2026 de acuerdo con RoHS II sin excepción 6c (Pb &lt;0,1 %), una alternativa sin plomo está disponible previamente a petición | 37.66 | 1 | AB | Field Device Connectors (FDC) | ABR | ABRAEG | 1 | 1 | NO | PC |  | 94,20 | G | 0 | 0 | 0 |  | 4055626227856 | 85366990 | DE | EC002635 | Imagen | Catálogo
1624013 | CA-1RP1N8A9006 | Conector de acoplamiento | M23, Conector de acoplamiento, serie: CA, recto, apantallado: sí, para bloqueo estándar y SPEEDCON, Nº de polos: 16+2+FE, Sentido de giro: Estándar, tipo de conexión del contacto: Macho, Conexión crimpada, rango de diámetro de cable: 4 mm ... 6 mm, codificación: N, se espera que este artículo no contenga plomo a partir del primer trimestre de 2026 de acuerdo con RoHS II sin excepción 6c (Pb &lt;0,1 %), una alternativa sin plomo está disponible previamente a petición | 37.8 | 1 | AB | Field Device Connectors (FDC) | ABR | ABRAEG | 1 | 1 | NO | PC | F | 96,00 | G | 10 | 240 | 170 | MM | 4055626227863 | 85366990 | DE | EC002635 | Imagen | Catálogo
1624014 | CA-1RP1N8A2S00 | Conect. enchuf. para apar. pared delant. | M23, Conect. enchuf. para apar. pared delant., serie: CA, recto, apantallado: sí, para bloqueo estándar y SPEEDCON, Nº de polos: 16+2+FE, Sentido de giro: Estándar, tipo de conexión del contacto: Macho, Conexión crimpada, Junta plana, medida de brida: 25 mm x 25 mm, codificación: N | 25.44 | 1 | AB | Field Device Connectors (FDC) | ABR | ABRAEL | 1 | 1 | NO | PC |  | 26,23 | G | 26 | 115 | 105 | MM | 4055626228181 | 85366990 | DE | EC003569 | Imagen | Catálogo
1624015 | CA-1RS1N8A2S00 | Conect. enchuf. para apar. pared delant. | M23, Conect. enchuf. para apar. pared delant., serie: CA, recto, apantallado: sí, para bloqueo estándar y SPEEDCON, Nº de polos: 16+2+FE, Sentido de giro: Estándar, tipo de conexión del contacto: Hembra, Conexión crimpada, Junta plana, medida de brida: 25 mm x 25 mm, codificación: N | 25.44 | 1 | AB | Field Device Connectors (FDC) | ABR | ABRAEL | 1 | 1 | NO | PC |  | 26,40 | G | 26 | 210 | 105 | MM | 4055626228198 | 85366990 | DE | EC003569 | Imagen | Catálogo
1624016 | CA-1RP1N8A6Y00 | Conect. enchuf. para apar. pared delant. | M23, Conect. enchuf. para apar. pared delant., serie: CA, recto, apantallado: sí, para bloqueo estándar y SPEEDCON, Nº de polos: 16+2+FE, Sentido de giro: Estándar, tipo de conexión del contacto: Macho, Conexión crimpada, Junta axial, codificación: N | 22.45 | 1 | AB | Field Device Connectors (FDC) | ABR | ABRAEL | 1 | 1 | NO | PC | F | 26,20 | G | 26 | 115 | 105 | MM | 4055626228303 | 85366990 | DE | EC003569 | Imagen | Catálogo
1624017 | CA-1RS1N8A6Y00 | Conect. enchuf. para apar. pared delant. | M23, Conect. enchuf. para apar. pared delant., serie: CA, recto, apantallado: sí, para bloqueo estándar y SPEEDCON, Nº de polos: 16+2+FE, Sentido de giro: Estándar, tipo de conexión del contacto: Hembra, Conexión crimpada, Junta axial, codificación: N | 22.45 | 1 | AB | Field Device Connectors (FDC) | ABR | ABRAEL | 1 | 1 | NO | PC |  | 26,00 | G | 25 | 205 | 108 | MM | 4055626228310 | 85366990 | DE | EC003569 | Imagen | Catálogo
1624018 | CA-1RP1N8A6Z00 | Conect. enchuf. para apar. pared delant. | M23, Conect. enchuf. para apar. pared delant., serie: CA, recto, apantallado: sí, para bloqueo estándar y SPEEDCON, Nº de polos: 16+2+FE, Sentido de giro: Estándar, tipo de conexión del contacto: Macho, Conexión crimpada, Junta axial, codificación: N | 22.61 | 1 | AB | Field Device Connectors (FDC) | ABR | ABRAEL | 1 | 1 | NO | PC | F | 27,00 | G | 35 | 120 | 120 | MM | 4055626228327 | 85366990 | DE | EC003569 | Imagen | Catálogo
1624019 | CA-1RS1N8A6Z00 | Conect. enchuf. para apar. pared delant. | M23, Conect. enchuf. para apar. pared delant., serie: CA, recto, apantallado: sí, para bloqueo estándar y SPEEDCON, Nº de polos: 16+2+FE, Sentido de giro: Estándar, tipo de conexión del contacto: Hembra, Conexión crimpada, Junta axial, codificación: N | 22.61 | 1 | AB | Field Device Connectors (FDC) | ABR | ABRAEL | 1 | 1 | NO | PC | F | 23,60 | G | 0 | 0 | 0 |  | 4055626228334 | 85366990 | DE | EC003569 | Imagen | Catálogo
1624020 | CA-1RP1N8AHZ00 | Conect. enchuf. para apar. pared poster. | M23, Conect. enchuf. para apar. pared poster., serie: CA, recto, apantallado: sí, para bloqueo estándar y SPEEDCON, Nº de polos: 16+2+FE, Sentido de giro: Estándar, tipo de conexión del contacto: Macho, Conexión crimpada, Junta axial, codificación: N, se espera que este artículo no contenga plomo a partir del primer trimestre de 2027 de acuerdo con RoHS II sin excepción 6c (Pb &lt;0,1 %), una alternativa sin plomo está disponible previamente a petición | 25.98 | 1 | AB | Field Device Connectors (FDC) | ABR | ABRAER | 1 | 1 | NO | PC |  | 47,90 | G | 31 | 115 | 105 | MM | 4055626228341 | 85366990 | DE | EC003569 | Imagen | Catálogo
1624021 | CA-1RS1N8AHZ00 | Conect. enchuf. para apar. pared poster. | M23, Conect. enchuf. para apar. pared poster., serie: CA, recto, apantallado: sí, para bloqueo estándar y SPEEDCON, Nº de polos: 16+2+FE, Sentido de giro: Estándar, tipo de conexión del contacto: Hembra, Conexión crimpada, Junta axial, codificación: N, se espera que este artículo no contenga plomo a partir del primer trimestre de 2027 de acuerdo con RoHS II sin excepción 6c (Pb &lt;0,1 %), una alternativa sin plomo está disponible previamente a petición | 25.98 | 1 | AB | Field Device Connectors (FDC) | ABR | ABRAER | 1 | 1 | NO | PC |  | 48,30 | G | 31 | 205 | 105 | MM | 4055626228358 | 85366990 | DE | EC003569 | Imagen | Catálogo
1624022 | CA-06P1N8A6L00 | Conect. enchuf. para apar. pared delant. | M23, Conect. enchuf. para apar. pared delant., serie: CA, recto, apantallado: sí, para bloqueo estándar y SPEEDCON, Nº de polos: 6, Sentido de giro: Estándar, tipo de conexión del contacto: Macho, Conexión crimpada, Junta axial, codificación: N, se espera que este artículo no contenga plomo a partir del primer trimestre de 2027 de acuerdo con RoHS II sin excepción 6c (Pb &lt;0,1 %), una alternativa sin plomo está disponible previamente a petición | 22.7 | 1 | AB | Field Device Connectors (FDC) | ABR | ABRAEL | 1 | 1 | NO | PC | F | 31,80 | G | 0 | 0 | 0 |  | 4055626227122 | 85366990 | DE | EC003569 | Imagen | Catálogo
1624023 | CA-07P1N8A6L00 | Conect. enchuf. para apar. pared delant. | M23, Conect. enchuf. para apar. pared delant., serie: CA, recto, apantallado: sí, para bloqueo estándar y SPEEDCON, Nº de polos: 7, Sentido de giro: Estándar, tipo de conexión del contacto: Macho, Conexión crimpada, Junta axial, codificación: N, se espera que este artículo no contenga plomo a partir del primer trimestre de 2027 de acuerdo con RoHS II sin excepción 6c (Pb &lt;0,1 %), una alternativa sin plomo está disponible previamente a petición | 23.14 | 1 | AB | Field Device Connectors (FDC) | ABR | ABRAEL | 1 | 1 | NO | PC | F | 33,30 | G | 0 | 0 | 0 |  | 4055626227795 | 85366990 | DE | EC003569 | Imagen | Catálogo
1624024 | CA-09P1N8A6L00 | Conect. enchuf. para apar. pared delant. | M23, Conect. enchuf. para apar. pared delant., serie: CA, recto, apantallado: sí, para bloqueo estándar y SPEEDCON, Nº de polos: 8+1, Sentido de giro: Estándar, tipo de conexión del contacto: Macho, Conexión crimpada, Junta axial, codificación: N, se espera que este artículo no contenga plomo a partir del primer trimestre de 2027 de acuerdo con RoHS II sin excepción 6c (Pb &lt;0,1 %), una alternativa sin plomo está disponible previamente a petición | 22.53 | 1 | AB | Field Device Connectors (FDC) | ABR | ABRAEL | 1 | 1 | NO | PC | F | 37,30 | G | 0 | 0 | 0 |  | 4055626227337 | 85366990 | DE | EC003569 | Imagen | Catálogo
1624026 | CA-12P1N8A6L00 | Conect. enchuf. para apar. pared delant. | M23, Conect. enchuf. para apar. pared delant., serie: CA, recto, apantallado: sí, para bloqueo estándar y SPEEDCON, Nº de polos: 12, Sentido de giro: Estándar, tipo de conexión del contacto: Macho, Conexión crimpada, Junta axial, codificación: N, se espera que este artículo no contenga plomo a partir del primer trimestre de 2027 de acuerdo con RoHS II sin excepción 6c (Pb &lt;0,1 %), una alternativa sin plomo está disponible previamente a petición | 23.11 | 1 | AB | Field Device Connectors (FDC) | ABR | ABRAEL | 1 | 1 | SÍ | PC |  | 35,30 | G | 27 | 207 | 107 | MM | 4055626227344 | 85366990 | DE | EC003569 | Imagen | Catálogo
1624027 | CA-16P1N8A6L00 | Conect. enchuf. para apar. pared delant. | M23, Conect. enchuf. para apar. pared delant., serie: CA, recto, apantallado: sí, para bloqueo estándar y SPEEDCON, Nº de polos: 16, Sentido de giro: Estándar, tipo de conexión del contacto: Macho, Conexión crimpada, Junta axial, codificación: N, se espera que este artículo no contenga plomo a partir del primer trimestre de 2027 de acuerdo con RoHS II sin excepción 6c (Pb &lt;0,1 %), una alternativa sin plomo está disponible previamente a petición | 23.26 | 1 | AB | Field Device Connectors (FDC) | ABR | ABRAEL | 1 | 1 | NO | PC | F | 33,00 | G | 0 | 0 | 0 |  | 4055626227351 | 85366990 | DE | EC003569 | Imagen | Catálogo
1624029 | CA-17P1N8A6L00 | Conect. enchuf. para apar. pared delant. | M23, Conect. enchuf. para apar. pared delant., serie: CA, recto, apantallado: sí, para bloqueo estándar y SPEEDCON, Nº de polos: 17, Sentido de giro: Estándar, tipo de conexión del contacto: Macho, Conexión crimpada, Junta axial, codificación: N, se espera que este artículo no contenga plomo a partir del primer trimestre de 2027 de acuerdo con RoHS II sin excepción 6c (Pb &lt;0,1 %), una alternativa sin plomo está disponible previamente a petición | 22.97 | 1 | AB | Field Device Connectors (FDC) | ABR | ABRAEL | 1 | 1 | NO | PC | F | 28,80 | G | 0 | 0 | 0 |  | 4055626227375 | 85366990 | DE | EC003569 | Imagen | Catálogo
1624030 | CA-06S1N8A6L00 | Conect. enchuf. para apar. pared delant. | M23, Conect. enchuf. para apar. pared delant., serie: CA, recto, apantallado: sí, para bloqueo estándar y SPEEDCON, Nº de polos: 6, Sentido de giro: Estándar, tipo de conexión del contacto: Hembra, Conexión crimpada, Junta axial, codificación: N, se espera que este artículo no contenga plomo a partir del primer trimestre de 2027 de acuerdo con RoHS II sin excepción 6c (Pb &lt;0,1 %), una alternativa sin plomo está disponible previamente a petición | 22.7 | 1 | AB | Field Device Connectors (FDC) | ABR | ABRAEL | 1 | 1 | NO | PC | F | 36,80 | G | 0 | 0 | 0 |  | 4055626227382 | 85366990 | DE | EC003569 | Imagen | Catálogo
1624031 | CA-07S1N8A6L00 | Conect. enchuf. para apar. pared delant. | M23, Conect. enchuf. para apar. pared delant., serie: CA, recto, apantallado: sí, para bloqueo estándar y SPEEDCON, Nº de polos: 7, Sentido de giro: Estándar, tipo de conexión del contacto: Hembra, Conexión crimpada, Junta axial, codificación: N, se espera que este artículo no contenga plomo a partir del primer trimestre de 2027 de acuerdo con RoHS II sin excepción 6c (Pb &lt;0,1 %), una alternativa sin plomo está disponible previamente a petición | 23.6 | 1 | AB | Field Device Connectors (FDC) | ABR | ABRAEL | 1 | 1 | NO | PC | F | 37,60 | G | 0 | 0 | 0 |  | 4055626227399 | 85366990 | DE | EC003569 | Imagen | Catálogo
1624032 | CA-09S1N8A6L00 | Conect. enchuf. para apar. pared delant. | M23, Conect. enchuf. para apar. pared delant., serie: CA, recto, apantallado: sí, para bloqueo estándar y SPEEDCON, Nº de polos: 8+1, Sentido de giro: Estándar, tipo de conexión del contacto: Hembra, Conexión crimpada, Junta axial, codificación: N, se espera que este artículo no contenga plomo a partir del primer trimestre de 2027 de acuerdo con RoHS II sin excepción 6c (Pb &lt;0,1 %), una alternativa sin plomo está disponible previamente a petición | 22.53 | 1 | AB | Field Device Connectors (FDC) | ABR | ABRAEL | 1 | 1 | NO | PC | F | 34,50 | G | 10 | 200 | 150 | MM | 4055626227603 | 85366990 | DE | EC003569 | Imagen | Catálogo
1624033 | CA-12S1N8A6L00 | Conect. enchuf. para apar. pared delant. | M23, Conect. enchuf. para apar. pared delant., serie: CA, recto, apantallado: sí, para bloqueo estándar y SPEEDCON, Nº de polos: 12, Sentido de giro: Estándar, tipo de conexión del contacto: Hembra, Conexión crimpada, Junta axial, codificación: N, se espera que este artículo no contenga plomo a partir del primer trimestre de 2027 de acuerdo con RoHS II sin excepción 6c (Pb &lt;0,1 %), una alternativa sin plomo está disponible previamente a petición | 23.51 | 1 | AB | Field Device Connectors (FDC) | ABR | ABRAEL | 1 | 1 | NO | PC |  | 32,70 | G | 27 | 209 | 108 | MM | 4055626227610 | 85366990 | DE | EC003569 | Imagen | Catálogo
1624034 | CA-16S1N8A6L00 | Conect. enchuf. para apar. pared delant. | M23, Conect. enchuf. para apar. pared delant., serie: CA, recto, apantallado: sí, para bloqueo estándar y SPEEDCON, Nº de polos: 16, Sentido de giro: Estándar, tipo de conexión del contacto: Hembra, Conexión crimpada, Junta axial, codificación: N, se espera que este artículo no contenga plomo a partir del primer trimestre de 2027 de acuerdo con RoHS II sin excepción 6c (Pb &lt;0,1 %), una alternativa sin plomo está disponible previamente a petición | 23.38 | 1 | AB | Field Device Connectors (FDC) | ABR | ABRAEL | 1 | 1 | NO | PC | F | 32,60 | G | 0 | 0 | 0 |  | 4055626227627 | 85366990 | DE | EC003569 | Imagen | Catálogo
1624035 | CA-17S1N8A6L00 | Conect. enchuf. para apar. pared delant. | M23, Conect. enchuf. para apar. pared delant., serie: CA, recto, apantallado: sí, para bloqueo estándar y SPEEDCON, Nº de polos: 17, Sentido de giro: Estándar, tipo de conexión del contacto: Hembra, Conexión crimpada, Junta axial, codificación: N, se espera que este artículo no contenga plomo a partir del primer trimestre de 2027 de acuerdo con RoHS II sin excepción 6c (Pb &lt;0,1 %), una alternativa sin plomo está disponible previamente a petición | 23.06 | 1 | AB | Field Device Connectors (FDC) | ABR | ABRAEL | 1 | 1 | NO | PC | F | 38,00 | G | 30 | 90 | 90 | MM | 4055626227634 | 85366990 | DE | EC003569 | Imagen | Catálogo
1624044 | CA-06P1N126L00 | Conect. enchuf. para apar. pared delant. | M23, Conect. enchuf. para apar. pared delant., serie: CA, recto, apantallado: sí, para bloqueo estándar y SPEEDCON, Nº de polos: 6, Sentido de giro: Estándar, tipo de conexión del contacto: Macho, Conexión por soldadura, Junta axial, codificación: N, se espera que este artículo no contenga plomo a partir del primer trimestre de 2027 de acuerdo con RoHS II sin excepción 6c (Pb &lt;0,1 %), una alternativa sin plomo está disponible previamente a petición | 30.52 | 1 | AB | Field Device Connectors (FDC) | ABR | ABRAEL | 1 | 1 | NO | PC | F | 38,20 | G | 0 | 0 | 0 |  | 4055626227641 | 85366990 | DE | EC003569 | Imagen | Catálogo
1624045 | CA-06S1N126L00 | Conect. enchuf. para apar. pared delant. | M23, Conect. enchuf. para apar. pared delant., serie: CA, recto, apantallado: sí, para bloqueo estándar y SPEEDCON, Nº de polos: 6, Sentido de giro: Estándar, tipo de conexión del contacto: Hembra, Conexión por soldadura, Junta axial, codificación: N, se espera que este artículo no contenga plomo a partir del primer trimestre de 2027 de acuerdo con RoHS II sin excepción 6c (Pb &lt;0,1 %), una alternativa sin plomo está disponible previamente a petición | 30.61 | 1 | AB | Field Device Connectors (FDC) | ABR | ABRAEL | 1 | 1 | NO | PC | F | 38,90 | G | 0 | 0 | 0 |  | 4055626227658 | 85366990 | DE | EC003569 | Imagen | Catálogo
1400357 | SAC-4P- 5,0-280/M12FR BK | Cable para sensores/actuadores | Cable para sensores/actuadores, 4-polos, PUR sin halógenos, gris RAL 7001, extremo de cable libre, a Hembra acodado M12, codificación: A, longitud de cable: 5 m | 24.8 | 1 | AF | Industrial Field Connectivity (IFC) | AF1 | AF1CCA | 1 | 1 | SÍ | PC | F | 147,40 | G | 0 | 0 | 0 |  | 4046356490528 | 85444290 | DE | EC001855 |  | Catálogo
1624046 | CA-07P1N126L00 | Conect. enchuf. para apar. pared delant. | M23, Conect. enchuf. para apar. pared delant., serie: CA, recto, apantallado: sí, para bloqueo estándar y SPEEDCON, Nº de polos: 7, Sentido de giro: Estándar, tipo de conexión del contacto: Macho, Conexión por soldadura, Junta axial, codificación: N, se espera que este artículo no contenga plomo a partir del primer trimestre de 2027 de acuerdo con RoHS II sin excepción 6c (Pb &lt;0,1 %), una alternativa sin plomo está disponible previamente a petición | 31.77 | 1 | AB | Field Device Connectors (FDC) | ABR | ABRAEL | 1 | 1 | NO | PC | F | 40,80 | G | 0 | 0 | 0 |  | 4055626227665 | 85366990 | DE | EC003569 | Imagen | Catálogo
1624047 | CA-07S1N126L00 | Conect. enchuf. para apar. pared delant. | M23, Conect. enchuf. para apar. pared delant., serie: CA, recto, apantallado: sí, para bloqueo estándar y SPEEDCON, Nº de polos: 7, Sentido de giro: Estándar, tipo de conexión del contacto: Hembra, Conexión por soldadura, Junta axial, codificación: N, se espera que este artículo no contenga plomo a partir del primer trimestre de 2027 de acuerdo con RoHS II sin excepción 6c (Pb &lt;0,1 %), una alternativa sin plomo está disponible previamente a petición | 31.92 | 1 | AB | Field Device Connectors (FDC) | ABR | ABRAEL | 1 | 1 | NO | PC | F | 36,60 | G | 0 | 0 | 0 |  | 4055626227672 | 85366990 | DE | EC003569 | Imagen | Catálogo
1624048 | CA-09P1N126L00 | Conect. enchuf. para apar. pared delant. | M23, Conect. enchuf. para apar. pared delant., serie: CA, recto, apantallado: sí, para bloqueo estándar y SPEEDCON, Nº de polos: 8+1, Sentido de giro: Estándar, tipo de conexión del contacto: Macho, Conexión por soldadura, Junta axial, codificación: N, se espera que este artículo no contenga plomo a partir del primer trimestre de 2027 de acuerdo con RoHS II sin excepción 6c (Pb &lt;0,1 %), una alternativa sin plomo está disponible previamente a petición | 28.76 | 1 | AB | Field Device Connectors (FDC) | ABR | ABRAEL | 1 | 1 | NO | PC | F | 37,90 | G | 0 | 0 | 0 |  | 4055626227689 | 85366990 | DE | EC003569 | Imagen | Catálogo
1624049 | CA-09S1N126L00 | Conect. enchuf. para apar. pared delant. | M23, Conect. enchuf. para apar. pared delant., serie: CA, recto, apantallado: sí, para bloqueo estándar y SPEEDCON, Nº de polos: 8+1, Sentido de giro: Estándar, tipo de conexión del contacto: Hembra, Conexión por soldadura, Junta axial, codificación: N, se espera que este artículo no contenga plomo a partir del primer trimestre de 2027 de acuerdo con RoHS II sin excepción 6c (Pb &lt;0,1 %), una alternativa sin plomo está disponible previamente a petición | 28.8 | 1 | AB | Field Device Connectors (FDC) | ABR | ABRAEL | 1 | 1 | NO | PC | F | 39,80 | G | 0 | 0 | 0 |  | 4055626227702 | 85366990 | DE | EC003569 | Imagen | Catálogo
1624050 | CA-12P1N126L00 | Conect. enchuf. para apar. pared delant. | M23, Conect. enchuf. para apar. pared delant., serie: CA, recto, apantallado: sí, para bloqueo estándar y SPEEDCON, Nº de polos: 12, Sentido de giro: Estándar, tipo de conexión del contacto: Macho, Copa de soldar, Junta axial, codificación: N, se espera que este artículo no contenga plomo a partir del primer trimestre de 2027 de acuerdo con RoHS II sin excepción 6c (Pb &lt;0,1 %), una alternativa sin plomo está disponible previamente a petición | 30.27 | 1 | AB | Field Device Connectors (FDC) | ABR | ABRAEL | 1 | 1 | NO | PC |  | 42,20 | G | 26 | 108 | 121 | MM | 4055626227719 | 85366990 | DE | EC003569 | Imagen | Catálogo
1624051 | CA-12S1N126L00 | Conect. enchuf. para apar. pared delant. | M23, Conect. enchuf. para apar. pared delant., serie: CA, recto, apantallado: sí, para bloqueo estándar y SPEEDCON, Nº de polos: 12, Sentido de giro: Estándar, tipo de conexión del contacto: Hembra, Conexión por soldadura, Junta axial, codificación: N, se espera que este artículo no contenga plomo a partir del primer trimestre de 2027 de acuerdo con RoHS II sin excepción 6c (Pb &lt;0,1 %), una alternativa sin plomo está disponible previamente a petición | 30.33 | 1 | AB | Field Device Connectors (FDC) | ABR | ABRAEL | 1 | 1 | NO | PC | F | 40,50 | G | 0 | 0 | 0 |  | 4055626227696 | 85366990 | DE | EC003569 | Imagen | Catálogo
1624053 | CA-16P1N126L00 | Conect. enchuf. para apar. pared delant. | M23, Conect. enchuf. para apar. pared delant., serie: CA, recto, apantallado: sí, para bloqueo estándar y SPEEDCON, Nº de polos: 16, Sentido de giro: Estándar, tipo de conexión del contacto: Macho, Conexión por soldadura, Junta axial, codificación: N, se espera que este artículo no contenga plomo a partir del primer trimestre de 2027 de acuerdo con RoHS II sin excepción 6c (Pb &lt;0,1 %), una alternativa sin plomo está disponible previamente a petición | 33.15 | 1 | AB | Field Device Connectors (FDC) | ABR | ABRAEL | 1 | 1 | NO | PC | F | 42,30 | G | 20 | 160 | 50 | MM | 4055626227740 | 85366990 | DE | EC003569 | Imagen | Catálogo
1624054 | CA-16S1N126L00 | Conect. enchuf. para apar. pared delant. | M23, Conect. enchuf. para apar. pared delant., serie: CA, recto, apantallado: sí, para bloqueo estándar y SPEEDCON, Nº de polos: 16, Sentido de giro: Estándar, tipo de conexión del contacto: Hembra, Conexión por soldadura, Junta axial, codificación: N, se espera que este artículo no contenga plomo a partir del primer trimestre de 2027 de acuerdo con RoHS II sin excepción 6c (Pb &lt;0,1 %), una alternativa sin plomo está disponible previamente a petición | 33.2 | 1 | AB | Field Device Connectors (FDC) | ABR | ABRAEL | 1 | 1 | NO | PC | F | 35,90 | G | 0 | 0 | 0 |  | 4055626227757 | 85366990 | DE | EC003569 | Imagen | Catálogo
1624055 | CA-17P1N126L00 | Conect. enchuf. para apar. pared delant. | M23, Conect. enchuf. para apar. pared delant., serie: CA, recto, apantallado: sí, para bloqueo estándar y SPEEDCON, Nº de polos: 17, Sentido de giro: Estándar, tipo de conexión del contacto: Macho, Conexión por soldadura, Junta axial, codificación: N, se espera que este artículo no contenga plomo a partir del primer trimestre de 2027 de acuerdo con RoHS II sin excepción 6c (Pb &lt;0,1 %), una alternativa sin plomo está disponible previamente a petición | 33.69 | 1 | AB | Field Device Connectors (FDC) | ABR | ABRAEL | 1 | 1 | NO | PC | F | 42,60 | G | 10 | 200 | 150 | MM | 4055626227764 | 85366990 | DE | EC003569 | Imagen | Catálogo
1624056 | CA-17S1N126L00 | Conect. enchuf. para apar. pared delant. | M23, Conect. enchuf. para apar. pared delant., serie: CA, recto, apantallado: sí, para bloqueo estándar y SPEEDCON, Nº de polos: 17, Sentido de giro: Estándar, tipo de conexión del contacto: Hembra, Conexión por soldadura, Junta axial, codificación: N, se espera que este artículo no contenga plomo a partir del primer trimestre de 2027 de acuerdo con RoHS II sin excepción 6c (Pb &lt;0,1 %), una alternativa sin plomo está disponible previamente a petición | 33.87 | 1 | AB | Field Device Connectors (FDC) | ABR | ABRAEL | 1 | 1 | NO | PC | F | 36,12 | G | 0 | 0 | 0 |  | 4055626227771 | 85366990 | DE | EC003569 | Imagen | Catálogo
1624057 | CA-19P1N126L00 | Conect. enchuf. para apar. pared delant. | M23, Conect. enchuf. para apar. pared delant., serie: CA, recto, apantallado: sí, para bloqueo estándar y SPEEDCON, Nº de polos: 16+3, Sentido de giro: Estándar, tipo de conexión del contacto: Macho, Conexión por soldadura, Junta axial, codificación: N, se espera que este artículo no contenga plomo a partir del primer trimestre de 2027 de acuerdo con RoHS II sin excepción 6c (Pb &lt;0,1 %), una alternativa sin plomo está disponible previamente a petición | 38.97 | 1 | AB | Field Device Connectors (FDC) | ABR | ABRAEL | 1 | 1 | NO | PC | F | 41,90 | G | 0 | 0 | 0 |  | 4055626227788 | 85366990 | DE | EC003569 | Imagen | Catálogo
1624058 | CA-19S1N126L00 | Conect. enchuf. para apar. pared delant. | M23, Conect. enchuf. para apar. pared delant., serie: CA, recto, apantallado: sí, para bloqueo estándar y SPEEDCON, Nº de polos: 16+3, Sentido de giro: Estándar, tipo de conexión del contacto: Hembra, Conexión por soldadura, Junta axial, codificación: N, se espera que este artículo no contenga plomo a partir del primer trimestre de 2027 de acuerdo con RoHS II sin excepción 6c (Pb &lt;0,1 %), una alternativa sin plomo está disponible previamente a petición | 39.07 | 1 | AB | Field Device Connectors (FDC) | ABR | ABRAEL | 1 | 1 | NO | PC | F | 35,50 | G | 0 | 0 | 0 |  | 4055626227139 | 85366990 | DE | EC003569 | Imagen | Catálogo
1624071 | CA-1RS1N8AT0DN | Conector para cables | M23, Conector para cables, serie: CA, acodado, apantallado: sí, Bloqueo por tornillo, Nº de polos: 16+2+FE, Sentido de giro: Estándar, tipo de conexión del contacto: Hembra, Conexión crimpada, rango de diámetro de cable: 3 mm ... 14,5 mm, codificación: N, se espera que este artículo no contenga plomo a partir del segundo trimestre de 2026 de acuerdo con RoHS II sin excepción 6c (Pb &lt;0,1 %), una alternativa sin plomo está disponible previamente a petición | 79.52 | 1 | AB | Field Device Connectors (FDC) | ABR | ABRAEC | 1 | 1 | NO | PC | F | 188,70 | G | 0 | 0 | 0 |  | 4055626230627 | 85366990 | DE | EC002635 | Imagen | Catálogo
1624072 | CA-1RS1N8AT006 | Conector para cables | M23, Conector para cables, serie: CA, acodado, apantallado: sí, Bloqueo por tornillo, Nº de polos: 16+2+FE, Sentido de giro: Estándar, tipo de conexión del contacto: Hembra, Conexión crimpada, rango de diámetro de cable: 4 mm ... 6 mm, codificación: N, se espera que este artículo no contenga plomo a partir del segundo trimestre de 2026 de acuerdo con RoHS II sin excepción 6c (Pb &lt;0,1 %), una alternativa sin plomo está disponible previamente a petición | 79.31 | 1 | AB | Field Device Connectors (FDC) | ABR | ABRAEC | 1 | 1 | NO | PC | F | 181,01 | G | 0 | 0 | 0 |  | 4055626230634 | 85366990 | DE | EC002635 | Imagen | Catálogo
1624073 | CA-1RS1N8AT007 | Conector para cables | M23, Conector para cables, serie: CA, acodado, apantallado: sí, Bloqueo por tornillo, Nº de polos: 16+2+FE, Sentido de giro: Estándar, tipo de conexión del contacto: Hembra, Conexión crimpada, rango de diámetro de cable: 6 mm ... 10 mm, codificación: N, se espera que este artículo no contenga plomo a partir del segundo trimestre de 2026 de acuerdo con RoHS II sin excepción 6c (Pb &lt;0,1 %), una alternativa sin plomo está disponible previamente a petición | 79.31 | 1 | AB | Field Device Connectors (FDC) | ABR | ABRAEC | 1 | 1 | NO | PC | F | 186,40 | G | 0 | 0 | 0 |  | 4055626230641 | 85366990 | DE | EC002635 | Imagen | Catálogo
1624074 | CA-1RS1N8AT008 | Conector para cables | M23, Conector para cables, serie: CA, acodado, apantallado: sí, Bloqueo por tornillo, Nº de polos: 16+2+FE, Sentido de giro: Estándar, tipo de conexión del contacto: Hembra, Conexión crimpada, rango de diámetro de cable: 10 mm ... 14,5 mm, codificación: N, se espera que este artículo no contenga plomo a partir del segundo trimestre de 2026 de acuerdo con RoHS II sin excepción 6c (Pb &lt;0,1 %), una alternativa sin plomo está disponible previamente a petición | 79.11 | 1 | AB | Field Device Connectors (FDC) | ABR | ABRAEC | 1 | 1 | NO | PC |  | 187,50 | G | 34 | 156 | 115 | MM | 4055626230658 | 85366990 | DE | EC002635 | Imagen | Catálogo
1624075 | CA-1RP1N8AT0DN | Conector para cables | M23, Conector para cables, serie: CA, acodado, apantallado: sí, Bloqueo por tornillo, Nº de polos: 16+2+FE, Sentido de giro: Estándar, tipo de conexión del contacto: Macho, Conexión crimpada, rango de diámetro de cable: 3 mm ... 14,5 mm, codificación: N, se espera que este artículo no contenga plomo a partir del segundo trimestre de 2026 de acuerdo con RoHS II sin excepción 6c (Pb &lt;0,1 %), una alternativa sin plomo está disponible previamente a petición | 79.31 | 1 | AB | Field Device Connectors (FDC) | ABR | ABRAEC | 1 | 1 | NO | PC | F | 187,70 | G | 30 | 250 | 150 | MM | 4055626230665 | 85366990 | DE | EC002635 | Imagen | Catálogo
1624076 | CA-1RP1N8AT006 | Conector para cables | M23, Conector para cables, serie: CA, acodado, apantallado: sí, Bloqueo por tornillo, Nº de polos: 16+2+FE, Sentido de giro: Estándar, tipo de conexión del contacto: Macho, Conexión crimpada, rango de diámetro de cable: 4 mm ... 6 mm, codificación: N, se espera que este artículo no contenga plomo a partir del segundo trimestre de 2026 de acuerdo con RoHS II sin excepción 6c (Pb &lt;0,1 %), una alternativa sin plomo está disponible previamente a petición | 78.94 | 1 | AB | Field Device Connectors (FDC) | ABR | ABRAEC | 1 | 1 | NO | PC | F | 181,01 | G | 0 | 0 | 0 |  | 4055626230672 | 85366990 | DE | EC002635 | Imagen | Catálogo
1624077 | CA-1RP1N8AT007 | Conector para cables | M23, Conector para cables, serie: CA, acodado, apantallado: sí, Bloqueo por tornillo, Nº de polos: 16+2+FE, Sentido de giro: Estándar, tipo de conexión del contacto: Macho, Conexión crimpada, rango de diámetro de cable: 6 mm ... 10 mm, codificación: N, se espera que este artículo no contenga plomo a partir del segundo trimestre de 2026 de acuerdo con RoHS II sin excepción 6c (Pb &lt;0,1 %), una alternativa sin plomo está disponible previamente a petición | 78.94 | 1 | AB | Field Device Connectors (FDC) | ABR | ABRAEC | 1 | 1 | NO | PC | F | 187,70 | G | 0 | 0 | 0 |  | 4055626230689 | 85366990 | DE | EC002635 | Imagen | Catálogo
1624078 | CA-1RP1N8AT008 | Conector para cables | M23, Conector para cables, serie: CA, acodado, apantallado: sí, Bloqueo por tornillo, Nº de polos: 16+2+FE, Sentido de giro: Estándar, tipo de conexión del contacto: Macho, Conexión crimpada, rango de diámetro de cable: 10 mm ... 14,5 mm, codificación: N, se espera que este artículo no contenga plomo a partir del segundo trimestre de 2026 de acuerdo con RoHS II sin excepción 6c (Pb &lt;0,1 %), una alternativa sin plomo está disponible previamente a petición | 78.86 | 1 | AB | Field Device Connectors (FDC) | ABR | ABRAEC | 1 | 1 | NO | PC | F | 186,70 | G | 0 | 0 | 0 |  | 4055626230696 | 85366990 | DE | EC002635 | Imagen | Catálogo
1624080 | CA-1RS1N8AT0DNS | Conector para cables | M23, Conector para cables, serie: CA, acodado, apantallado: sí, SPEEDCON, Nº de polos: 16+2+FE, Sentido de giro: Estándar, tipo de conexión del contacto: Hembra, Conexión crimpada, rango de diámetro de cable: 3 mm ... 14,5 mm, codificación: N | 78.9907 | 1 | AB | Field Device Connectors (FDC) | ABR | ABRAED | 1 | 1 | NO | PC | F | 188,50 | G | 0 | 0 | 0 |  | 4055626230702 | 85366990 | DE | EC002635 | Imagen | Catálogo
1624081 | CA-1RS1N8AT006S | Conector para cables | M23, Conector para cables, serie: CA, acodado, apantallado: sí, SPEEDCON, Nº de polos: 16+2+FE, Sentido de giro: Estándar, tipo de conexión del contacto: Hembra, Conexión crimpada, rango de diámetro de cable: 4 mm ... 6 mm, codificación: N | 78.7332 | 1 | AB | Field Device Connectors (FDC) | ABR | ABRAED | 1 | 1 | NO | PC | F | 191,00 | G | 0 | 0 | 0 |  | 4055626230719 | 85366990 | DE | EC002635 | Imagen | Catálogo
1624082 | CA-1RS1N8AT007S | Conector para cables | M23, Conector para cables, serie: CA, acodado, apantallado: sí, SPEEDCON, Nº de polos: 16+2+FE, Sentido de giro: Estándar, tipo de conexión del contacto: Hembra, Conexión crimpada, rango de diámetro de cable: 6 mm ... 10 mm, codificación: N, se espera que este artículo no contenga plomo a partir del cuarto trimestre de 2025 de acuerdo con RoHS II sin excepción 6c (Pb &lt;0,1 %), una alternativa sin plomo está disponible previamente a petición | 77.87 | 1 | AB | Field Device Connectors (FDC) | ABR | ABRAED | 1 | 1 | NO | PC | F | 188,50 | G | 0 | 0 | 0 |  | 4055626230726 | 85366990 | DE | EC002635 | Imagen | Catálogo
1624083 | CA-1RS1N8AT008S | Conector para cables | M23, Conector para cables, serie: CA, acodado, apantallado: sí, SPEEDCON, Nº de polos: 16+2+FE, Sentido de giro: Estándar, tipo de conexión del contacto: Hembra, Conexión crimpada, rango de diámetro de cable: 10 mm ... 14,5 mm, codificación: N, se espera que este artículo no contenga plomo a partir del cuarto trimestre de 2025 de acuerdo con RoHS II sin excepción 6c (Pb &lt;0,1 %), una alternativa sin plomo está disponible previamente a petición | 77.8 | 1 | AB | Field Device Connectors (FDC) | ABR | ABRAED | 1 | 1 | NO | PC | F | 187,40 | G | 0 | 0 | 0 |  | 4055626230733 | 85366990 | DE | EC002635 | Imagen | Catálogo
1624084 | CA-1RP1N8AT0DNS | Conector para cables | M23, Conector para cables, serie: CA, acodado, apantallado: sí, SPEEDCON, Nº de polos: 16+2+FE, Sentido de giro: Estándar, tipo de conexión del contacto: Macho, Conexión crimpada, rango de diámetro de cable: 3 mm ... 14,5 mm, codificación: N, se espera que este artículo no contenga plomo a partir del cuarto trimestre de 2025 de acuerdo con RoHS II sin excepción 6c (Pb &lt;0,1 %), una alternativa sin plomo está disponible previamente a petición | 77.97 | 1 | AB | Field Device Connectors (FDC) | ABR | ABRAED | 1 | 1 | NO | PC | F | 189,10 | G | 0 | 0 | 0 |  | 4055626230740 | 85366990 | DE | EC002635 | Imagen | Catálogo
1624085 | CA-1RP1N8AT006S | Conector para cables | M23, Conector para cables, serie: CA, acodado, apantallado: sí, SPEEDCON, Nº de polos: 16+2+FE, Sentido de giro: Estándar, tipo de conexión del contacto: Macho, Conexión crimpada, rango de diámetro de cable: 4 mm ... 6 mm, codificación: N, se espera que este artículo no contenga plomo a partir del cuarto trimestre de 2025 de acuerdo con RoHS II sin excepción 6c (Pb &lt;0,1 %), una alternativa sin plomo está disponible previamente a petición | 77.8 | 1 | AB | Field Device Connectors (FDC) | ABR | ABRAED | 1 | 1 | NO | PC | F | 190,00 | G | 0 | 0 | 0 |  | 4055626230757 | 85366990 | DE | EC002635 | Imagen | Catálogo
1624086 | CA-1RP1N8AT007S | Conector para cables | M23, Conector para cables, serie: CA, acodado, apantallado: sí, SPEEDCON, Nº de polos: 16+2+FE, Sentido de giro: Estándar, tipo de conexión del contacto: Macho, Conexión crimpada, rango de diámetro de cable: 6 mm ... 10 mm, codificación: N, se espera que este artículo no contenga plomo a partir del cuarto trimestre de 2025 de acuerdo con RoHS II sin excepción 6c (Pb &lt;0,1 %), una alternativa sin plomo está disponible previamente a petición | 77.8 | 1 | AB | Field Device Connectors (FDC) | ABR | ABRAED | 1 | 1 | NO | PC | F | 181,82 | G | 0 | 0 | 0 |  | 4055626230764 | 85366990 | DE | EC002635 | Imagen | Catálogo
1624087 | CA-1RP1N8AT008S | Conector para cables | M23, Conector para cables, serie: CA, acodado, apantallado: sí, SPEEDCON, Nº de polos: 16+2+FE, Sentido de giro: Estándar, tipo de conexión del contacto: Macho, Conexión crimpada, rango de diámetro de cable: 10 mm ... 14,5 mm, codificación: N, se espera que este artículo no contenga plomo a partir del cuarto trimestre de 2025 de acuerdo con RoHS II sin excepción 6c (Pb &lt;0,1 %), una alternativa sin plomo está disponible previamente a petición | 77.87 | 1 | AB | Field Device Connectors (FDC) | ABR | ABRAED | 1 | 1 | NO | PC | F | 188,00 | G | 0 | 0 | 0 |  | 4055626230771 | 85366990 | DE | EC002635 | Imagen | Catálogo
1624129 | EV-T2M3S-E-LOCK12V | Bloqueo | CHARX connect modular, Tipo 2, GB/T, Bloqueo, Accesorios, Conductores individuales, longitud: 0,5 m, actuador de bloqueo: 12 V, 4 polos, para la colocación en tomas de infraestructura, IEC 61851-1 | 100.26 | 1 | XW | E-Mobility | XWB | XWBAFC | 1 | 1 | SÍ | PC |  | 152,00 | G | 42 | 151 | 106 | MM | 4055626239880 | 85011099 | DE | EC002884 | Imagen | Catálogo
1624130 | EV-PLCC-AC1-DC1 | Sistema de control de carga DC | Control de carga programable para carga DC y AC de vehículos eléctricos según IEC 61851-1,-23, DIN SPEC 70121, CHAdeMO con módem de radiotelefonía móvil integrado | 2828.68 | 1 | XW | E-Mobility | XWB | XWBSAA | 1 | 1 | NO | PC |  | 1139 | G | 175 | 350 | 275 | MM | 4055626240572 | 85371091 | DE | EC002889 | Imagen | Catálogo
1624139 | EV-T1AC-PARK | Soporte para conector de carga para vehículos | CHARX connect, Tipo 1, Soporte para conector de carga para vehículos, Accesorios, Montaje frontal, carcasa: negro, para conectores de carga para vehículos en postes de carga (EVSE), SAE J1772 | 30.99 | 1 | XW | E-Mobility | XWB | XWBDYY | 1 | 1 | NO | PC |  | 114,00 | G | 84 | 127 | 118 | MM | 4055626241555 | 39269097 | DE | EC002884 | Imagen | Catálogo
1624142 | EV-GBAC-PARK | Soporte para conector de carga para vehículos | CHARX connect, GB/T, Soporte para conector de carga para vehículos, Accesorios, Montaje frontal, carcasa: negro, para conectores de carga para vehículos en postes de carga (EVSE), GB/T 20234.2 | 26.89 | 1 | XW | E-Mobility | XWB | XWBDYY | 1 | 1 | NO | PC |  | 62,10 | G | 0 | 0 | 0 |  | 4055626241586 | 85389099 | CN | EC002884 | Imagen | Catálogo
1624143 | EV-T1CCS-PARK | Soporte para conector de carga para vehículos | CHARX connect, CCS tipo 1, Soporte para conector de carga para vehículos, Accesorios, Montaje frontal, carcasa: negro, para conectores de carga para vehículos en postes de carga (EVSE), SAE J1772 | 37.2 | 1 | XW | E-Mobility | XWB | XWBMYY | 1 | 1 | NO | PC |  | 171,27 | G | 83 | 125 | 118 | MM | 4055626241593 | 39269097 | PL | EC002884 | Imagen | Catálogo
1624148 | EV-T2AC-PARK | Soporte para conector de carga para vehículos | CHARX connect, Tipo 2, Soporte para conector de carga para vehículos, Accesorios, Montaje frontal, carcasa: negro, para conectores de carga para vehículos en postes de carga (EVSE), Logotipo de PHOENIX CONTACT, IEC 62196-2 | 29.89 | 1 | XW | E-Mobility | XWB | XWBDYY | 1 | 1 | NO | PC |  | 137,40 | G | 82 | 126 | 118 | MM | 4055626242828 | 39269097 | DE | EC002884 | Imagen | Catálogo
1624153 | EV-T2CCS-PARK | Soporte para conector de carga para vehículos | CHARX connect standard, CCS tipo 2, Soporte para conector de carga para vehículos, Accesorios, Montaje frontal, carcasa: negro, para conectores de carga para vehículos en postes de carga (EVSE), IEC 62196-3, El artículo no es compatible con cables de carga HPC CCS de tipo 2 de Phoenix Contact. | 34.5 | 1 | XW | E-Mobility | XWB | XWBMYY | 1 | 1 | NO | PC |  | 182,90 | G | 82 | 126 | 118 | MM | 4055626242873 | 39269097 | DE | EC002884 | Imagen | Catálogo
1624344 | SH-8ESC58AH000S | Conect. enchuf. para apar. pared poster. | M23, Conect. enchuf. para apar. pared poster., serie: SH, recto, apantallado: sí, para bloqueo estándar y SPEEDCON, Nº de polos: 4+4+4+PE / 3+N+PE, tipo de conexión del contacto: Hembra, Conexión crimpada, Espesor de pared mín.: 1,5 mm, Espesor de pared máx.: 5 mm | 48.4 | 1 | AB | Field Device Connectors (FDC) | ABR | ABRCDR | 1 | 1 | NO | PC |  | 74,70 | G | 30 | 100 | 100 | MM | 4055626298030 | 85366990 | DE | EC003569 | Imagen | Catálogo
1624393 | CA-19S1NE22S00 | Conect. enchuf. para apar. pared delant. | M23, Conect. enchuf. para apar. pared delant., serie: CA, recto, apantallado: sí, para bloqueo estándar y SPEEDCON, Nº de polos: 16+3, Sentido de giro: Estándar, tipo de conexión del contacto: Hembra, Conexión por soldadura, Junta axial, codificación: N, se espera que este artículo no contenga plomo a partir del cuarto trimestre de 2025 de acuerdo con RoHS II sin excepción 6c (Pb &lt;0,1 %), una alternativa sin plomo está disponible previamente a petición | 63.61 | 1 | AB | Field Device Connectors (FDC) | ABR | ABRAEL | 1 | 1 | NO | PC |  | 29,40 | G | 0 | 0 | 0 |  | 4055626276830 | 85366990 | DE | EC003569 | Imagen | Catálogo
1624528 | ST-17P1N8A8005 | Conector para cables | Conector para cables, recto, Bloqueo por tornillo, M17, número de polos: 17, tipo de conexión del contacto: Macho, apantallado: sí, índice de protección: IP67, rango de diámetro de cable: 10 mm ... 12,5 mm, número de polos: 17, tipo de conexión: Conexión crimpada, serie: ST, se espera que este artículo no contenga plomo a partir del cuarto trimestre de 2026 de acuerdo con RoHS II sin excepción 6c (Pb &lt;0,1 %), una alternativa sin plomo está disponible previamente a petición | 24.21 | 1 | AB | Field Device Connectors (FDC) | ABR | ABRACA | 1 | 1 | SÍ | PC | F | 60,40 | G | 0 | 0 | 0 |  | 4046356622431 | 85366990 | DE | EC002635 | Imagen | Catálogo
1624529 | ST-17P1N8A8005S | Conector para cables | Conector para cables, recto, SPEEDCON, M17, número de polos: 17, tipo de conexión del contacto: Macho, apantallado: sí, índice de protección: IP67, rango de diámetro de cable: 10 mm ... 12,5 mm, número de polos: 17, tipo de conexión: Conexión crimpada, serie: ST | 25.3277 | 1 | AB | Field Device Connectors (FDC) | ABR | ABRACB | 1 | 1 | NO | PC | F | 58,30 | G | 0 | 0 | 0 |  | 4046356622417 | 85366990 | DE | EC002635 | Imagen | Catálogo
1624530 | ST-17P1N8A9005S | Conector de acoplamiento | Conector de acoplamiento, recto, para bloqueo estándar y SPEEDCON, M17, número de polos: 17, tipo de conexión del contacto: Macho, apantallado: sí, índice de protección: IP67, rango de diámetro de cable: 10 mm ... 12,5 mm, número de polos: 17, tipo de conexión: Conexión crimpada, serie: ST, se espera que este artículo no contenga plomo a partir del cuarto trimestre de 2026 de acuerdo con RoHS II sin excepción 6c (Pb &lt;0,1 %), una alternativa sin plomo está disponible previamente a petición | 26.9 | 1 | AB | Field Device Connectors (FDC) | ABR | ABRACG | 1 | 1 | SÍ | PC | F | 51,90 | G | 20 | 50 | 20 | MM | 4046356622455 | 85366990 | DE | EC002635 | Imagen | Catálogo
1624531 | ST-17S1N8A8005 | Conector para cables | Conector para cables, recto, Bloqueo por tornillo, M17, número de polos: 17, tipo de conexión del contacto: Hembra, apantallado: sí, índice de protección: IP67, rango de diámetro de cable: 10 mm ... 12,5 mm, número de polos: 17, tipo de conexión: Conexión crimpada, serie: ST, se espera que este artículo no contenga plomo a partir del cuarto trimestre de 2026 de acuerdo con RoHS II sin excepción 6c (Pb &lt;0,1 %), una alternativa sin plomo está disponible previamente a petición | 24.21 | 1 | AB | Field Device Connectors (FDC) | ABR | ABRACA | 1 | 1 | NO | PC | F | 60,00 | G | 60 | 30 | 30 | MM | 4046356622424 | 85366990 | DE | EC002635 | Imagen | Catálogo
1624532 | ST-17S1N8A8005S | Conector para cables | Conector para cables, recto, SPEEDCON, M17, número de polos: 17, tipo de conexión del contacto: Hembra, apantallado: sí, índice de protección: IP67, rango de diámetro de cable: 10 mm ... 12,5 mm, número de polos: 17, tipo de conexión: Conexión crimpada, serie: ST, se espera que este artículo no contenga plomo a partir del cuarto trimestre de 2026 de acuerdo con RoHS II sin excepción 6c (Pb &lt;0,1 %), una alternativa sin plomo está disponible previamente a petición | 25.08 | 1 | AB | Field Device Connectors (FDC) | ABR | ABRACB | 1 | 1 | NO | PC | F | 56,40 | G | 18 | 56 | 18 | MM | 4046356622400 | 85366990 | DE | EC002635 | Imagen | Catálogo
1624533 | ST-17S1N8A9005S | Conector de acoplamiento | Conector de acoplamiento, recto, para bloqueo estándar y SPEEDCON, M17, número de polos: 17, tipo de conexión del contacto: Hembra, apantallado: sí, índice de protección: IP67, rango de diámetro de cable: 10 mm ... 12,5 mm, número de polos: 17, tipo de conexión: Conexión crimpada, serie: ST, se espera que este artículo no contenga plomo a partir del cuarto trimestre de 2026 de acuerdo con RoHS II sin excepción 6c (Pb &lt;0,1 %), una alternativa sin plomo está disponible previamente a petición | 26.9 | 1 | AB | Field Device Connectors (FDC) | ABR | ABRACG | 1 | 1 | NO | PC | F | 48,80 | G | 0 | 0 | 0 |  | 4046356622448 | 85366990 | DE | EC002635 | Imagen | Catálogo
1624534 | ST-3EP1N8A8005 | Conector para cables | Conector para cables, recto, Bloqueo por tornillo, M17, número de polos: 3+PE, tipo de conexión del contacto: Macho, apantallado: sí, índice de protección: IP67, rango de diámetro de cable: 10 mm ... 12,5 mm, número de polos: 4, tipo de conexión: Conexión crimpada, serie: ST, se espera que este artículo no contenga plomo a partir del primer trimestre de 2026 de acuerdo con RoHS II sin excepción 6c (Pb &lt;0,1 %), una alternativa sin plomo está disponible previamente a petición | 21.9 | 1 | AB | Field Device Connectors (FDC) | ABR | ABRBEA | 1 | 1 | NO | PC |  | 70,80 | G | 60 | 30 | 30 | MM | 4046356622691 | 85366990 | DE | EC002635 | Imagen | Catálogo
1624535 | ST-3EP1N8A8005S | Conector para cables | Conector para cables, recto, SPEEDCON, M17, número de polos: 3+PE, tipo de conexión del contacto: Macho, apantallado: sí, índice de protección: IP67, rango de diámetro de cable: 10 mm ... 12,5 mm, número de polos: 4, tipo de conexión: Conexión crimpada, serie: ST, se espera que este artículo no contenga plomo a partir del primer trimestre de 2026 de acuerdo con RoHS II sin excepción 6c (Pb &lt;0,1 %), una alternativa sin plomo está disponible previamente a petición | 22.93 | 1 | AB | Field Device Connectors (FDC) | ABR | ABRBEB | 1 | 1 | NO | PC |  | 69,70 | G | 34 | 126 | 130 | MM | 4046356622677 | 85366990 | DE | EC002635 | Imagen | Catálogo
1624536 | ST-3EP1N8A9005S | Conector de acoplamiento | Conector de acoplamiento, recto, para bloqueo estándar y SPEEDCON, M17, número de polos: 3+PE, tipo de conexión del contacto: Macho, apantallado: sí, índice de protección: IP67, rango de diámetro de cable: 10 mm ... 12,5 mm, número de polos: 4, tipo de conexión: Conexión crimpada, serie: ST, se espera que este artículo no contenga plomo a partir del primer trimestre de 2026 de acuerdo con RoHS II sin excepción 6c (Pb &lt;0,1 %), una alternativa sin plomo está disponible previamente a petición | 24.7 | 1 | AB | Field Device Connectors (FDC) | ABR | ABRBEG | 1 | 1 | NO | PC |  | 61,90 | G | 40 | 70 | 40 | MM | 4046356622721 | 85366990 | DE | EC002635 | Imagen | Catálogo
1624537 | ST-3ES1N8A8005 | Conector para cables | Conector para cables, recto, Bloqueo por tornillo, M17, número de polos: 3+PE, tipo de conexión del contacto: Hembra, apantallado: sí, índice de protección: IP67, rango de diámetro de cable: 10 mm ... 12,5 mm, número de polos: 4, tipo de conexión: Conexión crimpada, serie: ST, se espera que este artículo no contenga plomo a partir del primer trimestre de 2026 de acuerdo con RoHS II sin excepción 6c (Pb &lt;0,1 %), una alternativa sin plomo está disponible previamente a petición | 21.9 | 1 | AB | Field Device Connectors (FDC) | ABR | ABRBEA | 1 | 1 | NO | PC |  | 71,61 | G | 24 | 149 | 128 | MM | 4046356622684 | 85366990 | DE | EC002635 | Imagen | Catálogo
1624538 | ST-3ES1N8A8005S | Conector para cables | Conector para cables, recto, SPEEDCON, M17, número de polos: 3+PE, tipo de conexión del contacto: Hembra, apantallado: sí, índice de protección: IP67, rango de diámetro de cable: 10 mm ... 12,5 mm, número de polos: 4, tipo de conexión: Conexión crimpada, serie: ST, se espera que este artículo no contenga plomo a partir del primer trimestre de 2026 de acuerdo con RoHS II sin excepción 6c (Pb &lt;0,1 %), una alternativa sin plomo está disponible previamente a petición | 22.93 | 1 | AB | Field Device Connectors (FDC) | ABR | ABRBEB | 1 | 1 | NO | PC |  | 69,11 | G | 22 | 145 | 110 | MM | 4046356622462 | 85366990 | DE | EC002635 | Imagen | Catálogo
1624539 | ST-3ES1N8A9005S | Conector de acoplamiento | Conector de acoplamiento, recto, para bloqueo estándar y SPEEDCON, M17, número de polos: 3+PE, tipo de conexión del contacto: Hembra, apantallado: sí, índice de protección: IP67, rango de diámetro de cable: 10 mm ... 12,5 mm, número de polos: 4, tipo de conexión: Conexión crimpada, serie: ST, se espera que este artículo no contenga plomo a partir del primer trimestre de 2026 de acuerdo con RoHS II sin excepción 6c (Pb &lt;0,1 %), una alternativa sin plomo está disponible previamente a petición | 24.7 | 1 | AB | Field Device Connectors (FDC) | ABR | ABRBEG | 1 | 1 | NO | PC |  | 61,40 | G | 20 | 55 | 20 | MM | 4046356622714 | 85366990 | DE | EC002635 | Imagen | Catálogo
1624540 | ST-5EP1N8A8005 | Conector para cables | Conector para cables, recto, Bloqueo por tornillo, M17, número de polos: 5+PE, tipo de conexión del contacto: Macho, apantallado: sí, índice de protección: IP67, rango de diámetro de cable: 10 mm ... 12,5 mm, número de polos: 6, tipo de conexión: Conexión crimpada, serie: ST, se espera que este artículo no contenga plomo a partir del primer trimestre de 2026 de acuerdo con RoHS II sin excepción 6c (Pb &lt;0,1 %), una alternativa sin plomo está disponible previamente a petición | 22.15 | 1 | AB | Field Device Connectors (FDC) | ABR | ABRBEA | 1 | 1 | NO | PC | F | 60,02 | G | 0 | 0 | 0 |  | 4046356622363 | 85366990 | DE | EC002635 | Imagen | Catálogo
1624541 | ST-5EP1N8A8005S | Conector para cables | Conector para cables, recto, SPEEDCON, M17, número de polos: 5+PE, tipo de conexión del contacto: Macho, apantallado: sí, índice de protección: IP67, rango de diámetro de cable: 10 mm ... 12,5 mm, número de polos: 6, tipo de conexión: Conexión crimpada, serie: ST, se espera que este artículo no contenga plomo a partir del primer trimestre de 2026 de acuerdo con RoHS II sin excepción 6c (Pb &lt;0,1 %), una alternativa sin plomo está disponible previamente a petición | 23.25 | 1 | AB | Field Device Connectors (FDC) | ABR | ABRBEB | 1 | 1 | NO | PC |  | 69,80 | G | 23 | 57 | 23 | MM | 4046356622349 | 85366990 | DE | EC002635 | Imagen | Catálogo
1624542 | ST-5EP1N8A9005S | Conector de acoplamiento | Conector de acoplamiento, recto, para bloqueo estándar y SPEEDCON, M17, número de polos: 5+PE, tipo de conexión del contacto: Macho, apantallado: sí, índice de protección: IP67, rango de diámetro de cable: 10 mm ... 12,5 mm, número de polos: 6, tipo de conexión: Conexión crimpada, serie: ST, se espera que este artículo no contenga plomo a partir del primer trimestre de 2026 de acuerdo con RoHS II sin excepción 6c (Pb &lt;0,1 %), una alternativa sin plomo está disponible previamente a petición | 24.95 | 1 | AB | Field Device Connectors (FDC) | ABR | ABRBEG | 1 | 1 | NO | PC | F | 64,70 | G | 29 | 128 | 76 | MM | 4046356622882 | 85366990 | DE | EC002635 | Imagen | Catálogo
1624543 | ST-5ES1N8A8005 | Conector para cables | Conector para cables, recto, Bloqueo por tornillo, M17, número de polos: 5+PE, tipo de conexión del contacto: Hembra, apantallado: sí, índice de protección: IP67, rango de diámetro de cable: 10 mm ... 12,5 mm, número de polos: 6, tipo de conexión: Conexión crimpada, serie: ST, se espera que este artículo no contenga plomo a partir del primer trimestre de 2026 de acuerdo con RoHS II sin excepción 6c (Pb &lt;0,1 %), una alternativa sin plomo está disponible previamente a petición | 22.15 | 1 | AB | Field Device Connectors (FDC) | ABR | ABRBEA | 1 | 1 | NO | PC | F | 71,60 | G | 0 | 0 | 0 |  | 4046356622356 | 85366990 | DE | EC002635 | Imagen | Catálogo
1624544 | ST-5ES1N8A8005S | Conector para cables | Conector para cables, recto, SPEEDCON, M17, número de polos: 5+PE, tipo de conexión del contacto: Hembra, apantallado: sí, índice de protección: IP67, rango de diámetro de cable: 10 mm ... 12,5 mm, número de polos: 6, tipo de conexión: Conexión crimpada, serie: ST, se espera que este artículo no contenga plomo a partir del primer trimestre de 2026 de acuerdo con RoHS II sin excepción 6c (Pb &lt;0,1 %), una alternativa sin plomo está disponible previamente a petición | 23.25 | 1 | AB | Field Device Connectors (FDC) | ABR | ABRBEB | 1 | 1 | NO | PC |  | 68,90 | G | 23 | 148 | 80 | MM | 4046356622332 | 85366990 | DE | EC002635 | Imagen | Catálogo
1624545 | ST-5ES1N8A9005S | Conector de acoplamiento | Conector de acoplamiento, recto, para bloqueo estándar y SPEEDCON, M17, número de polos: 5+PE, tipo de conexión del contacto: Hembra, apantallado: sí, índice de protección: IP67, rango de diámetro de cable: 10 mm ... 12,5 mm, número de polos: 6, tipo de conexión: Conexión crimpada, serie: ST, se espera que este artículo no contenga plomo a partir del primer trimestre de 2026 de acuerdo con RoHS II sin excepción 6c (Pb &lt;0,1 %), una alternativa sin plomo está disponible previamente a petición | 24.95 | 1 | AB | Field Device Connectors (FDC) | ABR | ABRBEG | 1 | 1 | NO | PC | F | 59,00 | G | 0 | 0 | 0 |  | 4046356622875 | 85366990 | DE | EC002635 | Imagen | Catálogo
1624546 | ST-6EP1N8A8005 | Conector para cables | Conector para cables, recto, Bloqueo por tornillo, M17, número de polos: 6+PE, tipo de conexión del contacto: Macho, apantallado: sí, índice de protección: IP67, rango de diámetro de cable: 10 mm ... 12,5 mm, número de polos: 7, tipo de conexión: Conexión crimpada, serie: ST, se espera que este artículo no contenga plomo a partir del primer trimestre de 2026 de acuerdo con RoHS II sin excepción 6c (Pb &lt;0,1 %), una alternativa sin plomo está disponible previamente a petición | 22.45 | 1 | AB | Field Device Connectors (FDC) | ABR | ABRBEA | 1 | 1 | NO | PC | F | 68,80 | G | 40 | 130 | 80 | MM | 4046356623148 | 85366990 | DE | EC002635 | Imagen | Catálogo
1624547 | ST-6EP1N8A8005S | Conector para cables | Conector para cables, recto, SPEEDCON, M17, número de polos: 6+PE, tipo de conexión del contacto: Macho, apantallado: sí, índice de protección: IP67, rango de diámetro de cable: 10 mm ... 12,5 mm, número de polos: 7, tipo de conexión: Conexión crimpada, serie: ST | 23.7209 | 1 | AB | Field Device Connectors (FDC) | ABR | ABRBEB | 1 | 1 | NO | PC | F | 68,00 | G | 20 | 55 | 20 | MM | 4046356622905 | 85366990 | DE | EC002635 | Imagen | Catálogo
1624548 | ST-6EP1N8A9005S | Conector de acoplamiento | Conector de acoplamiento, recto, para bloqueo estándar y SPEEDCON, M17, número de polos: 6+PE, tipo de conexión del contacto: Macho, apantallado: sí, índice de protección: IP67, rango de diámetro de cable: 10 mm ... 12,5 mm, número de polos: 7, tipo de conexión: Conexión crimpada, serie: ST, se espera que este artículo no contenga plomo a partir del primer trimestre de 2026 de acuerdo con RoHS II sin excepción 6c (Pb &lt;0,1 %), una alternativa sin plomo está disponible previamente a petición | 25.23 | 1 | AB | Field Device Connectors (FDC) | ABR | ABRBEG | 1 | 1 | NO | PC | F | 60,00 | G | 0 | 0 | 0 |  | 4046356622936 | 85366990 | DE | EC002635 | Imagen | Catálogo
1624549 | ST-6ES1N8A8005 | Conector para cables | Conector para cables, recto, Bloqueo por tornillo, M17, número de polos: 6+PE, tipo de conexión del contacto: Hembra, apantallado: sí, índice de protección: IP67, rango de diámetro de cable: 10 mm ... 12,5 mm, número de polos: 7, tipo de conexión: Conexión crimpada, serie: ST, se espera que este artículo no contenga plomo a partir del primer trimestre de 2026 de acuerdo con RoHS II sin excepción 6c (Pb &lt;0,1 %), una alternativa sin plomo está disponible previamente a petición | 22.45 | 1 | AB | Field Device Connectors (FDC) | ABR | ABRBEA | 1 | 1 | NO | PC | F | 72,30 | G | 22 | 56 | 22 | MM | 4046356622912 | 85366990 | DE | EC002635 | Imagen | Catálogo
1624550 | ST-6ES1N8A8005S | Conector para cables | Conector para cables, recto, SPEEDCON, M17, número de polos: 6+PE, tipo de conexión del contacto: Hembra, apantallado: sí, índice de protección: IP67, rango de diámetro de cable: 10 mm ... 12,5 mm, número de polos: 7, tipo de conexión: Conexión crimpada, serie: ST | 23.7209 | 1 | AB | Field Device Connectors (FDC) | ABR | ABRBEB | 1 | 1 | NO | PC | F | 67,10 | G | 35 | 55 | 35 | MM | 4046356622899 | 85366990 | DE | EC002635 | Imagen | Catálogo
1624551 | ST-6ES1N8A9005S | Conector de acoplamiento | Conector de acoplamiento, recto, para bloqueo estándar y SPEEDCON, M17, número de polos: 6+PE, tipo de conexión del contacto: Hembra, apantallado: sí, índice de protección: IP67, rango de diámetro de cable: 10 mm ... 12,5 mm, número de polos: 7, tipo de conexión: Conexión crimpada, serie: ST, se espera que este artículo no contenga plomo a partir del primer trimestre de 2026 de acuerdo con RoHS II sin excepción 6c (Pb &lt;0,1 %), una alternativa sin plomo está disponible previamente a petición | 25.23 | 1 | AB | Field Device Connectors (FDC) | ABR | ABRBEG | 1 | 1 | NO | PC | F | 48,40 | G | 0 | 0 | 0 |  | 4046356622929 | 85366990 | DE | EC002635 | Imagen | Catálogo
1624552 | ST-7EP1N8A8005 | Conector para cables | Conector para cables, recto, Bloqueo por tornillo, M17, número de polos: 7+PE, tipo de conexión del contacto: Macho, apantallado: sí, índice de protección: IP67, rango de diámetro de cable: 10 mm ... 12,5 mm, número de polos: 8, tipo de conexión: Conexión crimpada, serie: ST, se espera que este artículo no contenga plomo a partir del primer trimestre de 2026 de acuerdo con RoHS II sin excepción 6c (Pb &lt;0,1 %), una alternativa sin plomo está disponible previamente a petición | 22.77 | 1 | AB | Field Device Connectors (FDC) | ABR | ABRBEA | 1 | 1 | NO | PC | F | 70,70 | G | 0 | 0 | 0 |  | 4046356622974 | 85366990 | DE | EC002635 | Imagen | Catálogo
1624553 | ST-7EP1N8A8005S | Conector para cables | Conector para cables, recto, SPEEDCON, M17, número de polos: 7+PE, tipo de conexión del contacto: Macho, apantallado: sí, índice de protección: IP67, rango de diámetro de cable: 10 mm ... 12,5 mm, número de polos: 8, tipo de conexión: Conexión crimpada, serie: ST, se espera que este artículo no contenga plomo a partir del primer trimestre de 2026 de acuerdo con RoHS II sin excepción 6c (Pb &lt;0,1 %), una alternativa sin plomo está disponible previamente a petición | 23.75 | 1 | AB | Field Device Connectors (FDC) | ABR | ABRBEB | 1 | 1 | NO | PC |  | 69,10 | G | 24 | 150 | 120 | MM | 4046356622950 | 85366990 | DE | EC002635 | Imagen | Catálogo
1624554 | ST-7EP1N8A9005S | Conector de acoplamiento | Conector de acoplamiento, recto, para bloqueo estándar y SPEEDCON, M17, número de polos: 7+PE, tipo de conexión del contacto: Macho, apantallado: sí, índice de protección: IP67, rango de diámetro de cable: 10 mm ... 12,5 mm, número de polos: 8, tipo de conexión: Conexión crimpada, serie: ST, se espera que este artículo no contenga plomo a partir del primer trimestre de 2026 de acuerdo con RoHS II sin excepción 6c (Pb &lt;0,1 %), una alternativa sin plomo está disponible previamente a petición | 25.5 | 1 | AB | Field Device Connectors (FDC) | ABR | ABRBEG | 1 | 1 | NO | PC | F | 62,20 | G | 0 | 0 | 0 |  | 4046356622998 | 85366990 | DE | EC002635 | Imagen | Catálogo
1624555 | ST-7ES1N8A8005 | Conector para cables | Conector para cables, recto, Bloqueo por tornillo, M17, número de polos: 7+PE, tipo de conexión del contacto: Hembra, apantallado: sí, índice de protección: IP67, rango de diámetro de cable: 10 mm ... 12,5 mm, número de polos: 8, tipo de conexión: Conexión crimpada, serie: ST, se espera que este artículo no contenga plomo a partir del primer trimestre de 2026 de acuerdo con RoHS II sin excepción 6c (Pb &lt;0,1 %), una alternativa sin plomo está disponible previamente a petición | 22.77 | 1 | AB | Field Device Connectors (FDC) | ABR | ABRBEA | 1 | 1 | NO | PC |  | 72,10 | G | 0 | 0 | 0 |  | 4046356622967 | 85366990 | DE | EC002635 | Imagen | Catálogo
1624556 | ST-7ES1N8A8005S | Conector para cables | Conector para cables, recto, SPEEDCON, M17, número de polos: 7+PE, tipo de conexión del contacto: Hembra, apantallado: sí, índice de protección: IP67, rango de diámetro de cable: 10 mm ... 12,5 mm, número de polos: 8, tipo de conexión: Conexión crimpada, serie: ST, se espera que este artículo no contenga plomo a partir del primer trimestre de 2026 de acuerdo con RoHS II sin excepción 6c (Pb &lt;0,1 %), una alternativa sin plomo está disponible previamente a petición | 23.75 | 1 | AB | Field Device Connectors (FDC) | ABR | ABRBEB | 1 | 1 | NO | PC | F | 69,43 | G | 22 | 150 | 135 | MM | 4046356622943 | 85366990 | DE | EC002635 | Imagen | Catálogo
1624557 | ST-7ES1N8A9005S | Conector de acoplamiento | Conector de acoplamiento, recto, para bloqueo estándar y SPEEDCON, M17, número de polos: 7+PE, tipo de conexión del contacto: Hembra, apantallado: sí, índice de protección: IP67, rango de diámetro de cable: 10 mm ... 12,5 mm, número de polos: 8, tipo de conexión: Conexión crimpada, serie: ST, se espera que este artículo no contenga plomo a partir del primer trimestre de 2026 de acuerdo con RoHS II sin excepción 6c (Pb &lt;0,1 %), una alternativa sin plomo está disponible previamente a petición | 25.5 | 1 | AB | Field Device Connectors (FDC) | ABR | ABRBEG | 1 | 1 | NO | PC | F | 59,80 | G | 0 | 0 | 0 |  | 4046356622981 | 85366990 | DE | EC002635 | Imagen | Catálogo
1624636 | ST-8EP1N8A8005 | Conector para cables | Conector para cables, recto, Bloqueo por tornillo, M17, número de polos: 5+3+PE, tipo de conexión del contacto: Macho, apantallado: sí, índice de protección: IP67, rango de diámetro de cable: 10 mm ... 12,5 mm, número de polos: 9, tipo de conexión: Conexión crimpada, serie: ST, se espera que este artículo no contenga plomo a partir del primer trimestre de 2026 de acuerdo con RoHS II sin excepción 6c (Pb &lt;0,1 %), una alternativa sin plomo está disponible previamente a petición | 23.92 | 1 | AB | Field Device Connectors (FDC) | ABR | ABRBEA | 1 | 1 | NO | PC | F | 70,50 | G | 0 | 0 | 0 |  | 4046356623032 | 85366990 | DE | EC002635 | Imagen | Catálogo
1624637 | ST-8EP1N8A8005S | Conector para cables | Conector para cables, recto, SPEEDCON, M17, número de polos: 5+3+PE, tipo de conexión del contacto: Macho, apantallado: sí, índice de protección: IP67, rango de diámetro de cable: 10 mm ... 12,5 mm, número de polos: 9, tipo de conexión: Conexión crimpada, serie: ST | 24.4419 | 1 | AB | Field Device Connectors (FDC) | ABR | ABRBEB | 1 | 1 | NO | PC | F | 56,10 | G | 0 | 0 | 0 |  | 4046356623018 | 85366990 | DE | EC002635 | Imagen | Catálogo
1624638 | ST-8ES1N8A8005 | Conector para cables | Conector para cables, recto, Bloqueo por tornillo, M17, número de polos: 5+3+PE, tipo de conexión del contacto: Hembra, apantallado: sí, índice de protección: IP67, rango de diámetro de cable: 10 mm ... 12,5 mm, número de polos: 9, tipo de conexión: Conexión crimpada, serie: ST, se espera que este artículo no contenga plomo a partir del primer trimestre de 2026 de acuerdo con RoHS II sin excepción 6c (Pb &lt;0,1 %), una alternativa sin plomo está disponible previamente a petición | 23.92 | 1 | AB | Field Device Connectors (FDC) | ABR | ABRBEA | 1 | 1 | NO | PC |  | 72,00 | G | 40 | 130 | 70 | MM | 4046356623025 | 85366990 | DE | EC002635 | Imagen | Catálogo
1624639 | ST-8ES1N8A8005S | Conector para cables | Conector para cables, recto, SPEEDCON, M17, número de polos: 5+3+PE, tipo de conexión del contacto: Hembra, apantallado: sí, índice de protección: IP67, rango de diámetro de cable: 10 mm ... 12,5 mm, número de polos: 9, tipo de conexión: Conexión crimpada, serie: ST, se espera que este artículo no contenga plomo a partir del primer trimestre de 2026 de acuerdo con RoHS II sin excepción 6c (Pb &lt;0,1 %), una alternativa sin plomo está disponible previamente a petición | 24.21 | 1 | AB | Field Device Connectors (FDC) | ABR | ABRBEB | 1 | 1 | NO | PC |  | 68,90 | G | 22 | 57 | 22 | MM | 4046356623001 | 85366990 | DE | EC002635 | Imagen | Catálogo
1624653 | ST-8EP1N8A9005S | Conector de acoplamiento | Conector de acoplamiento, recto, para bloqueo estándar y SPEEDCON, M17, número de polos: 5+3+PE, tipo de conexión del contacto: Macho, apantallado: sí, índice de protección: IP67, rango de diámetro de cable: 10 mm ... 12,5 mm, número de polos: 9, tipo de conexión: Conexión crimpada, serie: ST, se espera que este artículo no contenga plomo a partir del primer trimestre de 2026 de acuerdo con RoHS II sin excepción 6c (Pb &lt;0,1 %), una alternativa sin plomo está disponible previamente a petición | 26.66 | 1 | AB | Field Device Connectors (FDC) | ABR | ABRBEG | 1 | 1 | NO | PC |  | 62,00 | G | 25 | 110 | 80 | MM | 4046356623056 | 85366990 | DE | EC002635 | Imagen | Catálogo
1624654 | ST-8ES1N8A9005S | Conector de acoplamiento | Conector de acoplamiento, recto, para bloqueo estándar y SPEEDCON, M17, número de polos: 5+3+PE, tipo de conexión del contacto: Hembra, apantallado: sí, índice de protección: IP67, rango de diámetro de cable: 10 mm ... 12,5 mm, número de polos: 9, tipo de conexión: Conexión crimpada, serie: ST, se espera que este artículo no contenga plomo a partir del primer trimestre de 2026 de acuerdo con RoHS II sin excepción 6c (Pb &lt;0,1 %), una alternativa sin plomo está disponible previamente a petición | 26.66 | 1 | AB | Field Device Connectors (FDC) | ABR | ABRBEG | 1 | 1 | NO | PC | F | 49,00 | G | 0 | 0 | 0 |  | 4046356623049 | 85366990 | DE | EC002635 | Imagen | Catálogo
1400359 | SAC-3P- 5,0-280/M12FR BK | Cable para sensores/actuadores | Cable para sensores/actuadores, 3-polos, PUR sin halógenos, gris RAL 7001, extremo de cable libre, a Hembra acodado M12, codificación: A, longitud de cable: 5 m | 21.95 | 1 | AF | Industrial Field Connectivity (IFC) | AF1 | AF1CBA | 1 | 1 | SÍ | PC | F | 122,00 | G | 0 | 0 | 0 |  | 4046356490542 | 85444290 | DE | EC001855 |  | Catálogo
1400403 | SAC-3P-M 8MS/ 5,0-PVC/M12FS | Cable | Cable, 3-polos, PVC, negro RAL 9005, Conector recta M8, codificación: A, a Hembra recta M12, codificación: A, longitud de cable: 5 m | 27.41 | 1 | AF | Industrial Field Connectivity (IFC) | AF1 | AF1BBA | 50 | 50 | NO | PC |  | 126,10 | G | 85 | 571 | 191 | MM | 4046356494984 | 85444290 | DE | EC001855 |  | Catálogo
1400418 | SAC-4P-M 8FS/ 2,0-PVC/M 8FS | Cable para sensores/actuadores | Cable para sensores/actuadores, 4-polos, PVC, negro RAL 9005, Hembra recta M8, codificación: A, a Hembra recta M8, longitud de cable: 2 m | 21.45 | 1 | AF | Industrial Field Connectivity (IFC) | AF1 | AF1BCA | 1 | 50 | SÍ | PC | F | 66,00 | G | 0 | 0 | 0 |  | 4046356492553 | 85444290 | DE | EC001855 |  | Catálogo
1624771 | K-3E - OE/2,0-A00/M23 F8 | Enchufe de cable recubierto de plástico | Enchufe de cable recubierto de plástico, serie: KSF, M23-Hembra, recto recubierto por extrusión de plástico, número de polos: 3+PE, tipo de bloqueo: Bloqueo por tornillo, longitud de cable: 2 m, apantallado: sí, color envoltura exterior: gris RAL 7001, se espera que este artículo no contenga plomo a partir del primer trimestre de 2027 de acuerdo con RoHS II sin excepción 6c (Pb &lt;0,1 %), una alternativa sin plomo está disponible previamente a petición | 135.91 | 1 | AB | Field Device Connectors (FDC) | ABR | ABRDEA | 1 | 2 | NO | PC |  | 709,00 | G | 0 | 0 | 0 |  | 4046356638197 | 85444290 | DE | EC003250 | Imagen | Catálogo
1624772 | K-3E - OE/010-A00/M23 F8 | Enchufe de cable recubierto de plástico | Enchufe de cable recubierto de plástico, serie: KSF, M23-Hembra, recto recubierto por extrusión de plástico, número de polos: 3+PE, tipo de bloqueo: Bloqueo por tornillo, longitud de cable: 10 m, apantallado: sí, color envoltura exterior: gris RAL 7001, se espera que este artículo no contenga plomo a partir del primer trimestre de 2027 de acuerdo con RoHS II sin excepción 6c (Pb &lt;0,1 %), una alternativa sin plomo está disponible previamente a petición | 375.32 | 1 | AB | Field Device Connectors (FDC) | ABR | ABRDEA | 1 | 2 | NO | PC |  | 2.950,87 | G | 0 | 0 | 0 |  | 4046356638210 | 85444290 | DE | EC003250 | Imagen | Catálogo
1624773 | K-3E-M23 M9/2,0-A00/M23 F8 | Conector enchufable recubierto de plástico por ambos lados | Conector enchufable recubierto de plástico por ambos lados, serie: KSF, M23-Hembra, recto recubierto por extrusión de plástico, número de polos: 3+PE, tipo de bloqueo: Bloqueo por tornillo, a M23-Macho, recto recubierto por extrusión de plástico, número de polos: 3+PE, longitud de cable: 2 m, apantallado: sí, color envoltura exterior: gris RAL 7001, se espera que este artículo no contenga plomo a partir del primer trimestre de 2027 de acuerdo con RoHS II sin excepción 6c (Pb &lt;0,1 %), una alternativa sin plomo está disponible previamente a petición | 214.51 | 1 | AB | Field Device Connectors (FDC) | ABR | ABRDEG | 1 | 2 | NO | PC |  | 805,35 | G | 0 | 0 | 0 |  | 4046356639170 | 85444290 | DE | EC003250 | Imagen | Catálogo
1624774 | K-3E-M23 M9/010-A00/M23 F8 | Conector enchufable recubierto de plástico por ambos lados | Conector enchufable recubierto de plástico por ambos lados, serie: KSF, M23-Hembra, recto recubierto por extrusión de plástico, número de polos: 3+PE, tipo de bloqueo: Bloqueo por tornillo, a M23-Macho, recto recubierto por extrusión de plástico, número de polos: 3+PE, longitud de cable: 10 m, apantallado: sí, color envoltura exterior: gris RAL 7001, se espera que este artículo no contenga plomo a partir del primer trimestre de 2027 de acuerdo con RoHS II sin excepción 6c (Pb &lt;0,1 %), una alternativa sin plomo está disponible previamente a petición | 452.3 | 1 | AB | Field Device Connectors (FDC) | ABR | ABRDEG | 1 | 2 | NO | PC |  | 3.107,00 | G | 0 | 0 | 0 |  | 4046356639194 | 85444290 | DE | EC003250 | Imagen | Catálogo
1400429 | SAC-3P-M 8MS/0,15-280/M 8FS BK | Cable para sensores/actuadores | Cable para sensores/actuadores, 3-polos, PUR sin halógenos, gris RAL 7001, Conector recta M8, codificación: A, a Hembra recta M8, longitud de cable: 0,15 m | 19.81 | 1 | AF | Industrial Field Connectivity (IFC) | AF1 | AF1BBA | 1 | 1 | SÍ | PC | F | 13,30 | G | 0 | 0 | 0 |  | 4046356496988 | 85444290 | DE | EC001855 |  | Catálogo
1624778 | K-17-M17 M9/2,0-E01/M17 F8 | Conector enchufable recubierto de plástico por ambos lados | Conector enchufable recubierto de plástico por ambos lados, M17-Hembra, recto recubierto por extrusión de plástico, número de polos: 17, tipo de bloqueo: Bloqueo por tornillo, a M17-Macho, recto recubierto por extrusión de plástico, número de polos: 17, longitud de cable: 2 m, apantallado: sí, color envoltura exterior: verde, se espera que este artículo no contenga plomo a partir del primer trimestre de 2027 de acuerdo con RoHS II sin excepción 6c (Pb &lt;0,1 %), una alternativa sin plomo está disponible previamente a petición | 246.59 | 1 | AB | Field Device Connectors (FDC) | ABR | ABRDBG | 1 | 2 | NO | PC |  | 386,83 | G | 0 | 0 | 0 |  | 4046356637275 | 85444290 | DE | EC003250 | Imagen | Catálogo
1624780 | K-17 - OE/2,0-E01/M17 F8 | Enchufe de cable recubierto de plástico | Enchufe de cable recubierto de plástico, M17-Hembra, recto recubierto por extrusión de plástico, número de polos: 17, tipo de bloqueo: Bloqueo por tornillo, longitud de cable: 2 m, apantallado: sí, color envoltura exterior: verde, se espera que este artículo no contenga plomo a partir del primer trimestre de 2027 de acuerdo con RoHS II sin excepción 6c (Pb &lt;0,1 %), una alternativa sin plomo está disponible previamente a petición | 135.91 | 1 | AB | Field Device Connectors (FDC) | ABR | ABRDBA | 1 | 2 | NO | PC |  | 311,30 | G | 20 | 220 | 215 | MM | 4046356637213 | 85444290 | DE | EC003250 | Imagen | Catálogo
1624781 | K-17 - OE/5,0-E01/M17 F8 | Enchufe de cable recubierto de plástico | Enchufe de cable recubierto de plástico, M17-Hembra, recto recubierto por extrusión de plástico, número de polos: 17, tipo de bloqueo: Bloqueo por tornillo, longitud de cable: 5 m, apantallado: sí, color envoltura exterior: verde, se espera que este artículo no contenga plomo a partir del primer trimestre de 2027 de acuerdo con RoHS II sin excepción 6c (Pb &lt;0,1 %), una alternativa sin plomo está disponible previamente a petición | 173.7 | 1 | AB | Field Device Connectors (FDC) | ABR | ABRDBA | 1 | 2 | NO | PC |  | 693,15 | G | 30 | 275 | 240 | MM | 4046356637220 | 85444290 | DE | EC003250 | Imagen | Catálogo
1624782 | K-17 - OE/010-E01/M17 F8 | Enchufe de cable recubierto de plástico | Enchufe de cable recubierto de plástico, M17-Hembra, recto recubierto por extrusión de plástico, número de polos: 17, tipo de bloqueo: Bloqueo por tornillo, longitud de cable: 10 m, apantallado: sí, color envoltura exterior: verde, se espera que este artículo no contenga plomo a partir del primer trimestre de 2027 de acuerdo con RoHS II sin excepción 6c (Pb &lt;0,1 %), una alternativa sin plomo está disponible previamente a petición | 248.01 | 1 | AB | Field Device Connectors (FDC) | ABR | ABRDBA | 1 | 2 | NO | PC |  | 1.332,55 | G | 55 | 270 | 270 | MM | 4046356637237 | 85444290 | DE | EC003250 | Imagen | Catálogo
1624783 | K-17-M17 M9/5,0-E01/M17 F8 | Conector enchufable recubierto de plástico por ambos lados | Conector enchufable recubierto de plástico por ambos lados, M17-Hembra, recto recubierto por extrusión de plástico, número de polos: 17, tipo de bloqueo: Bloqueo por tornillo, a M17-Macho, recto recubierto por extrusión de plástico, número de polos: 17, longitud de cable: 5 m, apantallado: sí, color envoltura exterior: verde, se espera que este artículo no contenga plomo a partir del primer trimestre de 2027 de acuerdo con RoHS II sin excepción 6c (Pb &lt;0,1 %), una alternativa sin plomo está disponible previamente a petición | 284.41 | 1 | AB | Field Device Connectors (FDC) | ABR | ABRDBG | 1 | 2 | NO | PC |  | 747,87 | G | 0 | 0 | 0 |  | 4046356637282 | 85444290 | DE | EC003250 | Imagen | Catálogo
1624784 | K-17-M17 M9/010-E01/M17 F8 | Conector enchufable recubierto de plástico por ambos lados | Conector enchufable recubierto de plástico por ambos lados, M17-Hembra, recto recubierto por extrusión de plástico, número de polos: 17, tipo de bloqueo: Bloqueo por tornillo, a M17-Macho, recto recubierto por extrusión de plástico, número de polos: 17, longitud de cable: 10 m, apantallado: sí, color envoltura exterior: verde, se espera que este artículo no contenga plomo a partir del primer trimestre de 2027 de acuerdo con RoHS II sin excepción 6c (Pb &lt;0,1 %), una alternativa sin plomo está disponible previamente a petición | 357.09 | 1 | AB | Field Device Connectors (FDC) | ABR | ABRDBG | 1 | 2 | NO | PC |  | 1.387,12 | G | 0 | 0 | 0 |  | 4046356637299 | 85444290 | DE | EC003250 | Imagen | Catálogo
1624785 | K-7E - OE/2,0-D00/M17 F8 | Enchufe de cable recubierto de plástico | Enchufe de cable recubierto de plástico, serie: KST, M17-Hembra, recto recubierto por extrusión de plástico, número de polos: 7+PE, tipo de bloqueo: Bloqueo por tornillo, longitud de cable: 2 m, apantallado: sí, color envoltura exterior: naranja RAL 2003, se espera que este artículo no contenga plomo a partir del primer trimestre de 2027 de acuerdo con RoHS II sin excepción 6c (Pb &lt;0,1 %), una alternativa sin plomo está disponible previamente a petición | 114.48 | 1 | AB | Field Device Connectors (FDC) | ABR | ABRDBA | 1 | 2 | NO | PC |  | 392,30 | G | 55 | 235 | 215 | MM | 4046356637244 | 85444290 | DE | EC003250 | Imagen | Catálogo
1624786 | K-7E - OE/5,0-D00/M17 F8 | Enchufe de cable recubierto de plástico | Enchufe de cable recubierto de plástico, serie: KST, M17-Hembra, recto recubierto por extrusión de plástico, número de polos: 7+PE, tipo de bloqueo: Bloqueo por tornillo, longitud de cable: 5 m, apantallado: sí, color envoltura exterior: naranja RAL 2003, se espera que este artículo no contenga plomo a partir del primer trimestre de 2027 de acuerdo con RoHS II sin excepción 6c (Pb &lt;0,1 %), una alternativa sin plomo está disponible previamente a petición | 153.17 | 1 | AB | Field Device Connectors (FDC) | ABR | ABRDBA | 1 | 2 | NO | PC |  | 888,08 | G | 0 | 0 | 0 |  | 4046356637251 | 85444290 | DE | EC003250 | Imagen | Catálogo
1624787 | K-7E-M17 M9/2,0-D00/M17 F8 | Conector enchufable recubierto de plástico por ambos lados | Conector enchufable recubierto de plástico por ambos lados, serie: KST, M17-Hembra, recto recubierto por extrusión de plástico, número de polos: 7+PE, tipo de bloqueo: Bloqueo por tornillo, a M17-Macho, recto recubierto por extrusión de plástico, número de polos: 7+PE, longitud de cable: 2 m, apantallado: sí, color envoltura exterior: naranja RAL 2003, se espera que este artículo no contenga plomo a partir del primer trimestre de 2027 de acuerdo con RoHS II sin excepción 6c (Pb &lt;0,1 %), una alternativa sin plomo está disponible previamente a petición | 203.13 | 1 | AB | Field Device Connectors (FDC) | ABR | ABRDBG | 1 | 2 | NO | PC |  | 453,20 | G | 0 | 0 | 0 |  | 4046356637305 | 85444290 | DE | EC003250 | Imagen | Catálogo
1624788 | K-7E-M17 M9/5,0-D00/M17 F8 | Conector enchufable recubierto de plástico por ambos lados | Conector enchufable recubierto de plástico por ambos lados, serie: KST, M17-Hembra, recto recubierto por extrusión de plástico, número de polos: 7+PE, tipo de bloqueo: Bloqueo por tornillo, a M17-Macho, recto recubierto por extrusión de plástico, número de polos: 7+PE, longitud de cable: 5 m, apantallado: sí, color envoltura exterior: naranja RAL 2003, se espera que este artículo no contenga plomo a partir del primer trimestre de 2027 de acuerdo con RoHS II sin excepción 6c (Pb &lt;0,1 %), una alternativa sin plomo está disponible previamente a petición | 248.66 | 1 | AB | Field Device Connectors (FDC) | ABR | ABRDBG | 1 | 2 | NO | PC |  | 978,85 | G | 0 | 0 | 0 |  | 4046356637312 | 85444290 | DE | EC003250 | Imagen | Catálogo
1624789 | K-7E-M17 M9/010-D00/M17 F8 | Conector enchufable recubierto de plástico por ambos lados | Conector enchufable recubierto de plástico por ambos lados, serie: KST, M17-Hembra, recto recubierto por extrusión de plástico, número de polos: 7+PE, tipo de bloqueo: Bloqueo por tornillo, a M17-Macho, recto recubierto por extrusión de plástico, número de polos: 7+PE, longitud de cable: 10 m, apantallado: sí, color envoltura exterior: naranja RAL 2003, se espera que este artículo no contenga plomo a partir del primer trimestre de 2027 de acuerdo con RoHS II sin excepción 6c (Pb &lt;0,1 %), una alternativa sin plomo está disponible previamente a petición | 314.99 | 1 | AB | Field Device Connectors (FDC) | ABR | ABRDBG | 1 | 2 | NO | PC |  | 1.780,72 | G | 0 | 0 | 0 |  | 4046356637329 | 85444290 | DE | EC003250 | Imagen | Catálogo
1624792 | K-7E - OE/010-D00/M17 F8 | Enchufe de cable recubierto de plástico | Enchufe de cable recubierto de plástico, serie: KST, M17-Hembra, recto recubierto por extrusión de plástico, número de polos: 7+PE, tipo de bloqueo: Bloqueo por tornillo, longitud de cable: 10 m, apantallado: sí, color envoltura exterior: naranja RAL 2003, se espera que este artículo no contenga plomo a partir del primer trimestre de 2027 de acuerdo con RoHS II sin excepción 6c (Pb &lt;0,1 %), una alternativa sin plomo está disponible previamente a petición | 217.72 | 1 | AB | Field Device Connectors (FDC) | ABR | ABRDBA | 1 | 2 | NO | PC |  | 1.719,71 | G | 0 | 0 | 0 |  | 4046356637268 | 85444290 | DE | EC003250 | Imagen | Catálogo
1624876 | RC-16S1N1280FZ | Conector para cables | M23, Conector para cables, recto, Bloqueo por tornillo, Nº de polos: 16, Sentido de giro: Estándar, tipo de conexión del contacto: Hembra, Copa de soldar, codificación: N, se espera que este artículo no contenga plomo a partir del primer trimestre de 2027 de acuerdo con RoHS II sin excepción 6c (Pb &lt;0,1 %), una alternativa sin plomo está disponible previamente a petición | 32.55 | 1 | AB | Field Device Connectors (FDC) | ABR | ABRAFA | 20 | 20 | NO | PC | F | 71,08 | G | 0 | 0 | 0 |  | 4046356877572 | 85366990 | DE | EC002635 | Imagen | Catálogo
1625004 | RC-06P1N1280DU | Conector para cables | M23, Conector para cables, recto, Bloqueo por tornillo, Nº de polos: 6, Sentido de giro: Estándar, tipo de conexión del contacto: Macho, Copa de soldar, rango de diámetro de cable: 4,5 mm ... 5,5 mm, codificación: N, se espera que este artículo no contenga plomo a partir del primer trimestre de 2027 de acuerdo con RoHS II sin excepción 6c (Pb &lt;0,1 %), una alternativa sin plomo está disponible previamente a petición | 41.25 | 1 | AB | Field Device Connectors (FDC) | ABR | ABRAFA | 20 | 20 | NO | PC | F | 77,38 | G | 0 | 0 | 0 |  | 4055626127194 | 85366990 | DE | EC002635 | Imagen | Catálogo
1400502 | SAC-3P- 5,0-540/M12FR BK | Cable para sensores/actuadores | Cable para sensores/actuadores, 3-polos, PVC, amarillo, extremo de cable libre, a Hembra acodado M12, codificación: A, longitud de cable: 5 m | 15.78 | 1 | AF | Industrial Field Connectivity (IFC) | AF1 | AF1CBA | 1 | 50 | SÍ | PC | F | 194,00 | G | 0 | 0 | 0 |  | 4046356498654 | 85444290 | DE | EC001855 |  | Catálogo
1625061 | RC-00000006F00 | Carcasa para conector circular | Carcasa para conector circular, serie: RC, se espera que este artículo no contenga plomo a partir del tercer trimestre de 2026 de acuerdo con RoHS II sin excepción 6c (Pb &lt;0,1 %), una alternativa sin plomo está disponible previamente a petición | 23.31 | 1 | AB | Field Device Connectors (FDC) | ABR | ABRAFP | 40 | 40 | NO | PC |  | 31,44 | G | 0 | 0 | 0 |  | 4046356643849 | 85389099 | DE | EC003556 | Imagen | Catálogo
1400503 | SAC-3P-10,0-540/M12FR BK | Cable para sensores/actuadores | Cable para sensores/actuadores, 3-polos, PVC, amarillo, extremo de cable libre, a Hembra acodado M12, codificación: A, longitud de cable: 10 m | 21.07 | 1 | AF | Industrial Field Connectivity (IFC) | AF1 | AF1CBA | 1 | 50 | SÍ | PC | F | 367,00 | G | 0 | 0 | 0 |  | 4046356498661 | 85444290 | DE | EC001855 |  | Catálogo
1400504 | SAC-3P-15,0-540/M12FR BK | Cable para sensores/actuadores | Cable para sensores/actuadores, 3-polos, PVC, amarillo, extremo de cable libre, a Hembra acodado M12, codificación: A, longitud de cable: 15 m | 26.29 | 1 | AF | Industrial Field Connectivity (IFC) | AF1 | AF1CBA | 1 | 50 | SÍ | PC | F | 560,80 | G | 0 | 0 | 0 |  | 4046356498647 | 85444290 | DE | EC001855 |  | Catálogo
1400549 | SAC-5P-M12FS/ 5,0-PUR/M12FR | Cable para sensores/actuadores | Cable para sensores/actuadores, 5-polos, PUR sin halógenos, negro grisáceo RAL 7021, Hembra recta M12, codificación: A, a Hembra acodado M12, codificación: A, longitud de cable: 5 m | 35.53 | 1 | AF | Industrial Field Connectivity (IFC) | AF1 | AF1CDA | 1 | 50 | NO | PC | F | 180,00 | G | 25 | 190 | 185 | MM | 4046356501774 | 85444290 | DE | EC001855 |  | Catálogo
1625624 | UC-17P1N8AQPAD | Pasamuro pared posterior | M23, Pasamuro pared posterior, serie: UC, recto, apantallado: sí, Bloqueo por tornillo, Nº de polos: 17, Sentido de giro: Estándar, tipo de conexión del contacto: Macho, Conexión crimpada, Anillo tórico axial, rango de diámetro de cable: 6,5 mm ... 14,5 mm, codificación: N, se espera que este artículo no contenga plomo a partir del primer trimestre de 2027 de acuerdo con RoHS II sin excepción 6c (Pb &lt;0,1 %), una alternativa sin plomo está disponible previamente a petición | 210.72 | 1 | AB | Field Device Connectors (FDC) | ABR | ABRAIJ | 12 | 12 | NO | PC | F | 146,31 | G | 0 | 0 | 0 |  | 4046356877244 | 85366990 | DE | EC003569 | Imagen | Catálogo
1625625 | UC-17S1N8AQPAD | Pasamuro pared posterior | M23, Pasamuro pared posterior, serie: UC, recto, apantallado: sí, Bloqueo por tornillo, Nº de polos: 17, Sentido de giro: Estándar, tipo de conexión del contacto: Hembra, Conexión crimpada, Anillo tórico axial, rango de diámetro de cable: 6,5 mm ... 14,5 mm, codificación: N, se espera que este artículo no contenga plomo a partir del primer trimestre de 2027 de acuerdo con RoHS II sin excepción 6c (Pb &lt;0,1 %), una alternativa sin plomo está disponible previamente a petición | 211.13 | 1 | AB | Field Device Connectors (FDC) | ABR | ABRAIJ | 12 | 12 | NO | PC | F | 141,44 | G | 0 | 0 | 0 |  | 4046356877237 | 85366990 | DE | EC003569 | Imagen | Catálogo
1400608 | SAC-3P-5,0-PVC/BI-1L-Z | Cable | Cable, extremo de cable libre, a Conector de válvula BI (11 mm), con 1 LED, Circuito: Diodo Z | 17.8 | 1 | AF | Industrial Field Connectivity (IFC) | AF1 | AF1DDA | 1 | 25 | SÍ | PC | F | 206,60 | G | 0 | 0 | 0 |  | 4046356510813 | 85444290 | PL | EC001855 |  | Catálogo
1625775 | K-4E - OE/010-A01/M23 F8 | Enchufe de cable recubierto de plástico | Enchufe de cable recubierto de plástico, serie: KSF, M23-Hembra, recto recubierto por extrusión de plástico, número de polos: 4+PE, tipo de bloqueo: Bloqueo por tornillo, longitud de cable: 10 m, apantallado: no, color envoltura exterior: gris RAL 7001, se espera que este artículo no contenga plomo a partir del primer trimestre de 2027 de acuerdo con RoHS II sin excepción 6c (Pb &lt;0,1 %), una alternativa sin plomo está disponible previamente a petición | 244.03 | 1 | AB | Field Device Connectors (FDC) | ABR | ABRDEA | 1 | 2 | NO | PC |  | 3.195,00 | G | 0 | 0 | 0 |  | 4046356843805 | 85444290 | DE | EC003250 | Imagen | Catálogo
1625776 | K-4E - OE/2,0-A01/M23 F8 | Enchufe de cable recubierto de plástico | Enchufe de cable recubierto de plástico, serie: KSF, M23-Hembra, recto recubierto por extrusión de plástico, número de polos: 4+PE, tipo de bloqueo: Bloqueo por tornillo, longitud de cable: 2 m, apantallado: no, color envoltura exterior: gris RAL 7001, se espera que este artículo no contenga plomo a partir del primer trimestre de 2027 de acuerdo con RoHS II sin excepción 6c (Pb &lt;0,1 %), una alternativa sin plomo está disponible previamente a petición | 114.79 | 1 | AB | Field Device Connectors (FDC) | ABR | ABRDEA | 1 | 2 | NO | PC |  | 728,30 | G | 0 | 0 | 0 |  | 4046356720021 | 85444290 | DE | EC003250 | Imagen | Catálogo
1625777 | K-4E - OE/5,0-A01/M23 F8 | Enchufe de cable recubierto de plástico | Enchufe de cable recubierto de plástico, serie: KSF, M23-Hembra, recto recubierto por extrusión de plástico, número de polos: 4+PE, tipo de bloqueo: Bloqueo por tornillo, longitud de cable: 5 m, apantallado: no, color envoltura exterior: gris RAL 7001, se espera que este artículo no contenga plomo a partir del primer trimestre de 2027 de acuerdo con RoHS II sin excepción 6c (Pb &lt;0,1 %), una alternativa sin plomo está disponible previamente a petición | 167.81 | 1 | AB | Field Device Connectors (FDC) | ABR | ABRDEA | 1 | 2 | NO | PC |  | 1.468,81 | G | 0 | 0 | 0 |  | 4046356843812 | 85444290 | DE | EC003250 | Imagen | Catálogo
1625779 | K-4E-M23 M9/2,0-A01/M23 F8 | Conector enchufable recubierto de plástico por ambos lados | Conector enchufable recubierto de plástico por ambos lados, serie: KSF, M23-Hembra, recto recubierto por extrusión de plástico, número de polos: 4+PE, tipo de bloqueo: Bloqueo por tornillo, a M23-Macho, recto recubierto por extrusión de plástico, número de polos: 4+PE, longitud de cable: 2 m, apantallado: no, color envoltura exterior: gris RAL 7001, se espera que este artículo no contenga plomo a partir del primer trimestre de 2027 de acuerdo con RoHS II sin excepción 6c (Pb &lt;0,1 %), una alternativa sin plomo está disponible previamente a petición | 197.29 | 1 | AB | Field Device Connectors (FDC) | ABR | ABRDEG | 1 | 2 | NO | PC |  | 826,00 | G | 0 | 0 | 0 |  | 4046356843829 | 85444290 | DE | EC003250 | Imagen | Catálogo
1625780 | K-4E-M23 M9/010-A01/M23 F8 | Conector enchufable recubierto de plástico por ambos lados | Conector enchufable recubierto de plástico por ambos lados, serie: KSF, M23-Hembra, recto recubierto por extrusión de plástico, número de polos: 4+PE, tipo de bloqueo: Bloqueo por tornillo, a M23-Macho, recto recubierto por extrusión de plástico, número de polos: 4+PE, longitud de cable: 10 m, apantallado: no, color envoltura exterior: gris RAL 7001, se espera que este artículo no contenga plomo a partir del primer trimestre de 2027 de acuerdo con RoHS II sin excepción 6c (Pb &lt;0,1 %), una alternativa sin plomo está disponible previamente a petición | 335.65 | 1 | AB | Field Device Connectors (FDC) | ABR | ABRDEG | 1 | 2 | NO | PC |  | 2.990,00 | G | 0 | 0 | 0 |  | 4046356843836 | 85444290 | DE | EC003250 | Imagen | Catálogo
1625781 | K-4E-M23 M9/5,0-A01/M23 F8 | Conector enchufable recubierto de plástico por ambos lados | Conector enchufable recubierto de plástico por ambos lados, serie: KSF, M23-Hembra, recto recubierto por extrusión de plástico, número de polos: 4+PE, tipo de bloqueo: Bloqueo por tornillo, a M23-Macho, recto recubierto por extrusión de plástico, número de polos: 4+PE, longitud de cable: 5 m, apantallado: no, color envoltura exterior: gris RAL 7001, se espera que este artículo no contenga plomo a partir del primer trimestre de 2027 de acuerdo con RoHS II sin excepción 6c (Pb &lt;0,1 %), una alternativa sin plomo está disponible previamente a petición | 252.63 | 1 | AB | Field Device Connectors (FDC) | ABR | ABRDEG | 1 | 2 | NO | PC |  | 1.570,00 | G | 0 | 0 | 0 |  | 4046356843843 | 85444290 | DE | EC003250 | Imagen | Catálogo
1625794 | RC-17P1N1280HJ | Conector para cables | M23, Conector para cables, recto, Bloqueo por tornillo, Nº de polos: 17, Sentido de giro: Estándar, tipo de conexión del contacto: Macho, Copa de soldar, rango de diámetro de cable: 3 mm ... 10,5 mm, codificación: N | 42.9613 | 1 | AB | Field Device Connectors (FDC) | ABR | ABRAFA | 20 | 20 | NO | PC | F | 78,77 | G | 0 | 0 | 0 |  | 4046356830447 | 85366990 | DE | EC002635 | Imagen | Catálogo
1400646 | SAC-3P-M12MS/10,0-PUR/B-1L-Z | Cable para sensores/actuadores | Cable para sensores/actuadores, 3-polos, PUR sin halógenos, negro grisáceo RAL 7021, Conector recta M12, codificación: A, con 1 LED, a Conector de válvula B (10 mm), con 1 LED, Circuito: Diodo Z, longitud de cable: 10 m | 43.96 | 1 | AF | Industrial Field Connectivity (IFC) | AF1 | AF1DLA | 1 | 50 | SÍ | PC | F | 319,00 | G | 0 | 0 | 0 |  | 4046356513029 | 85444290 | PL | EC001855 |  | Catálogo
1625836 | RC-09S1NA22100 | Conect. enchuf. para apar. pared delant. | M23, Conect. enchuf. para apar. pared delant., serie: RC, recto, apantallado: sí, Bloqueo por tornillo, Nº de polos: 8+1, Sentido de giro: Estándar, tipo de conexión del contacto: Hembra, Conexión por soldadura, Junta plana, codificación: N, se espera que este artículo no contenga plomo a partir del primer trimestre de 2027 de acuerdo con RoHS II sin excepción 6c (Pb &lt;0,1 %), una alternativa sin plomo está disponible previamente a petición | 40.92 | 1 | AB | Field Device Connectors (FDC) | ABR | ABRAFL | 20 | 1 | SÍ | PC | F | 33,63 | G | 0 | 0 | 0 |  | 4046356877015 | 85366990 | DE | EC003569 | Imagen | Catálogo
1400677 | SAC-3P-MS/ 1,0-PUR/BI-1L-R 180 | Cable para sensores/actuadores | Cable para sensores/actuadores | 25.62 | 1 | AF | Industrial Field Connectivity (IFC) | AF1 | AF1DMA | 1 | 35 | SÍ | PC | F | 60,00 | G | 0 | 0 | 0 |  | 4046356591638 | 85444290 | PL | EC001855 |  | Catálogo
1626038 | RC-17S1N1280GK | Conector para cables | M23, Conector para cables, recto, Bloqueo por tornillo, Nº de polos: 17, Sentido de giro: Estándar, tipo de conexión del contacto: Hembra, Copa de soldar, rango de diámetro de cable: 7,5 mm ... 9,5 mm, codificación: N, se espera que este artículo no contenga plomo a partir del primer trimestre de 2026 de acuerdo con RoHS II sin excepción 6c (Pb &lt;0,1 %), una alternativa sin plomo está disponible previamente a petición | 45.47 | 1 | AB | Field Device Connectors (FDC) | ABR | ABRAFA | 20 | 20 | NO | PC | F | 76,79 | G | 0 | 0 | 0 |  | 4046356748834 | 85366990 | DE | EC002635 | Imagen | Catálogo
1626045 | UC-17S1N8ARNAB | Conector para cables | M23, Conector para cables, serie: UC, apantallado: sí, Bloqueo por tornillo, Nº de polos: 17, Sentido de giro: Estándar, tipo de conexión del contacto: Hembra, Conexión crimpada, rango de diámetro de cable: 9,5 mm ... 11,5 mm, codificación: N, se espera que este artículo no contenga plomo a partir del tercer trimestre de 2026 de acuerdo con RoHS II sin excepción 6c (Pb &lt;0,1 %), una alternativa sin plomo está disponible previamente a petición | 72.42 | 1 | AB | Field Device Connectors (FDC) | ABR | ABRAIA | 20 | 20 | NO | PC | F | 110,45 | G | 0 | 0 | 0 |  | 4046356876827 | 85366990 | DE | EC002635 | Imagen | Catálogo
1400679 | SAC-3P-MS/ 3,5-PUR/BI-1L-R 180 | Cable para sensores/actuadores | Cable para sensores/actuadores | 31.58 | 1 | AF | Industrial Field Connectivity (IFC) | AF1 | AF1DMA | 1 | 35 | SÍ | PC | F | 134,30 | G | 0 | 0 | 0 |  | 4046356591652 | 85444290 | PL | EC001855 |  | Catálogo
1400696 | SAC-3P-MS/5,0-PUR/A-1L-Z SCO | Cable | Cable, Conector recta M12 SPEEDCON, codificación: A, a Conector de válvula A, con 1 LED, Circuito: Diodo Z | 31.69 | 1 | AF | Industrial Field Connectivity (IFC) | AF1 | AF1DJA | 1 | 50 | SÍ | PC |  | 192,90 | G | 0 | 0 | 0 |  | 4046356509350 | 85444290 | PL | EC001855 |  | Catálogo
1400707 | SAC-3P-MR/ 5,0-PUR/A-1L-Z SCO | Cable para sensores/actuadores | Cable para sensores/actuadores, 3-polos, PUR sin halógenos, negro grisáceo RAL 7021, Conector acodado M12 SPEEDCON, codificación: A, a Conector de válvula A, con 1 LED, Circuito: Diodo Z, longitud de cable: 5 m | 32.15 | 1 | AF | Industrial Field Connectivity (IFC) | AF1 | AF1DJA | 1 | 25 | SÍ | PC |  | 184,60 | G | 15 | 180 | 180 | MM | 4046356509374 | 85444290 | PL | EC001855 |  | Catálogo
1400708 | SAC-3P-20,0-PUR/BI-1L-Z | Cable | Cable, extremo de cable libre, a Conector de válvula BI (11 mm), con 1 LED, Circuito: Diodo Z | 57.13 | 1 | AF | Industrial Field Connectivity (IFC) | AF1 | AF1DDA | 1 | 25 | NO | PC | F | 633,00 | G | 304 | 62 | 188 | MM | 4046356510783 | 85444290 | PL | EC001855 |  | Catálogo
1400757 | SAC-4P-10,0-PVC/AD | Cable para sensores/actuadores | Cable para sensores/actuadores, extremo de cable libre, a Conector de válvula AD (conmutador de presión) | 25.23 | 1 | AF | Industrial Field Connectivity (IFC) | AF1 | AF1DBA | 1 | 100 | NO | PC | F | 464,40 | G | 0 | 0 | 0 |  | 4046356510851 | 85444290 | PL | EC001855 |  | Catálogo
1400762 | SAC-5P-10,0-500/AD-2L KA | Cable para sensores/actuadores | Cable para sensores/actuadores, 5-polos, extremo de cable libre, a Conector de válvula AD (conmutador de presión), con 2 LEDs, longitud de cable: 10 m | 35.52 | 1 | AF | Industrial Field Connectivity (IFC) | AF1 | AF1DBA | 25 | 25 | NO | PC | F | 525,00 | G | 226 | 600 | 400 | MM | 4046356511179 | 85444290 | PL | EC001855 |  | Catálogo
1400776 | SAC-3P-M12MS/0,3-PUR/B-1L-Z | Cable para sensores/actuadores | Cable para sensores/actuadores, 3-polos, PUR sin halógenos, negro grisáceo RAL 7021, Conector recta M12, codificación: A, con 1 LED, a Conector de válvula B (10 mm), con 1 LED, Circuito: Diodo Z, longitud de cable: 0,3 m | 20.93 | 1 | AF | Industrial Field Connectivity (IFC) | AF1 | AF1DLA | 1 | 1 | NO | PC |  | 39,10 | G | 0 | 0 | 0 |  | 4046356511537 | 85444290 | PL | EC001855 |  | Catálogo
1626707 | RC-07P1N1223VV | Conect. enchuf. para apar. pared delant. | M23, Conect. enchuf. para apar. pared delant., serie: RC, recto, apantallado: sí, Bloqueo por tornillo, Nº de polos: 7, Sentido de giro: Estándar, tipo de conexión del contacto: Macho, Copa de soldar, Junta plana, codificación: N, se espera que este artículo no contenga plomo a partir del tercer trimestre de 2025 de acuerdo con RoHS II sin excepción 6c (Pb &lt;0,1 %), una alternativa sin plomo está disponible previamente a petición | 36.41 | 1 | AB | Field Device Connectors (FDC) | ABR | ABRAFL | 40 | 40 | NO | PC | F | 32,90 | G | 0 | 0 | 0 |  | 4046356876643 | 85366990 | DE | EC003569 | Imagen | Catálogo
1400777 | SAC-3P-M12MS/0,6-PUR/B-1L-Z | Cable para sensores/actuadores | Cable para sensores/actuadores, 3-polos, PUR sin halógenos, negro grisáceo RAL 7021, Conector recta M12, codificación: A, con 1 LED, a Conector de válvula B (10 mm), con 1 LED, Circuito: Diodo Z, longitud de cable: 0,6 m | 21.79 | 1 | AF | Industrial Field Connectivity (IFC) | AF1 | AF1DLA | 1 | 1 | SÍ | PC |  | 46,60 | G | 0 | 0 | 0 |  | 4046356511544 | 85444290 | PL | EC001855 |  | Catálogo
1400778 | SAC-3P-M12MS/1,5-PUR/B-1L-Z | Cable para sensores/actuadores | Cable para sensores/actuadores, 3-polos, PUR sin halógenos, negro grisáceo RAL 7021, Conector recta M12, codificación: A, con 1 LED, a Conector de válvula B (10 mm), con 1 LED, Circuito: Diodo Z, longitud de cable: 1,5 m | 23.77 | 1 | AF | Industrial Field Connectivity (IFC) | AF1 | AF1DLA | 1 | 1 | SÍ | PC |  | 76,10 | G | 32 | 175 | 155 | MM | 4046356511551 | 85444290 | PL | EC001855 |  | Catálogo
1627030 | SF-5ES1N8A80A5S | Conector para cables | Conector para cables, Recto corto, SPEEDCON, M23, número de polos: 5+PE, tipo de conexión del contacto: Hembra, apantallado: sí, rango de diámetro de cable: 5,5 mm ... 8,5 mm, tipo de conexión: Conexión crimpada, serie: SF | 36.5753 | 1 | AB | Field Device Connectors (FDC) | ABR | ABRBFB | 1 | 1 | NO | PC | F | 132,80 | G | 0 | 0 | 0 |  | 4055626289700 | 85366990 | DE | EC002635 | Imagen | Catálogo
1627032 | SF-7ES1N8A80A5S | Conector para cables | Conector para cables, Recto corto, SPEEDCON, M23, número de polos: 4+3+PE, tipo de conexión del contacto: Hembra, apantallado: sí, índice de protección: IP67, rango de diámetro de cable: 5,5 mm ... 8,5 mm, número de polos: 8, tipo de conexión: Conexión crimpada, serie: SF, se espera que este artículo no contenga plomo a partir del primer trimestre de 2027 de acuerdo con RoHS II sin excepción 6c (Pb &lt;0,1 %), una alternativa sin plomo está disponible previamente a petición | 37.57 | 1 | AB | Field Device Connectors (FDC) | ABR | ABRBFB | 1 | 1 | NO | PC | F | 131,90 | G | 0 | 0 | 0 |  | 4055626289717 | 85366990 | DE | EC002635 | Imagen | Catálogo
1627033 | SF-7ES1N8A80A5 | Conector para cables | Conector para cables, Recto corto, Bloqueo por tornillo, M23, número de polos: 4+3+PE, tipo de conexión del contacto: Hembra, apantallado: sí, índice de protección: IP67, rango de diámetro de cable: 5,5 mm ... 8,5 mm, número de polos: 8, tipo de conexión: Conexión crimpada, serie: SF, se espera que este artículo no contenga plomo a partir del primer trimestre de 2027 de acuerdo con RoHS II sin excepción 6c (Pb &lt;0,1 %), una alternativa sin plomo está disponible previamente a petición | 35.76 | 1 | AB | Field Device Connectors (FDC) | ABR | ABRBFA | 1 | 1 | NO | PC | F | 123,20 | G | 0 | 0 | 0 |  | 4055626289731 | 85366990 | DE | EC002635 | Imagen | Catálogo
1627034 | SF-5EP1N8A90A5 | Conector de acoplamiento | Conector de acoplamiento, Recto corto, Bloqueo por tornillo, M23, número de polos: 5+PE, tipo de conexión del contacto: Macho, apantallado: sí, índice de protección: IP67, rango de diámetro de cable: 5,5 mm ... 8,5 mm, Compatible con contraconectores con tuerca moleteada SPEEDCON o M23 estándar, número de polos: 6, tipo de conexión: Conexión crimpada, serie: SF, se espera que este artículo no contenga plomo a partir del primer trimestre de 2027 de acuerdo con RoHS II sin excepción 6c (Pb &lt;0,1 %), una alternativa sin plomo está disponible previamente a petición | 47.48 | 1 | AB | Field Device Connectors (FDC) | ABR | ABRBFG | 1 | 1 | NO | PC |  | 106,30 | G | 30 | 119 | 78 | MM | 4055626289748 | 85366990 | DE | EC002635 | Imagen | Catálogo
1627035 | SF-7EP1N8A90A5 | Conector de acoplamiento | Conector de acoplamiento, Recto corto, Bloqueo por tornillo, M23, número de polos: 4+3+PE, tipo de conexión del contacto: Macho, apantallado: sí, índice de protección: IP67, rango de diámetro de cable: 5,5 mm ... 8,5 mm, Compatible con contraconectores con tuerca moleteada SPEEDCON o M23 estándar, número de polos: 8, tipo de conexión: Conexión crimpada, serie: SF, se espera que este artículo no contenga plomo a partir del primer trimestre de 2027 de acuerdo con RoHS II sin excepción 6c (Pb &lt;0,1 %), una alternativa sin plomo está disponible previamente a petición | 50.54 | 1 | AB | Field Device Connectors (FDC) | ABR | ABRBFG | 1 | 1 | NO | PC |  | 108,90 | G | 0 | 0 | 0 |  | 4055626289755 | 85366990 | DE | EC002635 | Imagen | Catálogo
1627038 | SF-5ES1N8A80A5 | Conector para cables | Conector para cables, Recto corto, Bloqueo por tornillo, M23, número de polos: 5+PE, tipo de conexión del contacto: Hembra, apantallado: sí, índice de protección: IP67, rango de diámetro de cable: 5,5 mm ... 8,5 mm, número de polos: 6, tipo de conexión: Conexión crimpada, serie: SF, se espera que este artículo no contenga plomo a partir del primer trimestre de 2027 de acuerdo con RoHS II sin excepción 6c (Pb &lt;0,1 %), una alternativa sin plomo está disponible previamente a petición | 33.22 | 1 | AB | Field Device Connectors (FDC) | ABR | ABRBFA | 1 | 1 | NO | PC |  | 133,10 | G | 0 | 0 | 0 |  | 4055626289724 | 85366990 | DE | EC002635 | Imagen | Catálogo
1627060 | M40-HYBRID/MUSTERSET | Muestra | Kit de muestra M40 Hybrid, serie SB, compuesto por conector industrial, conector recto para equipos así como cable de muestra | 235.6125 | 1 | AB | Field Device Connectors (FDC) | ABR | ABRJVA | 1 | 1 | SÍ | PC |  | 772 | G | 9 | 15 | 12 | CM | 4055626298795 | 90230080 | DE | EC003569 | Imagen | Catálogo
1627074 | SHK-0478/05,00 | Conectores industriales confeccionados | Conectores industriales confeccionados, serie: SHK, M23-Macho, gerade, konfektioniert, número de polos: 4+4+PE, longitud de cable: 5 m, apantallado: sí, color envoltura exterior: naranja RAL 2003, se espera que este artículo no contenga plomo a partir del cuarto trimestre de 2025 de acuerdo con RoHS II sin excepción 6c (Pb &lt;0,1 %), una alternativa sin plomo está disponible previamente a petición | 516.08 | 1 | AB | Field Device Connectors (FDC) | ABR | ABRSBL | 1 | 10 | NO | PC |  | 2.029,70 | G | 0 | 0 | 0 |  | 4055626310664 | 85444290 | DE | EC003569 | Imagen | Catálogo
1627076 | SB-8EP0A8A8L34S | Conector para cables | M40, Conector para cables, serie: SB, recto largo, apantallado: sí, SPEEDCON, Nº de polos: 4+4+PE / 3+N+PE, tipo de conexión del contacto: Macho, Conexión crimpada, rango de diámetro de cable: 20,5 mm ... 26,5 mm, codificación: Señal, codificación 1, se espera que este artículo no contenga plomo a partir del tercer trimestre de 2025 de acuerdo con RoHS II sin excepción 6c (Pb &lt;0,1 %), una alternativa sin plomo está disponible previamente a petición | 123.45 | 1 | AB | Field Device Connectors (FDC) | ABR | ABRCEB | 1 | 1 | NO | PC | F | 452,10 | G | 0 | 0 | 0 |  | 4055626298771 | 85366990 | DE | EC002635 | Imagen | Catálogo
1627077 | SH-8EP008A8LDLS | Conector para cables | M23, Conector para cables, serie: SH, recto largo, apantallado: sí, SPEEDCON, Nº de polos: 4+4+PE / 3+N+PE, tipo de conexión del contacto: Macho, Conexión crimpada, rango de diámetro de cable: 7,5 mm ... 18 mm, se espera que este artículo no contenga plomo a partir del primer trimestre de 2026 de acuerdo con RoHS II sin excepción 6c (Pb &lt;0,1 %), una alternativa sin plomo está disponible previamente a petición | 65.59 | 1 | AB | Field Device Connectors (FDC) | ABR | ABRCDB | 1 | 1 | NO | PC |  | 142,30 | G | 34 | 120 | 100 | MM | 4055626310671 | 85366990 | DE | EC002635 | Imagen | Catálogo
1627080 | SH-8EP008A0000 | Inserto de contactos | Inserto de contactos, M23, número de polos: 4+4+PE / 3+N+PE, tipo de conexión del contacto: Macho, Conexión crimpada, serie: SH | 8.2 | 1 | AB | Field Device Connectors (FDC) | ABR | ABRCDT | 100 | 100 | NO | PC | F | 2,11 | G | 0 | 0 | 0 |  | 4055626427232 | 85366990 | DE | EC003557 | Imagen | Catálogo
1627126 | EV-T2G3C-1AC20A-4,0M2,5EHBK01 | Cables de carga AC | CHARX connect comfort, Tipo 2, Cable de carga AC, 20 A permanente, 250 V AC, con conector de carga para vehículos y extremo del cable abierto, cable: 4 m, negro, en espiral, con capuchón, carcasa: negro, gris, Logotipo de PHOENIX CONTACT, IEC 62196-2, Para cargar con corriente alterna (AC) vehículos eléctricos (EV) con entradas de carga para vehículos de tipo 2 | 238.43 | 1 | XW | E-Mobility | XWB | XWBDBA | 1 | 1 | NO | PC |  | 1.590,70 | G | 134 | 375 | 220 | MM | 4055626299419 | 85444290 | PL | EC002897 | Imagen | Catálogo
1627127 | EV-T2G3C-1AC32A-4,0M6,0EHBK01 | Cables de carga AC | CHARX connect comfort, Tipo 2, Cable de carga AC, 32 A permanente, 250 V AC, con conector de carga para vehículos y extremo del cable abierto, cable: 4 m, negro, en espiral, con capuchón, carcasa: negro, gris, Logotipo de PHOENIX CONTACT, IEC 62196-2, Para cargar con corriente alterna (AC) vehículos eléctricos (EV) con entradas de carga para vehículos de tipo 2 | 303.73 | 1 | XW | E-Mobility | XWB | XWBDBB | 1 | 1 | NO | PC |  | 2.545,00 | G | 70 | 350 | 240 | MM | 4055626299426 | 85444290 | PL | EC002897 | Imagen | Catálogo
1627128 | EV-T2G3C-3AC20A-4,0M2,5EHBK01 | Cables de carga AC | CHARX connect comfort, Tipo 2, Cable de carga AC, 20 A permanente, 480 V AC, con conector de carga para vehículos y extremo del cable abierto, cable: 4 m, negro, en espiral, con capuchón, carcasa: negro, gris, Logotipo de PHOENIX CONTACT, IEC 62196-2, Para cargar con corriente alterna (AC) vehículos eléctricos (EV) con entradas de carga para vehículos de tipo 2 | 296.02 | 1 | XW | E-Mobility | XWB | XWBDBC | 1 | 1 | NO | PC |  | 2.251,00 | G | 90 | 370 | 325 | MM | 4055626299433 | 85444290 | PL | EC002897 | Imagen | Catálogo
1627130 | EV-T2G3C-3AC32A-4,0M6,0EHBK01 | Cables de carga AC | CHARX connect comfort, Tipo 2, Cable de carga AC, 32 A permanente, 480 V AC, con conector de carga para vehículos y extremo del cable abierto, cable: 4 m, negro, en espiral, con capuchón, carcasa: negro, gris, Logotipo de PHOENIX CONTACT, IEC 62196-2, Para cargar con corriente alterna (AC) vehículos eléctricos (EV) con entradas de carga para vehículos de tipo 2 | 354.94 | 1 | XW | E-Mobility | XWB | XWBDBD | 1 | 1 | NO | PC |  | 3.845,00 | G | 90 | 380 | 240 | MM | 4055626299440 | 85444290 | PL | EC002897 | Imagen | Catálogo
1627131 | EV-T2G3PC-1AC20A-4,0M2,5EHBK01 | Cables de carga AC | CHARX connect comfort, Tipo 2, Cable de carga AC móvil, 20 A permanente, 250 V AC, con conectores de carga para vehículos e infraestructuras, cable: 4 m, negro, en espiral, con capuchón, carcasa: negro, gris, Logotipo de PHOENIX CONTACT, IEC 62196-2, Para cargar con corriente alterna (AC) vehículos eléctricos (EV) con entradas de carga para vehículos de tipo 2 | 331.32 | 1 | XW | E-Mobility | XWB | XWBEBA | 1 | 1 | NO | PC |  | 2,00 | KG | 71 | 550 | 400 | MM | 4055626299457 | 85444290 | PL | EC002897 | Imagen | Catálogo
1627133 | EV-T2G3PC-1AC32A-4,0M6,0EHBK01 | Cables de carga AC | CHARX connect comfort, Tipo 2, Cable de carga AC móvil, 32 A permanente, 250 V AC, con conectores de carga para vehículos e infraestructuras, cable: 4 m, negro, en espiral, con capuchón, carcasa: negro, gris, Logotipo de PHOENIX CONTACT, IEC 62196-2, Para cargar con corriente alterna (AC) vehículos eléctricos (EV) con entradas de carga para vehículos de tipo 2 | 393.87 | 1 | XW | E-Mobility | XWB | XWBEBB | 1 | 1 | NO | PC |  | 2.965,00 | G | 122 | 540 | 250 | MM | 4055626299464 | 85444290 | PL | EC002897 | Imagen | Catálogo
1627135 | EV-T2G3PC-3AC20A-4,0M2,5EHBK01 | Cables de carga AC | CHARX connect comfort, Tipo 2, Cable de carga AC móvil, 20 A permanente, 480 V AC, con conectores de carga para vehículos e infraestructuras, cable: 4 m, negro, en espiral, con capuchón, carcasa: negro, gris, Logotipo de PHOENIX CONTACT, IEC 62196-2, Para cargar con corriente alterna (AC) vehículos eléctricos (EV) con entradas de carga para vehículos de tipo 2 | 420.76 | 1 | XW | E-Mobility | XWB | XWBEBC | 1 | 1 | NO | PC |  | 2.653,00 | G | 100 | 440 | 340 | MM | 4055626299471 | 85444290 | PL | EC002897 | Imagen | Catálogo
1627136 | EV-T2G3PC-3AC32A-4,0M6,0EHBK01 | Cables de carga AC | CHARX connect comfort, Tipo 2, Cable de carga AC móvil, 32 A permanente, 480 V AC, con conectores de carga para vehículos e infraestructuras, cable: 4 m, negro, en espiral, con capuchón, carcasa: negro, gris, Logotipo de PHOENIX CONTACT, IEC 62196-2, Para cargar con corriente alterna (AC) vehículos eléctricos (EV) con entradas de carga para vehículos de tipo 2 | 466.6 | 1 | XW | E-Mobility | XWB | XWBEBD | 1 | 1 | NO | PC |  | 4.590,00 | G | 387 | 1 | 402 | MM | 4055626299488 | 85444290 | PL | EC002897 | Imagen | Catálogo
1400779 | SAC-3P-M12MS/3,0-PUR/B-1L-Z | Cable para sensores/actuadores | Cable para sensores/actuadores, 3-polos, PUR sin halógenos, negro grisáceo RAL 7021, Conector recta M12, codificación: A, con 1 LED, a Conector de válvula B (10 mm), con 1 LED, Circuito: Diodo Z, longitud de cable: 3 m | 27.36 | 1 | AF | Industrial Field Connectivity (IFC) | AF1 | AF1DLA | 1 | 1 | SÍ | PC |  | 116,70 | G | 15 | 175 | 175 | MM | 4046356511568 | 85444290 | PL | EC001855 |  | Catálogo
1627204 | SH-8ESS48AH000S | Conect. enchuf. para apar. pared poster. | M23, Conect. enchuf. para apar. pared poster., serie: SH, recto, apantallado: sí, para bloqueo estándar y SPEEDCON, Nº de polos: 8+4+PE, tipo de conexión del contacto: Hembra, Conexión crimpada, Espesor de pared mín.: 1,5 mm, Espesor de pared máx.: 5 mm | 47.31 | 1 | AB | Field Device Connectors (FDC) | ABR | ABRCDR | 1 | 1 | NO | PC |  | 72,60 | G | 31 | 207 | 107 | MM | 4055626407999 | 85366990 | DE | EC003569 | Imagen | Catálogo
1627205 | SH-8EPC58AH000S | Conect. enchuf. para apar. pared poster. | M23, Conect. enchuf. para apar. pared poster., serie: SH, recto, apantallado: sí, para bloqueo estándar y SPEEDCON, Nº de polos: 4+4+4+PE / 3+N+PE, tipo de conexión del contacto: Macho, Conexión crimpada, Espesor de pared mín.: 1,5 mm, Espesor de pared máx.: 5 mm | 48.4 | 1 | AB | Field Device Connectors (FDC) | ABR | ABRCDR | 1 | 1 | NO | PC |  | 78,70 | G | 40 | 120 | 105 | MM | 4055626408200 | 85366990 | DE | EC003569 | Imagen | Catálogo
1627206 | SH-8EPS48AH000S | Conect. enchuf. para apar. pared poster. | M23, Conect. enchuf. para apar. pared poster., serie: SH, recto, apantallado: sí, para bloqueo estándar y SPEEDCON, Nº de polos: 8+4+PE, tipo de conexión del contacto: Macho, Conexión crimpada, Espesor de pared mín.: 1,5 mm, Espesor de pared máx.: 5 mm | 47.31 | 1 | AB | Field Device Connectors (FDC) | ABR | ABRCDR | 1 | 1 | NO | PC |  | 74,30 | G | 0 | 0 | 0 |  | 4055626408217 | 85366990 | DE | EC003569 | Imagen | Catálogo
1627217 | ST-Z0077 | Capuchón de metal | Capuchón de metal, serie: ST, se espera que este artículo no contenga plomo a partir del primer trimestre de 2027 de acuerdo con RoHS II sin excepción 6c (Pb &lt;0,1 %), una alternativa sin plomo está disponible previamente a petición | 29.88 | 1 | AB | Field Device Connectors (FDC) | ABR | ABRGAA | 10 | 10 | NO | PC |  | 32,67 | G | 30 | 180 | 190 | MM | 4055626293080 | 85389099 | DE | EC002314 | Imagen | Catálogo
1627218 | SM-Z0077 | Capuchón de metal | Capuchón de metal, se espera que este artículo no contenga plomo a partir del primer trimestre de 2026 de acuerdo con RoHS II sin excepción 6c (Pb &lt;0,1 %), una alternativa sin plomo está disponible previamente a petición | 43.64 | 1 | AB | Field Device Connectors (FDC) | ABR | ABRGAC | 1 | 1 | NO | PC |  | 161,40 | G | 40 | 60 | 60 | MM | 4055626293073 | 74198090 | DE | EC002314 | Imagen | Catálogo
1627224 | CA-Z0077 | Capuchón de metal | Capuchón de metal, se espera que este artículo no contenga plomo a partir del tercer trimestre de 2026 de acuerdo con RoHS II sin excepción 6c (Pb &lt;0,1 %), una alternativa sin plomo está disponible previamente a petición | 21.46 | 1 | AB | Field Device Connectors (FDC) | ABR | ABRGAB | 1 | 1 | SÍ | PC |  | 62,50 | G | 27 | 150 | 105 | MM | 4055626293035 | 74198090 | DE | EC002314 | Imagen | Catálogo
1627226 | SH-Z0077 | Capuchón de metal | Capuchón de metal, se espera que este artículo no contenga plomo a partir del primer trimestre de 2026 de acuerdo con RoHS II sin excepción 6c (Pb &lt;0,1 %), una alternativa sin plomo está disponible previamente a petición | 15.56 | 1 | AB | Field Device Connectors (FDC) | ABR | ABRGAB | 1 | 1 | SÍ | PC |  | 34,90 | G | 28 | 150 | 100 | MM | 4055626293042 | 74198090 | DE | EC002314 | Imagen | Catálogo
1627236 | K-8E-M23M8/10,0-H01/M23M8-S4-S | Conector enchufable recubierto de plástico por ambos lados | Conector enchufable recubierto de plástico por ambos lados, longitud de cable: 10 m, apantallado: sí, color envoltura exterior: naranja RAL 2003, se espera que este artículo no contenga plomo a partir del segundo trimestre de 2026 de acuerdo con RoHS II sin excepción 6c (Pb &lt;0,1 %), una alternativa sin plomo está disponible previamente a petición | 653.9 | 1 | AB | Field Device Connectors (FDC) | ABR | ABRDGG | 1 | 10 | NO | PC |  | 3.453,36 | G | 100 | 300 | 300 | MM | 4055626294230 | 85444290 | DE | EC003569 | Imagen | Catálogo
1627287 | CA-63S1N12HZ00 | Conect. enchuf. para apar. pared poster. | M23, Conect. enchuf. para apar. pared poster., serie: CA, recto, apantallado: sí, para bloqueo estándar y SPEEDCON, Nº de polos: 6+3, Sentido de giro: Estándar, tipo de conexión del contacto: Hembra, Conexión por soldadura, Junta axial, codificación: N, se espera que este artículo no contenga plomo a partir del primer trimestre de 2027 de acuerdo con RoHS II sin excepción 6c (Pb &lt;0,1 %), una alternativa sin plomo está disponible previamente a petición | 24.93 | 1 | AB | Field Device Connectors (FDC) | ABR | ABRAER | 1 | 1 | NO | PC | F | 50,90 | G | 0 | 0 | 0 |  | 4055626299228 | 85366990 | DE | EC003569 | Imagen | Catálogo
1627290 | RC-15S2200 | Contacto crimpado | Contacto crimpado, Hembra, mecanizado, diámetro de contacto: 1,5 mm, sección de conexión: 0,08 mm² ... 0,22 mm², material contacto: CuZn, Producto alternativo según RoHS II sin excepción 6c (Pb &lt; 0,1 %) código de art.: 1245474 | 1.19 | 1 | AB | Field Device Connectors (FDC) | ABR | ABREAE | 100 | 100 | NO | PC |  | 0,27 | G | 6 | 50 | 50 | MM | 4055626301402 | 85366990 | DE | EC000796 | Imagen | Catálogo
1627291 | RC-15P2300 | Contacto crimpado | Contacto crimpado, Macho, mecanizado, diámetro de contacto: 1,5 mm, sección de conexión: 0,14 mm² ... 0,56 mm², material contacto: CuZn, Producto alternativo según RoHS II sin excepción 6c (Pb &lt; 0,1 %) código de art.: 1245475 | 98.82 | 100 | AB | Field Device Connectors (FDC) | ABR | ABREAE | 100 | 100 | NO | PC |  | 0,47 | G | 30 | 60 | 100 | MM | 4055626301419 | 85366990 | DE | EC000796 | Imagen | Catálogo
1627292 | RC-15P2200 | Contacto crimpado | Contacto crimpado, Macho, mecanizado, diámetro de contacto: 1,5 mm, sección de conexión: 0,08 mm² ... 0,22 mm², material contacto: CuZn, Producto alternativo según RoHS II sin excepción 6c (Pb &lt; 0,1 %) código de art.: 1245475 | 98.82 | 100 | AB | Field Device Connectors (FDC) | ABR | ABREAE | 100 | 100 | NO | PC | F | 0,48 | G | 3 | 70 | 50 | MM | 4055626301426 | 85366990 | DE | EC000796 | Imagen | Catálogo
1627298 | KC-88014448/1,00 | Cable híbrido | Cable híbrido, longitud de cable: 1 m, apantallado: sí, color envoltura exterior: naranja RAL 2003 | 84.89 | 1 | AB | Field Device Connectors (FDC) | ABR | ABRGCA | 1 | 1 | SÍ | PC |  | 1.040,90 | G | 0 | 0 | 0 |  | 4055626297804 | 85444995 | DE | EC003250 | Imagen | Catálogo
1627299 | KC-88014448/20,00 | Cable híbrido | Cable híbrido, longitud de cable: 20 m, apantallado: sí, color envoltura exterior: naranja RAL 2003 | 1714.36 | 1 | AB | Field Device Connectors (FDC) | ABR | ABRGCA | 1 | 1 | SÍ | PC |  | 17.070,00 | G | 0 | 0 | 0 |  | 4055626297811 | 85444995 | DE | EC003250 | Imagen | Catálogo
1627311 | CA-12P2N8A90DN | Conector de acoplamiento | M23, Conector de acoplamiento, serie: CA, recto, apantallado: sí, para bloqueo estándar y SPEEDCON, Nº de polos: 12, Sentido de giro: Movimiento contrario, tipo de conexión del contacto: Macho, Conexión crimpada, rango de diámetro de cable: 3 mm ... 14,5 mm, codificación: N, se espera que este artículo no contenga plomo a partir del primer trimestre de 2026 de acuerdo con RoHS II sin excepción 6c (Pb &lt;0,1 %), una alternativa sin plomo está disponible previamente a petición | 19.84 | 1 | AB | Field Device Connectors (FDC) | ABR | ABRAEG | 1 | 1 | NO | PC |  | 93,43 | G | 27 | 210 | 105 | MM | 4055626301266 | 85366990 | DE | EC002635 | Imagen | Catálogo
1627343 | EV-T1G3C-1AC32A-4,0M6,0ESBK01 | Cables de carga AC | CHARX connect comfort, Tipo 1, Cable de carga AC, 32 A permanente, 250 V AC, con conector de carga para vehículos y extremo del cable abierto, cable: 4 m, negro, recto, con capuchón, carcasa: negro, gris, Logotipo de PHOENIX CONTACT, IEC 62196-2, SAE J1772, Para cargar con corriente alterna (AC) vehículos eléctricos (EV) con entradas de carga para vehículos de tipo 1 | 294.67 | 1 | XW | E-Mobility | XWB | XWBDAB | 1 | 1 | NO | PC |  | 1.743,00 | G | 0 | 0 | 0 |  | 4055626322254 | 85444290 | PL | EC002897 | Imagen | Catálogo
1627344 | EV-T1G3C-1AC32A-4,0M6,0EHBK01 | Cables de carga AC | CHARX connect comfort, Tipo 1, Cable de carga AC, 32 A permanente, 250 V AC, con conector de carga para vehículos y extremo del cable abierto, cable: 4 m, negro, en espiral, con capuchón, carcasa: negro, gris, Logotipo de PHOENIX CONTACT, IEC 62196-2, SAE J1772, Para cargar con corriente alterna (AC) vehículos eléctricos (EV) con entradas de carga para vehículos de tipo 1 | 299.17 | 1 | XW | E-Mobility | XWB | XWBDAB | 1 | 1 | NO | PC |  | 1.946,00 | G | 60 | 360 | 270 | MM | 4055626322261 | 85444290 | PL | EC002897 | Imagen | Catálogo
1627354 | EV-T2G3C-1AC20A-5,0M2,5ESBK01 | Cables de carga AC | CHARX connect comfort, Tipo 2, Cable de carga AC, 20 A permanente, 250 V AC, con conector de carga para vehículos y extremo del cable abierto, cable: 5 m, negro, recto, con capuchón, carcasa: negro, gris, Logotipo de PHOENIX CONTACT, IEC 62196-2, Para cargar con corriente alterna (AC) vehículos eléctricos (EV) con entradas de carga para vehículos de tipo 2 | 193.78 | 1 | XW | E-Mobility | XWB | XWBDBA | 1 | 1 | NO | PC |  | 1.330,00 | G | 80 | 355 | 310 | MM | 4055626316499 | 85444290 | PL | EC002897 | Imagen | Catálogo
1627355 | EV-T2G3C-3AC32A-5,0M6,0ESBK01 | Cables de carga AC | CHARX connect comfort, Tipo 2, Cable de carga AC, 32 A permanente, 480 V AC, con conector de carga para vehículos y extremo del cable abierto, cable: 5 m, negro, recto, con capuchón, carcasa: negro, gris, Logotipo de PHOENIX CONTACT, IEC 62196-2, Para cargar con corriente alterna (AC) vehículos eléctricos (EV) con entradas de carga para vehículos de tipo 2 | 274.66 | 1 | XW | E-Mobility | XWB | XWBDBD | 1 | 1 | NO | PC |  | 2.926,00 | G | 120 | 380 | 380 | MM | 4055626315171 | 85444290 | PL | EC002897 | Imagen | Catálogo
1627356 | EV-T1G3K-1AC32A-5,0M6,0ESBK01 | Cables de carga AC | CHARX connect comfort, Tipo 1, Cable de carga AC, 32 A permanente, 250 V AC, con conector de carga para vehículos y extremo del cable abierto, cable: 5 m, negro, recto, con capuchón, con opción de bloqueo para candado, carcasa: negro, gris, Logotipo de PHOENIX CONTACT, IEC 62196-2, SAE J1772, Para cargar con corriente alterna (AC) vehículos eléctricos (EV) con entradas de carga para vehículos de tipo 1 | 315.34 | 1 | XW | E-Mobility | XWB | XWBDAB | 1 | 1 | NO | PC |  | 2.059,00 | G | 133 | 405 | 320 | MM | 4055626317007 | 85444290 | PL | EC002897 | Imagen | Catálogo
1627362 | EV-T1G3K-1AC20A-5,0M2,5ESBK01 | Cables de carga AC | CHARX connect comfort, Tipo 1, Cable de carga AC, 20 A permanente, 250 V AC, con conector de carga para vehículos y extremo del cable abierto, cable: 5 m, negro, recto, con capuchón, con opción de bloqueo para candado, carcasa: negro, gris, Logotipo de PHOENIX CONTACT, IEC 62196-2, SAE J1772, Para cargar con corriente alterna (AC) vehículos eléctricos (EV) con entradas de carga para vehículos de tipo 1 | 261.14 | 1 | XW | E-Mobility | XWB | XWBDAA | 1 | 1 | NO | PC |  | 1.452,00 | G | 170 | 400 | 400 | MM | 4055626317014 | 85444290 | PL | EC002897 | Imagen | Catálogo
1627365 | EV-T2G3C-3AC20A-5,0M2,5ESBK01 | Cables de carga AC | CHARX connect comfort, Tipo 2, Cable de carga AC, 20 A permanente, 480 V AC, con conector de carga para vehículos y extremo del cable abierto, cable: 5 m, negro, recto, con capuchón, carcasa: negro, gris, Logotipo de PHOENIX CONTACT, IEC 62196-2, Para cargar con corriente alterna (AC) vehículos eléctricos (EV) con entradas de carga para vehículos de tipo 2 | 239.48 | 1 | XW | E-Mobility | XWB | XWBDBC | 1 | 1 | NO | PC |  | 1.727,00 | G | 107 | 435 | 307 | MM | 4055626317021 | 85444290 | PL | EC002897 | Imagen | Catálogo
1627366 | EV-T2G3C-1AC32A-5,0M6,0ESBK01 | Cables de carga AC | CHARX connect comfort, Tipo 2, Cable de carga AC, 32 A permanente, 250 V AC, con conector de carga para vehículos y extremo del cable abierto, cable: 5 m, negro, recto, con capuchón, carcasa: negro, gris, Logotipo de PHOENIX CONTACT, IEC 62196-2, Para cargar con corriente alterna (AC) vehículos eléctricos (EV) con entradas de carga para vehículos de tipo 2 | 247.84 | 1 | XW | E-Mobility | XWB | XWBDBB | 1 | 1 | NO | PC |  | 1.916,00 | G | 70 | 330 | 330 | MM | 4055626317038 | 85444290 | PL | EC002897 | Imagen | Catálogo
1400793 | SAC-5P-M12MS/3,0-PUR/AD-2L | Cable para sensores/actuadores | Cable para sensores/actuadores, 5-polos, PUR sin halógenos, negro grisáceo RAL 7021, Conector recta M12, codificación: A, con 2 LEDs, a Conector de válvula AD (conmutador de presión), con 2 LEDs, Circuito: Diodo Z, longitud de cable: 3 m | 34.03 | 1 | AF | Industrial Field Connectivity (IFC) | AF1 | AF1DKA | 1 | 1 | SÍ | PC |  | 164,30 | G | 190 | 190 | 31 | MM | 4046356511186 | 85444290 | PL | EC001855 |  | Catálogo
1627478 | SH-80P00000000 | Inserto de contactos | Inserto de contactos, recto, M23, número de polos: 4+4+PE / 3+N+PE, serie: SH | 5.06 | 1 | AB | Field Device Connectors (FDC) | ABR | ABRCDT | 100 | 100 | NO | PC |  | 4,95 | G | 0 | 0 | 0 |  | 4055626427249 | 85366990 | DE | EC003557 | Imagen | Catálogo
1401015 | SAC-4P-M12MS/0,6-500/M8MS DVS | Cable para sensores/actuadores | Cable para sensores/actuadores, 4-polos, PVC, gris RAL 7001, Conector recta M12, codificación: A, a Conector recta M8, longitud de cable: 0,6 m | 20.69 | 1 | AF | Industrial Field Connectivity (IFC) | AF1 | AF1CCA | 1 | 50 | NO | PC | F | 29,72 | G | 6 | 80 | 80 | MM | 4046356517256 | 85444290 | PL | EC001855 |  | Catálogo
1401035 | SAC-4PM12MSD/10-936/BP-M12FSD | Conect. enchuf. para apar. pared poster. | Conect. enchuf. para apar. pared poster., longitud de cable: 10 m, número de polos: 4, tipo de conexión: Conexión de cable, PROFINET, 1x4xAWG22/7, SF/TQ, negro RAL 9005 | 248.9613 | 1 | AB | Field Device Connectors (FDC) | ABQ | ABQYAA | 1 | 25 | NO | PC | F | 817,90 | G | 0 | 0 | 0 |  | 4046356518178 | 85444290 | PL | EC001855 |  | Catálogo
1401044 | SAC-3P- 2,0-500/M 8FS KA | Cable para sensores/actuadores | Cable para sensores/actuadores, 3-polos, PVC, gris RAL 7001, extremo de cable libre, a Hembra recta M8, codificación: A, longitud de cable: 2 m | 11.16 | 1 | AF | Industrial Field Connectivity (IFC) | AF1 | AF1BBA | 1 | 25 | SÍ | PC | F | 57,60 | G | 0 | 0 | 0 |  | 4046356519335 | 85444290 | DE | EC001855 |  | Catálogo
1627591 | EV-TAG3PK-1AC20A-7,0M2,5ESBK01 | Cables de carga AC | CHARX connect comfort, Tipo 1, Tipo 2, Cable de carga AC móvil, 20 A permanente, 250 V AC, con conectores de carga para vehículos e infraestructuras, cable: 7 m, negro, recto, con capuchón, con opción de bloqueo para candado, carcasa: negro, gris, Logotipo de PHOENIX CONTACT, IEC 62196-2, SAE J1772, Para cargar con corriente alterna (AC) vehículos eléctricos (EV) con entradas de carga para vehículos de tipo 1 | 341.18 | 1 | XW | E-Mobility | XWB | XWBEAA | 1 | 1 | NO | PC |  | 2.132,00 | G | 0 | 0 | 0 |  | 4055626340524 | 85444290 | PL | EC002897 | Imagen | Catálogo
1627592 | EV-TAG3PK-1AC32A-7,0M6,0ESBK01 | Cables de carga AC | CHARX connect comfort, Tipo 1, Tipo 2, Cable de carga AC móvil, 32 A permanente, 250 V AC, con conectores de carga para vehículos e infraestructuras, cable: 7 m, negro, recto, con capuchón, con opción de bloqueo para candado, carcasa: negro, gris, Logotipo de PHOENIX CONTACT, IEC 62196-2, SAE J1772, Para cargar con corriente alterna (AC) vehículos eléctricos (EV) con entradas de carga para vehículos de tipo 1 | 404.23 | 1 | XW | E-Mobility | XWB | XWBEAB | 1 | 1 | NO | PC |  | 2.978,00 | G | 80 | 540 | 390 | MM | 4055626340531 | 85444290 | PL | EC002897 | Imagen | Catálogo
1627608 | PRC 3-FT25-MC WO NUT | Conect. enchuf. para apar. pared poster. | Conect. enchuf. para apar. pared poster., Familia de artículos: PRC 35, color: negro, número de polos: 3, tensión nominal: 690 V AC, corriente asignada: 35 A, Tipo de conexión: Conexión crimpada, La tuerca se debe pedir por separado | 5.16 | 1 | AB | Field Device Connectors (FDC) | ABL | ABLCAC | 50 | 50 | NO | PC | F | 12,70 | G | 194 | 181 | 113 | MM | 4055626337845 | 85389099 | PL | EC002566 | Imagen | Catálogo
1627609 | PRC 5-FT25-MC WO NUT | Conect. enchuf. para apar. pared poster. | Conect. enchuf. para apar. pared poster., Familia de artículos: PRC 35, color: negro, número de polos: 5, tensión nominal: 690 V AC, corriente asignada: 35 A, Tipo de conexión: Conexión crimpada, La tuerca se debe pedir por separado | 5.87 | 1 | AB | Field Device Connectors (FDC) | ABL | ABLCAC | 50 | 50 | NO | PC |  | 12,80 | G | 194 | 181 | 113 | MM | 4055626337852 | 85389099 | PL | EC002566 | Imagen | Catálogo
1627635 | EV-T2SC-EM | Tapa de protección | CHARX connect basic, Tipo 2, Tapa de protección, Accesorios, Rectangular, Montaje frontal, carcasa: negro, con mecanismo con cierre automático, para la colocación en tomas de infraestructura, Logotipo de PHOENIX CONTACT grabado, IEC 62196-2 | 28.33 | 1 | XW | E-Mobility | XWB | XWBAFC | 1 | 1 | SÍ | PC |  | 108,10 | G | 31 | 125 | 101 | MM | 4055626346083 | 39269097 | PL | EC002884 | Imagen | Catálogo
1627637 | EV-T2SF-EM | Marco de sujeción | CHARX connect basic, Tipo 2, Marco de sujeción, Accesorios, Montaje frontal, carcasa: negro, para la colocación en tomas de infraestructura, Sin logotipo, IEC 62196-2 | 7.87 | 1 | XW | E-Mobility | XWB | XWBAFC | 1 | 1 | SÍ | PC |  | 40,47 | G | 15 | 125 | 90 | MM | 4055626346106 | 39269097 | PL | EC002884 | Imagen | Catálogo
1627645 | EV-T2G3PC-3AC32A-6,0M6,0ESBK01 | Cables de carga AC | CHARX connect comfort, Tipo 2, Cable de carga AC móvil, 32 A permanente, 480 V AC, con conectores de carga para vehículos e infraestructuras, cable: 6 m, negro, recto, con capuchón, carcasa: negro, gris, Logotipo de PHOENIX CONTACT, IEC 62196-2, Para cargar con corriente alterna (AC) vehículos eléctricos (EV) con entradas de carga para vehículos de tipo 2 | 394.04 | 1 | XW | E-Mobility | XWB | XWBEBD | 1 | 1 | NO | PC |  | 3.065,00 | G | 150 | 400 | 350 | MM | 4055626343174 | 85444290 | PL | EC002897 | Imagen | Catálogo
1627692 | EV-T2G3PC-3AC32A-5,0M6,0ESBK01 | Cables de carga AC | CHARX connect comfort, Tipo 2, Cable de carga AC móvil, 32 A permanente, 480 V AC, con conectores de carga para vehículos e infraestructuras, cable: 5 m, negro, recto, con capuchón, carcasa: negro, gris, Logotipo de PHOENIX CONTACT, IEC 62196-2, Para cargar con corriente alterna (AC) vehículos eléctricos (EV) con entradas de carga para vehículos de tipo 2 | 376.98 | 1 | XW | E-Mobility | XWB | XWBEBD | 1 | 1 | NO | PC |  | 2.748,00 | G | 416 | 1 | 465 | MM | 4063151785789 | 85444290 | PL | EC002897 | Imagen | Catálogo
1627724 | LC-0411-00 | Localizador de engaste | Replacement locator for manual crimping pliers 1634153 and 1634154, for crimping turned contacts, diameter 1.0 mm, 1.5 mm, 1.6 mm, 2.0 mm, and 3.6 mm, cross-section: 1.0 mm² ... 10.0 mm² | 463.23 | 1 | AB | Field Device Connectors (FDC) | ABR | ABRFAA | 1 | 1 | NO | PC |  | 107,51 | G | 0 | 0 | 0 |  | 4046356735780 | 82055980 | DE | EC001282 | Imagen | Catálogo
1627735 | CA-12S2N128007 | Conector para cables | M23, Conector para cables, serie: CA, recto, apantallado: sí, Bloqueo por tornillo, Nº de polos: 12, Sentido de giro: Movimiento contrario, tipo de conexión del contacto: Hembra, Conexión por soldadura, rango de diámetro de cable: 6 mm ... 10 mm, codificación: N, se espera que este artículo no contenga plomo a partir del segundo trimestre de 2026 de acuerdo con RoHS II sin excepción 6c (Pb &lt;0,1 %), una alternativa sin plomo está disponible previamente a petición | 28.39 | 1 | AB | Field Device Connectors (FDC) | ABR | ABRAEA | 1 | 1 | SÍ | PC |  | 94,60 | G | 27 | 210 | 105 | MM | 4055626348209 | 85366990 | DE | EC002635 | Imagen | Catálogo
1627759 | EV-T1G3C-1AC32A-6,0M6,0ESBK01 | Cables de carga AC | CHARX connect comfort, Tipo 1, Cable de carga AC, 32 A permanente, 250 V AC, con conector de carga para vehículos y extremo del cable abierto, cable: 6 m, negro, recto, con capuchón, carcasa: negro, gris, Logotipo de PHOENIX CONTACT, IEC 62196-2, SAE J1772, Para cargar con corriente alterna (AC) vehículos eléctricos (EV) con entradas de carga para vehículos de tipo 1 | 336.36 | 1 | XW | E-Mobility | XWB | XWBDAB | 1 | 1 | NO | PC |  | 2.261,00 | G | 0 | 0 | 0 |  | 4055626352268 | 85444290 | PL | EC002897 | Imagen | Catálogo
1627760 | EV-T2G3C-1AC32A-6,0M6,0ESBK01 | Cables de carga AC | CHARX connect comfort, Tipo 2, Cable de carga AC, 32 A permanente, 250 V AC, con conector de carga para vehículos y extremo del cable abierto, cable: 6 m, negro, recto, con capuchón, carcasa: negro, gris, Logotipo de PHOENIX CONTACT, IEC 62196-2, Para cargar con corriente alterna (AC) vehículos eléctricos (EV) con entradas de carga para vehículos de tipo 2 | 260.21 | 1 | XW | E-Mobility | XWB | XWBDBB | 1 | 1 | NO | PC |  | 2.146,00 | G | 110 | 355 | 350 | MM | 4055626352275 | 85444290 | PL | EC002897 | Imagen | Catálogo
1627801 | EV-T2G3PC-1AC32A-5,0M6,0ESBK01 | Cables de carga AC | CHARX connect comfort, Tipo 2, Cable de carga AC móvil, 32 A permanente, 250 V AC, con conectores de carga para vehículos e infraestructuras, cable: 5 m, negro, recto, con capuchón, carcasa: negro, gris, Logotipo de PHOENIX CONTACT, IEC 62196-2, Para cargar con corriente alterna (AC) vehículos eléctricos (EV) con entradas de carga para vehículos de tipo 2 | 296.5 | 1 | XW | E-Mobility | XWB | XWBEBB | 1 | 1 | NO | PC |  | 2.003,00 | G | 100 | 400 | 360 | MM | 4055626355283 | 85444290 | PL | EC002897 | Imagen | Catálogo
1401045 | SAC-3P- 5,0-500/M 8FS KA | Cable para sensores/actuadores | Cable para sensores/actuadores, 3-polos, PVC, gris RAL 7001, extremo de cable libre, a Hembra recta M8, codificación: A, longitud de cable: 5 m | 13.45 | 1 | AF | Industrial Field Connectivity (IFC) | AF1 | AF1BBA | 1 | 25 | SÍ | PC |  | 128,10 | G | 34 | 180 | 180 | MM | 4046356519342 | 85444290 | DE | EC001855 |  | Catálogo
1627982 | EV-T2G3PC-1AC20A-5,0M2,5ESBK01 | Cables de carga AC | CHARX connect comfort, Tipo 2, Cable de carga AC móvil, 20 A permanente, 250 V AC, con conectores de carga para vehículos e infraestructuras, cable: 5 m, negro, recto, con capuchón, carcasa: negro, gris, Logotipo de PHOENIX CONTACT, IEC 62196-2, Para cargar con corriente alterna (AC) vehículos eléctricos (EV) con entradas de carga para vehículos de tipo 2 | 288.65 | 1 | XW | E-Mobility | XWB | XWBEBA | 1 | 1 | NO | PC |  | 1.630,00 | G | 84 | 440 | 330 | MM | 4055626369754 | 85444290 | PL | EC002897 | Imagen | Catálogo
1627999 | EV-T2G3PC-3AC32A-8,0M6,0ESBK01 | Cables de carga AC | CHARX connect comfort, Tipo 2, Cable de carga AC móvil, 32 A permanente, 480 V AC, con conectores de carga para vehículos e infraestructuras, cable: 8 m, negro, recto, con capuchón, carcasa: negro, gris, Logotipo de PHOENIX CONTACT, IEC 62196-2, Para cargar con corriente alterna (AC) vehículos eléctricos (EV) con entradas de carga para vehículos de tipo 2 | 429.02 | 1 | XW | E-Mobility | XWB | XWBEBD | 1 | 1 | NO | PC |  | 3.793,00 | G | 148 | 493 | 389 | MM | 4055626370132 | 85444290 | PL | EC002897 | Imagen | Catálogo
1628000 | EV-T2G3PC-1AC32A-8,0M6,0ESBK01 | Cables de carga AC | CHARX connect comfort, Tipo 2, Cable de carga AC móvil, 32 A permanente, 250 V AC, con conectores de carga para vehículos e infraestructuras, cable: 8 m, negro, recto, con capuchón, carcasa: negro, gris, Logotipo de PHOENIX CONTACT, IEC 62196-2, Para cargar con corriente alterna (AC) vehículos eléctricos (EV) con entradas de carga para vehículos de tipo 2 | 330.39 | 1 | XW | E-Mobility | XWB | XWBEBB | 1 | 1 | NO | PC |  | 2.660,00 | G | 105 | 540 | 360 | MM | 4055626370149 | 85444290 | PL | EC002897 | Imagen | Catálogo
1401047 | SAC-4P-10,0-500/M12FS KA | Cable para sensores/actuadores | Cable para sensores/actuadores, 4-polos, PVC, gris RAL 7001, extremo de cable libre, a Hembra recta M12, codificación: A, longitud de cable: 10 m | 31.04 | 1 | AF | Industrial Field Connectivity (IFC) | AF1 | AF1CCA | 1 | 25 | SÍ | PC | F | 348,85 | G | 0 | 0 | 0 |  | 4046356519328 | 85444290 | DE | EC001855 |  | Catálogo
1628011 | EV-T2G3PC-3AC32A-7,5M6,0ESBK01 | Cables de carga AC | CHARX connect comfort, Tipo 2, Cable de carga AC móvil, 32 A permanente, 480 V AC, con conectores de carga para vehículos e infraestructuras, cable: 7,5 m, negro, recto, con capuchón, carcasa: negro, gris, Logotipo de PHOENIX CONTACT, IEC 62196-2, Para cargar con corriente alterna (AC) vehículos eléctricos (EV) con entradas de carga para vehículos de tipo 2 | 420.19 | 1 | XW | E-Mobility | XWB | XWBEBD | 1 | 1 | NO | PC |  | 3.600,00 | G | 80 | 530 | 400 | MM | 4055626370163 | 85444290 | PL | EC002897 | Imagen | Catálogo
1628012 | EV-TAG3PK-1AC32A-7,5M6,0ESBK01 | Cables de carga AC | CHARX connect comfort, Tipo 1, Tipo 2, Cable de carga AC móvil, 32 A permanente, 250 V AC, con conectores de carga para vehículos e infraestructuras, cable: 7,5 m, negro, recto, con capuchón, con opción de bloqueo para candado, carcasa: negro, gris, Logotipo de PHOENIX CONTACT, IEC 62196-2, SAE J1772, Para cargar con corriente alterna (AC) vehículos eléctricos (EV) con entradas de carga para vehículos de tipo 1 | 411.86 | 1 | XW | E-Mobility | XWB | XWBEAB | 1 | 1 | NO | PC |  | 3,30 | G | 320 | 320 | 80 | MM | 4055626370170 | 85444290 | PL | EC002897 | Imagen | Catálogo
1628020 | EV-TAG3PK-1AC20A-4,0M2,5EHBK01 | Cables de carga AC | CHARX connect comfort, Tipo 1, Tipo 2, Cable de carga AC móvil, 20 A permanente, 250 V AC, con conectores de carga para vehículos e infraestructuras, cable: 4 m, negro, en espiral, con capuchón, con opción de bloqueo para candado, carcasa: negro, gris, Logotipo de PHOENIX CONTACT, IEC 62196-2, SAE J1772, Para cargar con corriente alterna (AC) vehículos eléctricos (EV) con entradas de carga para vehículos de tipo 1 | 366.89 | 1 | XW | E-Mobility | XWB | XWBEAA | 1 | 1 | NO | PC |  | 2.052,00 | G | 100 | 400 | 300 | MM | 4055626377322 | 85444290 | PL | EC002897 | Imagen | Catálogo
1628021 | EV-TAG3PK-1AC32A-4,0M6,0EHBK01 | Cables de carga AC | CHARX connect comfort, Tipo 1, Tipo 2, Cable de carga AC móvil, 32 A permanente, 250 V AC, con conectores de carga para vehículos e infraestructuras, cable: 4 m, negro, en espiral, con capuchón, con opción de bloqueo para candado, carcasa: negro, gris, Logotipo de PHOENIX CONTACT, IEC 62196-2, SAE J1772, Para cargar con corriente alterna (AC) vehículos eléctricos (EV) con entradas de carga para vehículos de tipo 1 | 435.06 | 1 | XW | E-Mobility | XWB | XWBEAB | 1 | 1 | NO | PC |  | 3.027,00 | G | 100 | 540 | 250 | MM | 4055626377339 | 85444290 | PL | EC002897 | Imagen | Catálogo
1628022 | EV-TAG3PK-1AC20A-5,0M2,5ESBK01 | Cables de carga AC | CHARX connect comfort, Tipo 1, Tipo 2, Cable de carga AC móvil, 20 A permanente, 250 V AC, con conectores de carga para vehículos e infraestructuras, cable: 5 m, negro, recto, con capuchón, con opción de bloqueo para candado, carcasa: negro, gris, Logotipo de PHOENIX CONTACT, IEC 62196-2, SAE J1772, Para cargar con corriente alterna (AC) vehículos eléctricos (EV) con entradas de carga para vehículos de tipo 1 | 323.86 | 1 | XW | E-Mobility | XWB | XWBEAA | 1 | 1 | NO | PC |  | 2,55 | G | 70 | 300 | 400 | MM | 4055626377346 | 85444290 | PL | EC002897 | Imagen | Catálogo
1628023 | EV-TAG3PK-1AC32A-5,0M6,0ESBK01 | Cables de carga AC | CHARX connect comfort, Tipo 1, Tipo 2, Cable de carga AC móvil, 32 A permanente, 250 V AC, con conectores de carga para vehículos e infraestructuras, cable: 5 m, negro, recto, con capuchón, con opción de bloqueo para candado, carcasa: negro, gris, Logotipo de PHOENIX CONTACT, IEC 62196-2, SAE J1772, Para cargar con corriente alterna (AC) vehículos eléctricos (EV) con entradas de carga para vehículos de tipo 1 | 374.24 | 1 | XW | E-Mobility | XWB | XWBEAB | 1 | 1 | NO | PC |  | 2.385,00 | G | 88 | 435 | 390 | MM | 4055626377353 | 85444290 | PL | EC002897 | Imagen | Catálogo
1628025 | EV-TAG3PC-1AC20A-4,0M2,5EHBK01 | Cables de carga AC | CHARX connect comfort, Tipo 1, Tipo 2, Cable de carga AC móvil, 20 A permanente, 250 V AC, con conectores de carga para vehículos e infraestructuras, cable: 4 m, negro, en espiral, con capuchón, carcasa: negro, gris, Logotipo de PHOENIX CONTACT, IEC 62196-2, SAE J1772, Para cargar con corriente alterna (AC) vehículos eléctricos (EV) con entradas de carga para vehículos de tipo 1 | 366.89 | 1 | XW | E-Mobility | XWB | XWBEAA | 1 | 1 | NO | PC |  | 2,07 | G | 90 | 350 | 270 | MM | 4055626377377 | 85444290 | PL | EC002897 | Imagen | Catálogo
1628026 | EV-TAG3PC-1AC32A-4,0M6,0EHBK01 | Cables de carga AC | CHARX connect comfort, Tipo 1, Tipo 2, Cable de carga AC móvil, 32 A permanente, 250 V AC, con conectores de carga para vehículos e infraestructuras, cable: 4 m, negro, en espiral, con capuchón, carcasa: negro, gris, Logotipo de PHOENIX CONTACT, IEC 62196-2, SAE J1772, Para cargar con corriente alterna (AC) vehículos eléctricos (EV) con entradas de carga para vehículos de tipo 1 | 435.06 | 1 | XW | E-Mobility | XWB | XWBEAB | 1 | 1 | NO | PC |  | 3.035,00 | G | 70 | 400 | 300 | MM | 4055626377384 | 85444290 | PL | EC002897 | Imagen | Catálogo
1628027 | EV-TAG3PC-1AC20A-5,0M2,5ESBK01 | Cables de carga AC | CHARX connect comfort, Tipo 1, Tipo 2, Cable de carga AC móvil, 20 A permanente, 250 V AC, con conectores de carga para vehículos e infraestructuras, cable: 5 m, negro, recto, con capuchón, carcasa: negro, gris, Logotipo de PHOENIX CONTACT, IEC 62196-2, SAE J1772, Para cargar con corriente alterna (AC) vehículos eléctricos (EV) con entradas de carga para vehículos de tipo 1 | 323.86 | 1 | XW | E-Mobility | XWB | XWBEAA | 1 | 1 | NO | PC |  | 1.763,00 | G | 0 | 0 | 0 |  | 4055626377391 | 85444290 | PL | EC002897 | Imagen | Catálogo
1628028 | EV-TAG3PC-1AC32A-5,0M6,0ESBK01 | Cables de carga AC | CHARX connect comfort, Tipo 1, Tipo 2, Cable de carga AC móvil, 32 A permanente, 250 V AC, con conectores de carga para vehículos e infraestructuras, cable: 5 m, negro, recto, con capuchón, carcasa: negro, gris, Logotipo de PHOENIX CONTACT, IEC 62196-2, SAE J1772, Para cargar con corriente alterna (AC) vehículos eléctricos (EV) con entradas de carga para vehículos de tipo 1 | 374.24 | 1 | XW | E-Mobility | XWB | XWBEAB | 1 | 1 | NO | PC |  | 2.415,00 | G | 91 | 440 | 340 | MM | 4055626379319 | 85444290 | PL | EC002897 | Imagen | Catálogo
1628041 | EV-T2G3PC-1AC20A-6,0M2,5ESBK01 | Cables de carga AC | CHARX connect comfort, Tipo 2, Cable de carga AC móvil, 20 A permanente, 250 V AC, con conectores de carga para vehículos e infraestructuras, cable: 6 m, negro, recto, con capuchón, carcasa: negro, gris, Logotipo de PHOENIX CONTACT, IEC 62196-2, Para cargar con corriente alterna (AC) vehículos eléctricos (EV) con entradas de carga para vehículos de tipo 2 | 297.48 | 1 | XW | E-Mobility | XWB | XWBEBA | 1 | 1 | NO | PC |  | 1.773,00 | G | 340 | 340 | 90 | MM | 4055626379357 | 85444290 | PL | EC002897 | Imagen | Catálogo
1628042 | EV-T2G3PC-1AC20A-8,0M2,5ESBK01 | Cables de carga AC | CHARX connect comfort, Tipo 2, Cable de carga AC móvil, 20 A permanente, 250 V AC, con conectores de carga para vehículos e infraestructuras, cable: 8 m, negro, recto, con capuchón, carcasa: negro, gris, Logotipo de PHOENIX CONTACT, IEC 62196-2, Para cargar con corriente alterna (AC) vehículos eléctricos (EV) con entradas de carga para vehículos de tipo 2 | 315.61 | 1 | XW | E-Mobility | XWB | XWBEBA | 1 | 1 | NO | PC |  | 2.065,00 | G | 0 | 0 | 0 |  | 4055626379364 | 85444290 | PL | EC002897 | Imagen | Catálogo
1628090 | CA-19S1NP2HZ00 | Conect. enchuf. para apar. pared poster. | M23, Conect. enchuf. para apar. pared poster., serie: CA, recto, apantallado: sí, para bloqueo estándar y SPEEDCON, Nº de polos: 16+3, Sentido de giro: Estándar, tipo de conexión del contacto: Hembra, Conexión por soldadura, Junta axial, codificación: N, se espera que este artículo no contenga plomo a partir del primer trimestre de 2027 de acuerdo con RoHS II sin excepción 6c (Pb &lt;0,1 %), una alternativa sin plomo está disponible previamente a petición | 32.19 | 1 | AB | Field Device Connectors (FDC) | ABR | ABRAER | 12 | 48 | NO | PC |  | 53,16 | G | 0 | 0 | 0 |  | 4055626381909 | 85366990 | DE | EC003569 | Imagen | Catálogo
1628096 | EV-T1G3C-1AC32A-5,0M6,0ESBK01 | Cables de carga AC | CHARX connect comfort, Tipo 1, Cable de carga AC, 32 A permanente, 250 V AC, con conector de carga para vehículos y extremo del cable abierto, cable: 5 m, negro, recto, con capuchón, carcasa: negro, gris, Logotipo de PHOENIX CONTACT, IEC 62196-2, SAE J1772, Para cargar con corriente alterna (AC) vehículos eléctricos (EV) con entradas de carga para vehículos de tipo 1 | 315.34 | 1 | XW | E-Mobility | XWB | XWBDAB | 1 | 1 | NO | PC |  | 2.196,00 | G | 400 | 330 | 60 | MM | 4055626380797 | 85444290 | PL | EC002897 | Imagen | Catálogo
1628125 | EV-T2G3PC-3AC32A-5,0M6,0ESBK11 | Cables de carga AC | CHARX connect comfort, Tipo 2, Cable de carga AC móvil, 32 A permanente, 480 V AC, con conectores de carga para vehículos e infraestructuras, cable: 5 m, negro, recto, con capuchón, Logotipo de PHOENIX CONTACT, IEC 62196-2, Para cargar con corriente alterna (AC) vehículos eléctricos (EV) con entradas de carga para vehículos de tipo 2 | 376.98 | 1 | XW | E-Mobility | XWB | XWBEBD | 1 | 1 | NO | PC |  | 2.717,00 | G | 76 | 440 | 445 | MM | 4055626385372 | 85444290 | PL | EC002897 | Imagen | Catálogo
1628126 | EV-T1G3K-1AC32A-5,0M6,0ESBK11 | Cables de carga AC | CHARX connect comfort, Tipo 1, Cable de carga AC, 32 A permanente, 250 V AC, con conector de carga para vehículos y extremo del cable abierto, cable: 5 m, negro, recto, con capuchón, con opción de bloqueo para candado, Logotipo de PHOENIX CONTACT, IEC 62196-2, SAE J1772, Para cargar con corriente alterna (AC) vehículos eléctricos (EV) con entradas de carga para vehículos de tipo 1 | 315.34 | 1 | XW | E-Mobility | XWB | XWBDAB | 1 | 1 | NO | PC |  | 2.130,00 | G | 60 | 360 | 310 | MM | 4055626385389 | 85444290 | PL | EC002897 | Imagen | Catálogo
1401059 | SAC-4P-M12MS/10,0-500/M12FS KA | Cable para sensores/actuadores | Cable para sensores/actuadores, PVC, gris RAL 7001, Conector recta M12, codificación: A, a Hembra recta M12, codificación: A | 38.63 | 1 | AF | Industrial Field Connectivity (IFC) | AF1 | AF1CCA | 25 | 25 | NO | PC | F | 342,22 | G | 226 | 600 | 400 | MM | 4046356520584 | 85444290 | DE | EC001855 |  | Catálogo
1628198 | EV-T2G3PC-1AC32A-7,0M6,0ESBK01 | Cables de carga AC | CHARX connect comfort, Tipo 2, Cable de carga AC móvil, 32 A permanente, 250 V AC, con conectores de carga para vehículos e infraestructuras, cable: 7 m, negro, recto, con capuchón, carcasa: negro, gris, Logotipo de PHOENIX CONTACT, IEC 62196-2, Para cargar con corriente alterna (AC) vehículos eléctricos (EV) con entradas de carga para vehículos de tipo 2 | 318.93 | 1 | XW | E-Mobility | XWB | XWBEBB | 1 | 1 | NO | PC |  | 3.048,00 | G | 70 | 380 | 300 | MM | 4055626395616 | 85444290 | PL | EC002897 | Imagen | Catálogo
1628199 | EV-T2G3PC-3AC32A-7,0M6,0ESBK01 | Cables de carga AC | CHARX connect comfort, Tipo 2, Cable de carga AC móvil, 32 A permanente, 480 V AC, con conectores de carga para vehículos e infraestructuras, cable: 7 m, negro, recto, con capuchón, carcasa: negro, gris, Logotipo de PHOENIX CONTACT, IEC 62196-2, Para cargar con corriente alterna (AC) vehículos eléctricos (EV) con entradas de carga para vehículos de tipo 2 | 411.41 | 1 | XW | E-Mobility | XWB | XWBEBD | 1 | 1 | NO | PC |  | 3.382,00 | G | 60 | 400 | 400 | MM | 4055626395623 | 85444290 | PL | EC002897 | Imagen | Catálogo
1628200 | EV-T2G3PC-1AC32A-10,0M6,0ESBK0 | Cables de carga AC | CHARX connect comfort, Tipo 2, Cable de carga AC móvil, 32 A permanente, 250 V AC, con conectores de carga para vehículos e infraestructuras, cable: 10 m, negro, recto, con capuchón, carcasa: negro, gris, Logotipo de PHOENIX CONTACT, IEC 62196-2, Para cargar con corriente alterna (AC) vehículos eléctricos (EV) con entradas de carga para vehículos de tipo 2 | 353.88 | 1 | XW | E-Mobility | XWB | XWBEBB | 1 | 1 | NO | PC |  | 3.134,00 | G | 99 | 640 | 500 | MM | 4055626395630 | 85444290 | PL | EC002897 | Imagen | Catálogo
1628201 | EV-T2G3PC-3AC32A-10M6,0ESBK01 | Cables de carga AC | CHARX connect comfort, Tipo 2, Cable de carga AC móvil, 32 A permanente, 480 V AC, con conectores de carga para vehículos e infraestructuras, cable: 10 m, negro, recto, con capuchón, carcasa: negro, gris, Logotipo de PHOENIX CONTACT, IEC 62196-2, Para cargar con corriente alterna (AC) vehículos eléctricos (EV) con entradas de carga para vehículos de tipo 2 | 465.04 | 1 | XW | E-Mobility | XWB | XWBEBD | 1 | 1 | NO | PC |  | 4.418,00 | G | 100 | 450 | 380 | MM | 4055626396644 | 85444290 | PL | EC002897 | Imagen | Catálogo
1628210 | EV-TAG3PK-1AC32A-10M6,0ESBK01 | Cables de carga AC | CHARX connect comfort, Tipo 1, Tipo 2, Cable de carga AC móvil, 32 A permanente, 250 V AC, con conectores de carga para vehículos e infraestructuras, cable: 10 m, negro, recto, con capuchón, con opción de bloqueo para candado, carcasa: negro, gris, Logotipo de PHOENIX CONTACT, IEC 62196-2, SAE J1772, Para cargar con corriente alterna (AC) vehículos eléctricos (EV) con entradas de carga para vehículos de tipo 1 | 450.93 | 1 | XW | E-Mobility | XWB | XWBEAB | 1 | 1 | NO | PC |  | 4.182,00 | G | 80 | 390 | 390 | MM | 4055626398808 | 85444290 | PL | EC002897 | Imagen | Catálogo
1401066 | SAC-4P-M8MS/0,2-PUR/M8FS SH BK | Cable | Cable, PUR sin halógenos, negro grisáceo RAL 7021, apantallado, Conector recta M8, codificación: A, a Hembra recta M8, codificación: A | 37.29 | 1 | AF | Industrial Field Connectivity (IFC) | AF1 | AF1BJA | 1 | 50 | SÍ | PC | F | 20,50 | G | 13 | 285 | 13 | MM | 4046356520416 | 85444290 | PL | EC001855 |  | Catálogo
1401068 | SAC-4P-M8MS/1,0-PUR/M8FS SH BK | Cable | Cable, PUR sin halógenos, negro grisáceo RAL 7021, apantallado, Conector recta M8, codificación: A, a Hembra recta M8, codificación: A | 37.91 | 1 | AF | Industrial Field Connectivity (IFC) | AF1 | AF1BJA | 1 | 50 | SÍ | PC | F | 47,30 | G | 10 | 170 | 170 | MM | 4046356520409 | 85444290 | PL | EC001855 |  | Catálogo
1401144 | SAC-4P-400,0-93P | Cable para sensores/actuadores | Por metros, Cable para sensores/actuadores, Ethernet CAT5 (100 MBit/s), apantallado, PVC, azul agua RAL 5021, 4-conductores (2x2xAWG26/7, SF/UTP), color conductores individuales: blanco/naranja-naranja, blanco/verde-verde, longitud de cable: 400 m | 2386.02 | 1 | AF | Industrial Field Connectivity (IFC) | AF1 | AF1LFA | 1 | 1 | NO | PC |  | 23.592,00 | G | 450 | 450 | 450 | MM | 4046356537995 | 85444995 | DE | EC003249 |  | Catálogo
1401163 | SAC-4P-12,0-PUR/M12FS SH LAM | Cable para sensores/actuadores | Cable para sensores/actuadores, PUR sin halógenos, negro grisáceo RAL 7021, apantallado (Advanced Shielding Technology) | 58.97 | 1 | AF | Industrial Field Connectivity (IFC) | AF1 | AF1CJA | 1 | 100 | SÍ | PC | F | 466,20 | G | 0 | 0 | 0 |  | 4046356530118 | 85444290 | PL | EC001855 |  | Catálogo
1628246 | VC-MP-T2/18 PEA | Carcasa aérea | Carcasa aérea, Familia de artículos: VARIOCON | 101.88 | 1 | AB | Field Device Connectors (FDC) | ABL | ABLADA | 1 | 1 | NO | PC |  | 285,00 | G | 44 | 93 | 91 | MM | 4055626403892 | 85366990 | PL | 0 | Imagen | Catálogo
1401164 | SAC-4P-15,0-PUR/M12FS SH LAM | Cable para sensores/actuadores | Cable para sensores/actuadores, PUR sin halógenos, negro grisáceo RAL 7021, apantallado (Advanced Shielding Technology) | 69.81 | 1 | AF | Industrial Field Connectivity (IFC) | AF1 | AF1CJA | 1 | 100 | SÍ | PC | F | 587,00 | G | 0 | 0 | 0 |  | 4046356530125 | 85444290 | PL | EC001855 |  | Catálogo
1628348 | EV-T2G3PC-3AC20A-5,0M2,5ESBK01 | Cables de carga AC | CHARX connect comfort, Tipo 2, Cable de carga AC móvil, 20 A permanente, 480 V AC, con conectores de carga para vehículos e infraestructuras, cable: 5 m, negro, recto, con capuchón, carcasa: negro, gris, Logotipo de PHOENIX CONTACT, IEC 62196-2, Para cargar con corriente alterna (AC) vehículos eléctricos (EV) con entradas de carga para vehículos de tipo 2 | 341.54 | 1 | XW | E-Mobility | XWB | XWBEBC | 1 | 1 | NO | PC |  | 1.764,00 | G | 100 | 440 | 350 | MM | 4055626519128 | 85444290 | PL | EC002897 | Imagen | Catálogo
1628354 | VC-SCHR.ZYL-B-M4X38X15-Z2L-V4A | Componentes de conectores enchufable | Tornillo cilíndrico M4x38x15 mm como repuesto para carcasa aérea VC | 70.24 | 100 | AB | Field Device Connectors (FDC) | ABL | ABLAZE | 50 | 50 | NO | PC | F | 170,75 | G | 0 | 0 | 0 |  | 4055626428031 | 73181552 | DE | EC002943 | Imagen | Catálogo
1628355 | VC-SCHR.ZYL-B-M4X68X15-Z2L-V4A | Componentes de conectores enchufable | Tornillo cilíndrico M4x68x15 mm como repuesto para carcasa aérea VC | 1.49 | 1 | AB | Field Device Connectors (FDC) | ABL | ABLAZE | 50 | 50 | NO | PC | F | 287,00 | G | 0 | 0 | 0 |  | 4055626428048 | 73181552 | DE | EC002943 | Imagen | Catálogo
1628356 | VC-O-RING 3X1,5 NBR-NT70:100 | Componentes de conectores enchufable | Junta tórica como repuesto para carcasa aérea VC | 7.63 | 100 | AB | Field Device Connectors (FDC) | ABL | ABLAZE | 100 | 100 | NO | PC | F | 3,30 | G | 0 | 0 | 0 | MM | 4055626428055 | 40169300 | IT | EC002943 | Imagen | Catálogo
1401246 | SAC-17P-MS/5,0-PVC/FR SCO | Cable para sensores/actuadores | Cable para sensores/actuadores, 17-polos, PVC, negro RAL 9005, Conector recta M12 SPEEDCON, codificación: A, a Hembra acodado M12 SPEEDCON, codificación: A, longitud de cable: 5 m | 142.83 | 1 | AF | Industrial Field Connectivity (IFC) | AF1 | AF1CGA | 1 | 25 | NO | PC | F | 341,90 | G | 20 | 230 | 220 | MM | 4046356541428 | 85444290 | DE | EC001855 |  | Catálogo
1628484 | M23-7EP198AA600S | Conect. enchuf. para apar. pared delant. | M23, Conect. enchuf. para apar. pared delant., serie: M23 PRO, Acodado giratorio, apantallado: sí, para bloqueo rápido ONECLICK y estándar, Nº de polos: 4+3+PE, tipo de conexión del contacto: Macho, Conexión crimpada, medida de brida: 28 mm x 28 mm, El artículo no contiene plomo según la directiva RoHS II sin la excepción 6c (Pb&lt; 0,1 %) | 22.18 | 1 | AB | Field Device Connectors (FDC) | ABR | ABRBBM | 1 | 1 | NO | PC |  | 138,00 | G | 40 | 100 | 80 | MM | 4055626622156 | 85366990 | DE | EC003569 | Imagen | Catálogo
1628485 | M23-5EP198AA600S | Conect. enchuf. para apar. pared delant. | M23, Conect. enchuf. para apar. pared delant., serie: M23 PRO, Acodado giratorio, apantallado: sí, para bloqueo rápido ONECLICK y estándar, Nº de polos: 5+PE, tipo de conexión del contacto: Macho, Conexión crimpada, medida de brida: 28 mm x 28 mm, codificación: N, El artículo no contiene plomo según la directiva RoHS II sin la excepción 6c (Pb&lt; 0,1 %) | 22.18 | 1 | AB | Field Device Connectors (FDC) | ABR | ABRBBM | 1 | 1 | NO | PC |  | 138,40 | G | 30 | 115 | 110 | MM | 4055626622163 | 85366990 | DE | EC003569 | Imagen | Catálogo
1628486 | M23-7EP198AA500S | Conect. enchuf. para apar. pared delant. | M23, Conect. enchuf. para apar. pared delant., serie: M23 PRO, Acodado giratorio, apantallado: sí, para bloqueo rápido ONECLICK y estándar, Nº de polos: 4+3+PE, tipo de conexión del contacto: Macho, Conexión crimpada, medida de brida: 26 mm x 26 mm, El artículo no contiene plomo según la directiva RoHS II sin la excepción 6c (Pb&lt; 0,1 %) | 22.18 | 1 | AB | Field Device Connectors (FDC) | ABR | ABRBBM | 1 | 1 | NO | PC |  | 127,40 | G | 31 | 100 | 110 | MM | 4055626622170 | 85366990 | DE | EC003569 | Imagen | Catálogo
1628487 | M23-5EP198AA500S | Conect. enchuf. para apar. pared delant. | M23, Conect. enchuf. para apar. pared delant., serie: M23 PRO, Acodado giratorio, apantallado: sí, para bloqueo rápido ONECLICK y estándar, Nº de polos: 5+PE, tipo de conexión del contacto: Macho, Conexión crimpada, medida de brida: 26 mm x 26 mm, codificación: N, El artículo no contiene plomo según la directiva RoHS II sin la excepción 6c (Pb&lt; 0,1 %) | 22.18 | 1 | AB | Field Device Connectors (FDC) | ABR | ABRBBM | 1 | 1 | NO | PC |  | 128,30 | G | 120 | 80 | 30 | MM | 4055626622187 | 85366990 | DE | EC003569 | Imagen | Catálogo
1628488 | M23-7ES198AA600S | Conect. enchuf. para apar. pared delant. | M23, Conect. enchuf. para apar. pared delant., serie: M23 PRO, Acodado giratorio, apantallado: sí, para bloqueo rápido ONECLICK y estándar, Nº de polos: 4+3+PE, tipo de conexión del contacto: Hembra, Conexión crimpada, medida de brida: 28 mm x 28 mm, codificación: N, El artículo no contiene plomo según la directiva RoHS II sin la excepción 6c (Pb&lt; 0,1 %) | 22.18 | 1 | AB | Field Device Connectors (FDC) | ABR | ABRBBM | 1 | 1 | NO | PC | F | 139,30 | G | 30 | 100 | 100 | MM | 4055626622194 | 85366990 | DE | EC003569 | Imagen | Catálogo
1628489 | M23-5ES198AA600S | Conect. enchuf. para apar. pared delant. | M23, Conect. enchuf. para apar. pared delant., serie: M23 PRO, Acodado giratorio, apantallado: sí, para bloqueo rápido ONECLICK y estándar, Nº de polos: 5+PE, tipo de conexión del contacto: Hembra, Conexión crimpada, medida de brida: 28 mm x 28 mm, codificación: N, El artículo no contiene plomo según la directiva RoHS II sin la excepción 6c (Pb&lt; 0,1 %) | 22.18 | 1 | AB | Field Device Connectors (FDC) | ABR | ABRBBM | 1 | 1 | NO | PC |  | 128,90 | G | 25 | 200 | 110 | MM | 4055626622200 | 85366990 | DE | EC003569 | Imagen | Catálogo
1628490 | M23-7ES198AA500S | Conect. enchuf. para apar. pared delant. | M23, Conect. enchuf. para apar. pared delant., serie: M23 PRO, Acodado giratorio, apantallado: sí, para bloqueo rápido ONECLICK y estándar, Nº de polos: 4+3+PE, tipo de conexión del contacto: Hembra, Conexión crimpada, medida de brida: 26 mm x 26 mm, codificación: N, El artículo no contiene plomo según la directiva RoHS II sin la excepción 6c (Pb&lt; 0,1 %) | 22.18 | 1 | AB | Field Device Connectors (FDC) | ABR | ABRBBM | 1 | 1 | NO | PC | F | 118,81 | G | 0 | 0 | 0 |  | 4055626622217 | 85366990 | DE | EC003569 | Imagen | Catálogo
1628491 | M23-5ES198AA500S | Conect. enchuf. para apar. pared delant. | M23, Conect. enchuf. para apar. pared delant., serie: M23 PRO, Acodado giratorio, apantallado: sí, para bloqueo rápido ONECLICK y estándar, Nº de polos: 5+PE, tipo de conexión del contacto: Hembra, Conexión crimpada, medida de brida: 26 mm x 26 mm, codificación: N, El artículo no contiene plomo según la directiva RoHS II sin la excepción 6c (Pb&lt; 0,1 %) | 22.18 | 1 | AB | Field Device Connectors (FDC) | ABR | ABRBBM | 1 | 1 | NO | PC |  | 129,00 | G | 35 | 205 | 115 | MM | 4055626622224 | 85366990 | DE | EC003569 | Imagen | Catálogo
1628492 | M23-17P1N8AA600S | Conect. enchuf. para apar. pared delant. | M23, Conect. enchuf. para apar. pared delant., serie: M23 PRO, Acodado giratorio, apantallado: sí, para bloqueo rápido ONECLICK y estándar, Nº de polos: 17, Sentido de giro: Estándar, tipo de conexión del contacto: Macho, Conexión crimpada, medida de brida: 28 mm x 28 mm, codificación: N, El artículo no contiene plomo según la directiva RoHS II sin la excepción 6c (Pb&lt; 0,1 %) | 20.01 | 1 | AB | Field Device Connectors (FDC) | ABR | ABRABM | 1 | 1 | NO | PC |  | 126,70 | G | 31 | 115 | 115 | MM | 4055626621876 | 85366990 | DE | EC003569 | Imagen | Catálogo
1628493 | M23-17S1N8AA600S | Conect. enchuf. para apar. pared delant. | M23, Conect. enchuf. para apar. pared delant., serie: M23 PRO, Acodado giratorio, apantallado: sí, para bloqueo rápido ONECLICK y estándar, Nº de polos: 17, Sentido de giro: Estándar, tipo de conexión del contacto: Hembra, Conexión crimpada, medida de brida: 28 mm x 28 mm, codificación: N, El artículo no contiene plomo según la directiva RoHS II sin la excepción 6c (Pb&lt; 0,1 %) | 20.01 | 1 | AB | Field Device Connectors (FDC) | ABR | ABRABM | 1 | 1 | NO | PC |  | 128,10 | G | 30 | 160 | 90 | MM | 4055626621883 | 85366990 | DE | EC003569 | Imagen | Catálogo
1628494 | M23-12P1N8AA600S | Conect. enchuf. para apar. pared delant. | M23, Conect. enchuf. para apar. pared delant., serie: M23 PRO, Acodado giratorio, apantallado: sí, para bloqueo rápido ONECLICK y estándar, Nº de polos: 12, Sentido de giro: Estándar, tipo de conexión del contacto: Macho, Conexión crimpada, medida de brida: 28 mm x 28 mm, codificación: N, El artículo no contiene plomo según la directiva RoHS II sin la excepción 6c (Pb&lt; 0,1 %) | 20.01 | 1 | AB | Field Device Connectors (FDC) | ABR | ABRABM | 1 | 1 | NO | PC |  | 127,30 | G | 30 | 90 | 140 | MM | 4055626621890 | 85366990 | DE | EC003569 | Imagen | Catálogo
1628495 | M23-12S1N8AA600S | Conect. enchuf. para apar. pared delant. | M23, Conect. enchuf. para apar. pared delant., serie: M23 PRO, Acodado giratorio, apantallado: sí, para bloqueo rápido ONECLICK y estándar, Nº de polos: 12, Sentido de giro: Estándar, tipo de conexión del contacto: Hembra, Conexión crimpada, medida de brida: 28 mm x 28 mm, codificación: N, El artículo no contiene plomo según la directiva RoHS II sin la excepción 6c (Pb&lt; 0,1 %) | 20.01 | 1 | AB | Field Device Connectors (FDC) | ABR | ABRABM | 1 | 1 | NO | PC |  | 127,90 | G | 40 | 100 | 100 | MM | 4055626622101 | 85366990 | DE | EC003569 | Imagen | Catálogo
1628496 | M23-17P1N8AA500S | Conect. enchuf. para apar. pared delant. | M23, Conect. enchuf. para apar. pared delant., serie: M23 PRO Signal, Acodado giratorio, apantallado: sí, para bloqueo rápido ONECLICK y estándar, Nº de polos: 17, Sentido de giro: Estándar, tipo de conexión del contacto: Macho, Conexión crimpada, medida de brida: 26 mm x 26 mm, codificación: N, El artículo no contiene plomo según la directiva RoHS II sin la excepción 6c (Pb&lt; 0,1 %) | 20.01 | 1 | AB | Field Device Connectors (FDC) | ABR | ABRABM | 1 | 1 | NO | PC |  | 117,60 | G | 29 | 228 | 122 | MM | 4055626622118 | 85366990 | DE | EC003569 | Imagen | Catálogo
1628497 | M23-17S1N8AA500S | Conect. enchuf. para apar. pared delant. | M23, Conect. enchuf. para apar. pared delant., serie: M23 PRO Signal, Acodado giratorio, apantallado: sí, para bloqueo rápido ONECLICK y estándar, Nº de polos: 17, Sentido de giro: Estándar, tipo de conexión del contacto: Hembra, Conexión crimpada, medida de brida: 26 mm x 26 mm, codificación: N, El artículo no contiene plomo según la directiva RoHS II sin la excepción 6c (Pb&lt; 0,1 %) | 20.01 | 1 | AB | Field Device Connectors (FDC) | ABR | ABRABM | 1 | 1 | NO | PC |  | 118,00 | G | 30 | 160 | 100 | MM | 4055626622125 | 85366990 | DE | EC003569 | Imagen | Catálogo
1628498 | M23-12P1N8AA500S | Conect. enchuf. para apar. pared delant. | M23, Conect. enchuf. para apar. pared delant., serie: M23 PRO Signal, Acodado giratorio, apantallado: sí, para bloqueo rápido ONECLICK y estándar, Nº de polos: 12, Sentido de giro: Estándar, tipo de conexión del contacto: Macho, Conexión crimpada, medida de brida: 26 mm x 26 mm, codificación: N, El artículo no contiene plomo según la directiva RoHS II sin la excepción 6c (Pb&lt; 0,1 %) | 20.01 | 1 | AB | Field Device Connectors (FDC) | ABR | ABRABM | 1 | 1 | NO | PC |  | 117,50 | G | 31 | 220 | 142 | MM | 4055626622132 | 85366990 | DE | EC003569 | Imagen | Catálogo
1628499 | M23-12S1N8AA500S | Conect. enchuf. para apar. pared delant. | M23, Conect. enchuf. para apar. pared delant., serie: M23 PRO Signal, Acodado giratorio, apantallado: sí, para bloqueo rápido ONECLICK y estándar, Nº de polos: 12, Sentido de giro: Estándar, tipo de conexión del contacto: Hembra, Conexión crimpada, medida de brida: 26 mm x 26 mm, codificación: N, El artículo no contiene plomo según la directiva RoHS II sin la excepción 6c (Pb&lt; 0,1 %) | 20.01 | 1 | AB | Field Device Connectors (FDC) | ABR | ABRABM | 1 | 1 | NO | PC |  | 118,40 | G | 42 | 115 | 110 | MM | 4055626622149 | 85366990 | DE | EC003569 | Imagen | Catálogo
1628500 | M17-8ES1N8AA600S | Conect. enchuf. para apar. pared delant. | M17, Conect. enchuf. para apar. pared delant., serie: M17 PRO, Acodado giratorio, apantallado: sí, para bloqueo rápido ONECLICK y estándar, Nº de polos: 5+3+PE, tipo de conexión del contacto: Hembra, Conexión crimpada, medida de brida: 28 mm x 28 mm, El artículo no contiene plomo según la directiva RoHS II sin la excepción 6c (Pb&lt; 0,1 %) | 19.47 | 1 | AB | Field Device Connectors (FDC) | ABR | ABRBAM | 1 | 1 | NO | PC |  | 86,88 | G | 0 | 0 | 0 |  | 4055626707082 | 85366990 | DE | EC003569 | Imagen | Catálogo
1628501 | M17-8EP1N8AA600S | Conect. enchuf. para apar. pared delant. | M17, Conect. enchuf. para apar. pared delant., serie: M17 PRO, Acodado giratorio, apantallado: sí, para bloqueo rápido ONECLICK y estándar, Nº de polos: 5+3+PE, tipo de conexión del contacto: Macho, Conexión crimpada, medida de brida: 28 mm x 28 mm, El artículo no contiene plomo según la directiva RoHS II sin la excepción 6c (Pb&lt; 0,1 %) | 19.47 | 1 | AB | Field Device Connectors (FDC) | ABR | ABRBAM | 1 | 1 | NO | PC |  | 87,45 | G | 56 | 131 | 57 | MM | 4055626707099 | 85366990 | DE | EC003569 | Imagen | Catálogo
1628502 | M17-8ES1N8AA500S | Conect. enchuf. para apar. pared delant. | M17, Conect. enchuf. para apar. pared delant., serie: M17 PRO, Acodado giratorio, apantallado: sí, para bloqueo rápido ONECLICK y estándar, Nº de polos: 5+3+PE, tipo de conexión del contacto: Hembra, Conexión crimpada, medida de brida: 26 mm x 26 mm, El artículo no contiene plomo según la directiva RoHS II sin la excepción 6c (Pb&lt; 0,1 %) | 19.47 | 1 | AB | Field Device Connectors (FDC) | ABR | ABRBAM | 1 | 1 | NO | PC |  | 93,00 | G | 0 | 0 | 0 |  | 4055626707105 | 85366990 | DE | EC003569 | Imagen | Catálogo
1628503 | M17-8EP1N8AA500S | Conect. enchuf. para apar. pared delant. | M17, Conect. enchuf. para apar. pared delant., serie: M17 PRO, Acodado giratorio, apantallado: sí, para bloqueo rápido ONECLICK y estándar, Nº de polos: 5+3+PE, tipo de conexión del contacto: Macho, Conexión crimpada, medida de brida: 26 mm x 26 mm, El artículo no contiene plomo según la directiva RoHS II sin la excepción 6c (Pb&lt; 0,1 %) | 19.47 | 1 | AB | Field Device Connectors (FDC) | ABR | ABRBAM | 1 | 1 | NO | PC |  | 93,40 | G | 36 | 100 | 90 | MM | 4055626707112 | 85366990 | DE | EC003569 | Imagen | Catálogo
1628504 | M17-7ES1N8AA600S | Conect. enchuf. para apar. pared delant. | M17, Conect. enchuf. para apar. pared delant., serie: M17 PRO, Acodado giratorio, apantallado: sí, para bloqueo rápido ONECLICK y estándar, Nº de polos: 7+PE, tipo de conexión del contacto: Hembra, Conexión crimpada, medida de brida: 28 mm x 28 mm, El artículo no contiene plomo según la directiva RoHS II sin la excepción 6c (Pb&lt; 0,1 %) | 19.47 | 1 | AB | Field Device Connectors (FDC) | ABR | ABRBAM | 1 | 1 | NO | PC |  | 86,81 | G | 0 | 0 | 0 |  | 4055626707129 | 85366990 | DE | EC003569 | Imagen | Catálogo
1628505 | M17-7EP1N8AA600S | Conect. enchuf. para apar. pared delant. | M17, Conect. enchuf. para apar. pared delant., serie: M17 PRO, Acodado giratorio, apantallado: sí, para bloqueo rápido ONECLICK y estándar, Nº de polos: 7+PE, tipo de conexión del contacto: Macho, Conexión crimpada, medida de brida: 28 mm x 28 mm, El artículo no contiene plomo según la directiva RoHS II sin la excepción 6c (Pb&lt; 0,1 %) | 19.47 | 1 | AB | Field Device Connectors (FDC) | ABR | ABRBAM | 1 | 1 | NO | PC |  | 87,38 | G | 0 | 0 | 0 |  | 4055626707136 | 85366990 | DE | EC003569 | Imagen | Catálogo
1628506 | M17-7ES1N8AA500S | Conect. enchuf. para apar. pared delant. | M17, Conect. enchuf. para apar. pared delant., serie: M17 PRO, Acodado giratorio, apantallado: sí, para bloqueo rápido ONECLICK y estándar, Nº de polos: 7+PE, tipo de conexión del contacto: Hembra, Conexión crimpada, medida de brida: 26 mm x 26 mm, El artículo no contiene plomo según la directiva RoHS II sin la excepción 6c (Pb&lt; 0,1 %) | 19.47 | 1 | AB | Field Device Connectors (FDC) | ABR | ABRBAM | 1 | 1 | NO | PC |  | 96,00 | G | 0 | 0 | 0 |  | 4055626707143 | 85366990 | DE | EC003569 | Imagen | Catálogo
1628507 | M17-7EP1N8AA500S | Conect. enchuf. para apar. pared delant. | M17, Conect. enchuf. para apar. pared delant., serie: M17 PRO, Acodado giratorio, apantallado: sí, para bloqueo rápido ONECLICK y estándar, Nº de polos: 7+PE, tipo de conexión del contacto: Macho, Conexión crimpada, medida de brida: 26 mm x 26 mm, El artículo no contiene plomo según la directiva RoHS II sin la excepción 6c (Pb&lt; 0,1 %) | 19.47 | 1 | AB | Field Device Connectors (FDC) | ABR | ABRBAM | 1 | 1 | NO | PC |  | 96,80 | G | 0 | 0 | 0 |  | 4055626707150 | 85366990 | DE | EC003569 | Imagen | Catálogo
1628508 | M17-6ES1N8AA600S | Conect. enchuf. para apar. pared delant. | M17, Conect. enchuf. para apar. pared delant., serie: M17 PRO, Acodado giratorio, apantallado: sí, para bloqueo rápido ONECLICK y estándar, Nº de polos: 6+PE, tipo de conexión del contacto: Hembra, Conexión crimpada, medida de brida: 28 mm x 28 mm, El artículo no contiene plomo según la directiva RoHS II sin la excepción 6c (Pb&lt; 0,1 %) | 19.47 | 1 | AB | Field Device Connectors (FDC) | ABR | ABRBAM | 1 | 1 | NO | PC |  | 86,86 | G | 0 | 0 | 0 |  | 4055626707167 | 85366990 | DE | EC003569 | Imagen | Catálogo
1628509 | M17-6EP1N8AA600S | Conect. enchuf. para apar. pared delant. | M17, Conect. enchuf. para apar. pared delant., serie: M17 PRO, Acodado giratorio, apantallado: sí, para bloqueo rápido ONECLICK y estándar, Nº de polos: 6+PE, tipo de conexión del contacto: Macho, Conexión crimpada, medida de brida: 28 mm x 28 mm, El artículo no contiene plomo según la directiva RoHS II sin la excepción 6c (Pb&lt; 0,1 %) | 19.47 | 1 | AB | Field Device Connectors (FDC) | ABR | ABRBAM | 1 | 1 | NO | PC |  | 103,80 | G | 0 | 0 | 0 |  | 4055626707174 | 85366990 | DE | EC003569 | Imagen | Catálogo
1628510 | M17-6ES1N8AA500S | Conect. enchuf. para apar. pared delant. | M17, Conect. enchuf. para apar. pared delant., serie: M17 PRO, Acodado giratorio, apantallado: sí, para bloqueo rápido ONECLICK y estándar, Nº de polos: 6+PE, tipo de conexión del contacto: Hembra, Conexión crimpada, medida de brida: 26 mm x 26 mm, El artículo no contiene plomo según la directiva RoHS II sin la excepción 6c (Pb&lt; 0,1 %) | 19.47 | 1 | AB | Field Device Connectors (FDC) | ABR | ABRBAM | 1 | 1 | NO | PC |  | 93,00 | G | 0 | 0 | 0 |  | 4055626707181 | 85366990 | DE | EC003569 | Imagen | Catálogo
1628511 | M17-6EP1N8AA500S | Conect. enchuf. para apar. pared delant. | M17, Conect. enchuf. para apar. pared delant., serie: M17 PRO, Acodado giratorio, apantallado: sí, para bloqueo rápido ONECLICK y estándar, Nº de polos: 6+PE, tipo de conexión del contacto: Macho, Conexión crimpada, medida de brida: 26 mm x 26 mm, El artículo no contiene plomo según la directiva RoHS II sin la excepción 6c (Pb&lt; 0,1 %) | 19.47 | 1 | AB | Field Device Connectors (FDC) | ABR | ABRBAM | 1 | 1 | NO | PC |  | 93,30 | G | 20 | 150 | 150 | MM | 4055626707198 | 85366990 | DE | EC003569 | Imagen | Catálogo
1628512 | M17-5ES1N8AA600S | Conect. enchuf. para apar. pared delant. | M17, Conect. enchuf. para apar. pared delant., serie: M17 PRO, Acodado giratorio, apantallado: sí, para bloqueo rápido ONECLICK y estándar, Nº de polos: 5+PE, tipo de conexión del contacto: Hembra, Conexión crimpada, medida de brida: 28 mm x 28 mm, El artículo no contiene plomo según la directiva RoHS II sin la excepción 6c (Pb&lt; 0,1 %) | 19.47 | 1 | AB | Field Device Connectors (FDC) | ABR | ABRBAM | 1 | 1 | NO | PC |  | 86,78 | G | 0 | 0 | 0 |  | 4055626707204 | 85366990 | DE | EC003569 | Imagen | Catálogo
1628513 | M17-5EP1N8AA600S | Conect. enchuf. para apar. pared delant. | M17, Conect. enchuf. para apar. pared delant., serie: M17 PRO, Acodado giratorio, apantallado: sí, para bloqueo rápido ONECLICK y estándar, Nº de polos: 5+PE, tipo de conexión del contacto: Macho, Conexión crimpada, medida de brida: 28 mm x 28 mm, El artículo no contiene plomo según la directiva RoHS II sin la excepción 6c (Pb&lt; 0,1 %) | 19.47 | 1 | AB | Field Device Connectors (FDC) | ABR | ABRBAM | 1 | 1 | NO | PC |  | 87,41 | G | 0 | 0 | 0 |  | 4055626707211 | 85366990 | DE | EC003569 | Imagen | Catálogo
1628514 | M17-5ES1N8AA500S | Conect. enchuf. para apar. pared delant. | M17, Conect. enchuf. para apar. pared delant., serie: M17 PRO, Acodado giratorio, apantallado: sí, para bloqueo rápido ONECLICK y estándar, Nº de polos: 5+PE, tipo de conexión del contacto: Hembra, Conexión crimpada, medida de brida: 26 mm x 26 mm, El artículo no contiene plomo según la directiva RoHS II sin la excepción 6c (Pb&lt; 0,1 %) | 19.47 | 1 | AB | Field Device Connectors (FDC) | ABR | ABRBAM | 1 | 1 | NO | PC |  | 93,60 | G | 0 | 0 | 0 |  | 4055626707228 | 85366990 | DE | EC003569 | Imagen | Catálogo
1628515 | M17-5EP1N8AA500S | Conect. enchuf. para apar. pared delant. | M17, Conect. enchuf. para apar. pared delant., serie: M17 PRO, Acodado giratorio, apantallado: sí, para bloqueo rápido ONECLICK y estándar, Nº de polos: 5+PE, tipo de conexión del contacto: Macho, Conexión crimpada, medida de brida: 26 mm x 26 mm, El artículo no contiene plomo según la directiva RoHS II sin la excepción 6c (Pb&lt; 0,1 %) | 19.47 | 1 | AB | Field Device Connectors (FDC) | ABR | ABRBAM | 1 | 1 | NO | PC |  | 93,70 | G | 40 | 210 | 110 | MM | 4055626707235 | 85366990 | DE | EC003569 | Imagen | Catálogo
1628516 | M17-3ES1N8AA600S | Conect. enchuf. para apar. pared delant. | M17, Conect. enchuf. para apar. pared delant., serie: M17 PRO, Acodado giratorio, apantallado: sí, para bloqueo rápido ONECLICK y estándar, Nº de polos: 3+PE, tipo de conexión del contacto: Hembra, Conexión crimpada, medida de brida: 28 mm x 28 mm, El artículo no contiene plomo según la directiva RoHS II sin la excepción 6c (Pb&lt; 0,1 %) | 19.47 | 1 | AB | Field Device Connectors (FDC) | ABR | ABRBAM | 1 | 1 | NO | PC |  | 86,86 | G | 0 | 0 | 0 |  | 4055626707242 | 85366990 | DE | EC003569 | Imagen | Catálogo
1628517 | M17-3EP1N8AA600S | Conect. enchuf. para apar. pared delant. | M17, Conect. enchuf. para apar. pared delant., serie: M17 PRO, Acodado giratorio, apantallado: sí, para bloqueo rápido ONECLICK y estándar, Nº de polos: 3+PE, tipo de conexión del contacto: Macho, Conexión crimpada, medida de brida: 28 mm x 28 mm, El artículo no contiene plomo según la directiva RoHS II sin la excepción 6c (Pb&lt; 0,1 %) | 19.47 | 1 | AB | Field Device Connectors (FDC) | ABR | ABRBAM | 1 | 1 | NO | PC |  | 87,31 | G | 0 | 0 | 0 |  | 4055626707259 | 85366990 | DE | EC003569 | Imagen | Catálogo
1628518 | M17-3ES1N8AA500S | Conect. enchuf. para apar. pared delant. | M17, Conect. enchuf. para apar. pared delant., serie: M17 PRO, Acodado giratorio, apantallado: sí, para bloqueo rápido ONECLICK y estándar, Nº de polos: 3+PE, tipo de conexión del contacto: Hembra, Conexión crimpada, medida de brida: 26 mm x 26 mm, El artículo no contiene plomo según la directiva RoHS II sin la excepción 6c (Pb&lt; 0,1 %) | 19.47 | 1 | AB | Field Device Connectors (FDC) | ABR | ABRBAM | 1 | 1 | NO | PC |  | 93,60 | G | 0 | 0 | 0 |  | 4055626707266 | 85366990 | DE | EC003569 | Imagen | Catálogo
1628519 | M17-3EP1N8AA500S | Conect. enchuf. para apar. pared delant. | M17, Conect. enchuf. para apar. pared delant., serie: M17 PRO, Acodado giratorio, apantallado: sí, para bloqueo rápido ONECLICK y estándar, Nº de polos: 3+PE, tipo de conexión del contacto: Macho, Conexión crimpada, medida de brida: 26 mm x 26 mm, El artículo no contiene plomo según la directiva RoHS II sin la excepción 6c (Pb&lt; 0,1 %) | 19.47 | 1 | AB | Field Device Connectors (FDC) | ABR | ABRBAM | 1 | 1 | NO | PC |  | 93,40 | G | 32 | 109 | 193 | MM | 4055626707273 | 85366990 | DE | EC003569 | Imagen | Catálogo
1628520 | M17-17S1N8AA600S | Conect. enchuf. para apar. pared delant. | M17, Conect. enchuf. para apar. pared delant., serie: M17 PRO, Acodado giratorio, apantallado: sí, para bloqueo rápido ONECLICK y estándar, Nº de polos: 17, tipo de conexión del contacto: Hembra, Conexión crimpada, medida de brida: 28 mm x 28 mm, El artículo no contiene plomo según la directiva RoHS II sin la excepción 6c (Pb&lt; 0,1 %) | 18.89 | 1 | AB | Field Device Connectors (FDC) | ABR | ABRAAM | 1 | 1 | NO | PC |  | 87,06 | G | 0 | 0 | 0 |  | 4055626707280 | 85366990 | DE | EC003569 | Imagen | Catálogo
1628521 | M17-17P1N8AA600S | Conect. enchuf. para apar. pared delant. | M17, Conect. enchuf. para apar. pared delant., serie: M17 PRO, Acodado giratorio, apantallado: sí, para bloqueo rápido ONECLICK y estándar, Nº de polos: 17, tipo de conexión del contacto: Macho, Conexión crimpada, medida de brida: 28 mm x 28 mm, El artículo no contiene plomo según la directiva RoHS II sin la excepción 6c (Pb&lt; 0,1 %) | 18.89 | 1 | AB | Field Device Connectors (FDC) | ABR | ABRAAM | 1 | 1 | NO | PC |  | 87,54 | G | 0 | 0 | 0 |  | 4055626707297 | 85366990 | DE | EC003569 | Imagen | Catálogo
1628522 | M17-17S1N8AA500S | Conect. enchuf. para apar. pared delant. | M17, Conect. enchuf. para apar. pared delant., serie: M17 PRO, Acodado giratorio, apantallado: sí, para bloqueo rápido ONECLICK y estándar, Nº de polos: 17, tipo de conexión del contacto: Hembra, Conexión crimpada, medida de brida: 26 mm x 26 mm, El artículo no contiene plomo según la directiva RoHS II sin la excepción 6c (Pb&lt; 0,1 %) | 18.89 | 1 | AB | Field Device Connectors (FDC) | ABR | ABRAAM | 1 | 1 | NO | PC |  | 93,50 | G | 0 | 0 | 0 |  | 4055626707303 | 85366990 | DE | EC003569 | Imagen | Catálogo
1628523 | M17-17P1N8AA500S | Conect. enchuf. para apar. pared delant. | M17, Conect. enchuf. para apar. pared delant., serie: M17 PRO, Acodado giratorio, apantallado: sí, para bloqueo rápido ONECLICK y estándar, Nº de polos: 17, tipo de conexión del contacto: Macho, Conexión crimpada, medida de brida: 26 mm x 26 mm, El artículo no contiene plomo según la directiva RoHS II sin la excepción 6c (Pb&lt; 0,1 %) | 18.89 | 1 | AB | Field Device Connectors (FDC) | ABR | ABRAAM | 1 | 1 | NO | PC |  | 94,20 | G | 0 | 0 | 0 |  | 4055626707310 | 85366990 | DE | EC003569 | Imagen | Catálogo
1628524 | M17-08S1N8AA600S | Conect. enchuf. para apar. pared delant. | M17, Conect. enchuf. para apar. pared delant., serie: M17 PRO, Acodado giratorio, apantallado: sí, para bloqueo rápido ONECLICK y estándar, Nº de polos: 8, tipo de conexión del contacto: Hembra, Conexión crimpada, medida de brida: 28 mm x 28 mm, El artículo no contiene plomo según la directiva RoHS II sin la excepción 6c (Pb&lt; 0,1 %) | 18.89 | 1 | AB | Field Device Connectors (FDC) | ABR | ABRAAM | 1 | 1 | NO | PC |  | 86,87 | G | 0 | 0 | 0 |  | 4055626707327 | 85366990 | DE | EC003569 | Imagen | Catálogo
1628525 | M17-08P1N8AA600S | Conect. enchuf. para apar. pared delant. | M17, Conect. enchuf. para apar. pared delant., serie: M17 PRO, Acodado giratorio, apantallado: sí, para bloqueo rápido ONECLICK y estándar, Nº de polos: 8, tipo de conexión del contacto: Macho, Conexión crimpada, medida de brida: 28 mm x 28 mm, El artículo no contiene plomo según la directiva RoHS II sin la excepción 6c (Pb&lt; 0,1 %) | 18.89 | 1 | AB | Field Device Connectors (FDC) | ABR | ABRAAM | 1 | 1 | NO | PC |  | 87,34 | G | 0 | 0 | 0 |  | 4055626707334 | 85366990 | DE | EC003569 | Imagen | Catálogo
1628526 | M17-08S1N8AA500S | Conect. enchuf. para apar. pared delant. | M17, Conect. enchuf. para apar. pared delant., serie: M17 PRO, Acodado giratorio, apantallado: sí, para bloqueo rápido ONECLICK y estándar, Nº de polos: 8, tipo de conexión del contacto: Hembra, Conexión crimpada, medida de brida: 26 mm x 26 mm, El artículo no contiene plomo según la directiva RoHS II sin la excepción 6c (Pb&lt; 0,1 %) | 18.89 | 1 | AB | Field Device Connectors (FDC) | ABR | ABRAAM | 1 | 1 | NO | PC |  | 93,50 | G | 30 | 110 | 110 | MM | 4055626707341 | 85366990 | DE | EC003569 | Imagen | Catálogo
1628527 | M17-08P1N8AA500S | Conect. enchuf. para apar. pared delant. | M17, Conect. enchuf. para apar. pared delant., serie: M17 PRO, Acodado giratorio, apantallado: sí, para bloqueo rápido ONECLICK y estándar, Nº de polos: 8, tipo de conexión del contacto: Macho, Conexión crimpada, medida de brida: 26 mm x 26 mm, El artículo no contiene plomo según la directiva RoHS II sin la excepción 6c (Pb&lt; 0,1 %) | 18.89 | 1 | AB | Field Device Connectors (FDC) | ABR | ABRAAM | 1 | 1 | NO | PC |  | 93,30 | G | 0 | 0 | 0 |  | 4055626707358 | 85366990 | DE | EC003569 | Imagen | Catálogo
1628775 | M23-7EP198AW600S | Conect. enchuf. para apar. pared delant. | M23, Conect. enchuf. para apar. pared delant., serie: M23 PRO, recto, apantallado: sí, para bloqueo rápido ONECLICK y estándar, Nº de polos: 4+3+PE, tipo de conexión del contacto: Macho, Conexión crimpada, medida de brida: 28 mm x 28 mm, El artículo no contiene plomo según la directiva RoHS II sin la excepción 6c (Pb&lt; 0,1 %) | 15.72 | 1 | AB | Field Device Connectors (FDC) | ABR | ABRBBL | 1 | 1 | NO | PC |  | 54,54 | G | 20 | 120 | 20 | MM | 4055626763316 | 85366990 | DE | EC003569 | Imagen | Catálogo
1628776 | M23-5EP198AW600S | Conect. enchuf. para apar. pared delant. | M23, Conect. enchuf. para apar. pared delant., serie: M23 PRO, recto, apantallado: sí, para bloqueo rápido ONECLICK y estándar, Nº de polos: 5+PE, tipo de conexión del contacto: Macho, Conexión crimpada, medida de brida: 28 mm x 28 mm, codificación: N, El artículo no contiene plomo según la directiva RoHS II sin la excepción 6c (Pb&lt; 0,1 %) | 15.72 | 1 | AB | Field Device Connectors (FDC) | ABR | ABRBBL | 1 | 1 | NO | PC |  | 54,50 | G | 30 | 120 | 120 | MM | 4055626763323 | 85366990 | DE | EC003569 | Imagen | Catálogo
1628777 | M23-7EP198AW500S | Conect. enchuf. para apar. pared delant. | M23, Conect. enchuf. para apar. pared delant., serie: M23 PRO, recto, apantallado: sí, para bloqueo rápido ONECLICK y estándar, Nº de polos: 4+3+PE, tipo de conexión del contacto: Macho, Conexión crimpada, medida de brida: 26 mm x 26 mm, El artículo no contiene plomo según la directiva RoHS II sin la excepción 6c (Pb&lt; 0,1 %) | 15.72 | 1 | AB | Field Device Connectors (FDC) | ABR | ABRBBL | 1 | 1 | NO | PC |  | 50,80 | G | 27 | 207 | 105 | MM | 4055626763330 | 85366990 | DE | EC003569 | Imagen | Catálogo
1628778 | M23-5EP198AW500S | Conect. enchuf. para apar. pared delant. | M23, Conect. enchuf. para apar. pared delant., serie: M23 PRO, recto, apantallado: sí, para bloqueo rápido ONECLICK y estándar, Nº de polos: 5+PE, tipo de conexión del contacto: Macho, Conexión crimpada, medida de brida: 26 mm x 26 mm, codificación: N, El artículo no contiene plomo según la directiva RoHS II sin la excepción 6c (Pb&lt; 0,1 %) | 15.72 | 1 | AB | Field Device Connectors (FDC) | ABR | ABRBBL | 1 | 1 | NO | PC |  | 51,40 | G | 15 | 150 | 110 | MM | 4055626763347 | 85366990 | DE | EC003569 | Imagen | Catálogo
1628779 | M23-7EP198A9LDLS | Conector de acoplamiento | M23, Conector de acoplamiento, serie: M23 PRO, recto, apantallado: sí, para bloqueo rápido ONECLICK y estándar, Nº de polos: 4+3+PE, tipo de conexión del contacto: Macho, Conexión crimpada, rango de diámetro de cable: 7,5 mm ... 17 mm, El artículo no contiene plomo según la directiva RoHS II sin la excepción 6c (Pb&lt; 0,1 %) | 39.4 | 1 | AB | Field Device Connectors (FDC) | ABR | ABRBBG | 1 | 1 | NO | PC |  | 132,30 | G | 30 | 100 | 150 | MM | 4055626763071 | 85366990 | DE | EC002635 | Imagen | Catálogo
1628780 | M23-7EP198A9LDNS | Conector de acoplamiento | M23, Conector de acoplamiento, serie: M23 PRO, recto, apantallado: sí, para bloqueo rápido ONECLICK y estándar, Nº de polos: 4+3+PE, tipo de conexión del contacto: Macho, Conexión crimpada, rango de diámetro de cable: 5,5 mm ... 15 mm, El artículo no contiene plomo según la directiva RoHS II sin la excepción 6c (Pb&lt; 0,1 %) | 39.4 | 1 | AB | Field Device Connectors (FDC) | ABR | ABRBBG | 1 | 1 | NO | PC |  | 132,30 | G | 40 | 100 | 100 | MM | 4055626763088 | 85366990 | DE | EC002635 | Imagen | Catálogo
1628781 | M23-7EP198A9L25S | Conector de acoplamiento | M23, Conector de acoplamiento, serie: M23 PRO, recto, apantallado: sí, para bloqueo rápido ONECLICK y estándar, Nº de polos: 4+3+PE, tipo de conexión del contacto: Macho, Conexión crimpada, rango de diámetro de cable: 14 mm ... 17 mm, El artículo no contiene plomo según la directiva RoHS II sin la excepción 6c (Pb&lt; 0,1 %) | 39.4 | 1 | AB | Field Device Connectors (FDC) | ABR | ABRBBG | 1 | 1 | NO | PC |  | 129,40 | G | 0 | 0 | 0 |  | 4055626763095 | 85366990 | DE | EC002635 | Imagen | Catálogo
1628782 | M23-7EP198A9L24S | Conector de acoplamiento | M23, Conector de acoplamiento, serie: M23 PRO, recto, apantallado: sí, para bloqueo rápido ONECLICK y estándar, Nº de polos: 4+3+PE, tipo de conexión del contacto: Macho, Conexión crimpada, rango de diámetro de cable: 9,5 mm ... 14,5 mm, El artículo no contiene plomo según la directiva RoHS II sin la excepción 6c (Pb&lt; 0,1 %) | 39.4 | 1 | AB | Field Device Connectors (FDC) | ABR | ABRBBG | 1 | 1 | NO | PC |  | 129,10 | G | 31 | 229 | 153 | MM | 4055626763101 | 85366990 | DE | EC002635 | Imagen | Catálogo
1628783 | M23-7EP198A9L23S | Conector de acoplamiento | M23, Conector de acoplamiento, serie: M23 PRO, recto, apantallado: sí, para bloqueo rápido ONECLICK y estándar, Nº de polos: 4+3+PE, tipo de conexión del contacto: Macho, Conexión crimpada, rango de diámetro de cable: 7,5 mm ... 12 mm, El artículo no contiene plomo según la directiva RoHS II sin la excepción 6c (Pb&lt; 0,1 %) | 39.4 | 1 | AB | Field Device Connectors (FDC) | ABR | ABRBBG | 1 | 1 | NO | PC |  | 130,70 | G | 40 | 120 | 120 | MM | 4055626763118 | 85366990 | DE | EC002635 | Imagen | Catálogo
1628784 | M23-7EP198A9L22S | Conector de acoplamiento | M23, Conector de acoplamiento, serie: M23 PRO, recto, apantallado: sí, para bloqueo rápido ONECLICK y estándar, Nº de polos: 4+3+PE, tipo de conexión del contacto: Macho, Conexión crimpada, rango de diámetro de cable: 5,5 mm ... 8 mm, El artículo no contiene plomo según la directiva RoHS II sin la excepción 6c (Pb&lt; 0,1 %) | 39.4 | 1 | AB | Field Device Connectors (FDC) | ABR | ABRBBG | 1 | 1 | NO | PC |  | 132,20 | G | 0 | 0 | 0 |  | 4055626763125 | 85366990 | DE | EC002635 | Imagen | Catálogo
1628785 | M23-5EP198A9LDLS | Conector de acoplamiento | M23, Conector de acoplamiento, serie: M23 PRO, recto, apantallado: sí, para bloqueo rápido ONECLICK y estándar, Nº de polos: 5+PE, tipo de conexión del contacto: Macho, Conexión crimpada, rango de diámetro de cable: 7,5 mm ... 17 mm, codificación: N, El artículo no contiene plomo según la directiva RoHS II sin la excepción 6c (Pb&lt; 0,1 %) | 39.4 | 1 | AB | Field Device Connectors (FDC) | ABR | ABRBBG | 1 | 1 | NO | PC |  | 131,80 | G | 200 | 110 | 40 | MM | 4055626763132 | 85366990 | DE | EC002635 | Imagen | Catálogo
1628786 | M23-5EP198A9LDNS | Conector de acoplamiento | M23, Conector de acoplamiento, serie: M23 PRO, recto, apantallado: sí, para bloqueo rápido ONECLICK y estándar, Nº de polos: 5+PE, tipo de conexión del contacto: Macho, Conexión crimpada, rango de diámetro de cable: 5,5 mm ... 15 mm, codificación: N, El artículo no contiene plomo según la directiva RoHS II sin la excepción 6c (Pb&lt; 0,1 %) | 39.4 | 1 | AB | Field Device Connectors (FDC) | ABR | ABRBBG | 1 | 1 | NO | PC |  | 131,90 | G | 40 | 160 | 130 | MM | 4055626763149 | 85366990 | DE | EC002635 | Imagen | Catálogo
1628787 | M23-5EP198A9L25S | Conector de acoplamiento | M23, Conector de acoplamiento, serie: M23 PRO, recto, apantallado: sí, para bloqueo rápido ONECLICK y estándar, Nº de polos: 5+PE, tipo de conexión del contacto: Macho, Conexión crimpada, rango de diámetro de cable: 14 mm ... 17 mm, codificación: N, El artículo no contiene plomo según la directiva RoHS II sin la excepción 6c (Pb&lt; 0,1 %) | 39.4 | 1 | AB | Field Device Connectors (FDC) | ABR | ABRBBG | 1 | 1 | NO | PC |  | 128,60 | G | 0 | 0 | 0 |  | 4055626763156 | 85366990 | DE | EC002635 | Imagen | Catálogo
1628788 | M23-5EP198A9L24S | Conector de acoplamiento | M23, Conector de acoplamiento, serie: M23 PRO, recto, apantallado: sí, para bloqueo rápido ONECLICK y estándar, Nº de polos: 5+PE, tipo de conexión del contacto: Macho, Conexión crimpada, rango de diámetro de cable: 9,5 mm ... 14,5 mm, codificación: N, El artículo no contiene plomo según la directiva RoHS II sin la excepción 6c (Pb&lt; 0,1 %) | 39.4 | 1 | AB | Field Device Connectors (FDC) | ABR | ABRBBG | 1 | 1 | NO | PC |  | 131,80 | G | 31 | 117 | 200 | MM | 4055626763163 | 85366990 | DE | EC002635 | Imagen | Catálogo
1628789 | M23-5EP198A9L23S | Conector de acoplamiento | M23, Conector de acoplamiento, serie: M23 PRO, recto, apantallado: sí, para bloqueo rápido ONECLICK y estándar, Nº de polos: 5+PE, tipo de conexión del contacto: Macho, Conexión crimpada, rango de diámetro de cable: 7,5 mm ... 12 mm, codificación: N, El artículo no contiene plomo según la directiva RoHS II sin la excepción 6c (Pb&lt; 0,1 %) | 39.4 | 1 | AB | Field Device Connectors (FDC) | ABR | ABRBBG | 1 | 1 | NO | PC |  | 133,30 | G | 30 | 207 | 105 | MM | 4055626763170 | 85366990 | DE | EC002635 | Imagen | Catálogo
1628790 | M23-5EP198A9L22S | Conector de acoplamiento | M23, Conector de acoplamiento, serie: M23 PRO, recto, apantallado: sí, para bloqueo rápido ONECLICK y estándar, Nº de polos: 5+PE, tipo de conexión del contacto: Macho, Conexión crimpada, rango de diámetro de cable: 5,5 mm ... 8 mm, codificación: N, El artículo no contiene plomo según la directiva RoHS II sin la excepción 6c (Pb&lt; 0,1 %) | 39.4 | 1 | AB | Field Device Connectors (FDC) | ABR | ABRBBG | 1 | 1 | NO | PC |  | 141,40 | G | 50 | 110 | 100 | MM | 4055626763187 | 85366990 | DE | EC002635 | Imagen | Catálogo
1628791 | M23-7ES198A8LDLS | Conector para cables | M23, Conector para cables, serie: M23 PRO, recto largo, apantallado: sí, Bloqueo rápido ONECLICK, Nº de polos: 4+3+PE, tipo de conexión del contacto: Hembra, Conexión crimpada, rango de diámetro de cable: 7,5 mm ... 17 mm, codificación: N, El artículo no contiene plomo según la directiva RoHS II sin la excepción 6c (Pb&lt; 0,1 %) | 34.95 | 1 | AB | Field Device Connectors (FDC) | ABR | ABRBBB | 1 | 1 | NO | PC |  | 158,80 | G | 29 | 210 | 107 | MM | 4055626617794 | 85366990 | DE | EC002635 | Imagen | Catálogo
1628792 | M23-7ES198A8L25S | Conector para cables | M23, Conector para cables, serie: M23 PRO, recto largo, apantallado: sí, Bloqueo rápido ONECLICK, Nº de polos: 4+3+PE, tipo de conexión del contacto: Hembra, Conexión crimpada, rango de diámetro de cable: 14 mm ... 17 mm, codificación: N, El artículo no contiene plomo según la directiva RoHS II sin la excepción 6c (Pb&lt; 0,1 %) | 34.95 | 1 | AB | Field Device Connectors (FDC) | ABR | ABRBBB | 1 | 1 | NO | PC |  | 146,30 | G | 40 | 100 | 100 | MM | 4055626618807 | 85366990 | DE | EC002635 | Imagen | Catálogo
1628793 | M23-7ES198A8L24S | Conector para cables | M23, Conector para cables, serie: M23 PRO, recto largo, apantallado: sí, Bloqueo rápido ONECLICK, Nº de polos: 4+3+PE, tipo de conexión del contacto: Hembra, Conexión crimpada, rango de diámetro de cable: 9,5 mm ... 14,5 mm, codificación: N, El artículo no contiene plomo según la directiva RoHS II sin la excepción 6c (Pb&lt; 0,1 %) | 34.95 | 1 | AB | Field Device Connectors (FDC) | ABR | ABRBBB | 1 | 1 | NO | PC |  | 156,10 | G | 30 | 115 | 95 | MM | 4055626618814 | 85366990 | DE | EC002635 | Imagen | Catálogo
1628794 | M23-7ES198A8L23S | Conector para cables | M23, Conector para cables, serie: M23 PRO, recto largo, apantallado: sí, Bloqueo rápido ONECLICK, Nº de polos: 4+3+PE, tipo de conexión del contacto: Hembra, Conexión crimpada, rango de diámetro de cable: 7,5 mm ... 12 mm, codificación: N, El artículo no contiene plomo según la directiva RoHS II sin la excepción 6c (Pb&lt; 0,1 %) | 34.95 | 1 | AB | Field Device Connectors (FDC) | ABR | ABRBBB | 1 | 1 | NO | PC |  | 157,90 | G | 0 | 0 | 0 |  | 4055626618821 | 85366990 | DE | EC002635 | Imagen | Catálogo
1628795 | M23-7ES198A8L22S | Conector para cables | M23, Conector para cables, serie: M23 PRO, recto largo, apantallado: sí, Bloqueo rápido ONECLICK, Nº de polos: 4+3+PE, tipo de conexión del contacto: Hembra, Conexión crimpada, rango de diámetro de cable: 5,5 mm ... 8 mm, codificación: N, El artículo no contiene plomo según la directiva RoHS II sin la excepción 6c (Pb&lt; 0,1 %) | 34.95 | 1 | AB | Field Device Connectors (FDC) | ABR | ABRBBB | 1 | 1 | NO | PC |  | 159,10 | G | 0 | 0 | 0 |  | 4055626618838 | 85366990 | DE | EC002635 | Imagen | Catálogo
1628796 | M23-5ES198A8LDLS | Conector para cables | M23, Conector para cables, serie: M23 PRO, recto largo, apantallado: sí, Bloqueo rápido ONECLICK, Nº de polos: 5+PE, tipo de conexión del contacto: Hembra, Conexión crimpada, rango de diámetro de cable: 7,5 mm ... 17 mm, codificación: N, El artículo no contiene plomo según la directiva RoHS II sin la excepción 6c (Pb&lt; 0,1 %) | 34.95 | 1 | AB | Field Device Connectors (FDC) | ABR | ABRBBB | 1 | 1 | NO | PC |  | 159,20 | G | 30 | 200 | 120 | MM | 4055626618845 | 85366990 | DE | EC002635 | Imagen | Catálogo
1628797 | M23-5ES198A8L25S | Conector para cables | M23, Conector para cables, serie: M23 PRO, recto largo, apantallado: sí, Bloqueo rápido ONECLICK, Nº de polos: 5+PE, tipo de conexión del contacto: Hembra, Conexión crimpada, rango de diámetro de cable: 14 mm ... 17 mm, codificación: N, El artículo no contiene plomo según la directiva RoHS II sin la excepción 6c (Pb&lt; 0,1 %) | 34.95 | 1 | AB | Field Device Connectors (FDC) | ABR | ABRBBB | 1 | 1 | NO | PC |  | 154,70 | G | 40 | 100 | 100 | MM | 4055626618852 | 85366990 | DE | EC002635 | Imagen | Catálogo
1628798 | M23-5ES198A8L24S | Conector para cables | M23, Conector para cables, serie: M23 PRO, recto largo, apantallado: sí, Bloqueo rápido ONECLICK, Nº de polos: 5+PE, tipo de conexión del contacto: Hembra, Conexión crimpada, rango de diámetro de cable: 9,5 mm ... 14,5 mm, codificación: N, El artículo no contiene plomo según la directiva RoHS II sin la excepción 6c (Pb&lt; 0,1 %) | 34.95 | 1 | AB | Field Device Connectors (FDC) | ABR | ABRBBB | 1 | 1 | NO | PC |  | 157,00 | G | 0 | 0 | 0 |  | 4055626618869 | 85366990 | DE | EC002635 | Imagen | Catálogo
1628799 | M23-5ES198A8L23S | Conector para cables | M23, Conector para cables, serie: M23 PRO, recto largo, apantallado: sí, Bloqueo rápido ONECLICK, Nº de polos: 5+PE, tipo de conexión del contacto: Hembra, Conexión crimpada, rango de diámetro de cable: 7,5 mm ... 12 mm, codificación: N, El artículo no contiene plomo según la directiva RoHS II sin la excepción 6c (Pb&lt; 0,1 %) | 34.95 | 1 | AB | Field Device Connectors (FDC) | ABR | ABRBBB | 1 | 1 | NO | PC |  | 158,30 | G | 0 | 0 | 0 |  | 4055626618876 | 85366990 | DE | EC002635 | Imagen | Catálogo
1628800 | M23-5ES198A8L22S | Conector para cables | M23, Conector para cables, serie: M23 PRO, recto largo, apantallado: sí, Bloqueo rápido ONECLICK, Nº de polos: 5+PE, tipo de conexión del contacto: Hembra, Conexión crimpada, rango de diámetro de cable: 5,5 mm ... 8 mm, codificación: N, El artículo no contiene plomo según la directiva RoHS II sin la excepción 6c (Pb&lt; 0,1 %) | 34.95 | 1 | AB | Field Device Connectors (FDC) | ABR | ABRBBB | 1 | 1 | NO | PC |  | 158,00 | G | 0 | 0 | 0 |  | 4055626618883 | 85366990 | DE | EC002635 | Imagen | Catálogo
1628801 | M23-7ES198A8LDL | Conector para cables | M23, Conector para cables, serie: M23 PRO, recto largo, apantallado: sí, Bloqueo por tornillo, Nº de polos: 4+3+PE, tipo de conexión del contacto: Hembra, Conexión crimpada, rango de diámetro de cable: 7,5 mm ... 17 mm, codificación: N, El artículo no contiene plomo según la directiva RoHS II sin la excepción 6c (Pb&lt; 0,1 %) | 31.76 | 1 | AB | Field Device Connectors (FDC) | ABR | ABRBBA | 1 | 1 | NO | PC |  | 162,80 | G | 33 | 223 | 135 | MM | 4055626618890 | 85366990 | DE | EC002635 | Imagen | Catálogo
1628802 | M23-7ES198A8L25 | Conector para cables | M23, Conector para cables, serie: M23 PRO, recto largo, apantallado: sí, Bloqueo por tornillo, Nº de polos: 4+3+PE, tipo de conexión del contacto: Hembra, Conexión crimpada, rango de diámetro de cable: 14 mm ... 17 mm, codificación: N, El artículo no contiene plomo según la directiva RoHS II sin la excepción 6c (Pb&lt; 0,1 %) | 31.76 | 1 | AB | Field Device Connectors (FDC) | ABR | ABRBBA | 1 | 1 | NO | PC |  | 157,80 | G | 31 | 205 | 103 | MM | 4055626618906 | 85366990 | DE | EC002635 | Imagen | Catálogo
1628803 | M23-7ES198A8L24 | Conector para cables | M23, Conector para cables, serie: M23 PRO, recto largo, apantallado: sí, Bloqueo por tornillo, Nº de polos: 4+3+PE, tipo de conexión del contacto: Hembra, Conexión crimpada, rango de diámetro de cable: 9,5 mm ... 14,5 mm, codificación: N, El artículo no contiene plomo según la directiva RoHS II sin la excepción 6c (Pb&lt; 0,1 %) | 31.76 | 1 | AB | Field Device Connectors (FDC) | ABR | ABRBBA | 1 | 1 | NO | PC | F | 160,30 | G | 40 | 110 | 110 | MM | 4055626618913 | 85366990 | DE | EC002635 | Imagen | Catálogo
1628804 | M23-7ES198A8L23 | Conector para cables | M23, Conector para cables, serie: M23 PRO, recto largo, apantallado: sí, Bloqueo por tornillo, Nº de polos: 4+3+PE, tipo de conexión del contacto: Hembra, Conexión crimpada, rango de diámetro de cable: 7,5 mm ... 12 mm, codificación: N, El artículo no contiene plomo según la directiva RoHS II sin la excepción 6c (Pb&lt; 0,1 %) | 31.76 | 1 | AB | Field Device Connectors (FDC) | ABR | ABRBBA | 1 | 1 | NO | PC | F | 161,00 | G | 30 | 180 | 55 | MM | 4055626618920 | 85366990 | DE | EC002635 | Imagen | Catálogo
1628805 | M23-7ES198A8L22 | Conector para cables | M23, Conector para cables, serie: M23 PRO, recto largo, apantallado: sí, Bloqueo por tornillo, Nº de polos: 4+3+PE, tipo de conexión del contacto: Hembra, Conexión crimpada, rango de diámetro de cable: 5,5 mm ... 8 mm, codificación: N, El artículo no contiene plomo según la directiva RoHS II sin la excepción 6c (Pb&lt; 0,1 %) | 31.76 | 1 | AB | Field Device Connectors (FDC) | ABR | ABRBBA | 1 | 1 | NO | PC | F | 162,60 | G | 40 | 120 | 110 | MM | 4055626618937 | 85366990 | DE | EC002635 | Imagen | Catálogo
1628806 | M23-5ES198A8LDL | Conector para cables | M23, Conector para cables, serie: M23 PRO, recto largo, apantallado: sí, Bloqueo por tornillo, Nº de polos: 5+PE, tipo de conexión del contacto: Hembra, Conexión crimpada, rango de diámetro de cable: 7,5 mm ... 17 mm, codificación: N, El artículo no contiene plomo según la directiva RoHS II sin la excepción 6c (Pb&lt; 0,1 %) | 31.76 | 1 | AB | Field Device Connectors (FDC) | ABR | ABRBBA | 1 | 1 | NO | PC |  | 166,36 | G | 32 | 200 | 105 | MM | 4055626618944 | 85366990 | DE | EC002635 | Imagen | Catálogo
1628807 | M23-5ES198A8L25 | Conector para cables | M23, Conector para cables, serie: M23 PRO, recto largo, apantallado: sí, Bloqueo por tornillo, Nº de polos: 5+PE, tipo de conexión del contacto: Hembra, Conexión crimpada, rango de diámetro de cable: 14 mm ... 17 mm, codificación: N, El artículo no contiene plomo según la directiva RoHS II sin la excepción 6c (Pb&lt; 0,1 %) | 31.76 | 1 | AB | Field Device Connectors (FDC) | ABR | ABRBBA | 1 | 1 | NO | PC | F | 159,23 | G | 0 | 0 | 0 |  | 4055626618951 | 85366990 | DE | EC002635 | Imagen | Catálogo
1628808 | M23-5ES198A8L24 | Conector para cables | M23, Conector para cables, serie: M23 PRO, recto largo, apantallado: sí, Bloqueo por tornillo, Nº de polos: 5+PE, tipo de conexión del contacto: Hembra, Conexión crimpada, rango de diámetro de cable: 9,5 mm ... 14,5 mm, codificación: N, El artículo no contiene plomo según la directiva RoHS II sin la excepción 6c (Pb&lt; 0,1 %) | 31.76 | 1 | AB | Field Device Connectors (FDC) | ABR | ABRBBA | 1 | 1 | NO | PC | F | 161,00 | G | 40 | 150 | 100 | MM | 4055626618968 | 85366990 | DE | EC002635 | Imagen | Catálogo
1628809 | M23-5ES198A8L23 | Conector para cables | M23, Conector para cables, serie: M23 PRO, recto largo, apantallado: sí, Bloqueo por tornillo, Nº de polos: 5+PE, tipo de conexión del contacto: Hembra, Conexión crimpada, rango de diámetro de cable: 7,5 mm ... 12 mm, codificación: N, El artículo no contiene plomo según la directiva RoHS II sin la excepción 6c (Pb&lt; 0,1 %) | 31.76 | 1 | AB | Field Device Connectors (FDC) | ABR | ABRBBA | 1 | 1 | NO | PC | F | 162,20 | G | 170 | 170 | 90 | MM | 4055626618975 | 85366990 | DE | EC002635 | Imagen | Catálogo
1628810 | M23-5ES198A8L22 | Conector para cables | M23, Conector para cables, serie: M23 PRO, recto largo, apantallado: sí, Bloqueo por tornillo, Nº de polos: 5+PE, tipo de conexión del contacto: Hembra, Conexión crimpada, rango de diámetro de cable: 5,5 mm ... 8 mm, codificación: N, El artículo no contiene plomo según la directiva RoHS II sin la excepción 6c (Pb&lt; 0,1 %) | 31.76 | 1 | AB | Field Device Connectors (FDC) | ABR | ABRBBA | 1 | 1 | NO | PC | F | 152,70 | G | 50 | 100 | 100 | MM | 4055626618982 | 85366990 | DE | EC002635 | Imagen | Catálogo
1628811 | M23-7ES198A80DNS | Conector para cables | M23, Conector para cables, serie: M23 PRO, Recto corto, apantallado: sí, Bloqueo rápido ONECLICK, Nº de polos: 4+3+PE, tipo de conexión del contacto: Hembra, Conexión crimpada, rango de diámetro de cable: 5,5 mm ... 15 mm, codificación: N, El artículo no contiene plomo según la directiva RoHS II sin la excepción 6c (Pb&lt; 0,1 %) | 33.28 | 1 | AB | Field Device Connectors (FDC) | ABR | ABRBBB | 1 | 1 | NO | PC |  | 139,00 | G | 40 | 115 | 110 | MM | 4055626614175 | 85366990 | DE | EC002635 | Imagen | Catálogo
1628812 | M23-7ES198A8024S | Conector para cables | M23, Conector para cables, serie: M23 PRO, Recto corto, apantallado: sí, Bloqueo rápido ONECLICK, Nº de polos: 4+3+PE, tipo de conexión del contacto: Hembra, Conexión crimpada, rango de diámetro de cable: 9,5 mm ... 14,5 mm, codificación: N, El artículo no contiene plomo según la directiva RoHS II sin la excepción 6c (Pb&lt; 0,1 %) | 33.28 | 1 | AB | Field Device Connectors (FDC) | ABR | ABRBBB | 1 | 1 | NO | PC |  | 135,70 | G | 32 | 205 | 115 | MM | 4055626614182 | 85366990 | DE | EC002635 | Imagen | Catálogo
1628813 | M23-7ES198A8022S | Conector para cables | M23, Conector para cables, serie: M23 PRO, Recto corto, apantallado: sí, Bloqueo rápido ONECLICK, Nº de polos: 4+3+PE, tipo de conexión del contacto: Hembra, Conexión crimpada, rango de diámetro de cable: 5,5 mm ... 8 mm, codificación: N, El artículo no contiene plomo según la directiva RoHS II sin la excepción 6c (Pb&lt; 0,1 %) | 33.28 | 1 | AB | Field Device Connectors (FDC) | ABR | ABRBBB | 1 | 1 | NO | PC | F | 127,03 | G | 0 | 0 | 0 |  | 4055626614199 | 85366990 | DE | EC002635 | Imagen | Catálogo
1628814 | M23-7ES198A8023S | Conector para cables | M23, Conector para cables, serie: M23 PRO, Recto corto, apantallado: sí, Bloqueo rápido ONECLICK, Nº de polos: 4+3+PE, tipo de conexión del contacto: Hembra, Conexión crimpada, rango de diámetro de cable: 7,5 mm ... 12 mm, codificación: N, El artículo no contiene plomo según la directiva RoHS II sin la excepción 6c (Pb&lt; 0,1 %) | 33.28 | 1 | AB | Field Device Connectors (FDC) | ABR | ABRBBB | 1 | 1 | NO | PC | F | 137,20 | G | 0 | 0 | 0 |  | 4055626617503 | 85366990 | DE | EC002635 | Imagen | Catálogo
1628815 | M23-5ES198A80DNS | Conector para cables | M23, Conector para cables, serie: M23 PRO, Recto corto, apantallado: sí, Bloqueo rápido ONECLICK, Nº de polos: 5+PE, tipo de conexión del contacto: Hembra, Conexión crimpada, rango de diámetro de cable: 5,5 mm ... 15 mm, codificación: N, El artículo no contiene plomo según la directiva RoHS II sin la excepción 6c (Pb&lt; 0,1 %) | 33.28 | 1 | AB | Field Device Connectors (FDC) | ABR | ABRBBB | 1 | 1 | NO | PC |  | 137,90 | G | 30 | 207 | 109 | MM | 4055626617510 | 85366990 | DE | EC002635 | Imagen | Catálogo
1628816 | M23-5ES198A8024S | Conector para cables | M23, Conector para cables, serie: M23 PRO, Recto corto, apantallado: sí, Bloqueo rápido ONECLICK, Nº de polos: 5+PE, tipo de conexión del contacto: Hembra, Conexión crimpada, rango de diámetro de cable: 9,5 mm ... 14,5 mm, codificación: N, El artículo no contiene plomo según la directiva RoHS II sin la excepción 6c (Pb&lt; 0,1 %) | 33.28 | 1 | AB | Field Device Connectors (FDC) | ABR | ABRBBB | 1 | 1 | NO | PC |  | 135,60 | G | 32 | 200 | 102 | MM | 4055626617527 | 85366990 | DE | EC002635 | Imagen | Catálogo
1628817 | M23-5ES198A8023S | Conector para cables | M23, Conector para cables, serie: M23 PRO, Recto corto, apantallado: sí, Bloqueo rápido ONECLICK, Nº de polos: 5+PE, tipo de conexión del contacto: Hembra, Conexión crimpada, rango de diámetro de cable: 7,5 mm ... 12 mm, codificación: N, El artículo no contiene plomo según la directiva RoHS II sin la excepción 6c (Pb&lt; 0,1 %) | 33.28 | 1 | AB | Field Device Connectors (FDC) | ABR | ABRBBB | 1 | 1 | NO | PC |  | 136,60 | G | 30 | 200 | 105 | MM | 4055626617534 | 85366990 | DE | EC002635 | Imagen | Catálogo
1628818 | M23-5ES198A8022S | Conector para cables | M23, Conector para cables, serie: M23 PRO, Recto corto, apantallado: sí, Bloqueo rápido ONECLICK, Nº de polos: 5+PE, tipo de conexión del contacto: Hembra, Conexión crimpada, rango de diámetro de cable: 5,5 mm ... 8 mm, codificación: N, El artículo no contiene plomo según la directiva RoHS II sin la excepción 6c (Pb&lt; 0,1 %) | 33.28 | 1 | AB | Field Device Connectors (FDC) | ABR | ABRBBB | 1 | 1 | NO | PC | F | 128,10 | G | 0 | 0 | 0 |  | 4055626617541 | 85366990 | DE | EC002635 | Imagen | Catálogo
1628819 | M23-7ES198A80DN | Conector para cables | M23, Conector para cables, serie: M23 PRO, Recto corto, apantallado: sí, Bloqueo por tornillo, Nº de polos: 4+3+PE, tipo de conexión del contacto: Hembra, Conexión crimpada, rango de diámetro de cable: 5,5 mm ... 15 mm, codificación: N, El artículo no contiene plomo según la directiva RoHS II sin la excepción 6c (Pb&lt; 0,1 %) | 31.76 | 1 | AB | Field Device Connectors (FDC) | ABR | ABRBBA | 1 | 1 | NO | PC |  | 142,00 | G | 32 | 228 | 133 | MM | 4055626617558 | 85366990 | DE | EC002635 | Imagen | Catálogo
1628820 | M23-7ES198A8024 | Conector para cables | M23, Conector para cables, serie: M23 PRO, Recto corto, apantallado: sí, Bloqueo por tornillo, Nº de polos: 4+3+PE, tipo de conexión del contacto: Hembra, Conexión crimpada, rango de diámetro de cable: 9,5 mm ... 14,5 mm, codificación: N, El artículo no contiene plomo según la directiva RoHS II sin la excepción 6c (Pb&lt; 0,1 %) | 31.76 | 1 | AB | Field Device Connectors (FDC) | ABR | ABRBBA | 1 | 1 | NO | PC |  | 139,00 | G | 32 | 206 | 107 | MM | 4055626617565 | 85366990 | DE | EC002635 | Imagen | Catálogo
1628821 | M23-7ES198A8023 | Conector para cables | M23, Conector para cables, serie: M23 PRO, Recto corto, apantallado: sí, Bloqueo por tornillo, Nº de polos: 4+3+PE, tipo de conexión del contacto: Hembra, Conexión crimpada, rango de diámetro de cable: 7,5 mm ... 12 mm, codificación: N, El artículo no contiene plomo según la directiva RoHS II sin la excepción 6c (Pb&lt; 0,1 %) | 31.76 | 1 | AB | Field Device Connectors (FDC) | ABR | ABRBBA | 1 | 1 | NO | PC |  | 140,90 | G | 32 | 105 | 100 | MM | 4055626617572 | 85366990 | DE | EC002635 | Imagen | Catálogo
1628822 | M23-7ES198A8022 | Conector para cables | M23, Conector para cables, serie: M23 PRO, Recto corto, apantallado: sí, Bloqueo por tornillo, Nº de polos: 4+3+PE, tipo de conexión del contacto: Hembra, Conexión crimpada, rango de diámetro de cable: 5,5 mm ... 8 mm, codificación: N, El artículo no contiene plomo según la directiva RoHS II sin la excepción 6c (Pb&lt; 0,1 %) | 31.76 | 1 | AB | Field Device Connectors (FDC) | ABR | ABRBBA | 1 | 1 | NO | PC | F | 130,22 | G | 0 | 0 | 0 |  | 4055626617589 | 85366990 | DE | EC002635 | Imagen | Catálogo
1628823 | M23-5ES198A80DN | Conector para cables | M23, Conector para cables, serie: M23 PRO, Recto corto, apantallado: sí, Bloqueo por tornillo, Nº de polos: 5+PE, tipo de conexión del contacto: Hembra, Conexión crimpada, rango de diámetro de cable: 5,5 mm ... 15 mm, codificación: N, El artículo no contiene plomo según la directiva RoHS II sin la excepción 6c (Pb&lt; 0,1 %) | 31.76 | 1 | AB | Field Device Connectors (FDC) | ABR | ABRBBA | 1 | 1 | NO | PC |  | 143,20 | G | 30 | 90 | 90 | MM | 4055626617596 | 85366990 | DE | EC002635 | Imagen | Catálogo
1628824 | M23-5ES198A8024 | Conector para cables | M23, Conector para cables, serie: M23 PRO, Recto corto, apantallado: sí, Bloqueo por tornillo, Nº de polos: 5+PE, tipo de conexión del contacto: Hembra, Conexión crimpada, rango de diámetro de cable: 9,5 mm ... 14,5 mm, codificación: N, El artículo no contiene plomo según la directiva RoHS II sin la excepción 6c (Pb&lt; 0,1 %) | 31.76 | 1 | AB | Field Device Connectors (FDC) | ABR | ABRBBA | 1 | 1 | NO | PC |  | 138,80 | G | 30 | 200 | 104 | MM | 4055626617602 | 85366990 | DE | EC002635 | Imagen | Catálogo
1628825 | M23-5ES198A8023 | Conector para cables | M23, Conector para cables, serie: M23 PRO, Recto corto, apantallado: sí, Bloqueo por tornillo, Nº de polos: 5+PE, tipo de conexión del contacto: Hembra, Conexión crimpada, rango de diámetro de cable: 7,5 mm ... 12 mm, codificación: N, El artículo no contiene plomo según la directiva RoHS II sin la excepción 6c (Pb&lt; 0,1 %) | 31.76 | 1 | AB | Field Device Connectors (FDC) | ABR | ABRBBA | 1 | 1 | NO | PC |  | 140,40 | G | 32 | 228 | 143 | MM | 4055626617619 | 85366990 | DE | EC002635 | Imagen | Catálogo
1628826 | M23-5ES198A8022 | Conector para cables | M23, Conector para cables, serie: M23 PRO, Recto corto, apantallado: sí, Bloqueo por tornillo, Nº de polos: 5+PE, tipo de conexión del contacto: Hembra, Conexión crimpada, rango de diámetro de cable: 5,5 mm ... 8 mm, codificación: N, El artículo no contiene plomo según la directiva RoHS II sin la excepción 6c (Pb&lt; 0,1 %) | 31.76 | 1 | AB | Field Device Connectors (FDC) | ABR | ABRBBA | 1 | 1 | NO | PC |  | 142,03 | G | 30 | 208 | 106 | MM | 4055626617626 | 85366990 | DE | EC002635 | Imagen | Catálogo
1628832 | M23-5ES198AW600S | Conect. enchuf. para apar. pared delant. | M23, Conect. enchuf. para apar. pared delant., serie: M23 PRO, recto, apantallado: sí, para bloqueo rápido ONECLICK y estándar, Nº de polos: 5+PE, tipo de conexión del contacto: Hembra, Conexión crimpada, medida de brida: 28 mm x 28 mm, codificación: N, El artículo no contiene plomo según la directiva RoHS II sin la excepción 6c (Pb&lt; 0,1 %) | 15.72 | 1 | AB | Field Device Connectors (FDC) | ABR | ABRBBL | 1 | 1 | NO | PC |  | 56,20 | G | 0 | 0 | 0 |  | 4055626763361 | 85366990 | DE | EC003569 | Imagen | Catálogo
1628834 | M23-5ES198AW500S | Conect. enchuf. para apar. pared delant. | M23, Conect. enchuf. para apar. pared delant., serie: M23 PRO, recto, apantallado: sí, para bloqueo rápido ONECLICK y estándar, Nº de polos: 5+PE, tipo de conexión del contacto: Hembra, Conexión crimpada, medida de brida: 26 mm x 26 mm, codificación: N, El artículo no contiene plomo según la directiva RoHS II sin la excepción 6c (Pb&lt; 0,1 %) | 15.72 | 1 | AB | Field Device Connectors (FDC) | ABR | ABRBBL | 1 | 1 | NO | PC |  | 52,10 | G | 29 | 115 | 110 | MM | 4055626763385 | 85366990 | DE | EC003569 | Imagen | Catálogo
1628835 | M23-7ES198A9LDLS | Conector de acoplamiento | M23, Conector de acoplamiento, serie: M23 PRO, recto, apantallado: sí, para bloqueo rápido ONECLICK y estándar, Nº de polos: 4+3+PE, tipo de conexión del contacto: Hembra, Conexión crimpada, rango de diámetro de cable: 7,5 mm ... 17 mm, codificación: N, El artículo no contiene plomo según la directiva RoHS II sin la excepción 6c (Pb&lt; 0,1 %) | 39.4 | 1 | AB | Field Device Connectors (FDC) | ABR | ABRBBG | 1 | 1 | NO | PC |  | 133,60 | G | 0 | 0 | 0 |  | 4055626763194 | 85366990 | DE | EC002635 | Imagen | Catálogo
1628836 | M23-7ES198A9LDNS | Conector de acoplamiento | M23, Conector de acoplamiento, serie: M23 PRO, recto, apantallado: sí, para bloqueo rápido ONECLICK y estándar, Nº de polos: 4+3+PE, tipo de conexión del contacto: Hembra, Conexión crimpada, rango de diámetro de cable: 5,5 mm ... 15 mm, codificación: N, El artículo no contiene plomo según la directiva RoHS II sin la excepción 6c (Pb&lt; 0,1 %) | 39.4 | 1 | AB | Field Device Connectors (FDC) | ABR | ABRBBG | 1 | 1 | NO | PC |  | 134,00 | G | 0 | 0 | 0 |  | 4055626763200 | 85366990 | DE | EC002635 | Imagen | Catálogo
1628837 | M23-7ES198A9L25S | Conector de acoplamiento | M23, Conector de acoplamiento, serie: M23 PRO, recto, apantallado: sí, para bloqueo rápido ONECLICK y estándar, Nº de polos: 4+3+PE, tipo de conexión del contacto: Hembra, Conexión crimpada, rango de diámetro de cable: 14 mm ... 17 mm, codificación: N, El artículo no contiene plomo según la directiva RoHS II sin la excepción 6c (Pb&lt; 0,1 %) | 39.4 | 1 | AB | Field Device Connectors (FDC) | ABR | ABRBBG | 1 | 1 | NO | PC |  | 129,40 | G | 0 | 0 | 0 |  | 4055626763217 | 85366990 | DE | EC002635 | Imagen | Catálogo
1628838 | M23-7ES198A9L24S | Conector de acoplamiento | M23, Conector de acoplamiento, serie: M23 PRO, recto, apantallado: sí, para bloqueo rápido ONECLICK y estándar, Nº de polos: 4+3+PE, tipo de conexión del contacto: Hembra, Conexión crimpada, rango de diámetro de cable: 9,5 mm ... 14,5 mm, codificación: N, El artículo no contiene plomo según la directiva RoHS II sin la excepción 6c (Pb&lt; 0,1 %) | 39.4 | 1 | AB | Field Device Connectors (FDC) | ABR | ABRBBG | 1 | 1 | NO | PC |  | 131,00 | G | 0 | 0 | 0 |  | 4055626763224 | 85366990 | DE | EC002635 | Imagen | Catálogo
1628839 | M23-7ES198A9L23S | Conector de acoplamiento | M23, Conector de acoplamiento, serie: M23 PRO, recto, apantallado: sí, para bloqueo rápido ONECLICK y estándar, Nº de polos: 4+3+PE, tipo de conexión del contacto: Hembra, Conexión crimpada, rango de diámetro de cable: 7,5 mm ... 12 mm, codificación: N, El artículo no contiene plomo según la directiva RoHS II sin la excepción 6c (Pb&lt; 0,1 %) | 39.4 | 1 | AB | Field Device Connectors (FDC) | ABR | ABRBBG | 1 | 1 | NO | PC |  | 134,50 | G | 30 | 150 | 90 | MM | 4055626763231 | 85366990 | DE | EC002635 | Imagen | Catálogo
1628840 | M23-7ES198A9L22S | Conector de acoplamiento | M23, Conector de acoplamiento, serie: M23 PRO, recto, apantallado: sí, para bloqueo rápido ONECLICK y estándar, Nº de polos: 4+3+PE, tipo de conexión del contacto: Hembra, Conexión crimpada, rango de diámetro de cable: 5,5 mm ... 8 mm, codificación: N, El artículo no contiene plomo según la directiva RoHS II sin la excepción 6c (Pb&lt; 0,1 %) | 39.4 | 1 | AB | Field Device Connectors (FDC) | ABR | ABRBBG | 1 | 1 | NO | PC |  | 133,80 | G | 58 | 127 | 136 | MM | 4055626763248 | 85366990 | DE | EC002635 | Imagen | Catálogo
1628841 | M23-5ES198A9LDLS | Conector de acoplamiento | M23, Conector de acoplamiento, serie: M23 PRO, recto, apantallado: sí, para bloqueo rápido ONECLICK y estándar, Nº de polos: 5+PE, tipo de conexión del contacto: Hembra, Conexión crimpada, rango de diámetro de cable: 7,5 mm ... 17 mm, codificación: N, El artículo no contiene plomo según la directiva RoHS II sin la excepción 6c (Pb&lt; 0,1 %) | 39.4 | 1 | AB | Field Device Connectors (FDC) | ABR | ABRBBG | 1 | 1 | NO | PC |  | 133,00 | G | 0 | 0 | 0 |  | 4055626763255 | 85366990 | DE | EC002635 | Imagen | Catálogo
1628842 | M23-5ES198A9LDNS | Conector de acoplamiento | M23, Conector de acoplamiento, serie: M23 PRO, recto, apantallado: sí, para bloqueo rápido ONECLICK y estándar, Nº de polos: 5+PE, tipo de conexión del contacto: Hembra, Conexión crimpada, rango de diámetro de cable: 5,5 mm ... 15 mm, codificación: N, El artículo no contiene plomo según la directiva RoHS II sin la excepción 6c (Pb&lt; 0,1 %) | 39.4 | 1 | AB | Field Device Connectors (FDC) | ABR | ABRBBG | 1 | 1 | NO | PC |  | 134,00 | G | 0 | 0 | 0 |  | 4055626763262 | 85366990 | DE | EC002635 | Imagen | Catálogo
1628843 | M23-5ES198A9L25S | Conector de acoplamiento | M23, Conector de acoplamiento, serie: M23 PRO, recto, apantallado: sí, para bloqueo rápido ONECLICK y estándar, Nº de polos: 5+PE, tipo de conexión del contacto: Hembra, Conexión crimpada, rango de diámetro de cable: 14 mm ... 17 mm, codificación: N, El artículo no contiene plomo según la directiva RoHS II sin la excepción 6c (Pb&lt; 0,1 %) | 39.4 | 1 | AB | Field Device Connectors (FDC) | ABR | ABRBBG | 1 | 1 | NO | PC |  | 129,40 | G | 0 | 0 | 0 |  | 4055626763279 | 85366990 | DE | EC002635 | Imagen | Catálogo
1628844 | M23-5ES198A9L24S | Conector de acoplamiento | M23, Conector de acoplamiento, serie: M23 PRO, recto, apantallado: sí, para bloqueo rápido ONECLICK y estándar, Nº de polos: 5+PE, tipo de conexión del contacto: Hembra, Conexión crimpada, rango de diámetro de cable: 9,5 mm ... 14,5 mm, codificación: N, El artículo no contiene plomo según la directiva RoHS II sin la excepción 6c (Pb&lt; 0,1 %) | 39.4 | 1 | AB | Field Device Connectors (FDC) | ABR | ABRBBG | 1 | 1 | NO | PC |  | 130,90 | G | 0 | 0 | 0 |  | 4055626763286 | 85366990 | DE | EC002635 | Imagen | Catálogo
1628845 | M23-5ES198A9L23S | Conector de acoplamiento | M23, Conector de acoplamiento, serie: M23 PRO, recto, apantallado: sí, para bloqueo rápido ONECLICK y estándar, Nº de polos: 5+PE, tipo de conexión del contacto: Hembra, Conexión crimpada, rango de diámetro de cable: 7,5 mm ... 12 mm, codificación: N, El artículo no contiene plomo según la directiva RoHS II sin la excepción 6c (Pb&lt; 0,1 %) | 39.4 | 1 | AB | Field Device Connectors (FDC) | ABR | ABRBBG | 1 | 1 | NO | PC |  | 131,90 | G | 0 | 0 | 0 |  | 4055626763293 | 85366990 | DE | EC002635 | Imagen | Catálogo
1628846 | M23-5ES198A9L22S | Conector de acoplamiento | M23, Conector de acoplamiento, serie: M23 PRO, recto, apantallado: sí, para bloqueo rápido ONECLICK y estándar, Nº de polos: 5+PE, tipo de conexión del contacto: Hembra, Conexión crimpada, rango de diámetro de cable: 5,5 mm ... 8 mm, codificación: N, El artículo no contiene plomo según la directiva RoHS II sin la excepción 6c (Pb&lt; 0,1 %) | 39.4 | 1 | AB | Field Device Connectors (FDC) | ABR | ABRBBG | 1 | 1 | NO | PC |  | 133,70 | G | 0 | 0 | 0 |  | 4055626763309 | 85366990 | DE | EC002635 | Imagen | Catálogo
1628847 | M23-7EP198A8LDLS | Conector para cables | M23, Conector para cables, serie: M23 PRO, recto largo, apantallado: sí, Bloqueo rápido ONECLICK, Nº de polos: 4+3+PE, tipo de conexión del contacto: Macho, Conexión crimpada, rango de diámetro de cable: 7,5 mm ... 17 mm, El artículo no contiene plomo según la directiva RoHS II sin la excepción 6c (Pb&lt; 0,1 %) | 34.95 | 1 | AB | Field Device Connectors (FDC) | ABR | ABRBBB | 1 | 1 | NO | PC |  | 158,00 | G | 105 | 105 | 157 | MM | 4055626618999 | 85366990 | DE | EC002635 | Imagen | Catálogo
1628848 | M23-7EP198A8L25S | Conector para cables | M23, Conector para cables, serie: M23 PRO, recto largo, apantallado: sí, Bloqueo rápido ONECLICK, Nº de polos: 4+3+PE, tipo de conexión del contacto: Macho, Conexión crimpada, rango de diámetro de cable: 14 mm ... 17 mm, El artículo no contiene plomo según la directiva RoHS II sin la excepción 6c (Pb&lt; 0,1 %) | 34.95 | 1 | AB | Field Device Connectors (FDC) | ABR | ABRBBB | 1 | 1 | NO | PC |  | 154,25 | G | 0 | 0 | 0 |  | 4055626619002 | 85366990 | DE | EC002635 | Imagen | Catálogo
1628849 | M23-7EP198A8L24S | Conector para cables | M23, Conector para cables, serie: M23 PRO, recto largo, apantallado: sí, Bloqueo rápido ONECLICK, Nº de polos: 4+3+PE, tipo de conexión del contacto: Macho, Conexión crimpada, rango de diámetro de cable: 9,5 mm ... 14,5 mm, El artículo no contiene plomo según la directiva RoHS II sin la excepción 6c (Pb&lt; 0,1 %) | 34.95 | 1 | AB | Field Device Connectors (FDC) | ABR | ABRBBB | 1 | 1 | NO | PC |  | 157,30 | G | 0 | 0 | 0 |  | 4055626619019 | 85366990 | DE | EC002635 | Imagen | Catálogo
1628850 | M23-7EP198A8L22S | Conector para cables | M23, Conector para cables, serie: M23 PRO, recto largo, apantallado: sí, Bloqueo rápido ONECLICK, Nº de polos: 4+3+PE, tipo de conexión del contacto: Macho, Conexión crimpada, rango de diámetro de cable: 5,5 mm ... 8 mm, El artículo no contiene plomo según la directiva RoHS II sin la excepción 6c (Pb&lt; 0,1 %) | 34.95 | 1 | AB | Field Device Connectors (FDC) | ABR | ABRBBB | 1 | 1 | NO | PC |  | 146,66 | G | 0 | 0 | 0 |  | 4055626619026 | 85366990 | DE | EC002635 | Imagen | Catálogo
1628851 | M23-7EP198A8L23S | Conector para cables | M23, Conector para cables, serie: M23 PRO, recto largo, apantallado: sí, Bloqueo rápido ONECLICK, Nº de polos: 4+3+PE, tipo de conexión del contacto: Macho, Conexión crimpada, rango de diámetro de cable: 7,5 mm ... 12 mm, El artículo no contiene plomo según la directiva RoHS II sin la excepción 6c (Pb&lt; 0,1 %) | 34.95 | 1 | AB | Field Device Connectors (FDC) | ABR | ABRBBB | 1 | 1 | NO | PC |  | 156,10 | G | 0 | 0 | 0 |  | 4055626619033 | 85366990 | DE | EC002635 | Imagen | Catálogo
1628852 | M23-5EP198A8LDLS | Conector para cables | M23, Conector para cables, serie: M23 PRO, recto largo, apantallado: sí, Bloqueo rápido ONECLICK, Nº de polos: 5+PE, tipo de conexión del contacto: Macho, Conexión crimpada, rango de diámetro de cable: 7,5 mm ... 17 mm, codificación: N, El artículo no contiene plomo según la directiva RoHS II sin la excepción 6c (Pb&lt; 0,1 %) | 34.95 | 1 | AB | Field Device Connectors (FDC) | ABR | ABRBBB | 1 | 1 | NO | PC |  | 157,70 | G | 50 | 130 | 120 | MM | 4055626619040 | 85366990 | DE | EC002635 | Imagen | Catálogo
1628853 | M23-5EP198A8L25S | Conector para cables | M23, Conector para cables, serie: M23 PRO, recto largo, apantallado: sí, Bloqueo rápido ONECLICK, Nº de polos: 5+PE, tipo de conexión del contacto: Macho, Conexión crimpada, rango de diámetro de cable: 14 mm ... 17 mm, codificación: N, El artículo no contiene plomo según la directiva RoHS II sin la excepción 6c (Pb&lt; 0,1 %) | 34.95 | 1 | AB | Field Device Connectors (FDC) | ABR | ABRBBB | 1 | 1 | NO | PC | F | 143,60 | G | 0 | 0 | 0 |  | 4055626619057 | 85366990 | DE | EC002635 | Imagen | Catálogo
1628854 | M23-5EP198A8L24S | Conector para cables | M23, Conector para cables, serie: M23 PRO, recto largo, apantallado: sí, Bloqueo rápido ONECLICK, Nº de polos: 5+PE, tipo de conexión del contacto: Macho, Conexión crimpada, rango de diámetro de cable: 9,5 mm ... 14,5 mm, codificación: N, El artículo no contiene plomo según la directiva RoHS II sin la excepción 6c (Pb&lt; 0,1 %) | 34.95 | 1 | AB | Field Device Connectors (FDC) | ABR | ABRBBB | 1 | 1 | NO | PC |  | 156,00 | G | 0 | 0 | 0 |  | 4055626619064 | 85366990 | DE | EC002635 | Imagen | Catálogo
1628855 | M23-5EP198A8L23S | Conector para cables | M23, Conector para cables, serie: M23 PRO, recto largo, apantallado: sí, Bloqueo rápido ONECLICK, Nº de polos: 5+PE, tipo de conexión del contacto: Macho, Conexión crimpada, rango de diámetro de cable: 7,5 mm ... 12 mm, codificación: N, El artículo no contiene plomo según la directiva RoHS II sin la excepción 6c (Pb&lt; 0,1 %) | 34.95 | 1 | AB | Field Device Connectors (FDC) | ABR | ABRBBB | 1 | 1 | NO | PC |  | 145,20 | G | 0 | 0 | 0 |  | 4055626619071 | 85366990 | DE | EC002635 | Imagen | Catálogo
1628856 | M23-5EP198A8L22S | Conector para cables | M23, Conector para cables, serie: M23 PRO, recto largo, apantallado: sí, Bloqueo rápido ONECLICK, Nº de polos: 5+PE, tipo de conexión del contacto: Macho, Conexión crimpada, rango de diámetro de cable: 5,5 mm ... 8 mm, codificación: N, El artículo no contiene plomo según la directiva RoHS II sin la excepción 6c (Pb&lt; 0,1 %) | 34.95 | 1 | AB | Field Device Connectors (FDC) | ABR | ABRBBB | 1 | 1 | NO | PC |  | 158,00 | G | 0 | 0 | 0 |  | 4055626619088 | 85366990 | DE | EC002635 | Imagen | Catálogo
1628857 | M23-7EP198A8LDL | Conector para cables | M23, Conector para cables, serie: M23 PRO, recto largo, apantallado: sí, Bloqueo por tornillo, Nº de polos: 4+3+PE, tipo de conexión del contacto: Macho, Conexión crimpada, rango de diámetro de cable: 7,5 mm ... 17 mm, El artículo no contiene plomo según la directiva RoHS II sin la excepción 6c (Pb&lt; 0,1 %) | 31.76 | 1 | AB | Field Device Connectors (FDC) | ABR | ABRBBA | 1 | 1 | NO | PC |  | 161,60 | G | 30 | 205 | 125 | MM | 4055626619095 | 85366990 | DE | EC002635 | Imagen | Catálogo
1628858 | M23-7EP198A8L25 | Conector para cables | M23, Conector para cables, serie: M23 PRO, recto largo, apantallado: sí, Bloqueo por tornillo, Nº de polos: 4+3+PE, tipo de conexión del contacto: Macho, Conexión crimpada, rango de diámetro de cable: 14 mm ... 17 mm, El artículo no contiene plomo según la directiva RoHS II sin la excepción 6c (Pb&lt; 0,1 %) | 31.76 | 1 | AB | Field Device Connectors (FDC) | ABR | ABRBBA | 1 | 1 | NO | PC | F | 157,60 | G | 30 | 100 | 100 | MM | 4055626619101 | 85366990 | DE | EC002635 | Imagen | Catálogo
1628859 | M23-7EP198A8L24 | Conector para cables | M23, Conector para cables, serie: M23 PRO, recto largo, apantallado: sí, Bloqueo por tornillo, Nº de polos: 4+3+PE, tipo de conexión del contacto: Macho, Conexión crimpada, rango de diámetro de cable: 9,5 mm ... 14,5 mm, El artículo no contiene plomo según la directiva RoHS II sin la excepción 6c (Pb&lt; 0,1 %) | 31.76 | 1 | AB | Field Device Connectors (FDC) | ABR | ABRBBA | 1 | 1 | NO | PC | F | 159,40 | G | 50 | 120 | 120 | MM | 4055626619118 | 85366990 | DE | EC002635 | Imagen | Catálogo
1628860 | M23-7EP198A8L23 | Conector para cables | M23, Conector para cables, serie: M23 PRO, recto largo, apantallado: sí, Bloqueo por tornillo, Nº de polos: 4+3+PE, tipo de conexión del contacto: Macho, Conexión crimpada, rango de diámetro de cable: 7,5 mm ... 12 mm, El artículo no contiene plomo según la directiva RoHS II sin la excepción 6c (Pb&lt; 0,1 %) | 31.76 | 1 | AB | Field Device Connectors (FDC) | ABR | ABRBBA | 1 | 1 | NO | PC | F | 148,75 | G | 0 | 0 | 0 |  | 4055626619125 | 85366990 | DE | EC002635 | Imagen | Catálogo
1628861 | M23-7EP198A8L22 | Conector para cables | M23, Conector para cables, serie: M23 PRO, recto largo, apantallado: sí, Bloqueo por tornillo, Nº de polos: 4+3+PE, tipo de conexión del contacto: Macho, Conexión crimpada, rango de diámetro de cable: 5,5 mm ... 8 mm, El artículo no contiene plomo según la directiva RoHS II sin la excepción 6c (Pb&lt; 0,1 %) | 31.76 | 1 | AB | Field Device Connectors (FDC) | ABR | ABRBBA | 1 | 1 | NO | PC | F | 150,10 | G | 0 | 0 | 0 |  | 4055626619132 | 85366990 | DE | EC002635 | Imagen | Catálogo
1628862 | M23-5EP198A8LDL | Conector para cables | M23, Conector para cables, serie: M23 PRO, recto largo, apantallado: sí, Bloqueo por tornillo, Nº de polos: 5+PE, tipo de conexión del contacto: Macho, Conexión crimpada, rango de diámetro de cable: 7,5 mm ... 17 mm, codificación: N, El artículo no contiene plomo según la directiva RoHS II sin la excepción 6c (Pb&lt; 0,1 %) | 31.76 | 1 | AB | Field Device Connectors (FDC) | ABR | ABRBBA | 1 | 1 | NO | PC |  | 161,70 | G | 25 | 190 | 90 | MM | 4055626619149 | 85366990 | DE | EC002635 | Imagen | Catálogo
1628863 | M23-5EP198A8L25 | Conector para cables | M23, Conector para cables, serie: M23 PRO, recto largo, apantallado: sí, Bloqueo por tornillo, Nº de polos: 5+PE, tipo de conexión del contacto: Macho, Conexión crimpada, rango de diámetro de cable: 14 mm ... 17 mm, codificación: N, El artículo no contiene plomo según la directiva RoHS II sin la excepción 6c (Pb&lt; 0,1 %) | 31.76 | 1 | AB | Field Device Connectors (FDC) | ABR | ABRBBA | 1 | 1 | NO | PC | F | 142,36 | G | 0 | 0 | 0 |  | 4055626619156 | 85366990 | DE | EC002635 | Imagen | Catálogo
1628864 | M23-5EP198A8L24 | Conector para cables | M23, Conector para cables, serie: M23 PRO, recto largo, apantallado: sí, Bloqueo por tornillo, Nº de polos: 5+PE, tipo de conexión del contacto: Macho, Conexión crimpada, rango de diámetro de cable: 9,5 mm ... 14,5 mm, codificación: N, El artículo no contiene plomo según la directiva RoHS II sin la excepción 6c (Pb&lt; 0,1 %) | 31.76 | 1 | AB | Field Device Connectors (FDC) | ABR | ABRBBA | 1 | 1 | NO | PC | F | 159,50 | G | 0 | 0 | 0 |  | 4055626619163 | 85366990 | DE | EC002635 | Imagen | Catálogo
1628865 | M23-5EP198A8L23 | Conector para cables | M23, Conector para cables, serie: M23 PRO, recto largo, apantallado: sí, Bloqueo por tornillo, Nº de polos: 5+PE, tipo de conexión del contacto: Macho, Conexión crimpada, rango de diámetro de cable: 7,5 mm ... 12 mm, codificación: N, El artículo no contiene plomo según la directiva RoHS II sin la excepción 6c (Pb&lt; 0,1 %) | 31.76 | 1 | AB | Field Device Connectors (FDC) | ABR | ABRBBA | 1 | 1 | NO | PC | F | 160,40 | G | 120 | 120 | 70 | MM | 4055626619170 | 85366990 | DE | EC002635 | Imagen | Catálogo
1628866 | M23-5EP198A8L22 | Conector para cables | M23, Conector para cables, serie: M23 PRO, recto largo, apantallado: sí, Bloqueo por tornillo, Nº de polos: 5+PE, tipo de conexión del contacto: Macho, Conexión crimpada, rango de diámetro de cable: 5,5 mm ... 8 mm, codificación: N, El artículo no contiene plomo según la directiva RoHS II sin la excepción 6c (Pb&lt; 0,1 %) | 31.76 | 1 | AB | Field Device Connectors (FDC) | ABR | ABRBBA | 1 | 1 | NO | PC | F | 151,00 | G | 0 | 0 | 0 |  | 4055626619187 | 85366990 | DE | EC002635 | Imagen | Catálogo
1628867 | M23-7EP198A80DNS | Conector para cables | M23, Conector para cables, serie: M23 PRO, Recto corto, apantallado: sí, Bloqueo rápido ONECLICK, Nº de polos: 4+3+PE, tipo de conexión del contacto: Macho, Conexión crimpada, rango de diámetro de cable: 5,5 mm ... 15 mm, El artículo no contiene plomo según la directiva RoHS II sin la excepción 6c (Pb&lt; 0,1 %) | 33.28 | 1 | AB | Field Device Connectors (FDC) | ABR | ABRBBB | 1 | 1 | NO | PC |  | 137,70 | G | 32 | 115 | 105 | MM | 4055626617633 | 85366990 | DE | EC002635 | Imagen | Catálogo
1628868 | M23-7EP198A8024S | Conector para cables | M23, Conector para cables, serie: M23 PRO, Recto corto, apantallado: sí, Bloqueo rápido ONECLICK, Nº de polos: 4+3+PE, tipo de conexión del contacto: Macho, Conexión crimpada, rango de diámetro de cable: 9,5 mm ... 14,5 mm, El artículo no contiene plomo según la directiva RoHS II sin la excepción 6c (Pb&lt; 0,1 %) | 33.28 | 1 | AB | Field Device Connectors (FDC) | ABR | ABRBBB | 1 | 1 | NO | PC | F | 134,30 | G | 0 | 0 | 0 |  | 4055626617640 | 85366990 | DE | EC002635 | Imagen | Catálogo
1628869 | M23-7EP198A8022S | Conector para cables | M23, Conector para cables, serie: M23 PRO, Recto corto, apantallado: sí, Bloqueo rápido ONECLICK, Nº de polos: 4+3+PE, tipo de conexión del contacto: Macho, Conexión crimpada, rango de diámetro de cable: 5,5 mm ... 8 mm, El artículo no contiene plomo según la directiva RoHS II sin la excepción 6c (Pb&lt; 0,1 %) | 33.28 | 1 | AB | Field Device Connectors (FDC) | ABR | ABRBBB | 1 | 1 | NO | PC | F | 136,80 | G | 40 | 120 | 70 | MM | 4055626617657 | 85366990 | DE | EC002635 | Imagen | Catálogo
1628870 | M23-7EP198A8023S | Conector para cables | M23, Conector para cables, serie: M23 PRO, Recto corto, apantallado: sí, Bloqueo rápido ONECLICK, Nº de polos: 4+3+PE, tipo de conexión del contacto: Macho, Conexión crimpada, rango de diámetro de cable: 7,5 mm ... 12 mm, El artículo no contiene plomo según la directiva RoHS II sin la excepción 6c (Pb&lt; 0,1 %) | 33.28 | 1 | AB | Field Device Connectors (FDC) | ABR | ABRBBB | 1 | 1 | NO | PC | F | 135,50 | G | 0 | 0 | 0 |  | 4055626617664 | 85366990 | DE | EC002635 | Imagen | Catálogo
1628871 | M23-5EP198A80DNS | Conector para cables | M23, Conector para cables, serie: M23 PRO, Recto corto, apantallado: sí, Bloqueo rápido ONECLICK, Nº de polos: 5+PE, tipo de conexión del contacto: Macho, Conexión crimpada, rango de diámetro de cable: 5,5 mm ... 15 mm, codificación: N, El artículo no contiene plomo según la directiva RoHS II sin la excepción 6c (Pb&lt; 0,1 %) | 33.28 | 1 | AB | Field Device Connectors (FDC) | ABR | ABRBBB | 1 | 1 | NO | PC |  | 137,50 | G | 25 | 190 | 105 | MM | 4055626617671 | 85366990 | DE | EC002635 | Imagen | Catálogo
1628872 | M23-5EP198A8024S | Conector para cables | M23, Conector para cables, serie: M23 PRO, Recto corto, apantallado: sí, Bloqueo rápido ONECLICK, Nº de polos: 5+PE, tipo de conexión del contacto: Macho, Conexión crimpada, rango de diámetro de cable: 9,5 mm ... 14,5 mm, codificación: N, El artículo no contiene plomo según la directiva RoHS II sin la excepción 6c (Pb&lt; 0,1 %) | 33.28 | 1 | AB | Field Device Connectors (FDC) | ABR | ABRBBB | 1 | 1 | NO | PC | F | 123,60 | G | 0 | 0 | 0 |  | 4055626617688 | 85366990 | DE | EC002635 | Imagen | Catálogo
1628873 | M23-5EP198A8023S | Conector para cables | M23, Conector para cables, serie: M23 PRO, Recto corto, apantallado: sí, Bloqueo rápido ONECLICK, Nº de polos: 5+PE, tipo de conexión del contacto: Macho, Conexión crimpada, rango de diámetro de cable: 7,5 mm ... 12 mm, codificación: N, El artículo no contiene plomo según la directiva RoHS II sin la excepción 6c (Pb&lt; 0,1 %) | 33.28 | 1 | AB | Field Device Connectors (FDC) | ABR | ABRBBB | 1 | 1 | NO | PC | F | 135,90 | G | 30 | 100 | 50 | MM | 4055626617695 | 85366990 | DE | EC002635 | Imagen | Catálogo
1628874 | M23-5EP198A8022S | Conector para cables | M23, Conector para cables, serie: M23 PRO, Recto corto, apantallado: sí, Bloqueo rápido ONECLICK, Nº de polos: 5+PE, tipo de conexión del contacto: Macho, Conexión crimpada, rango de diámetro de cable: 5,5 mm ... 8 mm, codificación: N, El artículo no contiene plomo según la directiva RoHS II sin la excepción 6c (Pb&lt; 0,1 %) | 33.28 | 1 | AB | Field Device Connectors (FDC) | ABR | ABRBBB | 1 | 1 | NO | PC | F | 127,30 | G | 30 | 90 | 40 | MM | 4055626617701 | 85366990 | DE | EC002635 | Imagen | Catálogo
1628875 | M23-7EP198A80DN | Conector para cables | M23, Conector para cables, serie: M23 PRO, Recto corto, apantallado: sí, Bloqueo por tornillo, Nº de polos: 4+3+PE, tipo de conexión del contacto: Macho, Conexión crimpada, rango de diámetro de cable: 5,5 mm ... 15 mm, El artículo no contiene plomo según la directiva RoHS II sin la excepción 6c (Pb&lt; 0,1 %) | 31.76 | 1 | AB | Field Device Connectors (FDC) | ABR | ABRBBA | 1 | 1 | NO | PC | F | 141,00 | G | 60 | 110 | 110 | MM | 4055626617718 | 85366990 | DE | EC002635 | Imagen | Catálogo
1628876 | M23-7EP198A8024 | Conector para cables | M23, Conector para cables, serie: M23 PRO, Recto corto, apantallado: sí, Bloqueo por tornillo, Nº de polos: 4+3+PE, tipo de conexión del contacto: Macho, Conexión crimpada, rango de diámetro de cable: 9,5 mm ... 14,5 mm, El artículo no contiene plomo según la directiva RoHS II sin la excepción 6c (Pb&lt; 0,1 %) | 31.76 | 1 | AB | Field Device Connectors (FDC) | ABR | ABRBBA | 1 | 1 | NO | PC | F | 138,30 | G | 0 | 0 | 0 |  | 4055626617725 | 85366990 | DE | EC002635 | Imagen | Catálogo
1628877 | M23-7EP198A8023 | Conector para cables | M23, Conector para cables, serie: M23 PRO, Recto corto, apantallado: sí, Bloqueo por tornillo, Nº de polos: 4+3+PE, tipo de conexión del contacto: Macho, Conexión crimpada, rango de diámetro de cable: 7,5 mm ... 12 mm, El artículo no contiene plomo según la directiva RoHS II sin la excepción 6c (Pb&lt; 0,1 %) | 31.76 | 1 | AB | Field Device Connectors (FDC) | ABR | ABRBBA | 1 | 1 | NO | PC | F | 123,69 | G | 0 | 0 | 0 |  | 4055626617732 | 85366990 | DE | EC002635 | Imagen | Catálogo
1628878 | M23-7EP198A8022 | Conector para cables | M23, Conector para cables, serie: M23 PRO, Recto corto, apantallado: sí, Bloqueo por tornillo, Nº de polos: 4+3+PE, tipo de conexión del contacto: Macho, Conexión crimpada, rango de diámetro de cable: 5,5 mm ... 8 mm, El artículo no contiene plomo según la directiva RoHS II sin la excepción 6c (Pb&lt; 0,1 %) | 31.76 | 1 | AB | Field Device Connectors (FDC) | ABR | ABRBBA | 1 | 1 | NO | PC | F | 129,05 | G | 0 | 0 | 0 |  | 4055626617749 | 85366990 | DE | EC002635 | Imagen | Catálogo
1628879 | M23-5EP198A80DN | Conector para cables | M23, Conector para cables, serie: M23 PRO, Recto corto, apantallado: sí, Bloqueo por tornillo, Nº de polos: 5+PE, tipo de conexión del contacto: Macho, Conexión crimpada, rango de diámetro de cable: 5,5 mm ... 15 mm, codificación: N, El artículo no contiene plomo según la directiva RoHS II sin la excepción 6c (Pb&lt; 0,1 %) | 31.76 | 1 | AB | Field Device Connectors (FDC) | ABR | ABRBBA | 1 | 1 | NO | PC |  | 142,30 | G | 39 | 125 | 110 | MM | 4055626617756 | 85366990 | DE | EC002635 | Imagen | Catálogo
1628880 | M23-5EP198A8024 | Conector para cables | M23, Conector para cables, serie: M23 PRO, Recto corto, apantallado: sí, Bloqueo por tornillo, Nº de polos: 5+PE, tipo de conexión del contacto: Macho, Conexión crimpada, rango de diámetro de cable: 9,5 mm ... 14,5 mm, codificación: N, El artículo no contiene plomo según la directiva RoHS II sin la excepción 6c (Pb&lt; 0,1 %) | 31.76 | 1 | AB | Field Device Connectors (FDC) | ABR | ABRBBA | 1 | 1 | NO | PC | F | 138,20 | G | 0 | 0 | 0 |  | 4055626617763 | 85366990 | DE | EC002635 | Imagen | Catálogo
1628881 | M23-5EP198A8023 | Conector para cables | M23, Conector para cables, serie: M23 PRO, Recto corto, apantallado: sí, Bloqueo por tornillo, Nº de polos: 5+PE, tipo de conexión del contacto: Macho, Conexión crimpada, rango de diámetro de cable: 7,5 mm ... 12 mm, codificación: N, El artículo no contiene plomo según la directiva RoHS II sin la excepción 6c (Pb&lt; 0,1 %) | 31.76 | 1 | AB | Field Device Connectors (FDC) | ABR | ABRBBA | 1 | 1 | NO | PC | F | 140,40 | G | 0 | 0 | 0 |  | 4055626617770 | 85366990 | DE | EC002635 | Imagen | Catálogo
1628882 | M23-5EP198A8022 | Conector para cables | M23, Conector para cables, serie: M23 PRO, Recto corto, apantallado: sí, Bloqueo por tornillo, Nº de polos: 5+PE, tipo de conexión del contacto: Macho, Conexión crimpada, rango de diámetro de cable: 5,5 mm ... 8 mm, codificación: N, El artículo no contiene plomo según la directiva RoHS II sin la excepción 6c (Pb&lt; 0,1 %) | 31.76 | 1 | AB | Field Device Connectors (FDC) | ABR | ABRBBA | 1 | 1 | NO | PC | F | 125,20 | G | 0 | 0 | 0 |  | 4055626617787 | 85366990 | DE | EC002635 | Imagen | Catálogo
1628905 | M17-8ES1N8AW600S | Conect. enchuf. para apar. pared delant. | M17, Conect. enchuf. para apar. pared delant., serie: M17 PRO, recto, apantallado: sí, para bloqueo rápido ONECLICK y estándar, Nº de polos: 5+3+PE, tipo de conexión del contacto: Hembra, Conexión crimpada, medida de brida: 28 mm x 28 mm, El artículo no contiene plomo según la directiva RoHS II sin la excepción 6c (Pb&lt; 0,1 %) | 12.67 | 1 | AB | Field Device Connectors (FDC) | ABR | ABRBAL | 1 | 1 | NO | PC |  | 51,30 | G | 30 | 110 | 100 | MM | 4055626706801 | 85366990 | DE | EC003569 | Imagen | Catálogo
1628906 | M17-8EP1N8AW600S | Conect. enchuf. para apar. pared delant. | M17, Conect. enchuf. para apar. pared delant., serie: M17 PRO, recto, apantallado: sí, para bloqueo rápido ONECLICK y estándar, Nº de polos: 5+3+PE, tipo de conexión del contacto: Macho, Conexión crimpada, medida de brida: 28 mm x 28 mm, El artículo no contiene plomo según la directiva RoHS II sin la excepción 6c (Pb&lt; 0,1 %) | 12.67 | 1 | AB | Field Device Connectors (FDC) | ABR | ABRBAL | 1 | 1 | NO | PC |  | 51,70 | G | 0 | 0 | 0 |  | 4055626706818 | 85366990 | DE | EC003569 | Imagen | Catálogo
1628907 | M17-8ES1N8AW500S | Conect. enchuf. para apar. pared delant. | M17, Conect. enchuf. para apar. pared delant., serie: M17 PRO, recto, apantallado: sí, para bloqueo rápido ONECLICK y estándar, Nº de polos: 5+3+PE, tipo de conexión del contacto: Hembra, Conexión crimpada, medida de brida: 26 mm x 26 mm, El artículo no contiene plomo según la directiva RoHS II sin la excepción 6c (Pb&lt; 0,1 %) | 12.67 | 1 | AB | Field Device Connectors (FDC) | ABR | ABRBAL | 1 | 1 | NO | PC |  | 48,40 | G | 0 | 0 | 0 |  | 4055626706825 | 85366990 | DE | EC003569 | Imagen | Catálogo
1628908 | M17-8EP1N8AW500S | Conect. enchuf. para apar. pared delant. | M17, Conect. enchuf. para apar. pared delant., serie: M17 PRO, recto, apantallado: sí, para bloqueo rápido ONECLICK y estándar, Nº de polos: 5+3+PE, tipo de conexión del contacto: Macho, Conexión crimpada, medida de brida: 26 mm x 26 mm, El artículo no contiene plomo según la directiva RoHS II sin la excepción 6c (Pb&lt; 0,1 %) | 12.67 | 1 | AB | Field Device Connectors (FDC) | ABR | ABRBAL | 1 | 1 | NO | PC |  | 49,30 | G | 28 | 126 | 134 | MM | 4055626706832 | 85366990 | DE | EC003569 | Imagen | Catálogo
1628909 | M17-7ES1N8AW600S | Conect. enchuf. para apar. pared delant. | M17, Conect. enchuf. para apar. pared delant., serie: M17 PRO, recto, apantallado: sí, para bloqueo rápido ONECLICK y estándar, Nº de polos: 7+PE, tipo de conexión del contacto: Hembra, Conexión crimpada, medida de brida: 28 mm x 28 mm, El artículo no contiene plomo según la directiva RoHS II sin la excepción 6c (Pb&lt; 0,1 %) | 12.67 | 1 | AB | Field Device Connectors (FDC) | ABR | ABRBAL | 1 | 1 | NO | PC |  | 51,60 | G | 0 | 0 | 0 |  | 4055626706849 | 85366990 | DE | EC003569 | Imagen | Catálogo
1628910 | M17-7EP1N8AW600S | Conect. enchuf. para apar. pared delant. | M17, Conect. enchuf. para apar. pared delant., serie: M17 PRO, recto, apantallado: sí, para bloqueo rápido ONECLICK y estándar, Nº de polos: 7+PE, tipo de conexión del contacto: Macho, Conexión crimpada, medida de brida: 28 mm x 28 mm, El artículo no contiene plomo según la directiva RoHS II sin la excepción 6c (Pb&lt; 0,1 %) | 12.67 | 1 | AB | Field Device Connectors (FDC) | ABR | ABRBAL | 1 | 1 | NO | PC |  | 52,30 | G | 0 | 0 | 0 |  | 4055626706856 | 85366990 | DE | EC003569 | Imagen | Catálogo
1628911 | M17-7ES1N8AW500S | Conect. enchuf. para apar. pared delant. | M17, Conect. enchuf. para apar. pared delant., serie: M17 PRO, recto, apantallado: sí, para bloqueo rápido ONECLICK y estándar, Nº de polos: 7+PE, tipo de conexión del contacto: Hembra, Conexión crimpada, medida de brida: 26 mm x 26 mm, El artículo no contiene plomo según la directiva RoHS II sin la excepción 6c (Pb&lt; 0,1 %) | 12.67 | 1 | AB | Field Device Connectors (FDC) | ABR | ABRBAL | 1 | 1 | NO | PC |  | 48,00 | G | 0 | 0 | 0 |  | 4055626706863 | 85366990 | DE | EC003569 | Imagen | Catálogo
1628912 | M17-7EP1N8AW500S | Conect. enchuf. para apar. pared delant. | M17, Conect. enchuf. para apar. pared delant., serie: M17 PRO, recto, apantallado: sí, para bloqueo rápido ONECLICK y estándar, Nº de polos: 7+PE, tipo de conexión del contacto: Macho, Conexión crimpada, medida de brida: 26 mm x 26 mm, El artículo no contiene plomo según la directiva RoHS II sin la excepción 6c (Pb&lt; 0,1 %) | 12.67 | 1 | AB | Field Device Connectors (FDC) | ABR | ABRBAL | 1 | 1 | NO | PC |  | 49,10 | G | 0 | 0 | 0 |  | 4055626706870 | 85366990 | DE | EC003569 | Imagen | Catálogo
1628913 | M17-6ES1N8AW600S | Conect. enchuf. para apar. pared delant. | M17, Conect. enchuf. para apar. pared delant., serie: M17 PRO, recto, apantallado: sí, para bloqueo rápido ONECLICK y estándar, Nº de polos: 6+PE, tipo de conexión del contacto: Hembra, Conexión crimpada, medida de brida: 28 mm x 28 mm, El artículo no contiene plomo según la directiva RoHS II sin la excepción 6c (Pb&lt; 0,1 %) | 12.67 | 1 | AB | Field Device Connectors (FDC) | ABR | ABRBAL | 1 | 1 | NO | PC |  | 51,40 | G | 30 | 110 | 100 | MM | 4055626706887 | 85366990 | DE | EC003569 | Imagen | Catálogo
1628914 | M17-6EP1N8AW600S | Conect. enchuf. para apar. pared delant. | M17, Conect. enchuf. para apar. pared delant., serie: M17 PRO, recto, apantallado: sí, para bloqueo rápido ONECLICK y estándar, Nº de polos: 6+PE, tipo de conexión del contacto: Macho, Conexión crimpada, medida de brida: 28 mm x 28 mm, El artículo no contiene plomo según la directiva RoHS II sin la excepción 6c (Pb&lt; 0,1 %) | 12.67 | 1 | AB | Field Device Connectors (FDC) | ABR | ABRBAL | 1 | 1 | NO | PC |  | 52,22 | G | 0 | 0 | 0 |  | 4055626706894 | 85366990 | DE | EC003569 | Imagen | Catálogo
1628915 | M17-6ES1N8AW500S | Conect. enchuf. para apar. pared delant. | M17, Conect. enchuf. para apar. pared delant., serie: M17 PRO, recto, apantallado: sí, para bloqueo rápido ONECLICK y estándar, Nº de polos: 6+PE, tipo de conexión del contacto: Hembra, Conexión crimpada, medida de brida: 26 mm x 26 mm, El artículo no contiene plomo según la directiva RoHS II sin la excepción 6c (Pb&lt; 0,1 %) | 12.67 | 1 | AB | Field Device Connectors (FDC) | ABR | ABRBAL | 1 | 1 | NO | PC |  | 48,60 | G | 20 | 150 | 150 | MM | 4055626706900 | 85366990 | DE | EC003569 | Imagen | Catálogo
1628916 | M17-6EP1N8AW500S | Conect. enchuf. para apar. pared delant. | M17, Conect. enchuf. para apar. pared delant., serie: M17 PRO, recto, apantallado: sí, para bloqueo rápido ONECLICK y estándar, Nº de polos: 6+PE, tipo de conexión del contacto: Macho, Conexión crimpada, medida de brida: 26 mm x 26 mm, El artículo no contiene plomo según la directiva RoHS II sin la excepción 6c (Pb&lt; 0,1 %) | 12.67 | 1 | AB | Field Device Connectors (FDC) | ABR | ABRBAL | 1 | 1 | NO | PC |  | 49,30 | G | 27 | 205 | 108 | MM | 4055626706917 | 85366990 | DE | EC003569 | Imagen | Catálogo
1628917 | M17-5ES1N8AW600S | Conect. enchuf. para apar. pared delant. | M17, Conect. enchuf. para apar. pared delant., serie: M17 PRO, recto, apantallado: sí, para bloqueo rápido ONECLICK y estándar, Nº de polos: 5+PE, tipo de conexión del contacto: Hembra, Conexión crimpada, medida de brida: 28 mm x 28 mm, El artículo no contiene plomo según la directiva RoHS II sin la excepción 6c (Pb&lt; 0,1 %) | 12.67 | 1 | AB | Field Device Connectors (FDC) | ABR | ABRBAL | 1 | 1 | NO | PC |  | 51,80 | G | 0 | 0 | 0 |  | 4055626706924 | 85366990 | DE | EC003569 | Imagen | Catálogo
1628918 | M17-5EP1N8AW600S | Conect. enchuf. para apar. pared delant. | M17, Conect. enchuf. para apar. pared delant., serie: M17 PRO, recto, apantallado: sí, para bloqueo rápido ONECLICK y estándar, Nº de polos: 5+PE, tipo de conexión del contacto: Macho, Conexión crimpada, medida de brida: 28 mm x 28 mm, El artículo no contiene plomo según la directiva RoHS II sin la excepción 6c (Pb&lt; 0,1 %) | 12.67 | 1 | AB | Field Device Connectors (FDC) | ABR | ABRBAL | 1 | 1 | NO | PC |  | 52,30 | G | 0 | 0 | 0 |  | 4055626706931 | 85366990 | DE | EC003569 | Imagen | Catálogo
1628919 | M17-5ES1N8AW500S | Conect. enchuf. para apar. pared delant. | M17, Conect. enchuf. para apar. pared delant., serie: M17 PRO, recto, apantallado: sí, para bloqueo rápido ONECLICK y estándar, Nº de polos: 5+PE, tipo de conexión del contacto: Hembra, Conexión crimpada, medida de brida: 26 mm x 26 mm, El artículo no contiene plomo según la directiva RoHS II sin la excepción 6c (Pb&lt; 0,1 %) | 12.67 | 1 | AB | Field Device Connectors (FDC) | ABR | ABRBAL | 1 | 1 | NO | PC |  | 48,50 | G | 0 | 0 | 0 |  | 4055626706948 | 85366990 | DE | EC003569 | Imagen | Catálogo
1628920 | M17-5EP1N8AW500S | Conect. enchuf. para apar. pared delant. | M17, Conect. enchuf. para apar. pared delant., serie: M17 PRO, recto, apantallado: sí, para bloqueo rápido ONECLICK y estándar, Nº de polos: 5+PE, tipo de conexión del contacto: Macho, Conexión crimpada, medida de brida: 26 mm x 26 mm, El artículo no contiene plomo según la directiva RoHS II sin la excepción 6c (Pb&lt; 0,1 %) | 12.67 | 1 | AB | Field Device Connectors (FDC) | ABR | ABRBAL | 1 | 1 | NO | PC |  | 49,10 | G | 34 | 116 | 133 | MM | 4055626706955 | 85366990 | DE | EC003569 | Imagen | Catálogo
1628921 | M17-3ES1N8AW600S | Conect. enchuf. para apar. pared delant. | M17, Conect. enchuf. para apar. pared delant., serie: M17 PRO, recto, apantallado: sí, para bloqueo rápido ONECLICK y estándar, Nº de polos: 3+PE, tipo de conexión del contacto: Hembra, Conexión crimpada, medida de brida: 28 mm x 28 mm, El artículo no contiene plomo según la directiva RoHS II sin la excepción 6c (Pb&lt; 0,1 %) | 12.67 | 1 | AB | Field Device Connectors (FDC) | ABR | ABRBAL | 1 | 1 | NO | PC |  | 41,80 | G | 0 | 0 | 0 |  | 4055626706962 | 85366990 | DE | EC003569 | Imagen | Catálogo
1628922 | M17-3EP1N8AW600S | Conect. enchuf. para apar. pared delant. | M17, Conect. enchuf. para apar. pared delant., serie: M17 PRO, recto, apantallado: sí, para bloqueo rápido ONECLICK y estándar, Nº de polos: 3+PE, tipo de conexión del contacto: Macho, Conexión crimpada, medida de brida: 28 mm x 28 mm, El artículo no contiene plomo según la directiva RoHS II sin la excepción 6c (Pb&lt; 0,1 %) | 12.67 | 1 | AB | Field Device Connectors (FDC) | ABR | ABRBAL | 1 | 1 | NO | PC |  | 35,50 | G | 0 | 0 | 0 |  | 4055626706979 | 85366990 | DE | EC003569 | Imagen | Catálogo
1628923 | M17-3ES1N8AW500S | Conect. enchuf. para apar. pared delant. | M17, Conect. enchuf. para apar. pared delant., serie: M17 PRO, recto, apantallado: sí, para bloqueo rápido ONECLICK y estándar, Nº de polos: 3+PE, tipo de conexión del contacto: Hembra, Conexión crimpada, medida de brida: 26 mm x 26 mm, El artículo no contiene plomo según la directiva RoHS II sin la excepción 6c (Pb&lt; 0,1 %) | 12.67 | 1 | AB | Field Device Connectors (FDC) | ABR | ABRBAL | 1 | 1 | NO | PC |  | 48,80 | G | 26 | 159 | 123 | MM | 4055626706986 | 85366990 | DE | EC003569 | Imagen | Catálogo
1628924 | M17-3EP1N8AW500S | Conect. enchuf. para apar. pared delant. | M17, Conect. enchuf. para apar. pared delant., serie: M17 PRO, recto, apantallado: sí, para bloqueo rápido ONECLICK y estándar, Nº de polos: 3+PE, tipo de conexión del contacto: Macho, Conexión crimpada, medida de brida: 26 mm x 26 mm, El artículo no contiene plomo según la directiva RoHS II sin la excepción 6c (Pb&lt; 0,1 %) | 12.67 | 1 | AB | Field Device Connectors (FDC) | ABR | ABRBAL | 1 | 1 | NO | PC |  | 49,10 | G | 0 | 0 | 0 |  | 4055626706993 | 85366990 | DE | EC003569 | Imagen | Catálogo
1628925 | M17-17S1N8AW600S | Conect. enchuf. para apar. pared delant. | M17, Conect. enchuf. para apar. pared delant., serie: M17 PRO, recto, apantallado: sí, para bloqueo rápido ONECLICK y estándar, Nº de polos: 17, tipo de conexión del contacto: Hembra, Conexión crimpada, medida de brida: 28 mm x 28 mm, El artículo no contiene plomo según la directiva RoHS II sin la excepción 6c (Pb&lt; 0,1 %) | 12.67 | 1 | AB | Field Device Connectors (FDC) | ABR | ABRAAL | 1 | 1 | NO | PC |  | 35,25 | G | 0 | 0 | 0 |  | 4055626707006 | 85366990 | DE | EC003569 | Imagen | Catálogo
1628926 | M17-17P1N8AW600S | Conect. enchuf. para apar. pared delant. | M17, Conect. enchuf. para apar. pared delant., serie: M17 PRO, recto, apantallado: sí, para bloqueo rápido ONECLICK y estándar, Nº de polos: 17, tipo de conexión del contacto: Macho, Conexión crimpada, medida de brida: 28 mm x 28 mm, El artículo no contiene plomo según la directiva RoHS II sin la excepción 6c (Pb&lt; 0,1 %) | 12.67 | 1 | AB | Field Device Connectors (FDC) | ABR | ABRAAL | 1 | 1 | NO | PC |  | 52,40 | G | 30 | 110 | 100 | MM | 4055626707013 | 85366990 | DE | EC003569 | Imagen | Catálogo
1628927 | M17-17S1N8AW500S | Conect. enchuf. para apar. pared delant. | M17, Conect. enchuf. para apar. pared delant., serie: M17 PRO, recto, apantallado: sí, para bloqueo rápido ONECLICK y estándar, Nº de polos: 17, tipo de conexión del contacto: Hembra, Conexión crimpada, medida de brida: 26 mm x 26 mm, El artículo no contiene plomo según la directiva RoHS II sin la excepción 6c (Pb&lt; 0,1 %) | 12.67 | 1 | AB | Field Device Connectors (FDC) | ABR | ABRAAL | 1 | 1 | NO | PC |  | 48,90 | G | 0 | 0 | 0 |  | 4055626707020 | 85366990 | DE | EC003569 | Imagen | Catálogo
1628928 | M17-17P1N8AW500S | Conect. enchuf. para apar. pared delant. | M17, Conect. enchuf. para apar. pared delant., serie: M17 PRO, recto, apantallado: sí, para bloqueo rápido ONECLICK y estándar, Nº de polos: 17, tipo de conexión del contacto: Macho, Conexión crimpada, medida de brida: 26 mm x 26 mm, El artículo no contiene plomo según la directiva RoHS II sin la excepción 6c (Pb&lt; 0,1 %) | 12.67 | 1 | AB | Field Device Connectors (FDC) | ABR | ABRAAL | 1 | 1 | NO | PC |  | 49,00 | G | 20 | 170 | 70 | MM | 4055626707037 | 85366990 | DE | EC003569 | Imagen | Catálogo
1628929 | M17-08S1N8AW600S | Conect. enchuf. para apar. pared delant. | M17, Conect. enchuf. para apar. pared delant., serie: M17 PRO, recto, apantallado: sí, para bloqueo rápido ONECLICK y estándar, Nº de polos: 8, tipo de conexión del contacto: Hembra, Conexión crimpada, medida de brida: 28 mm x 28 mm, El artículo no contiene plomo según la directiva RoHS II sin la excepción 6c (Pb&lt; 0,1 %) | 12.67 | 1 | AB | Field Device Connectors (FDC) | ABR | ABRAAL | 1 | 1 | NO | PC |  | 51,90 | G | 0 | 0 | 0 |  | 4055626707044 | 85366990 | DE | EC003569 | Imagen | Catálogo
1628930 | M17-08P1N8AW600S | Conect. enchuf. para apar. pared delant. | M17, Conect. enchuf. para apar. pared delant., serie: M17 PRO, recto, apantallado: sí, para bloqueo rápido ONECLICK y estándar, Nº de polos: 8, tipo de conexión del contacto: Macho, Conexión crimpada, medida de brida: 28 mm x 28 mm, El artículo no contiene plomo según la directiva RoHS II sin la excepción 6c (Pb&lt; 0,1 %) | 12.67 | 1 | AB | Field Device Connectors (FDC) | ABR | ABRAAL | 1 | 1 | NO | PC |  | 51,80 | G | 0 | 0 | 0 |  | 4055626707051 | 85366990 | DE | EC003569 | Imagen | Catálogo
1628931 | M17-08S1N8AW500S | Conect. enchuf. para apar. pared delant. | M17, Conect. enchuf. para apar. pared delant., serie: M17 PRO, recto, apantallado: sí, para bloqueo rápido ONECLICK y estándar, Nº de polos: 8, tipo de conexión del contacto: Hembra, Conexión crimpada, medida de brida: 26 mm x 26 mm, El artículo no contiene plomo según la directiva RoHS II sin la excepción 6c (Pb&lt; 0,1 %) | 12.67 | 1 | AB | Field Device Connectors (FDC) | ABR | ABRAAL | 1 | 1 | NO | PC |  | 48,60 | G | 0 | 0 | 0 |  | 4055626707068 | 85366990 | DE | EC003569 | Imagen | Catálogo
1628932 | M17-08P1N8AW500S | Conect. enchuf. para apar. pared delant. | M17, Conect. enchuf. para apar. pared delant., serie: M17 PRO, recto, apantallado: sí, para bloqueo rápido ONECLICK y estándar, Nº de polos: 8, tipo de conexión del contacto: Macho, Conexión crimpada, medida de brida: 26 mm x 26 mm, El artículo no contiene plomo según la directiva RoHS II sin la excepción 6c (Pb&lt; 0,1 %) | 12.67 | 1 | AB | Field Device Connectors (FDC) | ABR | ABRAAL | 1 | 1 | NO | PC |  | 49,50 | G | 25 | 110 | 90 | MM | 4055626707075 | 85366990 | DE | EC003569 | Imagen | Catálogo
1628933 | M17-8ES1N8A9004S | Conector de acoplamiento | M17, Conector de acoplamiento, serie: M17 PRO, recto, apantallado: sí, para bloqueo rápido ONECLICK y estándar, Nº de polos: 5+3+PE, tipo de conexión del contacto: Hembra, Conexión crimpada, rango de diámetro de cable: 8,5 mm ... 12 mm, El artículo no contiene plomo según la directiva RoHS II sin la excepción 6c (Pb&lt; 0,1 %) | 21.27 | 1 | AB | Field Device Connectors (FDC) | ABR | ABRBAG | 1 | 1 | NO | PC |  | 67,60 | G | 0 | 0 | 0 |  | 4055626706382 | 85366990 | DE | EC002635 | Imagen | Catálogo
1628934 | M17-8ES1N8A9003S | Conector de acoplamiento | M17, Conector de acoplamiento, serie: M17 PRO, recto, apantallado: sí, para bloqueo rápido ONECLICK y estándar, Nº de polos: 5+3+PE, tipo de conexión del contacto: Hembra, Conexión crimpada, rango de diámetro de cable: 5,5 mm ... 9,5 mm, El artículo no contiene plomo según la directiva RoHS II sin la excepción 6c (Pb&lt; 0,1 %) | 21.27 | 1 | AB | Field Device Connectors (FDC) | ABR | ABRBAG | 1 | 1 | NO | PC |  | 68,40 | G | 0 | 0 | 0 |  | 4055626706399 | 85366990 | DE | EC002635 | Imagen | Catálogo
1628935 | M17-8ES1N8A9002S | Conector de acoplamiento | M17, Conector de acoplamiento, serie: M17 PRO, recto, apantallado: sí, para bloqueo rápido ONECLICK y estándar, Nº de polos: 5+3+PE, tipo de conexión del contacto: Hembra, Conexión crimpada, rango de diámetro de cable: 3,5 mm ... 6,5 mm, El artículo no contiene plomo según la directiva RoHS II sin la excepción 6c (Pb&lt; 0,1 %) | 21.27 | 1 | AB | Field Device Connectors (FDC) | ABR | ABRBAG | 1 | 1 | NO | PC |  | 69,30 | G | 0 | 0 | 0 |  | 4055626706405 | 85366990 | DE | EC002635 | Imagen | Catálogo
1628936 | M17-8EP1N8A9004S | Conector de acoplamiento | M17, Conector de acoplamiento, serie: M17 PRO, recto, apantallado: sí, para bloqueo rápido ONECLICK y estándar, Nº de polos: 5+3+PE, tipo de conexión del contacto: Macho, Conexión crimpada, rango de diámetro de cable: 8,5 mm ... 12 mm, El artículo no contiene plomo según la directiva RoHS II sin la excepción 6c (Pb&lt; 0,1 %) | 21.27 | 1 | AB | Field Device Connectors (FDC) | ABR | ABRBAG | 1 | 1 | NO | PC |  | 67,80 | G | 0 | 0 | 0 |  | 4055626706412 | 85366990 | DE | EC002635 | Imagen | Catálogo
1628937 | M17-8EP1N8A9003S | Conector de acoplamiento | M17, Conector de acoplamiento, serie: M17 PRO, recto, apantallado: sí, para bloqueo rápido ONECLICK y estándar, Nº de polos: 5+3+PE, tipo de conexión del contacto: Macho, Conexión crimpada, rango de diámetro de cable: 5,5 mm ... 9,5 mm, El artículo no contiene plomo según la directiva RoHS II sin la excepción 6c (Pb&lt; 0,1 %) | 21.27 | 1 | AB | Field Device Connectors (FDC) | ABR | ABRBAG | 1 | 1 | NO | PC |  | 68,40 | G | 26 | 209 | 110 | MM | 4055626706429 | 85366990 | DE | EC002635 | Imagen | Catálogo
1628938 | M17-8EP1N8A9002S | Conector de acoplamiento | M17, Conector de acoplamiento, serie: M17 PRO, recto, apantallado: sí, para bloqueo rápido ONECLICK y estándar, Nº de polos: 5+3+PE, tipo de conexión del contacto: Macho, Conexión crimpada, rango de diámetro de cable: 3,5 mm ... 6,5 mm, El artículo no contiene plomo según la directiva RoHS II sin la excepción 6c (Pb&lt; 0,1 %) | 21.27 | 1 | AB | Field Device Connectors (FDC) | ABR | ABRBAG | 1 | 1 | NO | PC |  | 68,80 | G | 30 | 110 | 100 | MM | 4055626706436 | 85366990 | DE | EC002635 | Imagen | Catálogo
1628939 | M17-7ES1N8A9004S | Conector de acoplamiento | M17, Conector de acoplamiento, serie: M17 PRO, recto, apantallado: sí, para bloqueo rápido ONECLICK y estándar, Nº de polos: 7+PE, tipo de conexión del contacto: Hembra, Conexión crimpada, rango de diámetro de cable: 8,5 mm ... 12 mm, El artículo no contiene plomo según la directiva RoHS II sin la excepción 6c (Pb&lt; 0,1 %) | 21.27 | 1 | AB | Field Device Connectors (FDC) | ABR | ABRBAG | 1 | 1 | NO | PC |  | 69,90 | G | 30 | 110 | 100 | MM | 4055626706443 | 85366990 | DE | EC002635 | Imagen | Catálogo
1628940 | M17-7ES1N8A9003S | Conector de acoplamiento | M17, Conector de acoplamiento, serie: M17 PRO, recto, apantallado: sí, para bloqueo rápido ONECLICK y estándar, Nº de polos: 7+PE, tipo de conexión del contacto: Hembra, Conexión crimpada, rango de diámetro de cable: 5,5 mm ... 9,5 mm, El artículo no contiene plomo según la directiva RoHS II sin la excepción 6c (Pb&lt; 0,1 %) | 21.27 | 1 | AB | Field Device Connectors (FDC) | ABR | ABRBAG | 1 | 1 | NO | PC |  | 67,90 | G | 0 | 0 | 0 |  | 4055626706450 | 85366990 | DE | EC002635 | Imagen | Catálogo
1628941 | M17-7ES1N8A9002S | Conector de acoplamiento | M17, Conector de acoplamiento, serie: M17 PRO, recto, apantallado: sí, para bloqueo rápido ONECLICK y estándar, Nº de polos: 7+PE, tipo de conexión del contacto: Hembra, Conexión crimpada, rango de diámetro de cable: 3,5 mm ... 6,5 mm, El artículo no contiene plomo según la directiva RoHS II sin la excepción 6c (Pb&lt; 0,1 %) | 21.27 | 1 | AB | Field Device Connectors (FDC) | ABR | ABRBAG | 1 | 1 | NO | PC |  | 68,32 | G | 30 | 110 | 100 | MM | 4055626706467 | 85366990 | DE | EC002635 | Imagen | Catálogo
1628942 | M17-7EP1N8A9004S | Conector de acoplamiento | M17, Conector de acoplamiento, serie: M17 PRO, recto, apantallado: sí, para bloqueo rápido ONECLICK y estándar, Nº de polos: 7+PE, tipo de conexión del contacto: Macho, Conexión crimpada, rango de diámetro de cable: 8,5 mm ... 12 mm, El artículo no contiene plomo según la directiva RoHS II sin la excepción 6c (Pb&lt; 0,1 %) | 21.27 | 1 | AB | Field Device Connectors (FDC) | ABR | ABRBAG | 1 | 1 | NO | PC |  | 67,30 | G | 0 | 0 | 0 |  | 4055626706474 | 85366990 | DE | EC002635 | Imagen | Catálogo
1628943 | M17-7EP1N8A9003S | Conector de acoplamiento | M17, Conector de acoplamiento, serie: M17 PRO, recto, apantallado: sí, para bloqueo rápido ONECLICK y estándar, Nº de polos: 7+PE, tipo de conexión del contacto: Macho, Conexión crimpada, rango de diámetro de cable: 5,5 mm ... 9,5 mm, El artículo no contiene plomo según la directiva RoHS II sin la excepción 6c (Pb&lt; 0,1 %) | 21.27 | 1 | AB | Field Device Connectors (FDC) | ABR | ABRBAG | 1 | 1 | NO | PC |  | 68,60 | G | 30 | 20 | 80 | MM | 4055626706481 | 85366990 | DE | EC002635 | Imagen | Catálogo
1628944 | M17-7EP1N8A9002S | Conector de acoplamiento | M17, Conector de acoplamiento, serie: M17 PRO, recto, apantallado: sí, para bloqueo rápido ONECLICK y estándar, Nº de polos: 7+PE, tipo de conexión del contacto: Macho, Conexión crimpada, rango de diámetro de cable: 3,5 mm ... 6,5 mm, El artículo no contiene plomo según la directiva RoHS II sin la excepción 6c (Pb&lt; 0,1 %) | 21.27 | 1 | AB | Field Device Connectors (FDC) | ABR | ABRBAG | 1 | 1 | NO | PC |  | 69,30 | G | 0 | 0 | 0 |  | 4055626706498 | 85366990 | DE | EC002635 | Imagen | Catálogo
1628945 | M17-6ES1N8A9004S | Conector de acoplamiento | M17, Conector de acoplamiento, serie: M17 PRO, recto, apantallado: sí, para bloqueo rápido ONECLICK y estándar, Nº de polos: 6+PE, tipo de conexión del contacto: Hembra, Conexión crimpada, rango de diámetro de cable: 8,5 mm ... 12 mm, El artículo no contiene plomo según la directiva RoHS II sin la excepción 6c (Pb&lt; 0,1 %) | 21.27 | 1 | AB | Field Device Connectors (FDC) | ABR | ABRBAG | 1 | 1 | NO | PC |  | 67,00 | G | 0 | 0 | 0 |  | 4055626706504 | 85366990 | DE | EC002635 | Imagen | Catálogo
1628946 | M17-6ES1N8A9003S | Conector de acoplamiento | M17, Conector de acoplamiento, serie: M17 PRO, recto, apantallado: sí, para bloqueo rápido ONECLICK y estándar, Nº de polos: 6+PE, tipo de conexión del contacto: Hembra, Conexión crimpada, rango de diámetro de cable: 5,5 mm ... 9,5 mm, El artículo no contiene plomo según la directiva RoHS II sin la excepción 6c (Pb&lt; 0,1 %) | 21.27 | 1 | AB | Field Device Connectors (FDC) | ABR | ABRBAG | 1 | 1 | NO | PC |  | 67,20 | G | 30 | 110 | 100 | MM | 4055626706511 | 85366990 | DE | EC002635 | Imagen | Catálogo
1628947 | M17-6ES1N8A9002S | Conector de acoplamiento | M17, Conector de acoplamiento, serie: M17 PRO, recto, apantallado: sí, para bloqueo rápido ONECLICK y estándar, Nº de polos: 6+PE, tipo de conexión del contacto: Hembra, Conexión crimpada, rango de diámetro de cable: 3,5 mm ... 6,5 mm, El artículo no contiene plomo según la directiva RoHS II sin la excepción 6c (Pb&lt; 0,1 %) | 21.27 | 1 | AB | Field Device Connectors (FDC) | ABR | ABRBAG | 1 | 1 | NO | PC |  | 68,50 | G | 30 | 110 | 100 | MM | 4055626706528 | 85366990 | DE | EC002635 | Imagen | Catálogo
1628948 | M17-6EP1N8A9004S | Conector de acoplamiento | M17, Conector de acoplamiento, serie: M17 PRO, recto, apantallado: sí, para bloqueo rápido ONECLICK y estándar, Nº de polos: 6+PE, tipo de conexión del contacto: Macho, Conexión crimpada, rango de diámetro de cable: 8,5 mm ... 12 mm, El artículo no contiene plomo según la directiva RoHS II sin la excepción 6c (Pb&lt; 0,1 %) | 21.27 | 1 | AB | Field Device Connectors (FDC) | ABR | ABRBAG | 1 | 1 | NO | PC |  | 67,00 | G | 24 | 120 | 115 | MM | 4055626706535 | 85366990 | DE | EC002635 | Imagen | Catálogo
1628949 | M17-6EP1N8A9003S | Conector de acoplamiento | M17, Conector de acoplamiento, serie: M17 PRO, recto, apantallado: sí, para bloqueo rápido ONECLICK y estándar, Nº de polos: 6+PE, tipo de conexión del contacto: Macho, Conexión crimpada, rango de diámetro de cable: 5,5 mm ... 9,5 mm, El artículo no contiene plomo según la directiva RoHS II sin la excepción 6c (Pb&lt; 0,1 %) | 21.27 | 1 | AB | Field Device Connectors (FDC) | ABR | ABRBAG | 1 | 1 | NO | PC |  | 68,30 | G | 27 | 125 | 115 | MM | 4055626706542 | 85366990 | DE | EC002635 | Imagen | Catálogo
1628950 | M17-6EP1N8A9002S | Conector de acoplamiento | M17, Conector de acoplamiento, serie: M17 PRO, recto, apantallado: sí, para bloqueo rápido ONECLICK y estándar, Nº de polos: 6+PE, tipo de conexión del contacto: Macho, Conexión crimpada, rango de diámetro de cable: 3,5 mm ... 6,5 mm, El artículo no contiene plomo según la directiva RoHS II sin la excepción 6c (Pb&lt; 0,1 %) | 21.27 | 1 | AB | Field Device Connectors (FDC) | ABR | ABRBAG | 1 | 1 | NO | PC |  | 69,60 | G | 0 | 0 | 0 |  | 4055626706559 | 85366990 | DE | EC002635 | Imagen | Catálogo
1628951 | M17-5ES1N8A9004S | Conector de acoplamiento | M17, Conector de acoplamiento, serie: M17 PRO, recto, apantallado: sí, para bloqueo rápido ONECLICK y estándar, Nº de polos: 5+PE, tipo de conexión del contacto: Hembra, Conexión crimpada, rango de diámetro de cable: 8,5 mm ... 12 mm, El artículo no contiene plomo según la directiva RoHS II sin la excepción 6c (Pb&lt; 0,1 %) | 21.27 | 1 | AB | Field Device Connectors (FDC) | ABR | ABRBAG | 1 | 1 | NO | PC |  | 66,70 | G | 30 | 110 | 100 | MM | 4055626706566 | 85366990 | DE | EC002635 | Imagen | Catálogo
1628952 | M17-5ES1N8A9003S | Conector de acoplamiento | M17, Conector de acoplamiento, serie: M17 PRO, recto, apantallado: sí, para bloqueo rápido ONECLICK y estándar, Nº de polos: 5+PE, tipo de conexión del contacto: Hembra, Conexión crimpada, rango de diámetro de cable: 5,5 mm ... 9,5 mm, El artículo no contiene plomo según la directiva RoHS II sin la excepción 6c (Pb&lt; 0,1 %) | 21.27 | 1 | AB | Field Device Connectors (FDC) | ABR | ABRBAG | 1 | 1 | NO | PC |  | 67,50 | G | 30 | 110 | 100 | MM | 4055626706573 | 85366990 | DE | EC002635 | Imagen | Catálogo
1628953 | M17-5ES1N8A9002S | Conector de acoplamiento | M17, Conector de acoplamiento, serie: M17 PRO, recto, apantallado: sí, para bloqueo rápido ONECLICK y estándar, Nº de polos: 5+PE, tipo de conexión del contacto: Hembra, Conexión crimpada, rango de diámetro de cable: 3,5 mm ... 6,5 mm, El artículo no contiene plomo según la directiva RoHS II sin la excepción 6c (Pb&lt; 0,1 %) | 21.27 | 1 | AB | Field Device Connectors (FDC) | ABR | ABRBAG | 1 | 1 | NO | PC |  | 69,00 | G | 0 | 0 | 0 |  | 4055626706580 | 85366990 | DE | EC002635 | Imagen | Catálogo
1628954 | M17-5EP1N8A9004S | Conector de acoplamiento | M17, Conector de acoplamiento, serie: M17 PRO, recto, apantallado: sí, para bloqueo rápido ONECLICK y estándar, Nº de polos: 5+PE, tipo de conexión del contacto: Macho, Conexión crimpada, rango de diámetro de cable: 8,5 mm ... 12 mm, El artículo no contiene plomo según la directiva RoHS II sin la excepción 6c (Pb&lt; 0,1 %) | 21.27 | 1 | AB | Field Device Connectors (FDC) | ABR | ABRBAG | 1 | 1 | NO | PC |  | 67,20 | G | 30 | 110 | 100 | MM | 4055626706597 | 85366990 | DE | EC002635 | Imagen | Catálogo
1628955 | M17-5EP1N8A9003S | Conector de acoplamiento | M17, Conector de acoplamiento, serie: M17 PRO, recto, apantallado: sí, para bloqueo rápido ONECLICK y estándar, Nº de polos: 5+PE, tipo de conexión del contacto: Macho, Conexión crimpada, rango de diámetro de cable: 5,5 mm ... 9,5 mm, El artículo no contiene plomo según la directiva RoHS II sin la excepción 6c (Pb&lt; 0,1 %) | 21.27 | 1 | AB | Field Device Connectors (FDC) | ABR | ABRBAG | 1 | 1 | NO | PC |  | 68,23 | G | 0 | 0 | 0 |  | 4055626706603 | 85366990 | DE | EC002635 | Imagen | Catálogo
1628956 | M17-5EP1N8A9002S | Conector de acoplamiento | M17, Conector de acoplamiento, serie: M17 PRO, recto, apantallado: sí, para bloqueo rápido ONECLICK y estándar, Nº de polos: 5+PE, tipo de conexión del contacto: Macho, Conexión crimpada, rango de diámetro de cable: 3,5 mm ... 6,5 mm, El artículo no contiene plomo según la directiva RoHS II sin la excepción 6c (Pb&lt; 0,1 %) | 21.27 | 1 | AB | Field Device Connectors (FDC) | ABR | ABRBAG | 1 | 1 | NO | PC |  | 69,30 | G | 0 | 0 | 0 |  | 4055626706610 | 85366990 | DE | EC002635 | Imagen | Catálogo
1628957 | M17-3ES1N8A9004S | Conector de acoplamiento | M17, Conector de acoplamiento, serie: M17 PRO, recto, apantallado: sí, para bloqueo rápido ONECLICK y estándar, Nº de polos: 3+PE, tipo de conexión del contacto: Hembra, Conexión crimpada, rango de diámetro de cable: 8,5 mm ... 12 mm, El artículo no contiene plomo según la directiva RoHS II sin la excepción 6c (Pb&lt; 0,1 %) | 21.27 | 1 | AB | Field Device Connectors (FDC) | ABR | ABRBAG | 1 | 1 | NO | PC |  | 67,40 | G | 0 | 0 | 0 |  | 4055626706627 | 85366990 | DE | EC002635 | Imagen | Catálogo
1628958 | M17-3ES1N8A9003S | Conector de acoplamiento | M17, Conector de acoplamiento, serie: M17 PRO, recto, apantallado: sí, para bloqueo rápido ONECLICK y estándar, Nº de polos: 3+PE, tipo de conexión del contacto: Hembra, Conexión crimpada, rango de diámetro de cable: 5,5 mm ... 9,5 mm, El artículo no contiene plomo según la directiva RoHS II sin la excepción 6c (Pb&lt; 0,1 %) | 21.27 | 1 | AB | Field Device Connectors (FDC) | ABR | ABRBAG | 1 | 1 | NO | PC |  | 67,70 | G | 30 | 110 | 100 | MM | 4055626706634 | 85366990 | DE | EC002635 | Imagen | Catálogo
1628959 | M17-3ES1N8A9002S | Conector de acoplamiento | M17, Conector de acoplamiento, serie: M17 PRO, recto, apantallado: sí, para bloqueo rápido ONECLICK y estándar, Nº de polos: 3+PE, tipo de conexión del contacto: Hembra, Conexión crimpada, rango de diámetro de cable: 3,5 mm ... 6,5 mm, El artículo no contiene plomo según la directiva RoHS II sin la excepción 6c (Pb&lt; 0,1 %) | 21.27 | 1 | AB | Field Device Connectors (FDC) | ABR | ABRBAG | 1 | 1 | NO | PC |  | 68,40 | G | 30 | 110 | 100 | MM | 4055626706641 | 85366990 | DE | EC002635 | Imagen | Catálogo
1628960 | M17-3EP1N8A9004S | Conector de acoplamiento | M17, Conector de acoplamiento, serie: M17 PRO, recto, apantallado: sí, para bloqueo rápido ONECLICK y estándar, Nº de polos: 3+PE, tipo de conexión del contacto: Macho, Conexión crimpada, rango de diámetro de cable: 8,5 mm ... 12 mm, El artículo no contiene plomo según la directiva RoHS II sin la excepción 6c (Pb&lt; 0,1 %) | 21.27 | 1 | AB | Field Device Connectors (FDC) | ABR | ABRBAG | 1 | 1 | NO | PC |  | 67,00 | G | 200 | 120 | 30 | MM | 4055626706658 | 85366990 | DE | EC002635 | Imagen | Catálogo
1628961 | M17-3EP1N8A9003S | Conector de acoplamiento | M17, Conector de acoplamiento, serie: M17 PRO, recto, apantallado: sí, para bloqueo rápido ONECLICK y estándar, Nº de polos: 3+PE, tipo de conexión del contacto: Macho, Conexión crimpada, rango de diámetro de cable: 5,5 mm ... 9,5 mm, El artículo no contiene plomo según la directiva RoHS II sin la excepción 6c (Pb&lt; 0,1 %) | 21.27 | 1 | AB | Field Device Connectors (FDC) | ABR | ABRBAG | 1 | 1 | NO | PC |  | 52,02 | G | 20 | 130 | 80 | MM | 4055626706665 | 85366990 | DE | EC002635 | Imagen | Catálogo
1628962 | M17-3EP1N8A9002S | Conector de acoplamiento | M17, Conector de acoplamiento, serie: M17 PRO, recto, apantallado: sí, para bloqueo rápido ONECLICK y estándar, Nº de polos: 3+PE, tipo de conexión del contacto: Macho, Conexión crimpada, rango de diámetro de cable: 3,5 mm ... 6,5 mm, El artículo no contiene plomo según la directiva RoHS II sin la excepción 6c (Pb&lt; 0,1 %) | 21.27 | 1 | AB | Field Device Connectors (FDC) | ABR | ABRBAG | 1 | 1 | NO | PC |  | 52,74 | G | 0 | 0 | 0 |  | 4055626706672 | 85366990 | DE | EC002635 | Imagen | Catálogo
1628963 | M17-17S1N8A9004S | Conector de acoplamiento | M17, Conector de acoplamiento, serie: M17 PRO, recto, apantallado: sí, para bloqueo rápido ONECLICK y estándar, Nº de polos: 17, tipo de conexión del contacto: Hembra, Conexión crimpada, rango de diámetro de cable: 8,5 mm ... 12 mm, El artículo no contiene plomo según la directiva RoHS II sin la excepción 6c (Pb&lt; 0,1 %) | 21.27 | 1 | AB | Field Device Connectors (FDC) | ABR | ABRAAG | 1 | 1 | NO | PC |  | 67,30 | G | 20 | 140 | 50 | MM | 4055626706689 | 85366990 | DE | EC002635 | Imagen | Catálogo
1628964 | M17-17S1N8A9003S | Conector de acoplamiento | M17, Conector de acoplamiento, serie: M17 PRO, recto, apantallado: sí, para bloqueo rápido ONECLICK y estándar, Nº de polos: 17, tipo de conexión del contacto: Hembra, Conexión crimpada, rango de diámetro de cable: 5,5 mm ... 9,5 mm, El artículo no contiene plomo según la directiva RoHS II sin la excepción 6c (Pb&lt; 0,1 %) | 21.27 | 1 | AB | Field Device Connectors (FDC) | ABR | ABRAAG | 1 | 1 | NO | PC |  | 67,60 | G | 30 | 110 | 100 | MM | 4055626706696 | 85366990 | DE | EC002635 | Imagen | Catálogo
1628965 | M17-17S1N8A9002S | Conector de acoplamiento | M17, Conector de acoplamiento, serie: M17 PRO, recto, apantallado: sí, para bloqueo rápido ONECLICK y estándar, Nº de polos: 17, tipo de conexión del contacto: Hembra, Conexión crimpada, rango de diámetro de cable: 3,5 mm ... 6,5 mm, El artículo no contiene plomo según la directiva RoHS II sin la excepción 6c (Pb&lt; 0,1 %) | 21.27 | 1 | AB | Field Device Connectors (FDC) | ABR | ABRAAG | 1 | 1 | NO | PC |  | 68,22 | G | 30 | 110 | 100 | MM | 4055626706702 | 85366990 | DE | EC002635 | Imagen | Catálogo
1628966 | M17-17P1N8A9004S | Conector de acoplamiento | M17, Conector de acoplamiento, serie: M17 PRO, recto, apantallado: sí, para bloqueo rápido ONECLICK y estándar, Nº de polos: 17, tipo de conexión del contacto: Macho, Conexión crimpada, rango de diámetro de cable: 8,5 mm ... 12 mm, El artículo no contiene plomo según la directiva RoHS II sin la excepción 6c (Pb&lt; 0,1 %) | 21.27 | 1 | AB | Field Device Connectors (FDC) | ABR | ABRAAG | 1 | 1 | NO | PC |  | 68,00 | G | 26 | 210 | 110 | MM | 4055626706719 | 85366990 | DE | EC002635 | Imagen | Catálogo
1628967 | M17-17P1N8A9003S | Conector de acoplamiento | M17, Conector de acoplamiento, serie: M17 PRO, recto, apantallado: sí, para bloqueo rápido ONECLICK y estándar, Nº de polos: 17, tipo de conexión del contacto: Macho, Conexión crimpada, rango de diámetro de cable: 5,5 mm ... 9,5 mm, El artículo no contiene plomo según la directiva RoHS II sin la excepción 6c (Pb&lt; 0,1 %) | 21.27 | 1 | AB | Field Device Connectors (FDC) | ABR | ABRAAG | 1 | 1 | NO | PC |  | 68,70 | G | 36 | 22 | 204 | MM | 4055626706726 | 85366990 | DE | EC002635 | Imagen | Catálogo
1628968 | M17-17P1N8A9002S | Conector de acoplamiento | M17, Conector de acoplamiento, serie: M17 PRO, recto, apantallado: sí, para bloqueo rápido ONECLICK y estándar, Nº de polos: 17, tipo de conexión del contacto: Macho, Conexión crimpada, rango de diámetro de cable: 3,5 mm ... 6,5 mm, El artículo no contiene plomo según la directiva RoHS II sin la excepción 6c (Pb&lt; 0,1 %) | 21.27 | 1 | AB | Field Device Connectors (FDC) | ABR | ABRAAG | 1 | 1 | NO | PC |  | 69,40 | G | 48 | 195 | 117 | MM | 4055626706733 | 85366990 | DE | EC002635 | Imagen | Catálogo
1628969 | M17-08S1N8A9004S | Conector de acoplamiento | M17, Conector de acoplamiento, serie: M17 PRO, recto, apantallado: sí, para bloqueo rápido ONECLICK y estándar, Nº de polos: 8, tipo de conexión del contacto: Hembra, Conexión crimpada, rango de diámetro de cable: 8,5 mm ... 12 mm, El artículo no contiene plomo según la directiva RoHS II sin la excepción 6c (Pb&lt; 0,1 %) | 21.27 | 1 | AB | Field Device Connectors (FDC) | ABR | ABRAAG | 1 | 1 | NO | PC |  | 67,20 | G | 0 | 0 | 0 |  | 4055626706740 | 85366990 | DE | EC002635 | Imagen | Catálogo
1628970 | M17-08S1N8A9003S | Conector de acoplamiento | M17, Conector de acoplamiento, serie: M17 PRO, recto, apantallado: sí, para bloqueo rápido ONECLICK y estándar, Nº de polos: 8, tipo de conexión del contacto: Hembra, Conexión crimpada, rango de diámetro de cable: 5,5 mm ... 9,5 mm, El artículo no contiene plomo según la directiva RoHS II sin la excepción 6c (Pb&lt; 0,1 %) | 21.27 | 1 | AB | Field Device Connectors (FDC) | ABR | ABRAAG | 1 | 1 | NO | PC |  | 68,20 | G | 0 | 0 | 0 |  | 4055626706757 | 85366990 | DE | EC002635 | Imagen | Catálogo
1628971 | M17-08S1N8A9002S | Conector de acoplamiento | M17, Conector de acoplamiento, serie: M17 PRO, recto, apantallado: sí, para bloqueo rápido ONECLICK y estándar, Nº de polos: 8, tipo de conexión del contacto: Hembra, Conexión crimpada, rango de diámetro de cable: 3,5 mm ... 6,5 mm, El artículo no contiene plomo según la directiva RoHS II sin la excepción 6c (Pb&lt; 0,1 %) | 21.27 | 1 | AB | Field Device Connectors (FDC) | ABR | ABRAAG | 1 | 1 | NO | PC |  | 70,10 | G | 0 | 0 | 0 |  | 4055626706764 | 85366990 | DE | EC002635 | Imagen | Catálogo
1628972 | M17-08P1N8A9004S | Conector de acoplamiento | M17, Conector de acoplamiento, serie: M17 PRO, recto, apantallado: sí, para bloqueo rápido ONECLICK y estándar, Nº de polos: 8, tipo de conexión del contacto: Macho, Conexión crimpada, rango de diámetro de cable: 8,5 mm ... 12 mm, El artículo no contiene plomo según la directiva RoHS II sin la excepción 6c (Pb&lt; 0,1 %) | 21.27 | 1 | AB | Field Device Connectors (FDC) | ABR | ABRAAG | 1 | 1 | NO | PC |  | 57,70 | G | 0 | 0 | 0 |  | 4055626706771 | 85366990 | DE | EC002635 | Imagen | Catálogo
1628973 | M17-08P1N8A9003S | Conector de acoplamiento | M17, Conector de acoplamiento, serie: M17 PRO, recto, apantallado: sí, para bloqueo rápido ONECLICK y estándar, Nº de polos: 8, tipo de conexión del contacto: Macho, Conexión crimpada, rango de diámetro de cable: 5,5 mm ... 9,5 mm, El artículo no contiene plomo según la directiva RoHS II sin la excepción 6c (Pb&lt; 0,1 %) | 21.27 | 1 | AB | Field Device Connectors (FDC) | ABR | ABRAAG | 1 | 1 | NO | PC |  | 68,00 | G | 0 | 0 | 0 |  | 4055626706788 | 85366990 | DE | EC002635 | Imagen | Catálogo
1628974 | M17-08P1N8A9002S | Conector de acoplamiento | M17, Conector de acoplamiento, serie: M17 PRO, recto, apantallado: sí, para bloqueo rápido ONECLICK y estándar, Nº de polos: 8, tipo de conexión del contacto: Macho, Conexión crimpada, rango de diámetro de cable: 3,5 mm ... 6,5 mm, El artículo no contiene plomo según la directiva RoHS II sin la excepción 6c (Pb&lt; 0,1 %) | 21.27 | 1 | AB | Field Device Connectors (FDC) | ABR | ABRAAG | 1 | 1 | NO | PC |  | 68,90 | G | 10 | 170 | 100 | MM | 4055626706795 | 85366990 | DE | EC002635 | Imagen | Catálogo
1628975 | M17-8ES1N8A8004S | Conector para cables | M17, Conector para cables, serie: M17 PRO, recto, apantallado: sí, Bloqueo rápido ONECLICK, Nº de polos: 5+3+PE, tipo de conexión del contacto: Hembra, Conexión crimpada, rango de diámetro de cable: 8,5 mm ... 12 mm, El artículo no contiene plomo según la directiva RoHS II sin la excepción 6c (Pb&lt; 0,1 %) | 21.01 | 1 | AB | Field Device Connectors (FDC) | ABR | ABRBAB | 1 | 1 | NO | PC |  | 76,20 | G | 25 | 201 | 106 | MM | 4055626705545 | 85366990 | DE | EC002635 | Imagen | Catálogo
1628976 | M17-8ES1N8A8003S | Conector para cables | M17, Conector para cables, serie: M17 PRO, recto, apantallado: sí, Bloqueo rápido ONECLICK, Nº de polos: 5+3+PE, tipo de conexión del contacto: Hembra, Conexión crimpada, rango de diámetro de cable: 5,5 mm ... 9,5 mm, El artículo no contiene plomo según la directiva RoHS II sin la excepción 6c (Pb&lt; 0,1 %) | 21.01 | 1 | AB | Field Device Connectors (FDC) | ABR | ABRBAB | 1 | 1 | NO | PC |  | 76,40 | G | 0 | 0 | 0 |  | 4055626705552 | 85366990 | DE | EC002635 | Imagen | Catálogo
1628977 | M17-8ES1N8A8002S | Conector para cables | M17, Conector para cables, serie: M17 PRO, recto, apantallado: sí, Bloqueo rápido ONECLICK, Nº de polos: 5+3+PE, tipo de conexión del contacto: Hembra, Conexión crimpada, rango de diámetro de cable: 3,5 mm ... 6,5 mm, El artículo no contiene plomo según la directiva RoHS II sin la excepción 6c (Pb&lt; 0,1 %) | 21.01 | 1 | AB | Field Device Connectors (FDC) | ABR | ABRBAB | 1 | 1 | NO | PC |  | 78,00 | G | 30 | 110 | 100 | MM | 4055626705569 | 85366990 | DE | EC002635 | Imagen | Catálogo
1628978 | M17-8EP1N8A8004S | Conector para cables | M17, Conector para cables, serie: M17 PRO, recto, apantallado: sí, Bloqueo rápido ONECLICK, Nº de polos: 5+3+PE, tipo de conexión del contacto: Macho, Conexión crimpada, rango de diámetro de cable: 8,5 mm ... 12 mm, El artículo no contiene plomo según la directiva RoHS II sin la excepción 6c (Pb&lt; 0,1 %) | 21.01 | 1 | AB | Field Device Connectors (FDC) | ABR | ABRBAB | 1 | 1 | NO | PC |  | 76,20 | G | 30 | 110 | 100 | MM | 4055626705576 | 85366990 | DE | EC002635 | Imagen | Catálogo
1628979 | M17-8EP1N8A8003S | Conector para cables | M17, Conector para cables, serie: M17 PRO, recto, apantallado: sí, Bloqueo rápido ONECLICK, Nº de polos: 5+3+PE, tipo de conexión del contacto: Macho, Conexión crimpada, rango de diámetro de cable: 5,5 mm ... 9,5 mm, El artículo no contiene plomo según la directiva RoHS II sin la excepción 6c (Pb&lt; 0,1 %) | 21.01 | 1 | AB | Field Device Connectors (FDC) | ABR | ABRBAB | 1 | 1 | NO | PC |  | 77,80 | G | 0 | 0 | 0 |  | 4055626705583 | 85366990 | DE | EC002635 | Imagen | Catálogo
1628980 | M17-8EP1N8A8002S | Conector para cables | M17, Conector para cables, serie: M17 PRO, recto, apantallado: sí, Bloqueo rápido ONECLICK, Nº de polos: 5+3+PE, tipo de conexión del contacto: Macho, Conexión crimpada, rango de diámetro de cable: 3,5 mm ... 6,5 mm, El artículo no contiene plomo según la directiva RoHS II sin la excepción 6c (Pb&lt; 0,1 %) | 21.01 | 1 | AB | Field Device Connectors (FDC) | ABR | ABRBAB | 1 | 1 | NO | PC |  | 77,60 | G | 30 | 110 | 100 | MM | 4055626705590 | 85366990 | DE | EC002635 | Imagen | Catálogo
1628981 | M17-7ES1N8A8004S | Conector para cables | M17, Conector para cables, serie: M17 PRO, recto, apantallado: sí, Bloqueo rápido ONECLICK, Nº de polos: 7+PE, tipo de conexión del contacto: Hembra, Conexión crimpada, rango de diámetro de cable: 8,5 mm ... 12 mm, El artículo no contiene plomo según la directiva RoHS II sin la excepción 6c (Pb&lt; 0,1 %) | 21.01 | 1 | AB | Field Device Connectors (FDC) | ABR | ABRBAB | 1 | 1 | NO | PC |  | 75,30 | G | 20 | 130 | 80 | MM | 4055626705606 | 85366990 | DE | EC002635 | Imagen | Catálogo
1628982 | M17-7ES1N8A8003S | Conector para cables | M17, Conector para cables, serie: M17 PRO, recto, apantallado: sí, Bloqueo rápido ONECLICK, Nº de polos: 7+PE, tipo de conexión del contacto: Hembra, Conexión crimpada, rango de diámetro de cable: 5,5 mm ... 9,5 mm, El artículo no contiene plomo según la directiva RoHS II sin la excepción 6c (Pb&lt; 0,1 %) | 21.01 | 1 | AB | Field Device Connectors (FDC) | ABR | ABRBAB | 1 | 1 | NO | PC |  | 76,40 | G | 0 | 0 | 0 |  | 4055626705613 | 85366990 | DE | EC002635 | Imagen | Catálogo
1628983 | M17-7ES1N8A8002S | Conector para cables | M17, Conector para cables, serie: M17 PRO, recto, apantallado: sí, Bloqueo rápido ONECLICK, Nº de polos: 7+PE, tipo de conexión del contacto: Hembra, Conexión crimpada, rango de diámetro de cable: 3,5 mm ... 6,5 mm, El artículo no contiene plomo según la directiva RoHS II sin la excepción 6c (Pb&lt; 0,1 %) | 21.01 | 1 | AB | Field Device Connectors (FDC) | ABR | ABRBAB | 1 | 1 | NO | PC |  | 77,50 | G | 0 | 0 | 0 |  | 4055626705620 | 85366990 | DE | EC002635 | Imagen | Catálogo
1628984 | M17-7EP1N8A8004S | Conector para cables | M17, Conector para cables, serie: M17 PRO, recto, apantallado: sí, Bloqueo rápido ONECLICK, Nº de polos: 7+PE, tipo de conexión del contacto: Macho, Conexión crimpada, rango de diámetro de cable: 8,5 mm ... 12 mm, El artículo no contiene plomo según la directiva RoHS II sin la excepción 6c (Pb&lt; 0,1 %) | 21.01 | 1 | AB | Field Device Connectors (FDC) | ABR | ABRBAB | 1 | 1 | NO | PC |  | 78,90 | G | 0 | 0 | 0 |  | 4055626705637 | 85366990 | DE | EC002635 | Imagen | Catálogo
1628985 | M17-7EP1N8A8003S | Conector para cables | M17, Conector para cables, serie: M17 PRO, recto, apantallado: sí, Bloqueo rápido ONECLICK, Nº de polos: 7+PE, tipo de conexión del contacto: Macho, Conexión crimpada, rango de diámetro de cable: 5,5 mm ... 9,5 mm, El artículo no contiene plomo según la directiva RoHS II sin la excepción 6c (Pb&lt; 0,1 %) | 21.01 | 1 | AB | Field Device Connectors (FDC) | ABR | ABRBAB | 1 | 1 | NO | PC |  | 77,50 | G | 30 | 90 | 110 | MM | 4055626705644 | 85366990 | DE | EC002635 | Imagen | Catálogo
1628986 | M17-7EP1N8A8002S | Conector para cables | M17, Conector para cables, serie: M17 PRO, recto, apantallado: sí, Bloqueo rápido ONECLICK, Nº de polos: 7+PE, tipo de conexión del contacto: Macho, Conexión crimpada, rango de diámetro de cable: 3,5 mm ... 6,5 mm, El artículo no contiene plomo según la directiva RoHS II sin la excepción 6c (Pb&lt; 0,1 %) | 21.01 | 1 | AB | Field Device Connectors (FDC) | ABR | ABRBAB | 1 | 1 | NO | PC |  | 78,10 | G | 0 | 0 | 0 |  | 4055626705651 | 85366990 | DE | EC002635 | Imagen | Catálogo
1628987 | M17-6ES1N8A8004S | Conector para cables | M17, Conector para cables, serie: M17 PRO, recto, apantallado: sí, Bloqueo rápido ONECLICK, Nº de polos: 6+PE, tipo de conexión del contacto: Hembra, Conexión crimpada, rango de diámetro de cable: 8,5 mm ... 12 mm, El artículo no contiene plomo según la directiva RoHS II sin la excepción 6c (Pb&lt; 0,1 %) | 21.01 | 1 | AB | Field Device Connectors (FDC) | ABR | ABRBAB | 1 | 1 | NO | PC |  | 76,20 | G | 40 | 202 | 118 | MM | 4055626705668 | 85366990 | DE | EC002635 | Imagen | Catálogo
1628988 | M17-6ES1N8A8003S | Conector para cables | M17, Conector para cables, serie: M17 PRO, recto, apantallado: sí, Bloqueo rápido ONECLICK, Nº de polos: 6+PE, tipo de conexión del contacto: Hembra, Conexión crimpada, rango de diámetro de cable: 5,5 mm ... 9,5 mm, El artículo no contiene plomo según la directiva RoHS II sin la excepción 6c (Pb&lt; 0,1 %) | 21.01 | 1 | AB | Field Device Connectors (FDC) | ABR | ABRBAB | 1 | 1 | NO | PC |  | 76,60 | G | 25 | 115 | 105 | MM | 4055626705675 | 85366990 | DE | EC002635 | Imagen | Catálogo
1628989 | M17-6ES1N8A8002S | Conector para cables | M17, Conector para cables, serie: M17 PRO, recto, apantallado: sí, Bloqueo rápido ONECLICK, Nº de polos: 6+PE, tipo de conexión del contacto: Hembra, Conexión crimpada, rango de diámetro de cable: 3,5 mm ... 6,5 mm, El artículo no contiene plomo según la directiva RoHS II sin la excepción 6c (Pb&lt; 0,1 %) | 21.01 | 1 | AB | Field Device Connectors (FDC) | ABR | ABRBAB | 1 | 1 | NO | PC |  | 77,10 | G | 30 | 100 | 100 | MM | 4055626705682 | 85366990 | DE | EC002635 | Imagen | Catálogo
1628990 | M17-6EP1N8A8004S | Conector para cables | M17, Conector para cables, serie: M17 PRO, recto, apantallado: sí, Bloqueo rápido ONECLICK, Nº de polos: 6+PE, tipo de conexión del contacto: Macho, Conexión crimpada, rango de diámetro de cable: 8,5 mm ... 12 mm, El artículo no contiene plomo según la directiva RoHS II sin la excepción 6c (Pb&lt; 0,1 %) | 21.01 | 1 | AB | Field Device Connectors (FDC) | ABR | ABRBAB | 1 | 1 | NO | PC |  | 76,50 | G | 0 | 0 | 0 |  | 4055626705699 | 85366990 | DE | EC002635 | Imagen | Catálogo
1628991 | M17-6EP1N8A8003S | Conector para cables | M17, Conector para cables, serie: M17 PRO, recto, apantallado: sí, Bloqueo rápido ONECLICK, Nº de polos: 6+PE, tipo de conexión del contacto: Macho, Conexión crimpada, rango de diámetro de cable: 5,5 mm ... 9,5 mm, El artículo no contiene plomo según la directiva RoHS II sin la excepción 6c (Pb&lt; 0,1 %) | 21.01 | 1 | AB | Field Device Connectors (FDC) | ABR | ABRBAB | 1 | 1 | NO | PC |  | 76,80 | G | 43 | 125 | 115 | MM | 4055626705705 | 85366990 | DE | EC002635 | Imagen | Catálogo
1628992 | M17-6EP1N8A8002S | Conector para cables | M17, Conector para cables, serie: M17 PRO, recto, apantallado: sí, Bloqueo rápido ONECLICK, Nº de polos: 6+PE, tipo de conexión del contacto: Macho, Conexión crimpada, rango de diámetro de cable: 3,5 mm ... 6,5 mm, El artículo no contiene plomo según la directiva RoHS II sin la excepción 6c (Pb&lt; 0,1 %) | 21.01 | 1 | AB | Field Device Connectors (FDC) | ABR | ABRBAB | 1 | 1 | NO | PC |  | 78,10 | G | 30 | 110 | 100 | MM | 4055626705712 | 85366990 | DE | EC002635 | Imagen | Catálogo
1628993 | M17-5ES1N8A8004S | Conector para cables | M17, Conector para cables, serie: M17 PRO, recto, apantallado: sí, Bloqueo rápido ONECLICK, Nº de polos: 5+PE, tipo de conexión del contacto: Hembra, Conexión crimpada, rango de diámetro de cable: 8,5 mm ... 12 mm, El artículo no contiene plomo según la directiva RoHS II sin la excepción 6c (Pb&lt; 0,1 %) | 21.01 | 1 | AB | Field Device Connectors (FDC) | ABR | ABRBAB | 1 | 1 | NO | PC |  | 76,10 | G | 0 | 0 | 0 |  | 4055626705729 | 85366990 | DE | EC002635 | Imagen | Catálogo
1628994 | M17-5ES1N8A8003S | Conector para cables | M17, Conector para cables, serie: M17 PRO, recto, apantallado: sí, Bloqueo rápido ONECLICK, Nº de polos: 5+PE, tipo de conexión del contacto: Hembra, Conexión crimpada, rango de diámetro de cable: 5,5 mm ... 9,5 mm, El artículo no contiene plomo según la directiva RoHS II sin la excepción 6c (Pb&lt; 0,1 %) | 21.01 | 1 | AB | Field Device Connectors (FDC) | ABR | ABRBAB | 1 | 1 | NO | PC |  | 77,10 | G | 0 | 0 | 0 |  | 4055626705736 | 85366990 | DE | EC002635 | Imagen | Catálogo
1628995 | M17-5ES1N8A8002S | Conector para cables | M17, Conector para cables, serie: M17 PRO, recto, apantallado: sí, Bloqueo rápido ONECLICK, Nº de polos: 5+PE, tipo de conexión del contacto: Hembra, Conexión crimpada, rango de diámetro de cable: 3,5 mm ... 6,5 mm, El artículo no contiene plomo según la directiva RoHS II sin la excepción 6c (Pb&lt; 0,1 %) | 21.01 | 1 | AB | Field Device Connectors (FDC) | ABR | ABRBAB | 1 | 1 | NO | PC |  | 76,90 | G | 30 | 110 | 100 | MM | 4055626705743 | 85366990 | DE | EC002635 | Imagen | Catálogo
1628996 | M17-5EP1N8A8004S | Conector para cables | M17, Conector para cables, serie: M17 PRO, recto, apantallado: sí, Bloqueo rápido ONECLICK, Nº de polos: 5+PE, tipo de conexión del contacto: Macho, Conexión crimpada, rango de diámetro de cable: 8,5 mm ... 12 mm, El artículo no contiene plomo según la directiva RoHS II sin la excepción 6c (Pb&lt; 0,1 %) | 21.01 | 1 | AB | Field Device Connectors (FDC) | ABR | ABRBAB | 1 | 1 | NO | PC |  | 80,20 | G | 0 | 0 | 0 |  | 4055626705750 | 85366990 | DE | EC002635 | Imagen | Catálogo
1628997 | M17-5EP1N8A8003S | Conector para cables | M17, Conector para cables, serie: M17 PRO, recto, apantallado: sí, Bloqueo rápido ONECLICK, Nº de polos: 5+PE, tipo de conexión del contacto: Macho, Conexión crimpada, rango de diámetro de cable: 5,5 mm ... 9,5 mm, El artículo no contiene plomo según la directiva RoHS II sin la excepción 6c (Pb&lt; 0,1 %) | 21.01 | 1 | AB | Field Device Connectors (FDC) | ABR | ABRBAB | 1 | 1 | NO | PC |  | 77,90 | G | 0 | 0 | 0 |  | 4055626705767 | 85366990 | DE | EC002635 | Imagen | Catálogo
1628998 | M17-5EP1N8A8002S | Conector para cables | M17, Conector para cables, serie: M17 PRO, recto, apantallado: sí, Bloqueo rápido ONECLICK, Nº de polos: 5+PE, tipo de conexión del contacto: Macho, Conexión crimpada, rango de diámetro de cable: 3,5 mm ... 6,5 mm, El artículo no contiene plomo según la directiva RoHS II sin la excepción 6c (Pb&lt; 0,1 %) | 21.01 | 1 | AB | Field Device Connectors (FDC) | ABR | ABRBAB | 1 | 1 | NO | PC |  | 78,40 | G | 0 | 0 | 0 |  | 4055626705774 | 85366990 | DE | EC002635 | Imagen | Catálogo
1628999 | M17-3ES1N8A8004S | Conector para cables | M17, Conector para cables, serie: M17 PRO, recto, apantallado: sí, Bloqueo rápido ONECLICK, Nº de polos: 3+PE, tipo de conexión del contacto: Hembra, Conexión crimpada, rango de diámetro de cable: 8,5 mm ... 12 mm, El artículo no contiene plomo según la directiva RoHS II sin la excepción 6c (Pb&lt; 0,1 %) | 21.01 | 1 | AB | Field Device Connectors (FDC) | ABR | ABRBAB | 1 | 1 | NO | PC |  | 76,60 | G | 20 | 110 | 110 | MM | 4055626705781 | 85366990 | DE | EC002635 | Imagen | Catálogo
1629000 | M17-3ES1N8A8003S | Conector para cables | M17, Conector para cables, serie: M17 PRO, recto, apantallado: sí, Bloqueo rápido ONECLICK, Nº de polos: 3+PE, tipo de conexión del contacto: Hembra, Conexión crimpada, rango de diámetro de cable: 5,5 mm ... 9,5 mm, El artículo no contiene plomo según la directiva RoHS II sin la excepción 6c (Pb&lt; 0,1 %) | 21.01 | 1 | AB | Field Device Connectors (FDC) | ABR | ABRBAB | 1 | 1 | NO | PC |  | 77,10 | G | 25 | 110 | 110 | MM | 4055626705798 | 85366990 | DE | EC002635 | Imagen | Catálogo
1629001 | M17-3ES1N8A8002S | Conector para cables | M17, Conector para cables, serie: M17 PRO, recto, apantallado: sí, Bloqueo rápido ONECLICK, Nº de polos: 3+PE, tipo de conexión del contacto: Hembra, Conexión crimpada, rango de diámetro de cable: 3,5 mm ... 6,5 mm, El artículo no contiene plomo según la directiva RoHS II sin la excepción 6c (Pb&lt; 0,1 %) | 21.01 | 1 | AB | Field Device Connectors (FDC) | ABR | ABRBAB | 1 | 1 | NO | PC |  | 61,31 | G | 40 | 170 | 110 | MM | 4055626705804 | 85366990 | DE | EC002635 | Imagen | Catálogo
1629002 | M17-3EP1N8A8004S | Conector para cables | M17, Conector para cables, serie: M17 PRO, recto, apantallado: sí, Bloqueo rápido ONECLICK, Nº de polos: 3+PE, tipo de conexión del contacto: Macho, Conexión crimpada, rango de diámetro de cable: 8,5 mm ... 12 mm, El artículo no contiene plomo según la directiva RoHS II sin la excepción 6c (Pb&lt; 0,1 %) | 21.01 | 1 | AB | Field Device Connectors (FDC) | ABR | ABRBAB | 1 | 1 | NO | PC |  | 80,00 | G | 30 | 100 | 100 | MM | 4055626705811 | 85366990 | DE | EC002635 | Imagen | Catálogo
1629003 | M17-3EP1N8A8003S | Conector para cables | M17, Conector para cables, serie: M17 PRO, recto, apantallado: sí, Bloqueo rápido ONECLICK, Nº de polos: 3+PE, tipo de conexión del contacto: Macho, Conexión crimpada, rango de diámetro de cable: 5,5 mm ... 9,5 mm, El artículo no contiene plomo según la directiva RoHS II sin la excepción 6c (Pb&lt; 0,1 %) | 21.01 | 1 | AB | Field Device Connectors (FDC) | ABR | ABRBAB | 1 | 1 | NO | PC |  | 61,04 | G | 30 | 110 | 208 | MM | 4055626705828 | 85366990 | DE | EC002635 | Imagen | Catálogo
1629004 | M17-3EP1N8A8002S | Conector para cables | M17, Conector para cables, serie: M17 PRO, recto, apantallado: sí, Bloqueo rápido ONECLICK, Nº de polos: 3+PE, tipo de conexión del contacto: Macho, Conexión crimpada, rango de diámetro de cable: 3,5 mm ... 6,5 mm, El artículo no contiene plomo según la directiva RoHS II sin la excepción 6c (Pb&lt; 0,1 %) | 21.01 | 1 | AB | Field Device Connectors (FDC) | ABR | ABRBAB | 1 | 1 | NO | PC |  | 81,00 | G | 20 | 160 | 100 | MM | 4055626705835 | 85366990 | DE | EC002635 | Imagen | Catálogo
1629005 | M17-17S1N8A8004S | Conector para cables | M17, Conector para cables, serie: M17 PRO, recto, apantallado: sí, Bloqueo rápido ONECLICK, Nº de polos: 17, tipo de conexión del contacto: Hembra, Conexión crimpada, rango de diámetro de cable: 8,5 mm ... 12 mm, El artículo no contiene plomo según la directiva RoHS II sin la excepción 6c (Pb&lt; 0,1 %) | 21.01 | 1 | AB | Field Device Connectors (FDC) | ABR | ABRAAB | 1 | 1 | NO | PC |  | 76,30 | G | 0 | 0 | 0 |  | 4055626705842 | 85366990 | DE | EC002635 | Imagen | Catálogo
1629006 | M17-17S1N8A8003S | Conector para cables | M17, Conector para cables, serie: M17 PRO, recto, apantallado: sí, Bloqueo rápido ONECLICK, Nº de polos: 17, tipo de conexión del contacto: Hembra, Conexión crimpada, rango de diámetro de cable: 5,5 mm ... 9,5 mm, El artículo no contiene plomo según la directiva RoHS II sin la excepción 6c (Pb&lt; 0,1 %) | 21.01 | 1 | AB | Field Device Connectors (FDC) | ABR | ABRAAB | 1 | 1 | NO | PC |  | 77,20 | G | 34 | 130 | 120 | MM | 4055626705859 | 85366990 | DE | EC002635 | Imagen | Catálogo
1629007 | M17-17S1N8A8002S | Conector para cables | M17, Conector para cables, serie: M17 PRO, recto, apantallado: sí, Bloqueo rápido ONECLICK, Nº de polos: 17, tipo de conexión del contacto: Hembra, Conexión crimpada, rango de diámetro de cable: 3,5 mm ... 6,5 mm, El artículo no contiene plomo según la directiva RoHS II sin la excepción 6c (Pb&lt; 0,1 %) | 21.01 | 1 | AB | Field Device Connectors (FDC) | ABR | ABRAAB | 1 | 1 | NO | PC |  | 77,60 | G | 30 | 100 | 80 | MM | 4055626705866 | 85366990 | DE | EC002635 | Imagen | Catálogo
1629008 | M17-17P1N8A8004S | Conector para cables | M17, Conector para cables, serie: M17 PRO, recto, apantallado: sí, Bloqueo rápido ONECLICK, Nº de polos: 17, tipo de conexión del contacto: Macho, Conexión crimpada, rango de diámetro de cable: 8,5 mm ... 12 mm, El artículo no contiene plomo según la directiva RoHS II sin la excepción 6c (Pb&lt; 0,1 %) | 21.01 | 1 | AB | Field Device Connectors (FDC) | ABR | ABRAAB | 1 | 1 | NO | PC |  | 76,80 | G | 23 | 207 | 108 | MM | 4055626705873 | 85366990 | DE | EC002635 | Imagen | Catálogo
1629009 | M17-17P1N8A8003S | Conector para cables | M17, Conector para cables, serie: M17 PRO, recto, apantallado: sí, Bloqueo rápido ONECLICK, Nº de polos: 17, tipo de conexión del contacto: Macho, Conexión crimpada, rango de diámetro de cable: 5,5 mm ... 9,5 mm, El artículo no contiene plomo según la directiva RoHS II sin la excepción 6c (Pb&lt; 0,1 %) | 21.01 | 1 | AB | Field Device Connectors (FDC) | ABR | ABRAAB | 1 | 1 | NO | PC |  | 77,10 | G | 0 | 0 | 0 |  | 4055626705880 | 85366990 | DE | EC002635 | Imagen | Catálogo
1629010 | M17-17P1N8A8002S | Conector para cables | M17, Conector para cables, serie: M17 PRO, recto, apantallado: sí, Bloqueo rápido ONECLICK, Nº de polos: 17, tipo de conexión del contacto: Macho, Conexión crimpada, rango de diámetro de cable: 3,5 mm ... 6,5 mm, El artículo no contiene plomo según la directiva RoHS II sin la excepción 6c (Pb&lt; 0,1 %) | 21.01 | 1 | AB | Field Device Connectors (FDC) | ABR | ABRAAB | 1 | 1 | NO | PC |  | 78,50 | G | 0 | 0 | 0 |  | 4055626705897 | 85366990 | DE | EC002635 | Imagen | Catálogo
1629011 | M17-08S1N8A8004S | Conector para cables | M17, Conector para cables, serie: M17 PRO, recto, apantallado: sí, Bloqueo rápido ONECLICK, Nº de polos: 8, tipo de conexión del contacto: Hembra, Conexión crimpada, rango de diámetro de cable: 8,5 mm ... 12 mm, El artículo no contiene plomo según la directiva RoHS II sin la excepción 6c (Pb&lt; 0,1 %) | 21.01 | 1 | AB | Field Device Connectors (FDC) | ABR | ABRAAB | 1 | 1 | NO | PC |  | 76,60 | G | 0 | 0 | 0 |  | 4055626705903 | 85366990 | DE | EC002635 | Imagen | Catálogo
1629012 | M17-08S1N8A8003S | Conector para cables | M17, Conector para cables, serie: M17 PRO, recto, apantallado: sí, Bloqueo rápido ONECLICK, Nº de polos: 8, tipo de conexión del contacto: Hembra, Conexión crimpada, rango de diámetro de cable: 5,5 mm ... 9,5 mm, El artículo no contiene plomo según la directiva RoHS II sin la excepción 6c (Pb&lt; 0,1 %) | 21.01 | 1 | AB | Field Device Connectors (FDC) | ABR | ABRAAB | 1 | 1 | NO | PC |  | 76,80 | G | 20 | 150 | 150 | MM | 4055626705910 | 85366990 | DE | EC002635 | Imagen | Catálogo
1629013 | M17-08S1N8A8002S | Conector para cables | M17, Conector para cables, serie: M17 PRO, recto, apantallado: sí, Bloqueo rápido ONECLICK, Nº de polos: 8, tipo de conexión del contacto: Hembra, Conexión crimpada, rango de diámetro de cable: 3,5 mm ... 6,5 mm, El artículo no contiene plomo según la directiva RoHS II sin la excepción 6c (Pb&lt; 0,1 %) | 21.01 | 1 | AB | Field Device Connectors (FDC) | ABR | ABRAAB | 1 | 1 | NO | PC |  | 77,70 | G | 0 | 0 | 0 |  | 4055626705927 | 85366990 | DE | EC002635 | Imagen | Catálogo
1629014 | M17-08P1N8A8004S | Conector para cables | M17, Conector para cables, serie: M17 PRO, recto, apantallado: sí, Bloqueo rápido ONECLICK, Nº de polos: 8, tipo de conexión del contacto: Macho, Conexión crimpada, rango de diámetro de cable: 8,5 mm ... 12 mm, El artículo no contiene plomo según la directiva RoHS II sin la excepción 6c (Pb&lt; 0,1 %) | 21.01 | 1 | AB | Field Device Connectors (FDC) | ABR | ABRAAB | 1 | 1 | NO | PC |  | 76,30 | G | 0 | 0 | 0 |  | 4055626705934 | 85366990 | DE | EC002635 | Imagen | Catálogo
1629015 | M17-08P1N8A8003S | Conector para cables | M17, Conector para cables, serie: M17 PRO, recto, apantallado: sí, Bloqueo rápido ONECLICK, Nº de polos: 8, tipo de conexión del contacto: Macho, Conexión crimpada, rango de diámetro de cable: 5,5 mm ... 9,5 mm, El artículo no contiene plomo según la directiva RoHS II sin la excepción 6c (Pb&lt; 0,1 %) | 21.01 | 1 | AB | Field Device Connectors (FDC) | ABR | ABRAAB | 1 | 1 | NO | PC |  | 77,00 | G | 30 | 110 | 100 | MM | 4055626705941 | 85366990 | DE | EC002635 | Imagen | Catálogo
1629016 | M17-08P1N8A8002S | Conector para cables | M17, Conector para cables, serie: M17 PRO, recto, apantallado: sí, Bloqueo rápido ONECLICK, Nº de polos: 8, tipo de conexión del contacto: Macho, Conexión crimpada, rango de diámetro de cable: 3,5 mm ... 6,5 mm, El artículo no contiene plomo según la directiva RoHS II sin la excepción 6c (Pb&lt; 0,1 %) | 21.01 | 1 | AB | Field Device Connectors (FDC) | ABR | ABRAAB | 1 | 1 | NO | PC |  | 78,10 | G | 30 | 110 | 100 | MM | 4055626705958 | 85366990 | DE | EC002635 | Imagen | Catálogo
1629017 | M17-8ES1N8A8004 | Conector para cables | M17, Conector para cables, serie: M17 PRO, recto, apantallado: sí, Bloqueo por tornillo, Nº de polos: 5+3+PE, tipo de conexión del contacto: Hembra, Conexión crimpada, rango de diámetro de cable: 8,5 mm ... 12 mm, El artículo no contiene plomo según la directiva RoHS II sin la excepción 6c (Pb&lt; 0,1 %) | 19.48 | 1 | AB | Field Device Connectors (FDC) | ABR | ABRBAA | 1 | 1 | NO | PC |  | 78,60 | G | 40 | 130 | 100 | MM | 4055626705965 | 85366990 | DE | EC002635 | Imagen | Catálogo
1629018 | M17-8ES1N8A8003 | Conector para cables | M17, Conector para cables, serie: M17 PRO, recto, apantallado: sí, Bloqueo por tornillo, Nº de polos: 5+3+PE, tipo de conexión del contacto: Hembra, Conexión crimpada, rango de diámetro de cable: 5,5 mm ... 9,5 mm, El artículo no contiene plomo según la directiva RoHS II sin la excepción 6c (Pb&lt; 0,1 %) | 19.48 | 1 | AB | Field Device Connectors (FDC) | ABR | ABRBAA | 1 | 1 | NO | PC |  | 78,70 | G | 0 | 0 | 0 |  | 4055626705972 | 85366990 | DE | EC002635 | Imagen | Catálogo
1629019 | M17-8ES1N8A8002 | Conector para cables | M17, Conector para cables, serie: M17 PRO, recto, apantallado: sí, Bloqueo por tornillo, Nº de polos: 5+3+PE, tipo de conexión del contacto: Hembra, Conexión crimpada, rango de diámetro de cable: 3,5 mm ... 6,5 mm, El artículo no contiene plomo según la directiva RoHS II sin la excepción 6c (Pb&lt; 0,1 %) | 19.48 | 1 | AB | Field Device Connectors (FDC) | ABR | ABRBAA | 1 | 1 | NO | PC |  | 80,20 | G | 0 | 0 | 0 |  | 4055626705989 | 85366990 | DE | EC002635 | Imagen | Catálogo
1629020 | M17-8EP1N8A8004 | Conector para cables | M17, Conector para cables, serie: M17 PRO, recto, apantallado: sí, Bloqueo por tornillo, Nº de polos: 5+3+PE, tipo de conexión del contacto: Macho, Conexión crimpada, rango de diámetro de cable: 8,5 mm ... 12 mm, El artículo no contiene plomo según la directiva RoHS II sin la excepción 6c (Pb&lt; 0,1 %) | 19.48 | 1 | AB | Field Device Connectors (FDC) | ABR | ABRBAA | 1 | 1 | NO | PC |  | 79,20 | G | 10 | 197 | 110 | MM | 4055626705996 | 85366990 | DE | EC002635 | Imagen | Catálogo
1629021 | M17-8EP1N8A8003 | Conector para cables | M17, Conector para cables, serie: M17 PRO, recto, apantallado: sí, Bloqueo por tornillo, Nº de polos: 5+3+PE, tipo de conexión del contacto: Macho, Conexión crimpada, rango de diámetro de cable: 5,5 mm ... 9,5 mm, El artículo no contiene plomo según la directiva RoHS II sin la excepción 6c (Pb&lt; 0,1 %) | 19.48 | 1 | AB | Field Device Connectors (FDC) | ABR | ABRBAA | 1 | 1 | NO | PC |  | 79,50 | G | 0 | 0 | 0 |  | 4055626706009 | 85366990 | DE | EC002635 | Imagen | Catálogo
1629022 | M17-8EP1N8A8002 | Conector para cables | M17, Conector para cables, serie: M17 PRO, recto, apantallado: sí, Bloqueo por tornillo, Nº de polos: 5+3+PE, tipo de conexión del contacto: Macho, Conexión crimpada, rango de diámetro de cable: 3,5 mm ... 6,5 mm, El artículo no contiene plomo según la directiva RoHS II sin la excepción 6c (Pb&lt; 0,1 %) | 19.48 | 1 | AB | Field Device Connectors (FDC) | ABR | ABRBAA | 1 | 1 | NO | PC |  | 81,00 | G | 0 | 0 | 0 |  | 4055626706016 | 85366990 | DE | EC002635 | Imagen | Catálogo
1629023 | M17-7ES1N8A8004 | Conector para cables | M17, Conector para cables, serie: M17 PRO, recto, apantallado: sí, Bloqueo por tornillo, Nº de polos: 7+PE, tipo de conexión del contacto: Hembra, Conexión crimpada, rango de diámetro de cable: 8,5 mm ... 12 mm, El artículo no contiene plomo según la directiva RoHS II sin la excepción 6c (Pb&lt; 0,1 %) | 19.48 | 1 | AB | Field Device Connectors (FDC) | ABR | ABRBAA | 1 | 1 | NO | PC |  | 77,90 | G | 30 | 110 | 100 | MM | 4055626706023 | 85366990 | DE | EC002635 | Imagen | Catálogo
1629024 | M17-7ES1N8A8003 | Conector para cables | M17, Conector para cables, serie: M17 PRO, recto, apantallado: sí, Bloqueo por tornillo, Nº de polos: 7+PE, tipo de conexión del contacto: Hembra, Conexión crimpada, rango de diámetro de cable: 5,5 mm ... 9,5 mm, El artículo no contiene plomo según la directiva RoHS II sin la excepción 6c (Pb&lt; 0,1 %) | 19.48 | 1 | AB | Field Device Connectors (FDC) | ABR | ABRBAA | 1 | 1 | NO | PC |  | 79,20 | G | 0 | 0 | 0 |  | 4055626706030 | 85366990 | DE | EC002635 | Imagen | Catálogo
1629025 | M17-7ES1N8A8002 | Conector para cables | M17, Conector para cables, serie: M17 PRO, recto, apantallado: sí, Bloqueo por tornillo, Nº de polos: 7+PE, tipo de conexión del contacto: Hembra, Conexión crimpada, rango de diámetro de cable: 3,5 mm ... 6,5 mm, El artículo no contiene plomo según la directiva RoHS II sin la excepción 6c (Pb&lt; 0,1 %) | 19.48 | 1 | AB | Field Device Connectors (FDC) | ABR | ABRBAA | 1 | 1 | NO | PC |  | 80,20 | G | 0 | 0 | 0 |  | 4055626706047 | 85366990 | DE | EC002635 | Imagen | Catálogo
1629026 | M17-7EP1N8A8004 | Conector para cables | M17, Conector para cables, serie: M17 PRO, recto, apantallado: sí, Bloqueo por tornillo, Nº de polos: 7+PE, tipo de conexión del contacto: Macho, Conexión crimpada, rango de diámetro de cable: 8,5 mm ... 12 mm, El artículo no contiene plomo según la directiva RoHS II sin la excepción 6c (Pb&lt; 0,1 %) | 19.48 | 1 | AB | Field Device Connectors (FDC) | ABR | ABRBAA | 1 | 1 | NO | PC |  | 78,30 | G | 0 | 0 | 0 |  | 4055626706054 | 85366990 | DE | EC002635 | Imagen | Catálogo
1629027 | M17-7EP1N8A8003 | Conector para cables | M17, Conector para cables, serie: M17 PRO, recto, apantallado: sí, Bloqueo por tornillo, Nº de polos: 7+PE, tipo de conexión del contacto: Macho, Conexión crimpada, rango de diámetro de cable: 5,5 mm ... 9,5 mm, El artículo no contiene plomo según la directiva RoHS II sin la excepción 6c (Pb&lt; 0,1 %) | 19.48 | 1 | AB | Field Device Connectors (FDC) | ABR | ABRBAA | 1 | 1 | NO | PC |  | 80,00 | G | 0 | 0 | 0 |  | 4055626706061 | 85366990 | DE | EC002635 | Imagen | Catálogo
1629028 | M17-7EP1N8A8002 | Conector para cables | M17, Conector para cables, serie: M17 PRO, recto, apantallado: sí, Bloqueo por tornillo, Nº de polos: 7+PE, tipo de conexión del contacto: Macho, Conexión crimpada, rango de diámetro de cable: 3,5 mm ... 6,5 mm, El artículo no contiene plomo según la directiva RoHS II sin la excepción 6c (Pb&lt; 0,1 %) | 19.48 | 1 | AB | Field Device Connectors (FDC) | ABR | ABRBAA | 1 | 1 | NO | PC |  | 80,80 | G | 0 | 0 | 0 |  | 4055626706078 | 85366990 | DE | EC002635 | Imagen | Catálogo
1629029 | M17-6ES1N8A8004 | Conector para cables | M17, Conector para cables, serie: M17 PRO, recto, apantallado: sí, Bloqueo por tornillo, Nº de polos: 6+PE, tipo de conexión del contacto: Hembra, Conexión crimpada, rango de diámetro de cable: 8,5 mm ... 12 mm, El artículo no contiene plomo según la directiva RoHS II sin la excepción 6c (Pb&lt; 0,1 %) | 19.48 | 1 | AB | Field Device Connectors (FDC) | ABR | ABRBAA | 1 | 1 | NO | PC |  | 78,50 | G | 30 | 110 | 100 | MM | 4055626706085 | 85366990 | DE | EC002635 | Imagen | Catálogo
1629030 | M17-6ES1N8A8003 | Conector para cables | M17, Conector para cables, serie: M17 PRO, recto, apantallado: sí, Bloqueo por tornillo, Nº de polos: 6+PE, tipo de conexión del contacto: Hembra, Conexión crimpada, rango de diámetro de cable: 5,5 mm ... 9,5 mm, El artículo no contiene plomo según la directiva RoHS II sin la excepción 6c (Pb&lt; 0,1 %) | 19.48 | 1 | AB | Field Device Connectors (FDC) | ABR | ABRBAA | 1 | 1 | NO | PC |  | 78,90 | G | 23 | 200 | 108 | MM | 4055626706092 | 85366990 | DE | EC002635 | Imagen | Catálogo
1629031 | M17-6ES1N8A8002 | Conector para cables | M17, Conector para cables, serie: M17 PRO, recto, apantallado: sí, Bloqueo por tornillo, Nº de polos: 6+PE, tipo de conexión del contacto: Hembra, Conexión crimpada, rango de diámetro de cable: 3,5 mm ... 6,5 mm, El artículo no contiene plomo según la directiva RoHS II sin la excepción 6c (Pb&lt; 0,1 %) | 19.48 | 1 | AB | Field Device Connectors (FDC) | ABR | ABRBAA | 1 | 1 | NO | PC |  | 79,80 | G | 30 | 200 | 120 | MM | 4055626706108 | 85366990 | DE | EC002635 | Imagen | Catálogo
1629032 | M17-6EP1N8A8004 | Conector para cables | M17, Conector para cables, serie: M17 PRO, recto, apantallado: sí, Bloqueo por tornillo, Nº de polos: 6+PE, tipo de conexión del contacto: Macho, Conexión crimpada, rango de diámetro de cable: 8,5 mm ... 12 mm, El artículo no contiene plomo según la directiva RoHS II sin la excepción 6c (Pb&lt; 0,1 %) | 19.48 | 1 | AB | Field Device Connectors (FDC) | ABR | ABRBAA | 1 | 1 | NO | PC |  | 78,50 | G | 30 | 110 | 100 | MM | 4055626706115 | 85366990 | DE | EC002635 | Imagen | Catálogo
1629033 | M17-6EP1N8A8003 | Conector para cables | M17, Conector para cables, serie: M17 PRO, recto, apantallado: sí, Bloqueo por tornillo, Nº de polos: 6+PE, tipo de conexión del contacto: Macho, Conexión crimpada, rango de diámetro de cable: 5,5 mm ... 9,5 mm, El artículo no contiene plomo según la directiva RoHS II sin la excepción 6c (Pb&lt; 0,1 %) | 19.48 | 1 | AB | Field Device Connectors (FDC) | ABR | ABRBAA | 1 | 1 | NO | PC |  | 79,80 | G | 30 | 120 | 90 | MM | 4055626706122 | 85366990 | DE | EC002635 | Imagen | Catálogo
1629034 | M17-6EP1N8A8002 | Conector para cables | M17, Conector para cables, serie: M17 PRO, recto, apantallado: sí, Bloqueo por tornillo, Nº de polos: 6+PE, tipo de conexión del contacto: Macho, Conexión crimpada, rango de diámetro de cable: 3,5 mm ... 6,5 mm, El artículo no contiene plomo según la directiva RoHS II sin la excepción 6c (Pb&lt; 0,1 %) | 19.48 | 1 | AB | Field Device Connectors (FDC) | ABR | ABRBAA | 1 | 1 | NO | PC |  | 80,60 | G | 30 | 110 | 100 | MM | 4055626706139 | 85366990 | DE | EC002635 | Imagen | Catálogo
1629035 | M17-5ES1N8A8004 | Conector para cables | M17, Conector para cables, serie: M17 PRO, recto, apantallado: sí, Bloqueo por tornillo, Nº de polos: 5+PE, tipo de conexión del contacto: Hembra, Conexión crimpada, rango de diámetro de cable: 8,5 mm ... 12 mm, El artículo no contiene plomo según la directiva RoHS II sin la excepción 6c (Pb&lt; 0,1 %) | 19.48 | 1 | AB | Field Device Connectors (FDC) | ABR | ABRBAA | 1 | 1 | NO | PC |  | 78,40 | G | 50 | 30 | 114 | MM | 4055626706146 | 85366990 | DE | EC002635 | Imagen | Catálogo
1629036 | M17-5ES1N8A8003 | Conector para cables | M17, Conector para cables, serie: M17 PRO, recto, apantallado: sí, Bloqueo por tornillo, Nº de polos: 5+PE, tipo de conexión del contacto: Hembra, Conexión crimpada, rango de diámetro de cable: 5,5 mm ... 9,5 mm, El artículo no contiene plomo según la directiva RoHS II sin la excepción 6c (Pb&lt; 0,1 %) | 19.48 | 1 | AB | Field Device Connectors (FDC) | ABR | ABRBAA | 1 | 1 | NO | PC |  | 79,40 | G | 0 | 0 | 0 |  | 4055626706153 | 85366990 | DE | EC002635 | Imagen | Catálogo
1629037 | M17-5ES1N8A8002 | Conector para cables | M17, Conector para cables, serie: M17 PRO, recto, apantallado: sí, Bloqueo por tornillo, Nº de polos: 5+PE, tipo de conexión del contacto: Hembra, Conexión crimpada, rango de diámetro de cable: 3,5 mm ... 6,5 mm, El artículo no contiene plomo según la directiva RoHS II sin la excepción 6c (Pb&lt; 0,1 %) | 19.48 | 1 | AB | Field Device Connectors (FDC) | ABR | ABRBAA | 1 | 1 | NO | PC |  | 80,00 | G | 30 | 110 | 100 | MM | 4055626706160 | 85366990 | DE | EC002635 | Imagen | Catálogo
1629038 | M17-5EP1N8A8004 | Conector para cables | M17, Conector para cables, serie: M17 PRO, recto, apantallado: sí, Bloqueo por tornillo, Nº de polos: 5+PE, tipo de conexión del contacto: Macho, Conexión crimpada, rango de diámetro de cable: 8,5 mm ... 12 mm, El artículo no contiene plomo según la directiva RoHS II sin la excepción 6c (Pb&lt; 0,1 %) | 19.48 | 1 | AB | Field Device Connectors (FDC) | ABR | ABRBAA | 1 | 1 | NO | PC |  | 78,70 | G | 0 | 0 | 0 |  | 4055626706177 | 85366990 | DE | EC002635 | Imagen | Catálogo
1629039 | M17-5EP1N8A8003 | Conector para cables | M17, Conector para cables, serie: M17 PRO, recto, apantallado: sí, Bloqueo por tornillo, Nº de polos: 5+PE, tipo de conexión del contacto: Macho, Conexión crimpada, rango de diámetro de cable: 5,5 mm ... 9,5 mm, El artículo no contiene plomo según la directiva RoHS II sin la excepción 6c (Pb&lt; 0,1 %) | 19.48 | 1 | AB | Field Device Connectors (FDC) | ABR | ABRBAA | 1 | 1 | NO | PC |  | 79,50 | G | 0 | 0 | 0 |  | 4055626706184 | 85366990 | DE | EC002635 | Imagen | Catálogo
1629040 | M17-5EP1N8A8002 | Conector para cables | M17, Conector para cables, serie: M17 PRO, recto, apantallado: sí, Bloqueo por tornillo, Nº de polos: 5+PE, tipo de conexión del contacto: Macho, Conexión crimpada, rango de diámetro de cable: 3,5 mm ... 6,5 mm, El artículo no contiene plomo según la directiva RoHS II sin la excepción 6c (Pb&lt; 0,1 %) | 19.48 | 1 | AB | Field Device Connectors (FDC) | ABR | ABRBAA | 1 | 1 | NO | PC |  | 81,00 | G | 0 | 0 | 0 |  | 4055626706191 | 85366990 | DE | EC002635 | Imagen | Catálogo
1629041 | M17-3ES1N8A8004 | Conector para cables | M17, Conector para cables, serie: M17 PRO, recto, apantallado: sí, Bloqueo por tornillo, Nº de polos: 3+PE, tipo de conexión del contacto: Hembra, Conexión crimpada, rango de diámetro de cable: 8,5 mm ... 12 mm, El artículo no contiene plomo según la directiva RoHS II sin la excepción 6c (Pb&lt; 0,1 %) | 19.48 | 1 | AB | Field Device Connectors (FDC) | ABR | ABRBAA | 1 | 1 | NO | PC |  | 78,80 | G | 30 | 120 | 80 | MM | 4055626706207 | 85366990 | DE | EC002635 | Imagen | Catálogo
1629042 | M17-3ES1N8A8003 | Conector para cables | M17, Conector para cables, serie: M17 PRO, recto, apantallado: sí, Bloqueo por tornillo, Nº de polos: 3+PE, tipo de conexión del contacto: Hembra, Conexión crimpada, rango de diámetro de cable: 5,5 mm ... 9,5 mm, El artículo no contiene plomo según la directiva RoHS II sin la excepción 6c (Pb&lt; 0,1 %) | 19.48 | 1 | AB | Field Device Connectors (FDC) | ABR | ABRBAA | 1 | 1 | NO | PC |  | 79,40 | G | 0 | 0 | 0 |  | 4055626706214 | 85366990 | DE | EC002635 | Imagen | Catálogo
1629043 | M17-3ES1N8A8002 | Conector para cables | M17, Conector para cables, serie: M17 PRO, recto, apantallado: sí, Bloqueo por tornillo, Nº de polos: 3+PE, tipo de conexión del contacto: Hembra, Conexión crimpada, rango de diámetro de cable: 3,5 mm ... 6,5 mm, El artículo no contiene plomo según la directiva RoHS II sin la excepción 6c (Pb&lt; 0,1 %) | 19.48 | 1 | AB | Field Device Connectors (FDC) | ABR | ABRBAA | 1 | 1 | NO | PC |  | 63,22 | G | 0 | 0 | 0 |  | 4055626706221 | 85366990 | DE | EC002635 | Imagen | Catálogo
1629044 | M17-3EP1N8A8004 | Conector para cables | M17, Conector para cables, serie: M17 PRO, recto, apantallado: sí, Bloqueo por tornillo, Nº de polos: 3+PE, tipo de conexión del contacto: Macho, Conexión crimpada, rango de diámetro de cable: 8,5 mm ... 12 mm, El artículo no contiene plomo según la directiva RoHS II sin la excepción 6c (Pb&lt; 0,1 %) | 19.48 | 1 | AB | Field Device Connectors (FDC) | ABR | ABRBAA | 1 | 1 | NO | PC |  | 62,22 | G | 0 | 0 | 0 |  | 4055626706238 | 85366990 | DE | EC002635 | Imagen | Catálogo
1629045 | M17-3EP1N8A8003 | Conector para cables | M17, Conector para cables, serie: M17 PRO, recto, apantallado: sí, Bloqueo por tornillo, Nº de polos: 3+PE, tipo de conexión del contacto: Macho, Conexión crimpada, rango de diámetro de cable: 5,5 mm ... 9,5 mm, El artículo no contiene plomo según la directiva RoHS II sin la excepción 6c (Pb&lt; 0,1 %) | 19.48 | 1 | AB | Field Device Connectors (FDC) | ABR | ABRBAA | 1 | 1 | NO | PC |  | 62,95 | G | 0 | 0 | 0 |  | 4055626706245 | 85366990 | DE | EC002635 | Imagen | Catálogo
1629046 | M17-3EP1N8A8002 | Conector para cables | M17, Conector para cables, serie: M17 PRO, recto, apantallado: sí, Bloqueo por tornillo, Nº de polos: 3+PE, tipo de conexión del contacto: Macho, Conexión crimpada, rango de diámetro de cable: 3,5 mm ... 6,5 mm, El artículo no contiene plomo según la directiva RoHS II sin la excepción 6c (Pb&lt; 0,1 %) | 19.48 | 1 | AB | Field Device Connectors (FDC) | ABR | ABRBAA | 1 | 1 | NO | PC |  | 63,67 | G | 0 | 0 | 0 |  | 4055626706252 | 85366990 | DE | EC002635 | Imagen | Catálogo
1629047 | M17-17S1N8A8004 | Conector para cables | M17, Conector para cables, serie: M17 PRO, recto, apantallado: sí, Bloqueo por tornillo, Nº de polos: 17, tipo de conexión del contacto: Hembra, Conexión crimpada, rango de diámetro de cable: 8,5 mm ... 12 mm, El artículo no contiene plomo según la directiva RoHS II sin la excepción 6c (Pb&lt; 0,1 %) | 19.48 | 1 | AB | Field Device Connectors (FDC) | ABR | ABRAAA | 1 | 1 | NO | PC |  | 78,00 | G | 30 | 110 | 100 | MM | 4055626706269 | 85366990 | DE | EC002635 | Imagen | Catálogo
1629048 | M17-17S1N8A8003 | Conector para cables | M17, Conector para cables, serie: M17 PRO, recto, apantallado: sí, Bloqueo por tornillo, Nº de polos: 17, tipo de conexión del contacto: Hembra, Conexión crimpada, rango de diámetro de cable: 5,5 mm ... 9,5 mm, El artículo no contiene plomo según la directiva RoHS II sin la excepción 6c (Pb&lt; 0,1 %) | 19.48 | 1 | AB | Field Device Connectors (FDC) | ABR | ABRAAA | 1 | 1 | NO | PC |  | 79,21 | G | 25 | 115 | 107 | MM | 4055626706276 | 85366990 | DE | EC002635 | Imagen | Catálogo
1629049 | M17-17S1N8A8002 | Conector para cables | M17, Conector para cables, serie: M17 PRO, recto, apantallado: sí, Bloqueo por tornillo, Nº de polos: 17, tipo de conexión del contacto: Hembra, Conexión crimpada, rango de diámetro de cable: 3,5 mm ... 6,5 mm, El artículo no contiene plomo según la directiva RoHS II sin la excepción 6c (Pb&lt; 0,1 %) | 19.48 | 1 | AB | Field Device Connectors (FDC) | ABR | ABRAAA | 1 | 1 | NO | PC |  | 79,70 | G | 30 | 130 | 100 | MM | 4055626706283 | 85366990 | DE | EC002635 | Imagen | Catálogo
1629050 | M17-17P1N8A8004 | Conector para cables | M17, Conector para cables, serie: M17 PRO, recto, apantallado: sí, Bloqueo por tornillo, Nº de polos: 17, tipo de conexión del contacto: Macho, Conexión crimpada, rango de diámetro de cable: 8,5 mm ... 12 mm, El artículo no contiene plomo según la directiva RoHS II sin la excepción 6c (Pb&lt; 0,1 %) | 19.48 | 1 | AB | Field Device Connectors (FDC) | ABR | ABRAAA | 1 | 1 | NO | PC |  | 79,30 | G | 0 | 0 | 0 |  | 4055626706290 | 85366990 | DE | EC002635 | Imagen | Catálogo
1629051 | M17-17P1N8A8003 | Conector para cables | M17, Conector para cables, serie: M17 PRO, recto, apantallado: sí, Bloqueo por tornillo, Nº de polos: 17, tipo de conexión del contacto: Macho, Conexión crimpada, rango de diámetro de cable: 5,5 mm ... 9,5 mm, El artículo no contiene plomo según la directiva RoHS II sin la excepción 6c (Pb&lt; 0,1 %) | 19.48 | 1 | AB | Field Device Connectors (FDC) | ABR | ABRAAA | 1 | 1 | NO | PC |  | 79,60 | G | 30 | 110 | 100 | MM | 4055626706306 | 85366990 | DE | EC002635 | Imagen | Catálogo
1629052 | M17-17P1N8A8002 | Conector para cables | M17, Conector para cables, serie: M17 PRO, recto, apantallado: sí, Bloqueo por tornillo, Nº de polos: 17, tipo de conexión del contacto: Macho, Conexión crimpada, rango de diámetro de cable: 3,5 mm ... 6,5 mm, El artículo no contiene plomo según la directiva RoHS II sin la excepción 6c (Pb&lt; 0,1 %) | 19.48 | 1 | AB | Field Device Connectors (FDC) | ABR | ABRAAA | 1 | 1 | NO | PC |  | 81,00 | G | 30 | 110 | 100 | MM | 4055626706313 | 85366990 | DE | EC002635 | Imagen | Catálogo
1629053 | M17-08S1N8A8004 | Conector para cables | M17, Conector para cables, serie: M17 PRO, recto, apantallado: sí, Bloqueo por tornillo, Nº de polos: 8, tipo de conexión del contacto: Hembra, Conexión crimpada, rango de diámetro de cable: 8,5 mm ... 12 mm, El artículo no contiene plomo según la directiva RoHS II sin la excepción 6c (Pb&lt; 0,1 %) | 19.48 | 1 | AB | Field Device Connectors (FDC) | ABR | ABRAAA | 1 | 1 | NO | PC |  | 78,60 | G | 0 | 0 | 0 |  | 4055626706320 | 85366990 | DE | EC002635 | Imagen | Catálogo
1629054 | M17-08S1N8A8003 | Conector para cables | M17, Conector para cables, serie: M17 PRO, recto, apantallado: sí, Bloqueo por tornillo, Nº de polos: 8, tipo de conexión del contacto: Hembra, Conexión crimpada, rango de diámetro de cable: 5,5 mm ... 9,5 mm, El artículo no contiene plomo según la directiva RoHS II sin la excepción 6c (Pb&lt; 0,1 %) | 19.48 | 1 | AB | Field Device Connectors (FDC) | ABR | ABRAAA | 1 | 1 | NO | PC |  | 79,60 | G | 0 | 0 | 0 |  | 4055626706337 | 85366990 | DE | EC002635 | Imagen | Catálogo
1629055 | M17-08S1N8A8002 | Conector para cables | M17, Conector para cables, serie: M17 PRO, recto, apantallado: sí, Bloqueo por tornillo, Nº de polos: 8, tipo de conexión del contacto: Hembra, Conexión crimpada, rango de diámetro de cable: 3,5 mm ... 6,5 mm, El artículo no contiene plomo según la directiva RoHS II sin la excepción 6c (Pb&lt; 0,1 %) | 19.48 | 1 | AB | Field Device Connectors (FDC) | ABR | ABRAAA | 1 | 1 | NO | PC |  | 79,60 | G | 30 | 110 | 100 | MM | 4055626706344 | 85366990 | DE | EC002635 | Imagen | Catálogo
1629056 | M17-08P1N8A8004 | Conector para cables | M17, Conector para cables, serie: M17 PRO, recto, apantallado: sí, Bloqueo por tornillo, Nº de polos: 8, tipo de conexión del contacto: Macho, Conexión crimpada, rango de diámetro de cable: 8,5 mm ... 12 mm, El artículo no contiene plomo según la directiva RoHS II sin la excepción 6c (Pb&lt; 0,1 %) | 19.48 | 1 | AB | Field Device Connectors (FDC) | ABR | ABRAAA | 1 | 1 | NO | PC |  | 78,50 | G | 0 | 0 | 0 |  | 4055626706351 | 85366990 | DE | EC002635 | Imagen | Catálogo
1629057 | M17-08P1N8A8003 | Conector para cables | M17, Conector para cables, serie: M17 PRO, recto, apantallado: sí, Bloqueo por tornillo, Nº de polos: 8, tipo de conexión del contacto: Macho, Conexión crimpada, rango de diámetro de cable: 5,5 mm ... 9,5 mm, El artículo no contiene plomo según la directiva RoHS II sin la excepción 6c (Pb&lt; 0,1 %) | 19.48 | 1 | AB | Field Device Connectors (FDC) | ABR | ABRAAA | 1 | 1 | NO | PC |  | 79,60 | G | 40 | 110 | 100 | MM | 4055626706368 | 85366990 | DE | EC002635 | Imagen | Catálogo
1629058 | M17-08P1N8A8002 | Conector para cables | M17, Conector para cables, serie: M17 PRO, recto, apantallado: sí, Bloqueo por tornillo, Nº de polos: 8, tipo de conexión del contacto: Macho, Conexión crimpada, rango de diámetro de cable: 3,5 mm ... 6,5 mm, El artículo no contiene plomo según la directiva RoHS II sin la excepción 6c (Pb&lt; 0,1 %) | 19.48 | 1 | AB | Field Device Connectors (FDC) | ABR | ABRAAA | 1 | 1 | NO | PC |  | 79,80 | G | 0 | 0 | 0 |  | 4055626706375 | 85366990 | DE | EC002635 | Imagen | Catálogo
1629080 | M23-17P1N8AW600S | Conect. enchuf. para apar. pared delant. | M23, Conect. enchuf. para apar. pared delant., serie: M23 PRO, recto, apantallado: sí, para bloqueo rápido ONECLICK y estándar, Nº de polos: 17, Sentido de giro: Estándar, tipo de conexión del contacto: Macho, Conexión crimpada, medida de brida: 28 mm x 28 mm, codificación: N, El artículo no contiene plomo según la directiva RoHS II sin la excepción 6c (Pb&lt; 0,1 %) | 12.88 | 1 | AB | Field Device Connectors (FDC) | ABR | ABRABL | 1 | 1 | NO | PC |  | 42,30 | G | 0 | 0 | 0 |  | 4055626762913 | 85366990 | DE | EC003569 | Imagen | Catálogo
1629081 | M23-17S1N8AW600S | Conect. enchuf. para apar. pared delant. | M23, Conect. enchuf. para apar. pared delant., serie: M23 PRO, recto, apantallado: sí, para bloqueo rápido ONECLICK y estándar, Nº de polos: 17, Sentido de giro: Estándar, tipo de conexión del contacto: Hembra, Conexión crimpada, medida de brida: 28 mm x 28 mm, codificación: N, El artículo no contiene plomo según la directiva RoHS II sin la excepción 6c (Pb&lt; 0,1 %) | 12.88 | 1 | AB | Field Device Connectors (FDC) | ABR | ABRABL | 1 | 1 | NO | PC |  | 43,00 | G | 0 | 0 | 0 |  | 4055626762920 | 85366990 | DE | EC003569 | Imagen | Catálogo
1629082 | M23-12P1N8AW600S | Conect. enchuf. para apar. pared delant. | M23, Conect. enchuf. para apar. pared delant., serie: M23 PRO, recto, apantallado: sí, para bloqueo rápido ONECLICK y estándar, Nº de polos: 12, Sentido de giro: Estándar, tipo de conexión del contacto: Macho, Conexión crimpada, medida de brida: 28 mm x 28 mm, codificación: N, El artículo no contiene plomo según la directiva RoHS II sin la excepción 6c (Pb&lt; 0,1 %) | 12.88 | 1 | AB | Field Device Connectors (FDC) | ABR | ABRABL | 1 | 1 | NO | PC |  | 41,70 | G | 40 | 50 | 30 | MM | 4055626762937 | 85366990 | DE | EC003569 | Imagen | Catálogo
1629083 | M23-12S1N8AW600S | Conect. enchuf. para apar. pared delant. | M23, Conect. enchuf. para apar. pared delant., serie: M23 PRO, recto, apantallado: sí, para bloqueo rápido ONECLICK y estándar, Nº de polos: 12, Sentido de giro: Estándar, tipo de conexión del contacto: Hembra, Conexión crimpada, medida de brida: 28 mm x 28 mm, codificación: N, El artículo no contiene plomo según la directiva RoHS II sin la excepción 6c (Pb&lt; 0,1 %) | 12.88 | 1 | AB | Field Device Connectors (FDC) | ABR | ABRABL | 1 | 1 | NO | PC |  | 43,50 | G | 0 | 0 | 0 |  | 4055626762944 | 85366990 | DE | EC003569 | Imagen | Catálogo
1629084 | M23-1RP1N8AW500S | Conect. enchuf. para apar. pared delant. | M23, Conect. enchuf. para apar. pared delant., serie: M23 PRO Signal, recto, apantallado: sí, para bloqueo rápido ONECLICK y estándar, Nº de polos: 16+2+PE, Sentido de giro: Estándar, tipo de conexión del contacto: Macho, Conexión crimpada, medida de brida: 26 mm x 26 mm, codificación: N, El artículo no contiene plomo según la directiva RoHS II sin la excepción 6c (Pb&lt; 0,1 %) | 12.88 | 1 | AB | Field Device Connectors (FDC) | ABR | ABRABL | 1 | 1 | NO | PC |  | 40,20 | G | 30 | 120 | 90 | MM | 4055626762951 | 85366990 | DE | EC003569 | Imagen | Catálogo
1629085 | M23-1RS1N8AW500S | Conect. enchuf. para apar. pared delant. | M23, Conect. enchuf. para apar. pared delant., serie: M23 PRO Signal, recto, apantallado: sí, para bloqueo rápido ONECLICK y estándar, Nº de polos: 16+2+PE, Sentido de giro: Estándar, tipo de conexión del contacto: Hembra, Conexión crimpada, medida de brida: 26 mm x 26 mm, codificación: N, El artículo no contiene plomo según la directiva RoHS II sin la excepción 6c (Pb&lt; 0,1 %) | 12.88 | 1 | AB | Field Device Connectors (FDC) | ABR | ABRABL | 1 | 1 | NO | PC |  | 40,10 | G | 20 | 100 | 80 | MM | 4055626762968 | 85366990 | DE | EC003569 | Imagen | Catálogo
1629086 | M23-17P1N8AW500S | Conect. enchuf. para apar. pared delant. | M23, Conect. enchuf. para apar. pared delant., serie: M23 PRO Signal, recto, apantallado: sí, para bloqueo rápido ONECLICK y estándar, Nº de polos: 17, Sentido de giro: Estándar, tipo de conexión del contacto: Macho, Conexión crimpada, medida de brida: 26 mm x 26 mm, codificación: N, El artículo no contiene plomo según la directiva RoHS II sin la excepción 6c (Pb&lt; 0,1 %) | 12.88 | 1 | AB | Field Device Connectors (FDC) | ABR | ABRABL | 1 | 1 | NO | PC |  | 39,80 | G | 30 | 120 | 100 | MM | 4055626762975 | 85366990 | DE | EC003569 | Imagen | Catálogo
1629087 | M23-17S1N8AW500S | Conect. enchuf. para apar. pared delant. | M23, Conect. enchuf. para apar. pared delant., serie: M23 PRO Signal, recto, apantallado: sí, para bloqueo rápido ONECLICK y estándar, Nº de polos: 17, Sentido de giro: Estándar, tipo de conexión del contacto: Hembra, Conexión crimpada, medida de brida: 26 mm x 26 mm, codificación: N, El artículo no contiene plomo según la directiva RoHS II sin la excepción 6c (Pb&lt; 0,1 %) | 12.04 | 1 | AB | Field Device Connectors (FDC) | ABR | ABRABL | 1 | 1 | NO | PC |  | 40,40 | G | 30 | 100 | 100 | MM | 4055626762982 | 85366990 | DE | EC003569 | Imagen | Catálogo
1629088 | M23-12P1N8AW500S | Conect. enchuf. para apar. pared delant. | M23, Conect. enchuf. para apar. pared delant., serie: M23 PRO Signal, recto, apantallado: sí, para bloqueo rápido ONECLICK y estándar, Nº de polos: 12, Sentido de giro: Estándar, tipo de conexión del contacto: Macho, Conexión crimpada, medida de brida: 26 mm x 26 mm, codificación: N, El artículo no contiene plomo según la directiva RoHS II sin la excepción 6c (Pb&lt; 0,1 %) | 12.88 | 1 | AB | Field Device Connectors (FDC) | ABR | ABRABL | 1 | 1 | NO | PC |  | 39,50 | G | 30 | 120 | 90 | MM | 4055626762999 | 85366990 | DE | EC003569 | Imagen | Catálogo
1629089 | M23-12S1N8AW500S | Conect. enchuf. para apar. pared delant. | M23, Conect. enchuf. para apar. pared delant., serie: M23 PRO Signal, recto, apantallado: sí, para bloqueo rápido ONECLICK y estándar, Nº de polos: 12, Sentido de giro: Estándar, tipo de conexión del contacto: Hembra, Conexión crimpada, medida de brida: 26 mm x 26 mm, codificación: N, El artículo no contiene plomo según la directiva RoHS II sin la excepción 6c (Pb&lt; 0,1 %) | 12.88 | 1 | AB | Field Device Connectors (FDC) | ABR | ABRABL | 1 | 1 | NO | PC |  | 40,70 | G | 30 | 120 | 100 | MM | 4055626763002 | 85366990 | DE | EC003569 | Imagen | Catálogo
1629090 | M23-09P1N8AW500S | Conect. enchuf. para apar. pared delant. | M23, Conect. enchuf. para apar. pared delant., serie: M23 PRO Signal, recto, apantallado: sí, para bloqueo rápido ONECLICK y estándar, Nº de polos: 8+1, Sentido de giro: Estándar, tipo de conexión del contacto: Macho, Conexión crimpada, medida de brida: 26 mm x 26 mm, codificación: N, El artículo no contiene plomo según la directiva RoHS II sin la excepción 6c (Pb&lt; 0,1 %) | 12.88 | 1 | AB | Field Device Connectors (FDC) | ABR | ABRABL | 1 | 1 | NO | PC |  | 39,20 | G | 0 | 0 | 0 |  | 4055626763019 | 85366990 | DE | EC003569 | Imagen | Catálogo
1629091 | M23-09S1N8AW500S | Conect. enchuf. para apar. pared delant. | M23, Conect. enchuf. para apar. pared delant., serie: M23 PRO Signal, recto, apantallado: sí, para bloqueo rápido ONECLICK y estándar, Nº de polos: 8+1, Sentido de giro: Estándar, tipo de conexión del contacto: Hembra, Conexión crimpada, medida de brida: 26 mm x 26 mm, codificación: N, El artículo no contiene plomo según la directiva RoHS II sin la excepción 6c (Pb&lt; 0,1 %) | 12.88 | 1 | AB | Field Device Connectors (FDC) | ABR | ABRABL | 1 | 1 | NO | PC |  | 40,60 | G | 0 | 0 | 0 |  | 4055626763026 | 85366990 | DE | EC003569 | Imagen | Catálogo
1629092 | M23-07P1N8AW500S | Conect. enchuf. para apar. pared delant. | M23, Conect. enchuf. para apar. pared delant., serie: M23 PRO Signal, recto, apantallado: sí, para bloqueo rápido ONECLICK y estándar, Nº de polos: 7, Sentido de giro: Estándar, tipo de conexión del contacto: Macho, Conexión crimpada, medida de brida: 26 mm x 26 mm, codificación: N, El artículo no contiene plomo según la directiva RoHS II sin la excepción 6c (Pb&lt; 0,1 %) | 12.88 | 1 | AB | Field Device Connectors (FDC) | ABR | ABRABL | 1 | 1 | NO | PC |  | 40,20 | G | 20 | 110 | 110 | MM | 4055626763033 | 85366990 | DE | EC003569 | Imagen | Catálogo
1629093 | M23-07S1N8AW500S | Conect. enchuf. para apar. pared delant. | M23, Conect. enchuf. para apar. pared delant., serie: M23 PRO Signal, recto, apantallado: sí, para bloqueo rápido ONECLICK y estándar, Nº de polos: 7, Sentido de giro: Estándar, tipo de conexión del contacto: Hembra, Conexión crimpada, medida de brida: 26 mm x 26 mm, codificación: N, El artículo no contiene plomo según la directiva RoHS II sin la excepción 6c (Pb&lt; 0,1 %) | 12.88 | 1 | AB | Field Device Connectors (FDC) | ABR | ABRABL | 1 | 1 | NO | PC |  | 40,80 | G | 0 | 0 | 0 |  | 4055626763040 | 85366990 | DE | EC003569 | Imagen | Catálogo
1629094 | M23-06S1N8AW500S | Conect. enchuf. para apar. pared delant. | M23, Conect. enchuf. para apar. pared delant., serie: M23 PRO Signal, recto, apantallado: sí, para bloqueo rápido ONECLICK y estándar, Nº de polos: 6, Sentido de giro: Estándar, tipo de conexión del contacto: Hembra, Conexión crimpada, medida de brida: 26 mm x 26 mm, codificación: N, El artículo no contiene plomo según la directiva RoHS II sin la excepción 6c (Pb&lt; 0,1 %) | 12.88 | 1 | AB | Field Device Connectors (FDC) | ABR | ABRABL | 1 | 1 | NO | PC |  | 40,10 | G | 30 | 170 | 100 | MM | 4055626763057 | 85366990 | DE | EC003569 | Imagen | Catálogo
1629095 | M23-06P1N8AW500S | Conect. enchuf. para apar. pared delant. | M23, Conect. enchuf. para apar. pared delant., serie: M23 PRO Signal, recto, apantallado: sí, para bloqueo rápido ONECLICK y estándar, Nº de polos: 6, Sentido de giro: Estándar, tipo de conexión del contacto: Macho, Conexión crimpada, medida de brida: 26 mm x 26 mm, codificación: N, El artículo no contiene plomo según la directiva RoHS II sin la excepción 6c (Pb&lt; 0,1 %) | 12.88 | 1 | AB | Field Device Connectors (FDC) | ABR | ABRABL | 1 | 1 | NO | PC |  | 39,50 | G | 27 | 230 | 128 | MM | 4055626763064 | 85366990 | DE | EC003569 | Imagen | Catálogo
1629096 | M23-1RP1N8A90DUS | Conector de acoplamiento | M23, Conector de acoplamiento, serie: M23 PRO, recto, apantallado: sí, para bloqueo rápido ONECLICK y estándar, Nº de polos: 16+2+PE, Sentido de giro: Estándar, tipo de conexión del contacto: Macho, Conexión crimpada, rango de diámetro de cable: 3 mm ... 15 mm, codificación: N, El artículo no contiene plomo según la directiva RoHS II sin la excepción 6c (Pb&lt; 0,1 %) | 20.91 | 1 | AB | Field Device Connectors (FDC) | ABR | ABRABG | 1 | 1 | NO | PC |  | 115,50 | G | 30 | 110 | 75 | MM | 4055626762333 | 85366990 | DE | EC002635 | Imagen | Catálogo
1629097 | M23-1RP1N8A9004S | Conector de acoplamiento | M23, Conector de acoplamiento, serie: M23 PRO, recto, apantallado: sí, para bloqueo rápido ONECLICK y estándar, Nº de polos: 16+2+PE, Sentido de giro: Estándar, tipo de conexión del contacto: Macho, Conexión crimpada, rango de diámetro de cable: 9 mm ... 15 mm, codificación: N, El artículo no contiene plomo según la directiva RoHS II sin la excepción 6c (Pb&lt; 0,1 %) | 20.91 | 1 | AB | Field Device Connectors (FDC) | ABR | ABRABG | 1 | 1 | NO | PC |  | 111,40 | G | 40 | 150 | 115 | MM | 4055626762340 | 85366990 | DE | EC002635 | Imagen | Catálogo
1629098 | M23-1RP1N8A9003S | Conector de acoplamiento | M23, Conector de acoplamiento, serie: M23 PRO, recto, apantallado: sí, para bloqueo rápido ONECLICK y estándar, Nº de polos: 16+2+PE, Sentido de giro: Estándar, tipo de conexión del contacto: Macho, Conexión crimpada, rango de diámetro de cable: 6 mm ... 10 mm, codificación: N, El artículo no contiene plomo según la directiva RoHS II sin la excepción 6c (Pb&lt; 0,1 %) | 20.91 | 1 | AB | Field Device Connectors (FDC) | ABR | ABRABG | 1 | 1 | NO | PC |  | 113,30 | G | 0 | 0 | 0 |  | 4055626762357 | 85366990 | DE | EC002635 | Imagen | Catálogo
1629099 | M23-1RP1N8A9002S | Conector de acoplamiento | M23, Conector de acoplamiento, serie: M23 PRO, recto, apantallado: sí, para bloqueo rápido ONECLICK y estándar, Nº de polos: 16+2+PE, Sentido de giro: Estándar, tipo de conexión del contacto: Macho, Conexión crimpada, rango de diámetro de cable: 4 mm ... 8,5 mm, codificación: N, El artículo no contiene plomo según la directiva RoHS II sin la excepción 6c (Pb&lt; 0,1 %) | 20.91 | 1 | AB | Field Device Connectors (FDC) | ABR | ABRABG | 1 | 1 | NO | PC |  | 113,50 | G | 0 | 0 | 0 |  | 4055626762364 | 85366990 | DE | EC002635 | Imagen | Catálogo
1629100 | M23-1RS1N8A90DUS | Conector de acoplamiento | M23, Conector de acoplamiento, serie: M23 PRO, recto, apantallado: sí, para bloqueo rápido ONECLICK y estándar, Nº de polos: 16+2+PE, Sentido de giro: Estándar, tipo de conexión del contacto: Hembra, Conexión crimpada, rango de diámetro de cable: 3 mm ... 15 mm, codificación: N, El artículo no contiene plomo según la directiva RoHS II sin la excepción 6c (Pb&lt; 0,1 %) | 20.91 | 1 | AB | Field Device Connectors (FDC) | ABR | ABRABG | 1 | 1 | NO | PC |  | 114,60 | G | 60 | 120 | 100 | MM | 4055626762371 | 85366990 | DE | EC002635 | Imagen | Catálogo
1629101 | M23-1RS1N8A9004S | Conector de acoplamiento | M23, Conector de acoplamiento, serie: M23 PRO, recto, apantallado: sí, para bloqueo rápido ONECLICK y estándar, Nº de polos: 16+2+PE, Sentido de giro: Estándar, tipo de conexión del contacto: Hembra, Conexión crimpada, rango de diámetro de cable: 9 mm ... 15 mm, codificación: N, El artículo no contiene plomo según la directiva RoHS II sin la excepción 6c (Pb&lt; 0,1 %) | 20.91 | 1 | AB | Field Device Connectors (FDC) | ABR | ABRABG | 1 | 1 | NO | PC |  | 111,00 | G | 0 | 0 | 0 |  | 4055626762388 | 85366990 | DE | EC002635 | Imagen | Catálogo
1629102 | M23-1RS1N8A9003S | Conector de acoplamiento | M23, Conector de acoplamiento, serie: M23 PRO, recto, apantallado: sí, para bloqueo rápido ONECLICK y estándar, Nº de polos: 16+2+PE, Sentido de giro: Estándar, tipo de conexión del contacto: Hembra, Conexión crimpada, rango de diámetro de cable: 6 mm ... 10 mm, codificación: N, El artículo no contiene plomo según la directiva RoHS II sin la excepción 6c (Pb&lt; 0,1 %) | 20.91 | 1 | AB | Field Device Connectors (FDC) | ABR | ABRABG | 1 | 1 | NO | PC |  | 113,00 | G | 0 | 0 | 0 |  | 4055626762395 | 85366990 | DE | EC002635 | Imagen | Catálogo
1629103 | M23-1RS1N8A9002S | Conector de acoplamiento | M23, Conector de acoplamiento, serie: M23 PRO, recto, apantallado: sí, para bloqueo rápido ONECLICK y estándar, Nº de polos: 16+2+PE, Sentido de giro: Estándar, tipo de conexión del contacto: Hembra, Conexión crimpada, rango de diámetro de cable: 4 mm ... 8,5 mm, codificación: N, El artículo no contiene plomo según la directiva RoHS II sin la excepción 6c (Pb&lt; 0,1 %) | 20.91 | 1 | AB | Field Device Connectors (FDC) | ABR | ABRABG | 1 | 1 | NO | PC |  | 113,20 | G | 0 | 0 | 0 |  | 4055626762500 | 85366990 | DE | EC002635 | Imagen | Catálogo
1629104 | M23-17P1N8A90DUS | Conector de acoplamiento | M23, Conector de acoplamiento, serie: M23 PRO, recto, apantallado: sí, para bloqueo rápido ONECLICK y estándar, Nº de polos: 17, Sentido de giro: Estándar, tipo de conexión del contacto: Macho, Conexión crimpada, rango de diámetro de cable: 3 mm ... 15 mm, codificación: N, El artículo no contiene plomo según la directiva RoHS II sin la excepción 6c (Pb&lt; 0,1 %) | 20.91 | 1 | AB | Field Device Connectors (FDC) | ABR | ABRABG | 1 | 1 | NO | PC |  | 114,40 | G | 30 | 110 | 90 | MM | 4055626762517 | 85366990 | DE | EC002635 | Imagen | Catálogo
1629105 | M23-17P1N8A9004S | Conector de acoplamiento | M23, Conector de acoplamiento, serie: M23 PRO, recto, apantallado: sí, para bloqueo rápido ONECLICK y estándar, Nº de polos: 17, Sentido de giro: Estándar, tipo de conexión del contacto: Macho, Conexión crimpada, rango de diámetro de cable: 9 mm ... 15 mm, codificación: N, El artículo no contiene plomo según la directiva RoHS II sin la excepción 6c (Pb&lt; 0,1 %) | 20.91 | 1 | AB | Field Device Connectors (FDC) | ABR | ABRABG | 1 | 1 | NO | PC |  | 113,20 | G | 33 | 115 | 115 | MM | 4055626762524 | 85366990 | DE | EC002635 | Imagen | Catálogo
1629106 | M23-17P1N8A9003S | Conector de acoplamiento | M23, Conector de acoplamiento, serie: M23 PRO, recto, apantallado: sí, para bloqueo rápido ONECLICK y estándar, Nº de polos: 17, Sentido de giro: Estándar, tipo de conexión del contacto: Macho, Conexión crimpada, rango de diámetro de cable: 6 mm ... 10 mm, codificación: N, El artículo no contiene plomo según la directiva RoHS II sin la excepción 6c (Pb&lt; 0,1 %) | 20.91 | 1 | AB | Field Device Connectors (FDC) | ABR | ABRABG | 1 | 1 | NO | PC |  | 112,50 | G | 28 | 207 | 105 | MM | 4055626762531 | 85366990 | DE | EC002635 | Imagen | Catálogo
1629107 | M23-17P1N8A9002S | Conector de acoplamiento | M23, Conector de acoplamiento, serie: M23 PRO, recto, apantallado: sí, para bloqueo rápido ONECLICK y estándar, Nº de polos: 17, Sentido de giro: Estándar, tipo de conexión del contacto: Macho, Conexión crimpada, rango de diámetro de cable: 4 mm ... 8,5 mm, codificación: N, El artículo no contiene plomo según la directiva RoHS II sin la excepción 6c (Pb&lt; 0,1 %) | 20.91 | 1 | AB | Field Device Connectors (FDC) | ABR | ABRABG | 1 | 1 | NO | PC |  | 122,80 | G | 0 | 0 | 0 |  | 4055626762548 | 85366990 | DE | EC002635 | Imagen | Catálogo
1629108 | M23-17S1N8A90DUS | Conector de acoplamiento | M23, Conector de acoplamiento, serie: M23 PRO, recto, apantallado: sí, para bloqueo rápido ONECLICK y estándar, Nº de polos: 17, Sentido de giro: Estándar, tipo de conexión del contacto: Hembra, Conexión crimpada, rango de diámetro de cable: 3 mm ... 15 mm, codificación: N, El artículo no contiene plomo según la directiva RoHS II sin la excepción 6c (Pb&lt; 0,1 %) | 20.91 | 1 | AB | Field Device Connectors (FDC) | ABR | ABRABG | 1 | 1 | NO | PC |  | 115,10 | G | 0 | 0 | 0 |  | 4055626762555 | 85366990 | DE | EC002635 | Imagen | Catálogo
1629109 | M23-17S1N8A9004S | Conector de acoplamiento | M23, Conector de acoplamiento, serie: M23 PRO, recto, apantallado: sí, para bloqueo rápido ONECLICK y estándar, Nº de polos: 17, Sentido de giro: Estándar, tipo de conexión del contacto: Hembra, Conexión crimpada, rango de diámetro de cable: 9 mm ... 15 mm, codificación: N, El artículo no contiene plomo según la directiva RoHS II sin la excepción 6c (Pb&lt; 0,1 %) | 20.91 | 1 | AB | Field Device Connectors (FDC) | ABR | ABRABG | 1 | 1 | NO | PC |  | 111,60 | G | 0 | 0 | 0 |  | 4055626762562 | 85366990 | DE | EC002635 | Imagen | Catálogo
1629110 | M23-17S1N8A9003S | Conector de acoplamiento | M23, Conector de acoplamiento, serie: M23 PRO, recto, apantallado: sí, para bloqueo rápido ONECLICK y estándar, Nº de polos: 17, Sentido de giro: Estándar, tipo de conexión del contacto: Hembra, Conexión crimpada, rango de diámetro de cable: 6 mm ... 10 mm, codificación: N, El artículo no contiene plomo según la directiva RoHS II sin la excepción 6c (Pb&lt; 0,1 %) | 20.91 | 1 | AB | Field Device Connectors (FDC) | ABR | ABRABG | 1 | 1 | NO | PC |  | 113,70 | G | 0 | 0 | 0 |  | 4055626762579 | 85366990 | DE | EC002635 | Imagen | Catálogo
1629111 | M23-17S1N8A9002S | Conector de acoplamiento | M23, Conector de acoplamiento, serie: M23 PRO, recto, apantallado: sí, para bloqueo rápido ONECLICK y estándar, Nº de polos: 17, Sentido de giro: Estándar, tipo de conexión del contacto: Hembra, Conexión crimpada, rango de diámetro de cable: 4 mm ... 8,5 mm, codificación: N, El artículo no contiene plomo según la directiva RoHS II sin la excepción 6c (Pb&lt; 0,1 %) | 20.91 | 1 | AB | Field Device Connectors (FDC) | ABR | ABRABG | 1 | 1 | NO | PC |  | 113,70 | G | 0 | 0 | 0 |  | 4055626762586 | 85366990 | DE | EC002635 | Imagen | Catálogo
1629112 | M23-12P1N8A90DUS | Conector de acoplamiento | M23, Conector de acoplamiento, serie: M23 PRO, recto, apantallado: sí, para bloqueo rápido ONECLICK y estándar, Nº de polos: 12, Sentido de giro: Estándar, tipo de conexión del contacto: Macho, Conexión crimpada, rango de diámetro de cable: 3 mm ... 15 mm, codificación: N, El artículo no contiene plomo según la directiva RoHS II sin la excepción 6c (Pb&lt; 0,1 %) | 20.91 | 1 | AB | Field Device Connectors (FDC) | ABR | ABRABG | 1 | 1 | NO | PC |  | 113,70 | G | 30 | 200 | 110 | MM | 4055626762593 | 85366990 | DE | EC002635 | Imagen | Catálogo
1629113 | M23-12P1N8A9004S | Conector de acoplamiento | M23, Conector de acoplamiento, serie: M23 PRO, recto, apantallado: sí, para bloqueo rápido ONECLICK y estándar, Nº de polos: 12, Sentido de giro: Estándar, tipo de conexión del contacto: Macho, Conexión crimpada, rango de diámetro de cable: 9 mm ... 15 mm, codificación: N, El artículo no contiene plomo según la directiva RoHS II sin la excepción 6c (Pb&lt; 0,1 %) | 20.91 | 1 | AB | Field Device Connectors (FDC) | ABR | ABRABG | 1 | 1 | NO | PC |  | 113,20 | G | 0 | 0 | 0 |  | 4055626762609 | 85366990 | DE | EC002635 | Imagen | Catálogo
1629114 | M23-12P1N8A9003S | Conector de acoplamiento | M23, Conector de acoplamiento, serie: M23 PRO, recto, apantallado: sí, para bloqueo rápido ONECLICK y estándar, Nº de polos: 12, Sentido de giro: Estándar, tipo de conexión del contacto: Macho, Conexión crimpada, rango de diámetro de cable: 6 mm ... 10 mm, codificación: N, El artículo no contiene plomo según la directiva RoHS II sin la excepción 6c (Pb&lt; 0,1 %) | 20.91 | 1 | AB | Field Device Connectors (FDC) | ABR | ABRABG | 1 | 1 | NO | PC |  | 112,80 | G | 0 | 0 | 0 |  | 4055626762616 | 85366990 | DE | EC002635 | Imagen | Catálogo
1629115 | M23-12P1N8A9002S | Conector de acoplamiento | M23, Conector de acoplamiento, serie: M23 PRO, recto, apantallado: sí, para bloqueo rápido ONECLICK y estándar, Nº de polos: 12, Sentido de giro: Estándar, tipo de conexión del contacto: Macho, Conexión crimpada, rango de diámetro de cable: 4 mm ... 8,5 mm, codificación: N, El artículo no contiene plomo según la directiva RoHS II sin la excepción 6c (Pb&lt; 0,1 %) | 20.91 | 1 | AB | Field Device Connectors (FDC) | ABR | ABRABG | 1 | 1 | NO | PC |  | 113,00 | G | 30 | 100 | 80 | MM | 4055626762623 | 85366990 | DE | EC002635 | Imagen | Catálogo
1629116 | M23-12S1N8A90DUS | Conector de acoplamiento | M23, Conector de acoplamiento, serie: M23 PRO, recto, apantallado: sí, para bloqueo rápido ONECLICK y estándar, Nº de polos: 12, Sentido de giro: Estándar, tipo de conexión del contacto: Hembra, Conexión crimpada, rango de diámetro de cable: 3 mm ... 15 mm, codificación: N, El artículo no contiene plomo según la directiva RoHS II sin la excepción 6c (Pb&lt; 0,1 %) | 20.91 | 1 | AB | Field Device Connectors (FDC) | ABR | ABRABG | 1 | 1 | NO | PC |  | 115,60 | G | 30 | 90 | 70 | MM | 4055626762630 | 85366990 | DE | EC002635 | Imagen | Catálogo
1629117 | M23-12S1N8A9004S | Conector de acoplamiento | M23, Conector de acoplamiento, serie: M23 PRO, recto, apantallado: sí, para bloqueo rápido ONECLICK y estándar, Nº de polos: 12, Sentido de giro: Estándar, tipo de conexión del contacto: Hembra, Conexión crimpada, rango de diámetro de cable: 9 mm ... 15 mm, codificación: N, El artículo no contiene plomo según la directiva RoHS II sin la excepción 6c (Pb&lt; 0,1 %) | 20.91 | 1 | AB | Field Device Connectors (FDC) | ABR | ABRABG | 1 | 1 | NO | PC |  | 112,10 | G | 0 | 0 | 0 |  | 4055626762647 | 85366990 | DE | EC002635 | Imagen | Catálogo
1629118 | M23-12S1N8A9003S | Conector de acoplamiento | M23, Conector de acoplamiento, serie: M23 PRO, recto, apantallado: sí, para bloqueo rápido ONECLICK y estándar, Nº de polos: 12, Sentido de giro: Estándar, tipo de conexión del contacto: Hembra, Conexión crimpada, rango de diámetro de cable: 6 mm ... 10 mm, codificación: N, El artículo no contiene plomo según la directiva RoHS II sin la excepción 6c (Pb&lt; 0,1 %) | 20.91 | 1 | AB | Field Device Connectors (FDC) | ABR | ABRABG | 1 | 1 | NO | PC |  | 113,73 | G | 30 | 115 | 110 | MM | 4055626762654 | 85366990 | DE | EC002635 | Imagen | Catálogo
1629119 | M23-12S1N8A9002S | Conector de acoplamiento | M23, Conector de acoplamiento, serie: M23 PRO, recto, apantallado: sí, para bloqueo rápido ONECLICK y estándar, Nº de polos: 12, Sentido de giro: Estándar, tipo de conexión del contacto: Hembra, Conexión crimpada, rango de diámetro de cable: 4 mm ... 8,5 mm, codificación: N, El artículo no contiene plomo según la directiva RoHS II sin la excepción 6c (Pb&lt; 0,1 %) | 20.91 | 1 | AB | Field Device Connectors (FDC) | ABR | ABRABG | 1 | 1 | NO | PC |  | 113,60 | G | 0 | 0 | 0 |  | 4055626762661 | 85366990 | DE | EC002635 | Imagen | Catálogo
1629120 | M23-09P1N8A90DUS | Conector de acoplamiento | M23, Conector de acoplamiento, serie: M23 PRO, recto, apantallado: sí, para bloqueo rápido ONECLICK y estándar, Nº de polos: 8+1, Sentido de giro: Estándar, tipo de conexión del contacto: Macho, Conexión crimpada, rango de diámetro de cable: 3 mm ... 15 mm, codificación: N, El artículo no contiene plomo según la directiva RoHS II sin la excepción 6c (Pb&lt; 0,1 %) | 20.91 | 1 | AB | Field Device Connectors (FDC) | ABR | ABRABG | 1 | 1 | NO | PC |  | 115,20 | G | 34 | 114 | 165 | MM | 4055626762678 | 85366990 | DE | EC002635 | Imagen | Catálogo
1629121 | M23-09P1N8A9004S | Conector de acoplamiento | M23, Conector de acoplamiento, serie: M23 PRO, recto, apantallado: sí, para bloqueo rápido ONECLICK y estándar, Nº de polos: 8+1, Sentido de giro: Estándar, tipo de conexión del contacto: Macho, Conexión crimpada, rango de diámetro de cable: 9 mm ... 15 mm, codificación: N, El artículo no contiene plomo según la directiva RoHS II sin la excepción 6c (Pb&lt; 0,1 %) | 20.91 | 1 | AB | Field Device Connectors (FDC) | ABR | ABRABG | 1 | 1 | NO | PC |  | 111,40 | G | 0 | 0 | 0 |  | 4055626762685 | 85366990 | DE | EC002635 | Imagen | Catálogo
1629122 | M23-09P1N8A9003S | Conector de acoplamiento | M23, Conector de acoplamiento, serie: M23 PRO, recto, apantallado: sí, para bloqueo rápido ONECLICK y estándar, Nº de polos: 8+1, Sentido de giro: Estándar, tipo de conexión del contacto: Macho, Conexión crimpada, rango de diámetro de cable: 6 mm ... 10 mm, codificación: N, El artículo no contiene plomo según la directiva RoHS II sin la excepción 6c (Pb&lt; 0,1 %) | 20.91 | 1 | AB | Field Device Connectors (FDC) | ABR | ABRABG | 1 | 1 | NO | PC |  | 112,20 | G | 0 | 0 | 0 |  | 4055626762692 | 85366990 | DE | EC002635 | Imagen | Catálogo
1629123 | M23-09P1N8A9002S | Conector de acoplamiento | M23, Conector de acoplamiento, serie: M23 PRO, recto, apantallado: sí, para bloqueo rápido ONECLICK y estándar, Nº de polos: 8+1, Sentido de giro: Estándar, tipo de conexión del contacto: Macho, Conexión crimpada, rango de diámetro de cable: 4 mm ... 8,5 mm, codificación: N, El artículo no contiene plomo según la directiva RoHS II sin la excepción 6c (Pb&lt; 0,1 %) | 20.91 | 1 | AB | Field Device Connectors (FDC) | ABR | ABRABG | 1 | 1 | NO | PC |  | 113,80 | G | 0 | 0 | 0 |  | 4055626762708 | 85366990 | DE | EC002635 | Imagen | Catálogo
1629124 | M23-09S1N8A90DUS | Conector de acoplamiento | M23, Conector de acoplamiento, serie: M23 PRO, recto, apantallado: sí, para bloqueo rápido ONECLICK y estándar, Nº de polos: 8+1, Sentido de giro: Estándar, tipo de conexión del contacto: Hembra, Conexión crimpada, rango de diámetro de cable: 3 mm ... 15 mm, codificación: N, El artículo no contiene plomo según la directiva RoHS II sin la excepción 6c (Pb&lt; 0,1 %) | 20.91 | 1 | AB | Field Device Connectors (FDC) | ABR | ABRABG | 1 | 1 | NO | PC |  | 105,80 | G | 32 | 119 | 148 | MM | 4055626762715 | 85366990 | DE | EC002635 | Imagen | Catálogo
1629125 | M23-09S1N8A9004S | Conector de acoplamiento | M23, Conector de acoplamiento, serie: M23 PRO, recto, apantallado: sí, para bloqueo rápido ONECLICK y estándar, Nº de polos: 8+1, Sentido de giro: Estándar, tipo de conexión del contacto: Hembra, Conexión crimpada, rango de diámetro de cable: 9 mm ... 15 mm, codificación: N, El artículo no contiene plomo según la directiva RoHS II sin la excepción 6c (Pb&lt; 0,1 %) | 20.91 | 1 | AB | Field Device Connectors (FDC) | ABR | ABRABG | 1 | 1 | NO | PC |  | 121,30 | G | 0 | 0 | 0 |  | 4055626762722 | 85366990 | DE | EC002635 | Imagen | Catálogo
1629126 | M23-09S1N8A9003S | Conector de acoplamiento | M23, Conector de acoplamiento, serie: M23 PRO, recto, apantallado: sí, para bloqueo rápido ONECLICK y estándar, Nº de polos: 8+1, Sentido de giro: Estándar, tipo de conexión del contacto: Hembra, Conexión crimpada, rango de diámetro de cable: 6 mm ... 10 mm, codificación: N, El artículo no contiene plomo según la directiva RoHS II sin la excepción 6c (Pb&lt; 0,1 %) | 20.91 | 1 | AB | Field Device Connectors (FDC) | ABR | ABRABG | 1 | 1 | NO | PC |  | 114,00 | G | 0 | 0 | 0 |  | 4055626762739 | 85366990 | DE | EC002635 | Imagen | Catálogo
1629127 | M23-09S1N8A9002S | Conector de acoplamiento | M23, Conector de acoplamiento, serie: M23 PRO, recto, apantallado: sí, para bloqueo rápido ONECLICK y estándar, Nº de polos: 8+1, Sentido de giro: Estándar, tipo de conexión del contacto: Hembra, Conexión crimpada, rango de diámetro de cable: 4 mm ... 8,5 mm, codificación: N, El artículo no contiene plomo según la directiva RoHS II sin la excepción 6c (Pb&lt; 0,1 %) | 20.91 | 1 | AB | Field Device Connectors (FDC) | ABR | ABRABG | 1 | 1 | NO | PC |  | 114,30 | G | 0 | 0 | 0 |  | 4055626762746 | 85366990 | DE | EC002635 | Imagen | Catálogo
1629128 | M23-07P1N8A90DUS | Conector de acoplamiento | M23, Conector de acoplamiento, serie: M23 PRO, recto, apantallado: sí, para bloqueo rápido ONECLICK y estándar, Nº de polos: 7, Sentido de giro: Estándar, tipo de conexión del contacto: Macho, Conexión crimpada, rango de diámetro de cable: 3 mm ... 15 mm, codificación: N, El artículo no contiene plomo según la directiva RoHS II sin la excepción 6c (Pb&lt; 0,1 %) | 20.91 | 1 | AB | Field Device Connectors (FDC) | ABR | ABRABG | 1 | 1 | NO | PC |  | 115,20 | G | 36 | 127 | 168 | MM | 4055626762753 | 85366990 | DE | EC002635 | Imagen | Catálogo
1629129 | M23-07P1N8A9004S | Conector de acoplamiento | M23, Conector de acoplamiento, serie: M23 PRO, recto, apantallado: sí, para bloqueo rápido ONECLICK y estándar, Nº de polos: 7, Sentido de giro: Estándar, tipo de conexión del contacto: Macho, Conexión crimpada, rango de diámetro de cable: 9 mm ... 15 mm, codificación: N, El artículo no contiene plomo según la directiva RoHS II sin la excepción 6c (Pb&lt; 0,1 %) | 20.91 | 1 | AB | Field Device Connectors (FDC) | ABR | ABRABG | 1 | 1 | NO | PC |  | 109,00 | G | 0 | 0 | 0 |  | 4055626762760 | 85366990 | DE | EC002635 | Imagen | Catálogo
1629130 | M23-07P1N8A9003S | Conector de acoplamiento | M23, Conector de acoplamiento, serie: M23 PRO, recto, apantallado: sí, para bloqueo rápido ONECLICK y estándar, Nº de polos: 7, Sentido de giro: Estándar, tipo de conexión del contacto: Macho, Conexión crimpada, rango de diámetro de cable: 6 mm ... 10 mm, codificación: N, El artículo no contiene plomo según la directiva RoHS II sin la excepción 6c (Pb&lt; 0,1 %) | 20.91 | 1 | AB | Field Device Connectors (FDC) | ABR | ABRABG | 1 | 1 | NO | PC |  | 112,70 | G | 0 | 0 | 0 |  | 4055626762777 | 85366990 | DE | EC002635 | Imagen | Catálogo
1629131 | M23-07P1N8A9002S | Conector de acoplamiento | M23, Conector de acoplamiento, serie: M23 PRO, recto, apantallado: sí, para bloqueo rápido ONECLICK y estándar, Nº de polos: 7, Sentido de giro: Estándar, tipo de conexión del contacto: Macho, Conexión crimpada, rango de diámetro de cable: 4 mm ... 8,5 mm, codificación: N, El artículo no contiene plomo según la directiva RoHS II sin la excepción 6c (Pb&lt; 0,1 %) | 20.91 | 1 | AB | Field Device Connectors (FDC) | ABR | ABRABG | 1 | 1 | NO | PC |  | 112,90 | G | 0 | 0 | 0 |  | 4055626762784 | 85366990 | DE | EC002635 | Imagen | Catálogo
1629132 | M23-07S1N8A90DUS | Conector de acoplamiento | M23, Conector de acoplamiento, serie: M23 PRO, recto, apantallado: sí, para bloqueo rápido ONECLICK y estándar, Nº de polos: 7, Sentido de giro: Estándar, tipo de conexión del contacto: Hembra, Conexión crimpada, rango de diámetro de cable: 3 mm ... 15 mm, codificación: N, El artículo no contiene plomo según la directiva RoHS II sin la excepción 6c (Pb&lt; 0,1 %) | 20.91 | 1 | AB | Field Device Connectors (FDC) | ABR | ABRABG | 1 | 1 | NO | PC |  | 114,50 | G | 0 | 0 | 0 |  | 4055626762791 | 85366990 | DE | EC002635 | Imagen | Catálogo
1629133 | M23-07S1N8A9004S | Conector de acoplamiento | M23, Conector de acoplamiento, serie: M23 PRO, recto, apantallado: sí, para bloqueo rápido ONECLICK y estándar, Nº de polos: 7, Sentido de giro: Estándar, tipo de conexión del contacto: Hembra, Conexión crimpada, rango de diámetro de cable: 9 mm ... 15 mm, codificación: N, El artículo no contiene plomo según la directiva RoHS II sin la excepción 6c (Pb&lt; 0,1 %) | 20.91 | 1 | AB | Field Device Connectors (FDC) | ABR | ABRABG | 1 | 1 | NO | PC |  | 111,80 | G | 0 | 0 | 0 |  | 4055626762807 | 85366990 | DE | EC002635 | Imagen | Catálogo
1629134 | M23-07S1N8A9003S | Conector de acoplamiento | M23, Conector de acoplamiento, serie: M23 PRO, recto, apantallado: sí, para bloqueo rápido ONECLICK y estándar, Nº de polos: 7, Sentido de giro: Estándar, tipo de conexión del contacto: Hembra, Conexión crimpada, rango de diámetro de cable: 6 mm ... 10 mm, codificación: N, El artículo no contiene plomo según la directiva RoHS II sin la excepción 6c (Pb&lt; 0,1 %) | 20.91 | 1 | AB | Field Device Connectors (FDC) | ABR | ABRABG | 1 | 1 | NO | PC |  | 113,10 | G | 0 | 0 | 0 |  | 4055626762814 | 85366990 | DE | EC002635 | Imagen | Catálogo
1629135 | M23-07S1N8A9002S | Conector de acoplamiento | M23, Conector de acoplamiento, serie: M23 PRO, recto, apantallado: sí, para bloqueo rápido ONECLICK y estándar, Nº de polos: 7, Sentido de giro: Estándar, tipo de conexión del contacto: Hembra, Conexión crimpada, rango de diámetro de cable: 4 mm ... 8,5 mm, codificación: N, El artículo no contiene plomo según la directiva RoHS II sin la excepción 6c (Pb&lt; 0,1 %) | 20.91 | 1 | AB | Field Device Connectors (FDC) | ABR | ABRABG | 1 | 1 | NO | PC |  | 113,70 | G | 0 | 0 | 0 |  | 4055626762821 | 85366990 | DE | EC002635 | Imagen | Catálogo
1629136 | M23-06S1N8A90DUS | Conector de acoplamiento | M23, Conector de acoplamiento, serie: M23 PRO, recto, apantallado: sí, para bloqueo rápido ONECLICK y estándar, Nº de polos: 6, Sentido de giro: Estándar, tipo de conexión del contacto: Hembra, Conexión crimpada, rango de diámetro de cable: 3 mm ... 15 mm, codificación: N, El artículo no contiene plomo según la directiva RoHS II sin la excepción 6c (Pb&lt; 0,1 %) | 20.91 | 1 | AB | Field Device Connectors (FDC) | ABR | ABRABG | 1 | 1 | NO | PC |  | 105,10 | G | 0 | 0 | 0 |  | 4055626762838 | 85366990 | DE | EC002635 | Imagen | Catálogo
1629137 | M23-06S1N8A9004S | Conector de acoplamiento | M23, Conector de acoplamiento, serie: M23 PRO, recto, apantallado: sí, para bloqueo rápido ONECLICK y estándar, Nº de polos: 6, Sentido de giro: Estándar, tipo de conexión del contacto: Hembra, Conexión crimpada, rango de diámetro de cable: 9 mm ... 15 mm, codificación: N, El artículo no contiene plomo según la directiva RoHS II sin la excepción 6c (Pb&lt; 0,1 %) | 20.91 | 1 | AB | Field Device Connectors (FDC) | ABR | ABRABG | 1 | 1 | NO | PC |  | 111,00 | G | 0 | 0 | 0 |  | 4055626762845 | 85366990 | DE | EC002635 | Imagen | Catálogo
1629138 | M23-06S1N8A9003S | Conector de acoplamiento | M23, Conector de acoplamiento, serie: M23 PRO, recto, apantallado: sí, para bloqueo rápido ONECLICK y estándar, Nº de polos: 6, Sentido de giro: Estándar, tipo de conexión del contacto: Hembra, Conexión crimpada, rango de diámetro de cable: 6 mm ... 10 mm, codificación: N, El artículo no contiene plomo según la directiva RoHS II sin la excepción 6c (Pb&lt; 0,1 %) | 20.91 | 1 | AB | Field Device Connectors (FDC) | ABR | ABRABG | 1 | 1 | NO | PC |  | 103,90 | G | 0 | 0 | 0 |  | 4055626762852 | 85366990 | DE | EC002635 | Imagen | Catálogo
1629139 | M23-06S1N8A9002S | Conector de acoplamiento | M23, Conector de acoplamiento, serie: M23 PRO, recto, apantallado: sí, para bloqueo rápido ONECLICK y estándar, Nº de polos: 6, Sentido de giro: Estándar, tipo de conexión del contacto: Hembra, Conexión crimpada, rango de diámetro de cable: 4 mm ... 8,5 mm, codificación: N, El artículo no contiene plomo según la directiva RoHS II sin la excepción 6c (Pb&lt; 0,1 %) | 20.91 | 1 | AB | Field Device Connectors (FDC) | ABR | ABRABG | 1 | 1 | NO | PC |  | 114,30 | G | 0 | 0 | 0 |  | 4055626762869 | 85366990 | DE | EC002635 | Imagen | Catálogo
1629140 | M23-06P1N8A90DUS | Conector de acoplamiento | M23, Conector de acoplamiento, serie: M23 PRO, recto, apantallado: sí, para bloqueo rápido ONECLICK y estándar, Nº de polos: 6, Sentido de giro: Estándar, tipo de conexión del contacto: Macho, Conexión crimpada, rango de diámetro de cable: 3 mm ... 15 mm, codificación: N, El artículo no contiene plomo según la directiva RoHS II sin la excepción 6c (Pb&lt; 0,1 %) | 20.91 | 1 | AB | Field Device Connectors (FDC) | ABR | ABRABG | 1 | 1 | NO | PC |  | 114,60 | G | 30 | 130 | 90 | MM | 4055626762876 | 85366990 | DE | EC002635 | Imagen | Catálogo
1629141 | M23-06P1N8A9004S | Conector de acoplamiento | M23, Conector de acoplamiento, serie: M23 PRO, recto, apantallado: sí, para bloqueo rápido ONECLICK y estándar, Nº de polos: 6, Sentido de giro: Estándar, tipo de conexión del contacto: Macho, Conexión crimpada, rango de diámetro de cable: 9 mm ... 15 mm, codificación: N, El artículo no contiene plomo según la directiva RoHS II sin la excepción 6c (Pb&lt; 0,1 %) | 20.91 | 1 | AB | Field Device Connectors (FDC) | ABR | ABRABG | 1 | 1 | NO | PC |  | 111,00 | G | 0 | 0 | 0 |  | 4055626762883 | 85366990 | DE | EC002635 | Imagen | Catálogo
1629142 | M23-06P1N8A9003S | Conector de acoplamiento | M23, Conector de acoplamiento, serie: M23 PRO, recto, apantallado: sí, para bloqueo rápido ONECLICK y estándar, Nº de polos: 6, Sentido de giro: Estándar, tipo de conexión del contacto: Macho, Conexión crimpada, rango de diámetro de cable: 6 mm ... 10 mm, codificación: N, El artículo no contiene plomo según la directiva RoHS II sin la excepción 6c (Pb&lt; 0,1 %) | 20.91 | 1 | AB | Field Device Connectors (FDC) | ABR | ABRABG | 1 | 1 | NO | PC |  | 102,50 | G | 20 | 120 | 20 | MM | 4055626762890 | 85366990 | DE | EC002635 | Imagen | Catálogo
1629143 | M23-06P1N8A9002S | Conector de acoplamiento | M23, Conector de acoplamiento, serie: M23 PRO, recto, apantallado: sí, para bloqueo rápido ONECLICK y estándar, Nº de polos: 6, Sentido de giro: Estándar, tipo de conexión del contacto: Macho, Conexión crimpada, rango de diámetro de cable: 4 mm ... 8,5 mm, codificación: N, El artículo no contiene plomo según la directiva RoHS II sin la excepción 6c (Pb&lt; 0,1 %) | 20.91 | 1 | AB | Field Device Connectors (FDC) | ABR | ABRABG | 1 | 1 | NO | PC |  | 113,00 | G | 0 | 0 | 0 |  | 4055626762906 | 85366990 | DE | EC002635 | Imagen | Catálogo
1629144 | M23-1RP1N8A80DUS | Conector para cables | M23, Conector para cables, serie: M23 PRO, recto, apantallado: sí, Bloqueo rápido ONECLICK, Nº de polos: 16+2+PE, Sentido de giro: Estándar, tipo de conexión del contacto: Macho, Conexión crimpada, rango de diámetro de cable: 3 mm ... 15 mm, codificación: N, El artículo no contiene plomo según la directiva RoHS II sin la excepción 6c (Pb&lt; 0,1 %) | 21.08 | 1 | AB | Field Device Connectors (FDC) | ABR | ABRABB | 1 | 1 | NO | PC |  | 115,00 | G | 30 | 90 | 90 | MM | 4055626616179 | 85366990 | DE | EC002635 | Imagen | Catálogo
1629145 | M23-1RP1N8A8004S | Conector para cables | M23, Conector para cables, serie: M23 PRO, recto, apantallado: sí, Bloqueo rápido ONECLICK, Nº de polos: 16+2+PE, Sentido de giro: Estándar, tipo de conexión del contacto: Macho, Conexión crimpada, rango de diámetro de cable: 9 mm ... 15 mm, codificación: N, El artículo no contiene plomo según la directiva RoHS II sin la excepción 6c (Pb&lt; 0,1 %) | 21.08 | 1 | AB | Field Device Connectors (FDC) | ABR | ABRABB | 1 | 1 | NO | PC | F | 101,00 | G | 30 | 90 | 60 | MM | 4055626616186 | 85366990 | DE | EC002635 | Imagen | Catálogo
1629146 | M23-1RP1N8A8003S | Conector para cables | M23, Conector para cables, serie: M23 PRO, recto, apantallado: sí, Bloqueo rápido ONECLICK, Nº de polos: 16+2+PE, Sentido de giro: Estándar, tipo de conexión del contacto: Macho, Conexión crimpada, rango de diámetro de cable: 6 mm ... 10 mm, codificación: N, El artículo no contiene plomo según la directiva RoHS II sin la excepción 6c (Pb&lt; 0,1 %) | 21.08 | 1 | AB | Field Device Connectors (FDC) | ABR | ABRABB | 1 | 1 | NO | PC | F | 113,30 | G | 0 | 0 | 0 |  | 4055626616193 | 85366990 | DE | EC002635 | Imagen | Catálogo
1629147 | M23-1RP1N8A8002S | Conector para cables | M23, Conector para cables, serie: M23 PRO, recto, apantallado: sí, Bloqueo rápido ONECLICK, Nº de polos: 16+2+PE, Sentido de giro: Estándar, tipo de conexión del contacto: Macho, Conexión crimpada, rango de diámetro de cable: 4 mm ... 8,5 mm, codificación: N, El artículo no contiene plomo según la directiva RoHS II sin la excepción 6c (Pb&lt; 0,1 %) | 21.08 | 1 | AB | Field Device Connectors (FDC) | ABR | ABRABB | 1 | 1 | NO | PC | F | 114,10 | G | 0 | 0 | 0 |  | 4055626617800 | 85366990 | DE | EC002635 | Imagen | Catálogo
1629148 | M23-1RS1N8A80DUS | Conector para cables | M23, Conector para cables, serie: M23 PRO, recto, apantallado: sí, Bloqueo rápido ONECLICK, Nº de polos: 16+2+PE, Sentido de giro: Estándar, tipo de conexión del contacto: Hembra, Conexión crimpada, rango de diámetro de cable: 3 mm ... 15 mm, codificación: N, El artículo no contiene plomo según la directiva RoHS II sin la excepción 6c (Pb&lt; 0,1 %) | 21.08 | 1 | AB | Field Device Connectors (FDC) | ABR | ABRABB | 1 | 1 | NO | PC | F | 115,00 | G | 20 | 80 | 60 | MM | 4055626617817 | 85366990 | DE | EC002635 | Imagen | Catálogo
1629149 | M23-1RS1N8A8004S | Conector para cables | M23, Conector para cables, serie: M23 PRO, recto, apantallado: sí, Bloqueo rápido ONECLICK, Nº de polos: 16+2+PE, Sentido de giro: Estándar, tipo de conexión del contacto: Hembra, Conexión crimpada, rango de diámetro de cable: 9 mm ... 15 mm, codificación: N, El artículo no contiene plomo según la directiva RoHS II sin la excepción 6c (Pb&lt; 0,1 %) | 21.08 | 1 | AB | Field Device Connectors (FDC) | ABR | ABRABB | 1 | 1 | NO | PC | F | 101,10 | G | 30 | 120 | 120 | MM | 4055626617824 | 85366990 | DE | EC002635 | Imagen | Catálogo
1629150 | M23-1RS1N8A8003S | Conector para cables | M23, Conector para cables, serie: M23 PRO, recto, apantallado: sí, Bloqueo rápido ONECLICK, Nº de polos: 16+2+PE, Sentido de giro: Estándar, tipo de conexión del contacto: Hembra, Conexión crimpada, rango de diámetro de cable: 6 mm ... 10 mm, codificación: N, El artículo no contiene plomo según la directiva RoHS II sin la excepción 6c (Pb&lt; 0,1 %) | 21.08 | 1 | AB | Field Device Connectors (FDC) | ABR | ABRABB | 1 | 1 | NO | PC | F | 98,17 | G | 0 | 0 | 0 |  | 4055626617831 | 85366990 | DE | EC002635 | Imagen | Catálogo
1629151 | M23-1RS1N8A8002S | Conector para cables | M23, Conector para cables, serie: M23 PRO, recto, apantallado: sí, Bloqueo rápido ONECLICK, Nº de polos: 16+2+PE, Sentido de giro: Estándar, tipo de conexión del contacto: Hembra, Conexión crimpada, rango de diámetro de cable: 4 mm ... 8,5 mm, codificación: N, El artículo no contiene plomo según la directiva RoHS II sin la excepción 6c (Pb&lt; 0,1 %) | 21.08 | 1 | AB | Field Device Connectors (FDC) | ABR | ABRABB | 1 | 1 | NO | PC | F | 98,61 | G | 0 | 0 | 0 |  | 4055626617848 | 85366990 | DE | EC002635 | Imagen | Catálogo
1629152 | M23-17P1N8A80DUS | Conector para cables | M23, Conector para cables, serie: M23 PRO, recto, apantallado: sí, Bloqueo rápido ONECLICK, Nº de polos: 17, Sentido de giro: Estándar, tipo de conexión del contacto: Macho, Conexión crimpada, rango de diámetro de cable: 3 mm ... 15 mm, codificación: N, El artículo no contiene plomo según la directiva RoHS II sin la excepción 6c (Pb&lt; 0,1 %) | 21.08 | 1 | AB | Field Device Connectors (FDC) | ABR | ABRABB | 1 | 1 | NO | PC |  | 115,00 | G | 40 | 150 | 100 | MM | 4055626617855 | 85366990 | DE | EC002635 | Imagen | Catálogo
1629153 | M23-17P1N8A8004S | Conector para cables | M23, Conector para cables, serie: M23 PRO, recto, apantallado: sí, Bloqueo rápido ONECLICK, Nº de polos: 17, Sentido de giro: Estándar, tipo de conexión del contacto: Macho, Conexión crimpada, rango de diámetro de cable: 9 mm ... 15 mm, codificación: N, El artículo no contiene plomo según la directiva RoHS II sin la excepción 6c (Pb&lt; 0,1 %) | 21.08 | 1 | AB | Field Device Connectors (FDC) | ABR | ABRABB | 1 | 1 | NO | PC |  | 111,20 | G | 30 | 100 | 70 | MM | 4055626617862 | 85366990 | DE | EC002635 | Imagen | Catálogo
1629154 | M23-17P1N8A8003S | Conector para cables | M23, Conector para cables, serie: M23 PRO, recto, apantallado: sí, Bloqueo rápido ONECLICK, Nº de polos: 17, Sentido de giro: Estándar, tipo de conexión del contacto: Macho, Conexión crimpada, rango de diámetro de cable: 6 mm ... 10 mm, codificación: N, El artículo no contiene plomo según la directiva RoHS II sin la excepción 6c (Pb&lt; 0,1 %) | 21.08 | 1 | AB | Field Device Connectors (FDC) | ABR | ABRABB | 1 | 1 | NO | PC | F | 102,60 | G | 0 | 0 | 0 |  | 4055626617879 | 85366990 | DE | EC002635 | Imagen | Catálogo
1629155 | M23-17P1N8A8002S | Conector para cables | M23, Conector para cables, serie: M23 PRO, recto, apantallado: sí, Bloqueo rápido ONECLICK, Nº de polos: 17, Sentido de giro: Estándar, tipo de conexión del contacto: Macho, Conexión crimpada, rango de diámetro de cable: 4 mm ... 8,5 mm, codificación: N, El artículo no contiene plomo según la directiva RoHS II sin la excepción 6c (Pb&lt; 0,1 %) | 21.08 | 1 | AB | Field Device Connectors (FDC) | ABR | ABRABB | 1 | 1 | NO | PC | F | 97,86 | G | 0 | 0 | 0 |  | 4055626617886 | 85366990 | DE | EC002635 | Imagen | Catálogo
1629156 | M23-17S1N8A80DUS | Conector para cables | M23, Conector para cables, serie: M23 PRO, recto, apantallado: sí, Bloqueo rápido ONECLICK, Nº de polos: 17, Sentido de giro: Estándar, tipo de conexión del contacto: Hembra, Conexión crimpada, rango de diámetro de cable: 3 mm ... 15 mm, codificación: N, El artículo no contiene plomo según la directiva RoHS II sin la excepción 6c (Pb&lt; 0,1 %) | 21.08 | 1 | AB | Field Device Connectors (FDC) | ABR | ABRABB | 1 | 1 | NO | PC |  | 114,70 | G | 28 | 200 | 105 | MM | 4055626617893 | 85366990 | DE | EC002635 | Imagen | Catálogo
1629157 | M23-17S1N8A8004S | Conector para cables | M23, Conector para cables, serie: M23 PRO, recto, apantallado: sí, Bloqueo rápido ONECLICK, Nº de polos: 17, Sentido de giro: Estándar, tipo de conexión del contacto: Hembra, Conexión crimpada, rango de diámetro de cable: 9 mm ... 15 mm, codificación: N, El artículo no contiene plomo según la directiva RoHS II sin la excepción 6c (Pb&lt; 0,1 %) | 21.08 | 1 | AB | Field Device Connectors (FDC) | ABR | ABRABB | 1 | 1 | NO | PC |  | 112,00 | G | 30 | 90 | 90 | MM | 4055626617909 | 85366990 | DE | EC002635 | Imagen | Catálogo
1629158 | M23-17S1N8A8003S | Conector para cables | M23, Conector para cables, serie: M23 PRO, recto, apantallado: sí, Bloqueo rápido ONECLICK, Nº de polos: 17, Sentido de giro: Estándar, tipo de conexión del contacto: Hembra, Conexión crimpada, rango de diámetro de cable: 6 mm ... 10 mm, codificación: N, El artículo no contiene plomo según la directiva RoHS II sin la excepción 6c (Pb&lt; 0,1 %) | 21.08 | 1 | AB | Field Device Connectors (FDC) | ABR | ABRABB | 1 | 1 | NO | PC |  | 114,50 | G | 0 | 0 | 0 |  | 4055626617916 | 85366990 | DE | EC002635 | Imagen | Catálogo
1629159 | M23-17S1N8A8002S | Conector para cables | M23, Conector para cables, serie: M23 PRO, recto, apantallado: sí, Bloqueo rápido ONECLICK, Nº de polos: 17, Sentido de giro: Estándar, tipo de conexión del contacto: Hembra, Conexión crimpada, rango de diámetro de cable: 4 mm ... 8,5 mm, codificación: N, El artículo no contiene plomo según la directiva RoHS II sin la excepción 6c (Pb&lt; 0,1 %) | 21.08 | 1 | AB | Field Device Connectors (FDC) | ABR | ABRABB | 1 | 1 | NO | PC | F | 114,30 | G | 0 | 0 | 0 |  | 4055626617923 | 85366990 | DE | EC002635 | Imagen | Catálogo
1629160 | M23-12P1N8A80DUS | Conector para cables | M23, Conector para cables, serie: M23 PRO, recto, apantallado: sí, Bloqueo rápido ONECLICK, Nº de polos: 12, Sentido de giro: Estándar, tipo de conexión del contacto: Macho, Conexión crimpada, rango de diámetro de cable: 3 mm ... 15 mm, codificación: N, El artículo no contiene plomo según la directiva RoHS II sin la excepción 6c (Pb&lt; 0,1 %) | 21.08 | 1 | AB | Field Device Connectors (FDC) | ABR | ABRABB | 1 | 1 | NO | PC |  | 114,40 | G | 40 | 130 | 100 | MM | 4055626617930 | 85366990 | DE | EC002635 | Imagen | Catálogo
1629161 | M23-12P1N8A8004S | Conector para cables | M23, Conector para cables, serie: M23 PRO, recto, apantallado: sí, Bloqueo rápido ONECLICK, Nº de polos: 12, Sentido de giro: Estándar, tipo de conexión del contacto: Macho, Conexión crimpada, rango de diámetro de cable: 9 mm ... 15 mm, codificación: N, El artículo no contiene plomo según la directiva RoHS II sin la excepción 6c (Pb&lt; 0,1 %) | 21.08 | 1 | AB | Field Device Connectors (FDC) | ABR | ABRABB | 1 | 1 | NO | PC | F | 101,10 | G | 30 | 150 | 30 | MM | 4055626617947 | 85366990 | DE | EC002635 | Imagen | Catálogo
1629162 | M23-12P1N8A8003S | Conector para cables | M23, Conector para cables, serie: M23 PRO, recto, apantallado: sí, Bloqueo rápido ONECLICK, Nº de polos: 12, Sentido de giro: Estándar, tipo de conexión del contacto: Macho, Conexión crimpada, rango de diámetro de cable: 6 mm ... 10 mm, codificación: N, El artículo no contiene plomo según la directiva RoHS II sin la excepción 6c (Pb&lt; 0,1 %) | 21.08 | 1 | AB | Field Device Connectors (FDC) | ABR | ABRABB | 1 | 1 | NO | PC | F | 102,10 | G | 0 | 0 | 0 |  | 4055626617954 | 85366990 | DE | EC002635 | Imagen | Catálogo
1629163 | M23-12P1N8A8002S | Conector para cables | M23, Conector para cables, serie: M23 PRO, recto, apantallado: sí, Bloqueo rápido ONECLICK, Nº de polos: 12, Sentido de giro: Estándar, tipo de conexión del contacto: Macho, Conexión crimpada, rango de diámetro de cable: 4 mm ... 8,5 mm, codificación: N, El artículo no contiene plomo según la directiva RoHS II sin la excepción 6c (Pb&lt; 0,1 %) | 21.08 | 1 | AB | Field Device Connectors (FDC) | ABR | ABRABB | 1 | 1 | NO | PC |  | 114,40 | G | 29 | 149 | 102 | MM | 4055626617961 | 85366990 | DE | EC002635 | Imagen | Catálogo
1629164 | M23-12S1N8A80DUS | Conector para cables | M23, Conector para cables, serie: M23 PRO, recto, apantallado: sí, Bloqueo rápido ONECLICK, Nº de polos: 12, Sentido de giro: Estándar, tipo de conexión del contacto: Hembra, Conexión crimpada, rango de diámetro de cable: 3 mm ... 15 mm, codificación: N, El artículo no contiene plomo según la directiva RoHS II sin la excepción 6c (Pb&lt; 0,1 %) | 21.08 | 1 | AB | Field Device Connectors (FDC) | ABR | ABRABB | 1 | 1 | NO | PC |  | 115,60 | G | 30 | 115 | 115 | MM | 4055626617978 | 85366990 | DE | EC002635 | Imagen | Catálogo
1629165 | M23-12S1N8A8004S | Conector para cables | M23, Conector para cables, serie: M23 PRO, recto, apantallado: sí, Bloqueo rápido ONECLICK, Nº de polos: 12, Sentido de giro: Estándar, tipo de conexión del contacto: Hembra, Conexión crimpada, rango de diámetro de cable: 9 mm ... 15 mm, codificación: N, El artículo no contiene plomo según la directiva RoHS II sin la excepción 6c (Pb&lt; 0,1 %) | 21.08 | 1 | AB | Field Device Connectors (FDC) | ABR | ABRABB | 1 | 1 | NO | PC |  | 111,80 | G | 30 | 205 | 107 | MM | 4055626617985 | 85366990 | DE | EC002635 | Imagen | Catálogo
1629166 | M23-12S1N8A8003S | Conector para cables | M23, Conector para cables, serie: M23 PRO, recto, apantallado: sí, Bloqueo rápido ONECLICK, Nº de polos: 12, Sentido de giro: Estándar, tipo de conexión del contacto: Hembra, Conexión crimpada, rango de diámetro de cable: 6 mm ... 10 mm, codificación: N, El artículo no contiene plomo según la directiva RoHS II sin la excepción 6c (Pb&lt; 0,1 %) | 21.08 | 1 | AB | Field Device Connectors (FDC) | ABR | ABRABB | 1 | 1 | NO | PC |  | 113,60 | G | 0 | 0 | 0 |  | 4055626617992 | 85366990 | DE | EC002635 | Imagen | Catálogo
1629167 | M23-12S1N8A8002S | Conector para cables | M23, Conector para cables, serie: M23 PRO, recto, apantallado: sí, Bloqueo rápido ONECLICK, Nº de polos: 12, Sentido de giro: Estándar, tipo de conexión del contacto: Hembra, Conexión crimpada, rango de diámetro de cable: 4 mm ... 8,5 mm, codificación: N, El artículo no contiene plomo según la directiva RoHS II sin la excepción 6c (Pb&lt; 0,1 %) | 21.08 | 1 | AB | Field Device Connectors (FDC) | ABR | ABRABB | 1 | 1 | NO | PC | F | 114,40 | G | 0 | 0 | 0 |  | 4055626618005 | 85366990 | DE | EC002635 | Imagen | Catálogo
1629168 | M23-09P1N8A80DUS | Conector para cables | M23, Conector para cables, serie: M23 PRO, recto, apantallado: sí, Bloqueo rápido ONECLICK, Nº de polos: 8+1, Sentido de giro: Estándar, tipo de conexión del contacto: Macho, Conexión crimpada, rango de diámetro de cable: 3 mm ... 15 mm, codificación: N, El artículo no contiene plomo según la directiva RoHS II sin la excepción 6c (Pb&lt; 0,1 %) | 21.08 | 1 | AB | Field Device Connectors (FDC) | ABR | ABRABB | 1 | 1 | NO | PC |  | 115,00 | G | 40 | 150 | 120 | MM | 4055626618012 | 85366990 | DE | EC002635 | Imagen | Catálogo
1629169 | M23-09P1N8A8004S | Conector para cables | M23, Conector para cables, serie: M23 PRO, recto, apantallado: sí, Bloqueo rápido ONECLICK, Nº de polos: 8+1, Sentido de giro: Estándar, tipo de conexión del contacto: Macho, Conexión crimpada, rango de diámetro de cable: 9 mm ... 15 mm, codificación: N, El artículo no contiene plomo según la directiva RoHS II sin la excepción 6c (Pb&lt; 0,1 %) | 21.08 | 1 | AB | Field Device Connectors (FDC) | ABR | ABRABB | 1 | 1 | NO | PC | F | 102,20 | G | 25 | 210 | 100 | MM | 4055626618029 | 85366990 | DE | EC002635 | Imagen | Catálogo
1629170 | M23-09P1N8A8003S | Conector para cables | M23, Conector para cables, serie: M23 PRO, recto, apantallado: sí, Bloqueo rápido ONECLICK, Nº de polos: 8+1, Sentido de giro: Estándar, tipo de conexión del contacto: Macho, Conexión crimpada, rango de diámetro de cable: 6 mm ... 10 mm, codificación: N, El artículo no contiene plomo según la directiva RoHS II sin la excepción 6c (Pb&lt; 0,1 %) | 21.08 | 1 | AB | Field Device Connectors (FDC) | ABR | ABRABB | 1 | 1 | NO | PC | F | 102,60 | G | 0 | 0 | 0 |  | 4055626618036 | 85366990 | DE | EC002635 | Imagen | Catálogo
1629171 | M23-09P1N8A8002S | Conector para cables | M23, Conector para cables, serie: M23 PRO, recto, apantallado: sí, Bloqueo rápido ONECLICK, Nº de polos: 8+1, Sentido de giro: Estándar, tipo de conexión del contacto: Macho, Conexión crimpada, rango de diámetro de cable: 4 mm ... 8,5 mm, codificación: N, El artículo no contiene plomo según la directiva RoHS II sin la excepción 6c (Pb&lt; 0,1 %) | 23.93 | 1 | AB | Field Device Connectors (FDC) | ABR | ABRABB | 1 | 1 | NO | PC |  | 114,00 | G | 0 | 0 | 0 |  | 4055626618043 | 85366990 | DE | EC002635 | Imagen | Catálogo
1629172 | M23-09S1N8A80DUS | Conector para cables | M23, Conector para cables, serie: M23 PRO, recto, apantallado: sí, Bloqueo rápido ONECLICK, Nº de polos: 8+1, Sentido de giro: Estándar, tipo de conexión del contacto: Hembra, Conexión crimpada, rango de diámetro de cable: 3 mm ... 15 mm, codificación: N, El artículo no contiene plomo según la directiva RoHS II sin la excepción 6c (Pb&lt; 0,1 %) | 21.08 | 1 | AB | Field Device Connectors (FDC) | ABR | ABRABB | 1 | 1 | NO | PC | F | 116,00 | G | 40 | 150 | 120 | MM | 4055626618050 | 85366990 | DE | EC002635 | Imagen | Catálogo
1629173 | M23-09S1N8A8004S | Conector para cables | M23, Conector para cables, serie: M23 PRO, recto, apantallado: sí, Bloqueo rápido ONECLICK, Nº de polos: 8+1, Sentido de giro: Estándar, tipo de conexión del contacto: Hembra, Conexión crimpada, rango de diámetro de cable: 9 mm ... 15 mm, codificación: N, El artículo no contiene plomo según la directiva RoHS II sin la excepción 6c (Pb&lt; 0,1 %) | 21.08 | 1 | AB | Field Device Connectors (FDC) | ABR | ABRABB | 1 | 1 | NO | PC | F | 102,50 | G | 0 | 0 | 0 |  | 4055626618067 | 85366990 | DE | EC002635 | Imagen | Catálogo
1629174 | M23-09S1N8A8003S | Conector para cables | M23, Conector para cables, serie: M23 PRO, recto, apantallado: sí, Bloqueo rápido ONECLICK, Nº de polos: 8+1, Sentido de giro: Estándar, tipo de conexión del contacto: Hembra, Conexión crimpada, rango de diámetro de cable: 6 mm ... 10 mm, codificación: N, El artículo no contiene plomo según la directiva RoHS II sin la excepción 6c (Pb&lt; 0,1 %) | 21.08 | 1 | AB | Field Device Connectors (FDC) | ABR | ABRABB | 1 | 1 | NO | PC | F | 114,20 | G | 0 | 0 | 0 |  | 4055626618074 | 85366990 | DE | EC002635 | Imagen | Catálogo
1629175 | M23-09S1N8A8002S | Conector para cables | M23, Conector para cables, serie: M23 PRO, recto, apantallado: sí, Bloqueo rápido ONECLICK, Nº de polos: 8+1, Sentido de giro: Estándar, tipo de conexión del contacto: Hembra, Conexión crimpada, rango de diámetro de cable: 4 mm ... 8,5 mm, codificación: N, El artículo no contiene plomo según la directiva RoHS II sin la excepción 6c (Pb&lt; 0,1 %) | 21.08 | 1 | AB | Field Device Connectors (FDC) | ABR | ABRABB | 1 | 1 | NO | PC |  | 115,10 | G | 0 | 0 | 0 |  | 4055626618081 | 85366990 | DE | EC002635 | Imagen | Catálogo
1629176 | M23-07P1N8A80DUS | Conector para cables | M23, Conector para cables, serie: M23 PRO, recto, apantallado: sí, Bloqueo rápido ONECLICK, Nº de polos: 7, Sentido de giro: Estándar, tipo de conexión del contacto: Macho, Conexión crimpada, rango de diámetro de cable: 3 mm ... 15 mm, codificación: N, El artículo no contiene plomo según la directiva RoHS II sin la excepción 6c (Pb&lt; 0,1 %) | 21.08 | 1 | AB | Field Device Connectors (FDC) | ABR | ABRABB | 1 | 1 | NO | PC | F | 114,40 | G | 20 | 70 | 50 | MM | 4055626618098 | 85366990 | DE | EC002635 | Imagen | Catálogo
1629177 | M23-07P1N8A8004S | Conector para cables | M23, Conector para cables, serie: M23 PRO, recto, apantallado: sí, Bloqueo rápido ONECLICK, Nº de polos: 7, Sentido de giro: Estándar, tipo de conexión del contacto: Macho, Conexión crimpada, rango de diámetro de cable: 9 mm ... 15 mm, codificación: N, El artículo no contiene plomo según la directiva RoHS II sin la excepción 6c (Pb&lt; 0,1 %) | 21.08 | 1 | AB | Field Device Connectors (FDC) | ABR | ABRABB | 1 | 1 | NO | PC | F | 95,44 | G | 0 | 0 | 0 |  | 4055626618104 | 85366990 | DE | EC002635 | Imagen | Catálogo
1629178 | M23-07P1N8A8003S | Conector para cables | M23, Conector para cables, serie: M23 PRO, recto, apantallado: sí, Bloqueo rápido ONECLICK, Nº de polos: 7, Sentido de giro: Estándar, tipo de conexión del contacto: Macho, Conexión crimpada, rango de diámetro de cable: 6 mm ... 10 mm, codificación: N, El artículo no contiene plomo según la directiva RoHS II sin la excepción 6c (Pb&lt; 0,1 %) | 21.08 | 1 | AB | Field Device Connectors (FDC) | ABR | ABRABB | 1 | 1 | NO | PC | F | 97,60 | G | 0 | 0 | 0 |  | 4055626618111 | 85366990 | DE | EC002635 | Imagen | Catálogo
1629179 | M23-07P1N8A8002S | Conector para cables | M23, Conector para cables, serie: M23 PRO, recto, apantallado: sí, Bloqueo rápido ONECLICK, Nº de polos: 7, Sentido de giro: Estándar, tipo de conexión del contacto: Macho, Conexión crimpada, rango de diámetro de cable: 4 mm ... 8,5 mm, codificación: N, El artículo no contiene plomo según la directiva RoHS II sin la excepción 6c (Pb&lt; 0,1 %) | 21.08 | 1 | AB | Field Device Connectors (FDC) | ABR | ABRABB | 1 | 1 | NO | PC | F | 104,10 | G | 0 | 0 | 0 |  | 4055626618128 | 85366990 | DE | EC002635 | Imagen | Catálogo
1629180 | M23-07S1N8A80DUS | Conector para cables | M23, Conector para cables, serie: M23 PRO, recto, apantallado: sí, Bloqueo rápido ONECLICK, Nº de polos: 7, Sentido de giro: Estándar, tipo de conexión del contacto: Hembra, Conexión crimpada, rango de diámetro de cable: 3 mm ... 15 mm, codificación: N, El artículo no contiene plomo según la directiva RoHS II sin la excepción 6c (Pb&lt; 0,1 %) | 21.08 | 1 | AB | Field Device Connectors (FDC) | ABR | ABRABB | 1 | 1 | NO | PC |  | 112,00 | G | 25 | 200 | 110 | MM | 4055626618135 | 85366990 | DE | EC002635 | Imagen | Catálogo
1629181 | M23-07S1N8A8004S | Conector para cables | M23, Conector para cables, serie: M23 PRO, recto, apantallado: sí, Bloqueo rápido ONECLICK, Nº de polos: 7, Sentido de giro: Estándar, tipo de conexión del contacto: Hembra, Conexión crimpada, rango de diámetro de cable: 9 mm ... 15 mm, codificación: N, El artículo no contiene plomo según la directiva RoHS II sin la excepción 6c (Pb&lt; 0,1 %) | 21.08 | 1 | AB | Field Device Connectors (FDC) | ABR | ABRABB | 1 | 1 | NO | PC | F | 112,32 | G | 0 | 0 | 0 |  | 4055626618142 | 85366990 | DE | EC002635 | Imagen | Catálogo
1629182 | M23-07S1N8A8003S | Conector para cables | M23, Conector para cables, serie: M23 PRO, recto, apantallado: sí, Bloqueo rápido ONECLICK, Nº de polos: 7, Sentido de giro: Estándar, tipo de conexión del contacto: Hembra, Conexión crimpada, rango de diámetro de cable: 6 mm ... 10 mm, codificación: N, El artículo no contiene plomo según la directiva RoHS II sin la excepción 6c (Pb&lt; 0,1 %) | 21.08 | 1 | AB | Field Device Connectors (FDC) | ABR | ABRABB | 1 | 1 | NO | PC | F | 104,01 | G | 30 | 130 | 30 | MM | 4055626618159 | 85366990 | DE | EC002635 | Imagen | Catálogo
1629183 | M23-07S1N8A8002S | Conector para cables | M23, Conector para cables, serie: M23 PRO, recto, apantallado: sí, Bloqueo rápido ONECLICK, Nº de polos: 7, Sentido de giro: Estándar, tipo de conexión del contacto: Hembra, Conexión crimpada, rango de diámetro de cable: 4 mm ... 8,5 mm, codificación: N, El artículo no contiene plomo según la directiva RoHS II sin la excepción 6c (Pb&lt; 0,1 %) | 21.08 | 1 | AB | Field Device Connectors (FDC) | ABR | ABRABB | 1 | 1 | NO | PC | F | 104,50 | G | 30 | 100 | 50 | MM | 4055626618166 | 85366990 | DE | EC002635 | Imagen | Catálogo
1629184 | M23-06S1N8A80DUS | Conector para cables | M23, Conector para cables, serie: M23 PRO, recto, apantallado: sí, Bloqueo rápido ONECLICK, Nº de polos: 6, Sentido de giro: Estándar, tipo de conexión del contacto: Hembra, Conexión crimpada, rango de diámetro de cable: 3 mm ... 15 mm, codificación: N, El artículo no contiene plomo según la directiva RoHS II sin la excepción 6c (Pb&lt; 0,1 %) | 21.08 | 1 | AB | Field Device Connectors (FDC) | ABR | ABRABB | 1 | 1 | NO | PC |  | 116,00 | G | 40 | 100 | 80 | MM | 4055626618173 | 85366990 | DE | EC002635 | Imagen | Catálogo
1629185 | M23-06S1N8A8004S | Conector para cables | M23, Conector para cables, serie: M23 PRO, recto, apantallado: sí, Bloqueo rápido ONECLICK, Nº de polos: 6, Sentido de giro: Estándar, tipo de conexión del contacto: Hembra, Conexión crimpada, rango de diámetro de cable: 9 mm ... 15 mm, codificación: N, El artículo no contiene plomo según la directiva RoHS II sin la excepción 6c (Pb&lt; 0,1 %) | 21.08 | 1 | AB | Field Device Connectors (FDC) | ABR | ABRABB | 1 | 1 | NO | PC | F | 112,01 | G | 0 | 0 | 0 |  | 4055626618180 | 85366990 | DE | EC002635 | Imagen | Catálogo
1629186 | M23-06S1N8A8003S | Conector para cables | M23, Conector para cables, serie: M23 PRO, recto, apantallado: sí, Bloqueo rápido ONECLICK, Nº de polos: 6, Sentido de giro: Estándar, tipo de conexión del contacto: Hembra, Conexión crimpada, rango de diámetro de cable: 6 mm ... 10 mm, codificación: N, El artículo no contiene plomo según la directiva RoHS II sin la excepción 6c (Pb&lt; 0,1 %) | 21.08 | 1 | AB | Field Device Connectors (FDC) | ABR | ABRABB | 1 | 1 | NO | PC | F | 114,20 | G | 0 | 0 | 0 |  | 4055626618197 | 85366990 | DE | EC002635 | Imagen | Catálogo
1629187 | M23-06S1N8A8002S | Conector para cables | M23, Conector para cables, serie: M23 PRO, recto, apantallado: sí, Bloqueo rápido ONECLICK, Nº de polos: 6, Sentido de giro: Estándar, tipo de conexión del contacto: Hembra, Conexión crimpada, rango de diámetro de cable: 4 mm ... 8,5 mm, codificación: N, El artículo no contiene plomo según la directiva RoHS II sin la excepción 6c (Pb&lt; 0,1 %) | 21.08 | 1 | AB | Field Device Connectors (FDC) | ABR | ABRABB | 1 | 1 | NO | PC | F | 103,50 | G | 0 | 0 | 0 |  | 4055626618203 | 85366990 | DE | EC002635 | Imagen | Catálogo
1629188 | M23-06P1N8A80DUS | Conector para cables | M23, Conector para cables, serie: M23 PRO, recto, apantallado: sí, Bloqueo rápido ONECLICK, Nº de polos: 6, Sentido de giro: Estándar, tipo de conexión del contacto: Macho, Conexión crimpada, rango de diámetro de cable: 3 mm ... 15 mm, codificación: N, El artículo no contiene plomo según la directiva RoHS II sin la excepción 6c (Pb&lt; 0,1 %) | 21.08 | 1 | AB | Field Device Connectors (FDC) | ABR | ABRABB | 1 | 1 | NO | PC | F | 114,50 | G | 30 | 200 | 110 | MM | 4055626618210 | 85366990 | DE | EC002635 | Imagen | Catálogo
1629189 | M23-06P1N8A8004S | Conector para cables | M23, Conector para cables, serie: M23 PRO, recto, apantallado: sí, Bloqueo rápido ONECLICK, Nº de polos: 6, Sentido de giro: Estándar, tipo de conexión del contacto: Macho, Conexión crimpada, rango de diámetro de cable: 9 mm ... 15 mm, codificación: N, El artículo no contiene plomo según la directiva RoHS II sin la excepción 6c (Pb&lt; 0,1 %) | 21.08 | 1 | AB | Field Device Connectors (FDC) | ABR | ABRABB | 1 | 1 | NO | PC | F | 111,10 | G | 0 | 0 | 0 |  | 4055626618227 | 85366990 | DE | EC002635 | Imagen | Catálogo
1629190 | M23-06P1N8A8003S | Conector para cables | M23, Conector para cables, serie: M23 PRO, recto, apantallado: sí, Bloqueo rápido ONECLICK, Nº de polos: 6, Sentido de giro: Estándar, tipo de conexión del contacto: Macho, Conexión crimpada, rango de diámetro de cable: 6 mm ... 10 mm, codificación: N, El artículo no contiene plomo según la directiva RoHS II sin la excepción 6c (Pb&lt; 0,1 %) | 21.08 | 1 | AB | Field Device Connectors (FDC) | ABR | ABRABB | 1 | 1 | NO | PC |  | 113,40 | G | 0 | 0 | 0 |  | 4055626618234 | 85366990 | DE | EC002635 | Imagen | Catálogo
1629191 | M23-06P1N8A8002S | Conector para cables | M23, Conector para cables, serie: M23 PRO, recto, apantallado: sí, Bloqueo rápido ONECLICK, Nº de polos: 6, Sentido de giro: Estándar, tipo de conexión del contacto: Macho, Conexión crimpada, rango de diámetro de cable: 4 mm ... 8,5 mm, codificación: N, El artículo no contiene plomo según la directiva RoHS II sin la excepción 6c (Pb&lt; 0,1 %) | 25 | 1 | AB | Field Device Connectors (FDC) | ABR | ABRABB | 1 | 1 | NO | PC | F | 102,90 | G | 0 | 0 | 0 |  | 4055626618241 | 85366990 | DE | EC002635 | Imagen | Catálogo
1629192 | M23-1RP1N8A80DU | Conector para cables | M23, Conector para cables, serie: M23 PRO, recto, apantallado: sí, Bloqueo por tornillo, Nº de polos: 16+2+PE, Sentido de giro: Estándar, tipo de conexión del contacto: Macho, Conexión crimpada, rango de diámetro de cable: 3 mm ... 15 mm, codificación: N, El artículo no contiene plomo según la directiva RoHS II sin la excepción 6c (Pb&lt; 0,1 %) | 18.8 | 1 | AB | Field Device Connectors (FDC) | ABR | ABRABA | 1 | 1 | NO | PC |  | 118,50 | G | 30 | 120 | 100 | MM | 4055626618258 | 85366990 | DE | EC002635 | Imagen | Catálogo
1629193 | M23-1RP1N8A8004 | Conector para cables | M23, Conector para cables, serie: M23 PRO, recto, apantallado: sí, Bloqueo por tornillo, Nº de polos: 16+2+PE, Sentido de giro: Estándar, tipo de conexión del contacto: Macho, Conexión crimpada, rango de diámetro de cable: 9 mm ... 15 mm, codificación: N, El artículo no contiene plomo según la directiva RoHS II sin la excepción 6c (Pb&lt; 0,1 %) | 18.8 | 1 | AB | Field Device Connectors (FDC) | ABR | ABRABA | 1 | 1 | NO | PC |  | 114,90 | G | 30 | 150 | 120 | MM | 4055626618265 | 85366990 | DE | EC002635 | Imagen | Catálogo
1629194 | M23-1RP1N8A8003 | Conector para cables | M23, Conector para cables, serie: M23 PRO, recto, apantallado: sí, Bloqueo por tornillo, Nº de polos: 16+2+PE, Sentido de giro: Estándar, tipo de conexión del contacto: Macho, Conexión crimpada, rango de diámetro de cable: 6 mm ... 10 mm, codificación: N, El artículo no contiene plomo según la directiva RoHS II sin la excepción 6c (Pb&lt; 0,1 %) | 18.8 | 1 | AB | Field Device Connectors (FDC) | ABR | ABRABA | 1 | 1 | NO | PC | F | 116,80 | G | 25 | 90 | 90 | MM | 4055626618272 | 85366990 | DE | EC002635 | Imagen | Catálogo
1629195 | M23-1RP1N8A8002 | Conector para cables | M23, Conector para cables, serie: M23 PRO, recto, apantallado: sí, Bloqueo por tornillo, Nº de polos: 16+2+PE, Sentido de giro: Estándar, tipo de conexión del contacto: Macho, Conexión crimpada, rango de diámetro de cable: 4 mm ... 8,5 mm, codificación: N, El artículo no contiene plomo según la directiva RoHS II sin la excepción 6c (Pb&lt; 0,1 %) | 18.8 | 1 | AB | Field Device Connectors (FDC) | ABR | ABRABA | 1 | 1 | NO | PC |  | 117,60 | G | 0 | 0 | 0 |  | 4055626618289 | 85366990 | DE | EC002635 | Imagen | Catálogo
1629196 | M23-1RS1N8A80DU | Conector para cables | M23, Conector para cables, serie: M23 PRO, recto, apantallado: sí, Bloqueo por tornillo, Nº de polos: 16+2+PE, Sentido de giro: Estándar, tipo de conexión del contacto: Hembra, Conexión crimpada, rango de diámetro de cable: 3 mm ... 15 mm, codificación: N, El artículo no contiene plomo según la directiva RoHS II sin la excepción 6c (Pb&lt; 0,1 %) | 18.8 | 1 | AB | Field Device Connectors (FDC) | ABR | ABRABA | 1 | 1 | NO | PC |  | 118,00 | G | 30 | 90 | 30 | MM | 4055626618296 | 85366990 | DE | EC002635 | Imagen | Catálogo
1629197 | M23-1RS1N8A8004 | Conector para cables | M23, Conector para cables, serie: M23 PRO, recto, apantallado: sí, Bloqueo por tornillo, Nº de polos: 16+2+PE, Sentido de giro: Estándar, tipo de conexión del contacto: Hembra, Conexión crimpada, rango de diámetro de cable: 9 mm ... 15 mm, codificación: N, El artículo no contiene plomo según la directiva RoHS II sin la excepción 6c (Pb&lt; 0,1 %) | 18.8 | 1 | AB | Field Device Connectors (FDC) | ABR | ABRABA | 1 | 1 | NO | PC |  | 114,80 | G | 20 | 130 | 70 | MM | 4055626618302 | 85366990 | DE | EC002635 | Imagen | Catálogo
1629198 | M23-1RS1N8A8003 | Conector para cables | M23, Conector para cables, serie: M23 PRO, recto, apantallado: sí, Bloqueo por tornillo, Nº de polos: 16+2+PE, Sentido de giro: Estándar, tipo de conexión del contacto: Hembra, Conexión crimpada, rango de diámetro de cable: 6 mm ... 10 mm, codificación: N, El artículo no contiene plomo según la directiva RoHS II sin la excepción 6c (Pb&lt; 0,1 %) | 18.8 | 1 | AB | Field Device Connectors (FDC) | ABR | ABRABA | 1 | 1 | NO | PC |  | 116,50 | G | 30 | 115 | 110 | MM | 4055626618319 | 85366990 | DE | EC002635 | Imagen | Catálogo
1629199 | M23-1RS1N8A8002 | Conector para cables | M23, Conector para cables, serie: M23 PRO, recto, apantallado: sí, Bloqueo por tornillo, Nº de polos: 16+2+PE, Sentido de giro: Estándar, tipo de conexión del contacto: Hembra, Conexión crimpada, rango de diámetro de cable: 4 mm ... 8,5 mm, codificación: N, El artículo no contiene plomo según la directiva RoHS II sin la excepción 6c (Pb&lt; 0,1 %) | 18.8 | 1 | AB | Field Device Connectors (FDC) | ABR | ABRABA | 1 | 1 | NO | PC | F | 117,10 | G | 0 | 0 | 0 |  | 4055626618326 | 85366990 | DE | EC002635 | Imagen | Catálogo
1629200 | M23-17P1N8A80DU | Conector para cables | M23, Conector para cables, serie: M23 PRO, recto, apantallado: sí, Bloqueo por tornillo, Nº de polos: 17, Sentido de giro: Estándar, tipo de conexión del contacto: Macho, Conexión crimpada, rango de diámetro de cable: 3 mm ... 15 mm, codificación: N, El artículo no contiene plomo según la directiva RoHS II sin la excepción 6c (Pb&lt; 0,1 %) | 18.8 | 1 | AB | Field Device Connectors (FDC) | ABR | ABRABA | 1 | 1 | NO | PC |  | 118,10 | G | 30 | 160 | 100 | MM | 4055626618333 | 85366990 | DE | EC002635 | Imagen | Catálogo
1629201 | M23-17P1N8A8004 | Conector para cables | M23, Conector para cables, serie: M23 PRO, recto, apantallado: sí, Bloqueo por tornillo, Nº de polos: 17, Sentido de giro: Estándar, tipo de conexión del contacto: Macho, Conexión crimpada, rango de diámetro de cable: 9 mm ... 15 mm, codificación: N, El artículo no contiene plomo según la directiva RoHS II sin la excepción 6c (Pb&lt; 0,1 %) | 18.8 | 1 | AB | Field Device Connectors (FDC) | ABR | ABRABA | 1 | 1 | NO | PC |  | 113,00 | G | 20 | 80 | 110 | MM | 4055626618340 | 85366990 | DE | EC002635 | Imagen | Catálogo
1629202 | M23-17P1N8A8003 | Conector para cables | M23, Conector para cables, serie: M23 PRO, recto, apantallado: sí, Bloqueo por tornillo, Nº de polos: 17, Sentido de giro: Estándar, tipo de conexión del contacto: Macho, Conexión crimpada, rango de diámetro de cable: 6 mm ... 10 mm, codificación: N, El artículo no contiene plomo según la directiva RoHS II sin la excepción 6c (Pb&lt; 0,1 %) | 18.8 | 1 | AB | Field Device Connectors (FDC) | ABR | ABRABA | 1 | 1 | NO | PC | F | 115,60 | G | 190 | 190 | 90 | MM | 4055626618357 | 85366990 | DE | EC002635 | Imagen | Catálogo
1629203 | M23-17P1N8A8002 | Conector para cables | M23, Conector para cables, serie: M23 PRO, recto, apantallado: sí, Bloqueo por tornillo, Nº de polos: 17, Sentido de giro: Estándar, tipo de conexión del contacto: Macho, Conexión crimpada, rango de diámetro de cable: 4 mm ... 8,5 mm, codificación: N, El artículo no contiene plomo según la directiva RoHS II sin la excepción 6c (Pb&lt; 0,1 %) | 26.08 | 1 | AB | Field Device Connectors (FDC) | ABR | ABRABA | 1 | 1 | NO | PC | F | 116,30 | G | 0 | 0 | 0 |  | 4055626618364 | 85366990 | DE | EC002635 | Imagen | Catálogo
1629204 | M23-17S1N8A80DU | Conector para cables | M23, Conector para cables, serie: M23 PRO, recto, apantallado: sí, Bloqueo por tornillo, Nº de polos: 17, Sentido de giro: Estándar, tipo de conexión del contacto: Hembra, Conexión crimpada, rango de diámetro de cable: 3 mm ... 15 mm, codificación: N, El artículo no contiene plomo según la directiva RoHS II sin la excepción 6c (Pb&lt; 0,1 %) | 18.8 | 1 | AB | Field Device Connectors (FDC) | ABR | ABRABA | 1 | 1 | NO | PC |  | 118,10 | G | 30 | 115 | 115 | MM | 4055626618371 | 85366990 | DE | EC002635 | Imagen | Catálogo
1629205 | M23-17S1N8A8004 | Conector para cables | M23, Conector para cables, serie: M23 PRO, recto, apantallado: sí, Bloqueo por tornillo, Nº de polos: 17, Sentido de giro: Estándar, tipo de conexión del contacto: Hembra, Conexión crimpada, rango de diámetro de cable: 9 mm ... 15 mm, codificación: N, El artículo no contiene plomo según la directiva RoHS II sin la excepción 6c (Pb&lt; 0,1 %) | 18.8 | 1 | AB | Field Device Connectors (FDC) | ABR | ABRABA | 1 | 1 | NO | PC |  | 114,60 | G | 28 | 200 | 105 | MM | 4055626618388 | 85366990 | DE | EC002635 | Imagen | Catálogo
1629206 | M23-17S1N8A8003 | Conector para cables | M23, Conector para cables, serie: M23 PRO, recto, apantallado: sí, Bloqueo por tornillo, Nº de polos: 17, Sentido de giro: Estándar, tipo de conexión del contacto: Hembra, Conexión crimpada, rango de diámetro de cable: 6 mm ... 10 mm, codificación: N, El artículo no contiene plomo según la directiva RoHS II sin la excepción 6c (Pb&lt; 0,1 %) | 18.8 | 1 | AB | Field Device Connectors (FDC) | ABR | ABRABA | 1 | 1 | NO | PC |  | 117,40 | G | 28 | 205 | 105 | MM | 4055626618395 | 85366990 | DE | EC002635 | Imagen | Catálogo
1629207 | M23-17S1N8A8002 | Conector para cables | M23, Conector para cables, serie: M23 PRO, recto, apantallado: sí, Bloqueo por tornillo, Nº de polos: 17, Sentido de giro: Estándar, tipo de conexión del contacto: Hembra, Conexión crimpada, rango de diámetro de cable: 4 mm ... 8,5 mm, codificación: N, El artículo no contiene plomo según la directiva RoHS II sin la excepción 6c (Pb&lt; 0,1 %) | 18.8 | 1 | AB | Field Device Connectors (FDC) | ABR | ABRABA | 1 | 1 | NO | PC |  | 117,00 | G | 30 | 120 | 110 | MM | 4055626618401 | 85366990 | DE | EC002635 | Imagen | Catálogo
1629208 | M23-12P1N8A80DU | Conector para cables | M23, Conector para cables, serie: M23 PRO, recto, apantallado: sí, Bloqueo por tornillo, Nº de polos: 12, Sentido de giro: Estándar, tipo de conexión del contacto: Macho, Conexión crimpada, rango de diámetro de cable: 3 mm ... 15 mm, codificación: N, El artículo no contiene plomo según la directiva RoHS II sin la excepción 6c (Pb&lt; 0,1 %) | 18.8 | 1 | AB | Field Device Connectors (FDC) | ABR | ABRABA | 1 | 1 | NO | PC |  | 117,90 | G | 30 | 120 | 105 | MM | 4055626618418 | 85366990 | DE | EC002635 | Imagen | Catálogo
1629209 | M23-12P1N8A8004 | Conector para cables | M23, Conector para cables, serie: M23 PRO, recto, apantallado: sí, Bloqueo por tornillo, Nº de polos: 12, Sentido de giro: Estándar, tipo de conexión del contacto: Macho, Conexión crimpada, rango de diámetro de cable: 9 mm ... 15 mm, codificación: N, El artículo no contiene plomo según la directiva RoHS II sin la excepción 6c (Pb&lt; 0,1 %) | 18.8 | 1 | AB | Field Device Connectors (FDC) | ABR | ABRABA | 1 | 1 | NO | PC |  | 114,00 | G | 30 | 70 | 50 | MM | 4055626618425 | 85366990 | DE | EC002635 | Imagen | Catálogo
1629210 | M23-12P1N8A8003 | Conector para cables | M23, Conector para cables, serie: M23 PRO, recto, apantallado: sí, Bloqueo por tornillo, Nº de polos: 12, Sentido de giro: Estándar, tipo de conexión del contacto: Macho, Conexión crimpada, rango de diámetro de cable: 6 mm ... 10 mm, codificación: N, El artículo no contiene plomo según la directiva RoHS II sin la excepción 6c (Pb&lt; 0,1 %) | 18.8 | 1 | AB | Field Device Connectors (FDC) | ABR | ABRABA | 1 | 1 | NO | PC | F | 116,40 | G | 30 | 110 | 95 | MM | 4055626618432 | 85366990 | DE | EC002635 | Imagen | Catálogo
1629211 | M23-12P1N8A8002 | Conector para cables | M23, Conector para cables, serie: M23 PRO, recto, apantallado: sí, Bloqueo por tornillo, Nº de polos: 12, Sentido de giro: Estándar, tipo de conexión del contacto: Macho, Conexión crimpada, rango de diámetro de cable: 4 mm ... 8,5 mm, codificación: N, El artículo no contiene plomo según la directiva RoHS II sin la excepción 6c (Pb&lt; 0,1 %) | 18.8 | 1 | AB | Field Device Connectors (FDC) | ABR | ABRABA | 1 | 1 | NO | PC |  | 116,40 | G | 28 | 205 | 105 | MM | 4055626618449 | 85366990 | DE | EC002635 | Imagen | Catálogo
1629212 | M23-12S1N8A80DU | Conector para cables | M23, Conector para cables, serie: M23 PRO, recto, apantallado: sí, Bloqueo por tornillo, Nº de polos: 12, Sentido de giro: Estándar, tipo de conexión del contacto: Hembra, Conexión crimpada, rango de diámetro de cable: 3 mm ... 15 mm, codificación: N, El artículo no contiene plomo según la directiva RoHS II sin la excepción 6c (Pb&lt; 0,1 %) | 18.8 | 1 | AB | Field Device Connectors (FDC) | ABR | ABRABA | 1 | 1 | NO | PC |  | 118,70 | G | 28 | 230 | 149 | MM | 4055626618456 | 85366990 | DE | EC002635 | Imagen | Catálogo
1629213 | M23-12S1N8A8004 | Conector para cables | M23, Conector para cables, serie: M23 PRO, recto, apantallado: sí, Bloqueo por tornillo, Nº de polos: 12, Sentido de giro: Estándar, tipo de conexión del contacto: Hembra, Conexión crimpada, rango de diámetro de cable: 9 mm ... 15 mm, codificación: N, El artículo no contiene plomo según la directiva RoHS II sin la excepción 6c (Pb&lt; 0,1 %) | 18.8 | 1 | AB | Field Device Connectors (FDC) | ABR | ABRABA | 1 | 1 | NO | PC |  | 115,30 | G | 28 | 205 | 108 | MM | 4055626618463 | 85366990 | DE | EC002635 | Imagen | Catálogo
1629214 | M23-12S1N8A8003 | Conector para cables | M23, Conector para cables, serie: M23 PRO, recto, apantallado: sí, Bloqueo por tornillo, Nº de polos: 12, Sentido de giro: Estándar, tipo de conexión del contacto: Hembra, Conexión crimpada, rango de diámetro de cable: 6 mm ... 10 mm, codificación: N, El artículo no contiene plomo según la directiva RoHS II sin la excepción 6c (Pb&lt; 0,1 %) | 18.8 | 1 | AB | Field Device Connectors (FDC) | ABR | ABRABA | 1 | 1 | NO | PC |  | 117,00 | G | 25 | 120 | 90 | MM | 4055626618470 | 85366990 | DE | EC002635 | Imagen | Catálogo
1629215 | M23-12S1N8A8002 | Conector para cables | M23, Conector para cables, serie: M23 PRO, recto, apantallado: sí, Bloqueo por tornillo, Nº de polos: 12, Sentido de giro: Estándar, tipo de conexión del contacto: Hembra, Conexión crimpada, rango de diámetro de cable: 4 mm ... 8,5 mm, codificación: N, El artículo no contiene plomo según la directiva RoHS II sin la excepción 6c (Pb&lt; 0,1 %) | 26.28 | 1 | AB | Field Device Connectors (FDC) | ABR | ABRABA | 1 | 1 | NO | PC |  | 117,00 | G | 30 | 110 | 100 | MM | 4055626618487 | 85366990 | DE | EC002635 | Imagen | Catálogo
1629216 | M23-09P1N8A80DU | Conector para cables | M23, Conector para cables, serie: M23 PRO, recto, apantallado: sí, Bloqueo por tornillo, Nº de polos: 8+1, Sentido de giro: Estándar, tipo de conexión del contacto: Macho, Conexión crimpada, rango de diámetro de cable: 3 mm ... 15 mm, codificación: N, El artículo no contiene plomo según la directiva RoHS II sin la excepción 6c (Pb&lt; 0,1 %) | 18.8 | 1 | AB | Field Device Connectors (FDC) | ABR | ABRABA | 1 | 1 | NO | PC |  | 117,36 | G | 30 | 150 | 120 | MM | 4055626618494 | 85366990 | DE | EC002635 | Imagen | Catálogo
1629217 | M23-09P1N8A8004 | Conector para cables | M23, Conector para cables, serie: M23 PRO, recto, apantallado: sí, Bloqueo por tornillo, Nº de polos: 8+1, Sentido de giro: Estándar, tipo de conexión del contacto: Macho, Conexión crimpada, rango de diámetro de cable: 9 mm ... 15 mm, codificación: N, El artículo no contiene plomo según la directiva RoHS II sin la excepción 6c (Pb&lt; 0,1 %) | 18.8 | 1 | AB | Field Device Connectors (FDC) | ABR | ABRABA | 1 | 1 | NO | PC | F | 114,50 | G | 20 | 100 | 100 | MM | 4055626618500 | 85366990 | DE | EC002635 | Imagen | Catálogo
1629218 | M23-09P1N8A8003 | Conector para cables | M23, Conector para cables, serie: M23 PRO, recto, apantallado: sí, Bloqueo por tornillo, Nº de polos: 8+1, Sentido de giro: Estándar, tipo de conexión del contacto: Macho, Conexión crimpada, rango de diámetro de cable: 6 mm ... 10 mm, codificación: N, El artículo no contiene plomo según la directiva RoHS II sin la excepción 6c (Pb&lt; 0,1 %) | 18.8 | 1 | AB | Field Device Connectors (FDC) | ABR | ABRABA | 1 | 1 | NO | PC | F | 117,40 | G | 30 | 140 | 90 | MM | 4055626618517 | 85366990 | DE | EC002635 | Imagen | Catálogo
1629219 | M23-09P1N8A8002 | Conector para cables | M23, Conector para cables, serie: M23 PRO, recto, apantallado: sí, Bloqueo por tornillo, Nº de polos: 8+1, Sentido de giro: Estándar, tipo de conexión del contacto: Macho, Conexión crimpada, rango de diámetro de cable: 4 mm ... 8,5 mm, codificación: N, El artículo no contiene plomo según la directiva RoHS II sin la excepción 6c (Pb&lt; 0,1 %) | 23.46 | 1 | AB | Field Device Connectors (FDC) | ABR | ABRABA | 1 | 1 | NO | PC |  | 116,80 | G | 0 | 0 | 0 |  | 4055626618524 | 85366990 | DE | EC002635 | Imagen | Catálogo
1629220 | M23-09S1N8A80DU | Conector para cables | M23, Conector para cables, serie: M23 PRO, recto, apantallado: sí, Bloqueo por tornillo, Nº de polos: 8+1, Sentido de giro: Estándar, tipo de conexión del contacto: Hembra, Conexión crimpada, rango de diámetro de cable: 3 mm ... 15 mm, codificación: N, El artículo no contiene plomo según la directiva RoHS II sin la excepción 6c (Pb&lt; 0,1 %) | 18.8 | 1 | AB | Field Device Connectors (FDC) | ABR | ABRABA | 1 | 1 | NO | PC |  | 118,90 | G | 30 | 115 | 110 | MM | 4055626618531 | 85366990 | DE | EC002635 | Imagen | Catálogo
1629221 | M23-09S1N8A8004 | Conector para cables | M23, Conector para cables, serie: M23 PRO, recto, apantallado: sí, Bloqueo por tornillo, Nº de polos: 8+1, Sentido de giro: Estándar, tipo de conexión del contacto: Hembra, Conexión crimpada, rango de diámetro de cable: 9 mm ... 15 mm, codificación: N, El artículo no contiene plomo según la directiva RoHS II sin la excepción 6c (Pb&lt; 0,1 %) | 18.8 | 1 | AB | Field Device Connectors (FDC) | ABR | ABRABA | 1 | 1 | NO | PC | F | 104,80 | G | 30 | 121 | 144 | MM | 4055626618548 | 85366990 | DE | EC002635 | Imagen | Catálogo
1629222 | M23-09S1N8A8003 | Conector para cables | M23, Conector para cables, serie: M23 PRO, recto, apantallado: sí, Bloqueo por tornillo, Nº de polos: 8+1, Sentido de giro: Estándar, tipo de conexión del contacto: Hembra, Conexión crimpada, rango de diámetro de cable: 6 mm ... 10 mm, codificación: N, El artículo no contiene plomo según la directiva RoHS II sin la excepción 6c (Pb&lt; 0,1 %) | 18.8 | 1 | AB | Field Device Connectors (FDC) | ABR | ABRABA | 1 | 1 | NO | PC |  | 117,00 | G | 30 | 183 | 129 | MM | 4055626618555 | 85366990 | DE | EC002635 | Imagen | Catálogo
1629223 | M23-09S1N8A8002 | Conector para cables | M23, Conector para cables, serie: M23 PRO, recto, apantallado: sí, Bloqueo por tornillo, Nº de polos: 8+1, Sentido de giro: Estándar, tipo de conexión del contacto: Hembra, Conexión crimpada, rango de diámetro de cable: 4 mm ... 8,5 mm, codificación: N, El artículo no contiene plomo según la directiva RoHS II sin la excepción 6c (Pb&lt; 0,1 %) | 18.8 | 1 | AB | Field Device Connectors (FDC) | ABR | ABRABA | 1 | 1 | NO | PC |  | 116,60 | G | 0 | 0 | 0 |  | 4055626618562 | 85366990 | DE | EC002635 | Imagen | Catálogo
1629224 | M23-07P1N8A80DU | Conector para cables | M23, Conector para cables, serie: M23 PRO, recto, apantallado: sí, Bloqueo por tornillo, Nº de polos: 7, Sentido de giro: Estándar, tipo de conexión del contacto: Macho, Conexión crimpada, rango de diámetro de cable: 3 mm ... 15 mm, codificación: N, El artículo no contiene plomo según la directiva RoHS II sin la excepción 6c (Pb&lt; 0,1 %) | 18.8 | 1 | AB | Field Device Connectors (FDC) | ABR | ABRABA | 1 | 1 | NO | PC |  | 117,80 | G | 29 | 200 | 105 | MM | 4055626618579 | 85366990 | DE | EC002635 | Imagen | Catálogo
1629225 | M23-07P1N8A8004 | Conector para cables | M23, Conector para cables, serie: M23 PRO, recto, apantallado: sí, Bloqueo por tornillo, Nº de polos: 7, Sentido de giro: Estándar, tipo de conexión del contacto: Macho, Conexión crimpada, rango de diámetro de cable: 9 mm ... 15 mm, codificación: N, El artículo no contiene plomo según la directiva RoHS II sin la excepción 6c (Pb&lt; 0,1 %) | 18.8 | 1 | AB | Field Device Connectors (FDC) | ABR | ABRABA | 1 | 1 | NO | PC | F | 114,00 | G | 0 | 0 | 0 |  | 4055626618586 | 85366990 | DE | EC002635 | Imagen | Catálogo
1629226 | M23-07P1N8A8003 | Conector para cables | M23, Conector para cables, serie: M23 PRO, recto, apantallado: sí, Bloqueo por tornillo, Nº de polos: 7, Sentido de giro: Estándar, tipo de conexión del contacto: Macho, Conexión crimpada, rango de diámetro de cable: 6 mm ... 10 mm, codificación: N, El artículo no contiene plomo según la directiva RoHS II sin la excepción 6c (Pb&lt; 0,1 %) | 18.8 | 1 | AB | Field Device Connectors (FDC) | ABR | ABRABA | 1 | 1 | NO | PC | F | 105,50 | G | 0 | 0 | 0 |  | 4055626618593 | 85366990 | DE | EC002635 | Imagen | Catálogo
1629227 | M23-07P1N8A8002 | Conector para cables | M23, Conector para cables, serie: M23 PRO, recto, apantallado: sí, Bloqueo por tornillo, Nº de polos: 7, Sentido de giro: Estándar, tipo de conexión del contacto: Macho, Conexión crimpada, rango de diámetro de cable: 4 mm ... 8,5 mm, codificación: N, El artículo no contiene plomo según la directiva RoHS II sin la excepción 6c (Pb&lt; 0,1 %) | 18.8 | 1 | AB | Field Device Connectors (FDC) | ABR | ABRABA | 1 | 1 | NO | PC | F | 116,70 | G | 0 | 0 | 0 |  | 4055626618609 | 85366990 | DE | EC002635 | Imagen | Catálogo
1629228 | M23-07S1N8A80DU | Conector para cables | M23, Conector para cables, serie: M23 PRO, recto, apantallado: sí, Bloqueo por tornillo, Nº de polos: 7, Sentido de giro: Estándar, tipo de conexión del contacto: Hembra, Conexión crimpada, rango de diámetro de cable: 3 mm ... 15 mm, codificación: N, El artículo no contiene plomo según la directiva RoHS II sin la excepción 6c (Pb&lt; 0,1 %) | 18.8 | 1 | AB | Field Device Connectors (FDC) | ABR | ABRABA | 1 | 1 | NO | PC |  | 118,30 | G | 29 | 207 | 110 | MM | 4055626618616 | 85366990 | DE | EC002635 | Imagen | Catálogo
1629229 | M23-07S1N8A8004 | Conector para cables | M23, Conector para cables, serie: M23 PRO, recto, apantallado: sí, Bloqueo por tornillo, Nº de polos: 7, Sentido de giro: Estándar, tipo de conexión del contacto: Hembra, Conexión crimpada, rango de diámetro de cable: 9 mm ... 15 mm, codificación: N, El artículo no contiene plomo según la directiva RoHS II sin la excepción 6c (Pb&lt; 0,1 %) | 18.8 | 1 | AB | Field Device Connectors (FDC) | ABR | ABRABA | 1 | 1 | NO | PC | F | 114,80 | G | 40 | 210 | 140 | MM | 4055626618623 | 85366990 | DE | EC002635 | Imagen | Catálogo
1629230 | M23-07S1N8A8003 | Conector para cables | M23, Conector para cables, serie: M23 PRO, recto, apantallado: sí, Bloqueo por tornillo, Nº de polos: 7, Sentido de giro: Estándar, tipo de conexión del contacto: Hembra, Conexión crimpada, rango de diámetro de cable: 6 mm ... 10 mm, codificación: N, El artículo no contiene plomo según la directiva RoHS II sin la excepción 6c (Pb&lt; 0,1 %) | 18.8 | 1 | AB | Field Device Connectors (FDC) | ABR | ABRABA | 1 | 1 | NO | PC | F | 117,00 | G | 90 | 90 | 30 | MM | 4055626618630 | 85366990 | DE | EC002635 | Imagen | Catálogo
1629231 | M23-07S1N8A8002 | Conector para cables | M23, Conector para cables, serie: M23 PRO, recto, apantallado: sí, Bloqueo por tornillo, Nº de polos: 7, Sentido de giro: Estándar, tipo de conexión del contacto: Hembra, Conexión crimpada, rango de diámetro de cable: 4 mm ... 8,5 mm, codificación: N, El artículo no contiene plomo según la directiva RoHS II sin la excepción 6c (Pb&lt; 0,1 %) | 18.8 | 1 | AB | Field Device Connectors (FDC) | ABR | ABRABA | 1 | 1 | NO | PC | F | 107,00 | G | 20 | 180 | 180 | MM | 4055626618647 | 85366990 | DE | EC002635 | Imagen | Catálogo
1629232 | M23-06P1N8A80DU | Conector para cables | M23, Conector para cables, serie: M23 PRO, recto, apantallado: sí, Bloqueo por tornillo, Nº de polos: 6, Sentido de giro: Estándar, tipo de conexión del contacto: Macho, Conexión crimpada, rango de diámetro de cable: 3 mm ... 15 mm, codificación: N, El artículo no contiene plomo según la directiva RoHS II sin la excepción 6c (Pb&lt; 0,1 %) | 18.8 | 1 | AB | Field Device Connectors (FDC) | ABR | ABRABA | 1 | 1 | NO | PC | F | 117,70 | G | 30 | 100 | 120 | MM | 4055626618654 | 85366990 | DE | EC002635 | Imagen | Catálogo
1629233 | M23-06P1N8A8004 | Conector para cables | M23, Conector para cables, serie: M23 PRO, recto, apantallado: sí, Bloqueo por tornillo, Nº de polos: 6, Sentido de giro: Estándar, tipo de conexión del contacto: Macho, Conexión crimpada, rango de diámetro de cable: 9 mm ... 15 mm, codificación: N, El artículo no contiene plomo según la directiva RoHS II sin la excepción 6c (Pb&lt; 0,1 %) | 18.8 | 1 | AB | Field Device Connectors (FDC) | ABR | ABRABA | 1 | 1 | NO | PC | F | 113,60 | G | 40 | 110 | 85 | MM | 4055626618661 | 85366990 | DE | EC002635 | Imagen | Catálogo
1629234 | M23-06P1N8A8003 | Conector para cables | M23, Conector para cables, serie: M23 PRO, recto, apantallado: sí, Bloqueo por tornillo, Nº de polos: 6, Sentido de giro: Estándar, tipo de conexión del contacto: Macho, Conexión crimpada, rango de diámetro de cable: 6 mm ... 10 mm, codificación: N, El artículo no contiene plomo según la directiva RoHS II sin la excepción 6c (Pb&lt; 0,1 %) | 18.8 | 1 | AB | Field Device Connectors (FDC) | ABR | ABRABA | 1 | 1 | NO | PC | F | 105,40 | G | 20 | 170 | 100 | MM | 4055626618678 | 85366990 | DE | EC002635 | Imagen | Catálogo
1629235 | M23-06P1N8A8002 | Conector para cables | M23, Conector para cables, serie: M23 PRO, recto, apantallado: sí, Bloqueo por tornillo, Nº de polos: 6, Sentido de giro: Estándar, tipo de conexión del contacto: Macho, Conexión crimpada, rango de diámetro de cable: 4 mm ... 8,5 mm, codificación: N, El artículo no contiene plomo según la directiva RoHS II sin la excepción 6c (Pb&lt; 0,1 %) | 24.51 | 1 | AB | Field Device Connectors (FDC) | ABR | ABRABA | 1 | 1 | NO | PC | F | 116,60 | G | 0 | 0 | 0 |  | 4055626618685 | 85366990 | DE | EC002635 | Imagen | Catálogo
1629236 | M23-06S1N8A80DU | Conector para cables | M23, Conector para cables, serie: M23 PRO, recto, apantallado: sí, Bloqueo por tornillo, Nº de polos: 6, Sentido de giro: Estándar, tipo de conexión del contacto: Hembra, Conexión crimpada, rango de diámetro de cable: 3 mm ... 15 mm, codificación: N, El artículo no contiene plomo según la directiva RoHS II sin la excepción 6c (Pb&lt; 0,1 %) | 18.8 | 1 | AB | Field Device Connectors (FDC) | ABR | ABRABA | 1 | 1 | NO | PC |  | 118,60 | G | 30 | 203 | 110 | MM | 4055626618692 | 85366990 | DE | EC002635 | Imagen | Catálogo
1629237 | M23-06S1N8A8004 | Conector para cables | M23, Conector para cables, serie: M23 PRO, recto, apantallado: sí, Bloqueo por tornillo, Nº de polos: 6, Sentido de giro: Estándar, tipo de conexión del contacto: Hembra, Conexión crimpada, rango de diámetro de cable: 9 mm ... 15 mm, codificación: N, El artículo no contiene plomo según la directiva RoHS II sin la excepción 6c (Pb&lt; 0,1 %) | 18.8 | 1 | AB | Field Device Connectors (FDC) | ABR | ABRABA | 1 | 1 | NO | PC |  | 115,20 | G | 30 | 140 | 90 | MM | 4055626618708 | 85366990 | DE | EC002635 | Imagen | Catálogo
1629238 | M23-06S1N8A8003 | Conector para cables | M23, Conector para cables, serie: M23 PRO, recto, apantallado: sí, Bloqueo por tornillo, Nº de polos: 6, Sentido de giro: Estándar, tipo de conexión del contacto: Hembra, Conexión crimpada, rango de diámetro de cable: 6 mm ... 10 mm, codificación: N, El artículo no contiene plomo según la directiva RoHS II sin la excepción 6c (Pb&lt; 0,1 %) | 18.8 | 1 | AB | Field Device Connectors (FDC) | ABR | ABRABA | 1 | 1 | NO | PC |  | 117,00 | G | 0 | 0 | 0 |  | 4055626618715 | 85366990 | DE | EC002635 | Imagen | Catálogo
1629239 | M23-06S1N8A8002 | Conector para cables | M23, Conector para cables, serie: M23 PRO, recto, apantallado: sí, Bloqueo por tornillo, Nº de polos: 6, Sentido de giro: Estándar, tipo de conexión del contacto: Hembra, Conexión crimpada, rango de diámetro de cable: 4 mm ... 8,5 mm, codificación: N, El artículo no contiene plomo según la directiva RoHS II sin la excepción 6c (Pb&lt; 0,1 %) | 18.8 | 1 | AB | Field Device Connectors (FDC) | ABR | ABRABA | 1 | 1 | NO | PC | F | 117,30 | G | 0 | 0 | 0 |  | 4055626618722 | 85366990 | DE | EC002635 | Imagen | Catálogo
1629547 | SPT-SMD 1,5/ 9-H-5,0 R72 | Borna para placa de circuito impreso | Terminal de tarjetas de circuitos impresos, corriente nominal: 17,5 A, tensión nominal (III/2): 320 V, sección nominal: 1,5 mm², número de filas: 1, número de polos por fila: 9, familia de artículos: SPT 1,5/..-H-SMD, paso: 5 mm, tipo de conexión: Conexión por resorte push-in, montaje: Soldadura SMD, dirección de conexión conductor/placa de circuito impreso: 0 °, color: negro, Disposición de pines: Geometría pad lineal, número de pines de soldadura por potencial: 1, tipo de embalaje: Correa de 72 mm de ancho | 573.57 | 100 | AA | PCB Connectors (PCC) | AAL | AALDAA | 300 | 1200 | NO | PC |  | 7,05 | G | 0 | 0 | 0 |  | 4067923148703 | 85369010 | PL | EC002643 | Imagen | Catálogo
1401260 | SAC-8P-30,0-PUR/M12FS VA | Cable para sensores/actuadores | Cable para sensores/actuadores, 8-polos, PUR sin halógenos, negro grisáceo RAL 7021, extremo de cable libre, a Hembra recta M12, longitud de cable: 30 m | 115.53 | 1 | AF | Industrial Field Connectivity (IFC) | AF1 | AF1CFA | 1 | 25 | SÍ | PC | F | 1.380,00 | G | 70 | 200 | 200 | MM | 4046356543460 | 85444290 | PL | EC001855 |  | Catálogo
1629564 | FKC 2,5/ 5-STF-5,08 EX BK | Conector para placa de circuito impreso | Conector de placa de circuito impreso, sección nominal: 2,5 mm², color: negro, corriente nominal: 12 A, superficie de contacto: Sn, tipo de conexión del contacto: Hembra, número de filas: 1, número de polos: 5, familia de artículos: FKC 2,5/..-STF-EX, paso: 5,08 mm, tipo de conexión: Conexión por resorte push-in, dirección de conexión conductor/placa de circuito impreso: 0 °, gancho de sujeción: - Gancho de sujeción, sistema enchufable: COMBICON MSTB 2,5 EX, bloqueo: Bloqueo por tornillo, tipo de sujeción: Sujeción aérea (tornillo), tipo de embalaje: empaquetado en caja | 601.74 | 100 | AA | PCB Connectors (PCC) | AAC | AACFBF | 50 | 50 | NO | PC |  | 10,08 | G | 83 | 121 | 141 | MM | 4067923299429 | 85366990 | DE | EC002638 | Imagen | Catálogo
1629754 | LPWAN GATEWAY ANT/CAB/POE | Accesorios | Accesorios para el LPWAN GATEWAY ETH/4G 8CH EU (código de artículo: 1552291), compuesto por inyector PoE+-, cable de antena, conexión tipo N (macho) y antena omnidireccional de 868 MHz (banda LoRaWAN® UE). | 410.4 | 1 | DR | Automation Systems (AS) | DRE | DREDIA | 1 | 1 | SÍ | PC |  | 1.846,00 | G | 0 | 0 | 0 |  | 4067923147492 | 85177900 | CN | EC002557 | Imagen | Catálogo
1630218 | MKDSP 10HV/ 2-12,7 GY H1L | Borna para placa de circuito impreso | Terminal de tarjetas de circuitos impresos, corriente nominal: 76 A, tensión nominal (III/2): 1000 V, sección nominal: 16 mm², número de filas: 1, número de polos por fila: 2, familia de artículos: MKDSP 10HV, paso: 12,7 mm, tipo de conexión: Conexión por tornillo con cápsula de tracción, forma de sujeción de tornillos: H1L Philipps-Recess con ranura longitudinal, montaje: Soldadura por ola, dirección de conexión conductor/placa de circuito impreso: 0 °, color: gris, Disposición de pines: Disposición de pines lineal, Longitud del pin [P]: 5 mm, número de pines de soldadura por potencial: 2, tipo de embalaje: empaquetado en caja | 629.25 | 100 | AA | PCB Connectors (PCC) | AAN | AANFFD | 50 | 1000 | NO | PC |  | 18,06 | G | 57 | 312 | 113 | MM | 4067923149151 | 85369010 | PL | EC002643 | Imagen | Catálogo
1630373 | SAC-3P-M12Y/2X0,45-PUR/M12FS | Cable para sensores/actuadores | Cable para sensores/actuadores, 3-polos, PUR sin halógenos, negro grisáceo RAL 7021, Conector recta M12, codificación: A, a Hembra recta M12, codificación: A y Hembra recta M12, codificación: A, longitud de cable: 0,45 m | 45.18 | 1 | AF | Industrial Field Connectivity (IFC) | AF1 | AF1COA | 1 | 50 | NO | PC | F | 51,20 | G | 0 | 0 | 0 |  | 4067923149663 | 85444290 | PL | EC001855 | Imagen | Catálogo
1630467 | DMC 1,5/20-G1-3,5-LRP20THRR104 | Carcasa de base para placa de circuito impreso | Carcasa base placa de circuito impreso, sección nominal: 1,5 mm², color: negro, corriente nominal: 8 A, tensión nominal (III/2): 160 V, superficie de contacto: Sn, tipo de conexión del contacto: Macho, número de filas: 2, número de polos: 20, familia de artículos: DMC 1,5/..-G1-LR-THR, paso: 3,5 mm, montaje: Soldadura THR/soldadura por ola, disposición de pines: Disposición de pines lineal, longitud del pin [P]: 2 mm, número de pines de soldadura por potencial: 1, sistema enchufable: COMBICON DFMC 1,5, Orientación de la cara enchufable: Estándar, bloqueo: Bloqueo Lock and Release, tipo de sujeción: Lock + Release, tipo de embalaje: Correa de 104 mm de ancho | 1211.96 | 100 | AA | PCB Connectors (PCC) | AAB | AABTJE | 166 | 166 | NO | PC |  | 8,70 | G | 0 | 0 | 0 |  | 4067923149052 | 85366990 | CN | EC002637 | Imagen | Catálogo
1630550 | SAC-3P-M8MS/2,0-PUR/M12FS 4X2 | Cable para sensores/actuadores | Cable para sensores/actuadores, 3-polos, PUR sin halógenos, negro grisáceo RAL 7021, Conector recta M8, codificación: A, a Hembra recta M12, codificación: A, longitud de cable: 2 m | 35.31 | 1 | AF | Industrial Field Connectivity (IFC) | AF1 | AF1CBA | 1 | 50 | NO | PC | F | 51,20 | G | 0 | 0 | 0 |  | 4067923149588 | 85444290 | PL | EC001855 | Imagen | Catálogo
1630580 | SAC-3P-FY/2X0,15-PUR/M8MSM12MS | Cable para sensores/actuadores | Cable para sensores/actuadores, 3-polos, PUR sin halógenos, negro grisáceo RAL 7021, Hembra recta M12, codificación: A, a Conector recta M8, codificación: A y Conector recta M12, codificación: A, longitud de cable: 0,15 m | 45.12 | 1 | AF | Industrial Field Connectivity (IFC) | AF1 | AF1COA | 1 | 50 | NO | PC | F | 33,10 | G | 0 | 0 | 0 |  | 4067923149366 | 85444290 | PL | EC001855 | Imagen | Catálogo
1630605 | CHARX ET2C-3AC20-6,5MES00P | Cables de carga AC | CHARX connect eco, Tipo 2, Cable de carga AC, 20 A permanente, 480 V AC, con conector de carga para vehículos y extremo del cable abierto, cable: 6,5 m, negro, recto, con capuchón, Logotipo de PHOENIX CONTACT, IEC 62196-2, para cargar vehículos eléctricos (EV) con corriente alterna (AC) | 172.16 | 1 | XW | E-Mobility | XWB | XWBDLC | 4 | 80 | NO | PC |  | 1.650,00 | G | 0 | 0 | 0 |  | 4067923149526 | 85444290 | PL | EC002897 | Imagen | Catálogo
1630623 | CHARX ET2C-3AC32-6,5MES00P | Cables de carga AC | CHARX connect eco, Tipo 2, Cable de carga AC, 32 A permanente, 480 V AC, con conector de carga para vehículos y extremo del cable abierto, cable: 6,5 m, negro, recto, con capuchón, Logotipo de PHOENIX CONTACT, IEC 62196-2, para cargar vehículos eléctricos (EV) con corriente alterna (AC) | 237.84 | 1 | XW | E-Mobility | XWB | XWBDLD | 3 | 60 | NO | PC |  | 2.750,00 | G | 0 | 0 | 0 |  | 4067923147362 | 85444290 | PL | EC002897 | Imagen | Catálogo
1630628 | CHARX ET2C-1AC32-6,5MES00P | Cables de carga AC | CHARX connect eco, Tipo 2, Cable de carga AC, 32 A permanente, 250 V AC, con conector de carga para vehículos y extremo del cable abierto, cable: 6,5 m, negro, recto, con capuchón, Logotipo de PHOENIX CONTACT, IEC 62196-2, para cargar vehículos eléctricos (EV) con corriente alterna (AC) | 174.46 | 1 | XW | E-Mobility | XWB | XWBDLB | 4 | 80 | NO | PC |  | 2.200,00 | G | 0 | 0 | 0 |  | 4067923149328 | 85444290 | PL | EC002897 | Imagen | Catálogo
1630782 | SAC-3P-M12MS/1,45-PUR/FS 1X3 | Cable para sensores/actuadores | Cable para sensores/actuadores, 3-polos, PUR sin halógenos, negro grisáceo RAL 7021, Conector recta M12, codificación: A, a Hembra recta M12, codificación: A, longitud de cable: 1,45 m | 22.14 | 1 | AF | Industrial Field Connectivity (IFC) | AF1 | AF1CBA | 1 | 50 | NO | PC | F | 50,10 | G | 0 | 0 | 0 |  | 4067923149465 | 85444290 | PL | EC001855 | Imagen | Catálogo
1630795 | SAC-3P-M12MS/2,4-PUR/M12FS 1X3 | Cable para sensores/actuadores | Cable para sensores/actuadores, 3-polos, PUR sin halógenos, negro grisáceo RAL 7021, Conector recta M12, codificación: A, a Hembra recta M12, codificación: A, longitud de cable: 2,4 m | 23.89 | 1 | AF | Industrial Field Connectivity (IFC) | AF1 | AF1CBA | 1 | 50 | NO | PC | F | 71,60 | G | 0 | 0 | 0 |  | 4067923149724 | 85444290 | PL | EC001855 | Imagen | Catálogo
1630800 | SAC-3P-M8MS/3,1-PUR/M12FS 1X3A | Cable para sensores/actuadores | Cable para sensores/actuadores, 3-polos, PUR sin halógenos, negro grisáceo RAL 7021, Conector recta M8, codificación: A, a Hembra recta M12, codificación: A, longitud de cable: 3,1 m | 33.95 | 1 | AF | Industrial Field Connectivity (IFC) | AF1 | AF1CBA | 1 | 50 | NO | PC | F | 71,80 | G | 0 | 0 | 0 |  | 4067923149946 | 85444290 | PL | EC001855 | Imagen | Catálogo
1401265 | VS-M12MS-M12FS-915-LI/ 2,0 | Cable de sistema de bus | Cable de sistema de bus, PROFIBUS, 2 polos, PUR sin halógenos, verde, apantallado, conector macho recto M12, codificado B, a conector hembra recto M12, codificado B, longitud: 2 m | 60.48 | 1 | AF | Industrial Field Connectivity (IFC) | AF1 | AF1CJC | 1 | 25 | SÍ | PC | F | 189,20 | G | 42 | 300 | 190 | MM | 4046356543811 | 85444290 | PL | EC001855 |  | Catálogo
1630941 | EV-T1G3K-1AC20A-6,0M2,5ESBK01 | Cables de carga AC | CHARX connect comfort, Tipo 1, Cable de carga AC, 20 A permanente, 250 V AC, con conector de carga para vehículos y extremo del cable abierto, cable: 6 m, negro, recto, con capuchón, con opción de bloqueo para candado, carcasa: negro, gris, Logotipo de PHOENIX CONTACT, IEC 62196-2, SAE J1772, Para cargar con corriente alterna (AC) vehículos eléctricos (EV) con entradas de carga para vehículos de tipo 1 | 269.69 | 1 | XW | E-Mobility | XWB | XWBDAA | 1 | 1 | NO | PC |  | n.a. | G | 0 | 0 | 0 |  | 4067923149281 | 85444290 | DE | EC002897 | Imagen | Catálogo
1401266 | VS-M12MS-M12FS-915-LI/ 3,0 | Cable de sistema de bus | Cable de sistema de bus, PROFIBUS, 2 polos, PUR sin halógenos, verde, apantallado, conector macho recto M12, codificado B, a conector hembra recto M12, codificado B, longitud: 3 m | 67.57 | 1 | AF | Industrial Field Connectivity (IFC) | AF1 | AF1CJC | 1 | 25 | SÍ | PC | F | 258,80 | G | 25 | 190 | 190 | MM | 4046356543828 | 85444290 | PL | EC001855 |  | Catálogo
1631431 | NBC-M12FSD/2,0-93B/M12FSD | Cable de red | Cable de red, PROFINET CAT5 (100 MBit/s), EtherCAT® CAT5 (100 MBit/s), 4-polos, PVC/PVC, verde RAL 6018, Hembra recta M12, codificación: D / IP67, a Hembra recta M12, codificación: D / IP67 | 57.91 | 1 | AF | Industrial Field Connectivity (IFC) | AF1 | AF1CJN | 1 | 100 | NO | PC | F | 170,70 | G | 0 | 0 | 0 |  | 4067923150935 | 85444290 | PL | EC001855 | Imagen | Catálogo
1401317 | SAC-5P-M12MS/5-PVC/M12FS SH VA | Cable para sensores/actuadores | Cable para sensores/actuadores, 5-polos, PVC, negro RAL 9005, apantallado, Conector recta M12, codificación: A, a Hembra recta M12, codificación: A, longitud de cable: 5 m | 57.07 | 1 | AF | Industrial Field Connectivity (IFC) | AF1 | AF1CKA | 1 | 50 | SÍ | PC |  | 317,10 | G | 20 | 200 | 200 | MM | 4046356548670 | 85444290 | PL | EC001855 |  | Catálogo
1631672 | LS-EMSP-AL 2L (40X15) 1 | Marcador de aparatos | Marcador de aparatos, Placa de aluminio, plateado, sin rotular, rotulable con: TOPMARK NEO, TOPMARK LASER, clase de montaje: atornillar, remachar, Número de índices individuales: 24, altura del campo de texto: 15 mm, anchura del campo de texto: 40 mm | 55.2 | 1 | BG | Marking and Installation (MI) | BG2 | BG241D | 5 | 5 | NO | PC |  | 78,51 | G | 12 | 200 | 165 | MM | 4067923156128 | 76061250 | DE | EC001288 | Imagen | Catálogo
1631674 | FKCT 2,5/ 3-ST BD:19-21SO | Conector para placa de circuito impreso | Conector de placa de circuito impreso, sección nominal: 2,5 mm², color: verde, corriente nominal: 12 A, tensión nominal (III/2): 320 V, superficie de contacto: Sn, tipo de conexión del contacto: Hembra, número de filas: 1, número de polos: 3, familia de artículos: FKCT 2,5/..-ST, paso: 5 mm, tipo de conexión: Conexión por resorte push-in, dirección de conexión conductor/placa de circuito impreso: 0 °, gancho de sujeción: - Gancho de sujeción, sistema enchufable: COMBICON MSTB 2,5, bloqueo: sin, tipo de sujeción: sin, tipo de embalaje: empaquetado en caja | 255.88 | 100 | AA | PCB Connectors (PCC) | AAC | AACFAG | 50 | 1000 | NO | PC |  | 5,31 | G | 77 | 90 | 140 | MM | 4067923150089 | 85366990 | DE | EC002638 | Imagen | Catálogo
1631685 | FKCT 2,5/ 3-ST BD:22-24SO | Conector para placa de circuito impreso | Conector de placa de circuito impreso, sección nominal: 2,5 mm², color: verde, corriente nominal: 12 A, tensión nominal (III/2): 320 V, superficie de contacto: Sn, tipo de conexión del contacto: Hembra, número de filas: 1, número de polos: 3, familia de artículos: FKCT 2,5/..-ST, paso: 5 mm, tipo de conexión: Conexión por resorte push-in, dirección de conexión conductor/placa de circuito impreso: 0 °, gancho de sujeción: - Gancho de sujeción, sistema enchufable: COMBICON MSTB 2,5, bloqueo: sin, tipo de sujeción: sin, tipo de embalaje: empaquetado en caja | 255.88 | 100 | AA | PCB Connectors (PCC) | AAC | AACFAG | 50 | 1000 | NO | PC |  | 5,31 | G | 77 | 90 | 140 | MM | 4067923151208 | 85366990 | DE | EC002638 | Imagen | Catálogo
1631699 | FKCT 2,5/ 8-ST BD:25-32SO | Conector para placa de circuito impreso | Conector de placa de circuito impreso, sección nominal: 2,5 mm², color: verde, corriente nominal: 12 A, tensión nominal (III/2): 320 V, superficie de contacto: Sn, tipo de conexión del contacto: Hembra, número de filas: 1, número de polos: 8, familia de artículos: FKCT 2,5/..-ST, paso: 5 mm, tipo de conexión: Conexión por resorte push-in, dirección de conexión conductor/placa de circuito impreso: 0 °, gancho de sujeción: - Gancho de sujeción, sistema enchufable: COMBICON MSTB 2,5, bloqueo: sin, tipo de sujeción: sin, tipo de embalaje: empaquetado en caja | 672.75 | 100 | AA | PCB Connectors (PCC) | AAC | AACFAG | 50 | 1000 | NO | PC |  | 13,89 | G | 89 | 150 | 140 | MM | 4067923151222 | 85366990 | DE | EC002638 | Imagen | Catálogo
1631731 | FKCT 2,5/ 8-ST BD:33-40SO | Conector para placa de circuito impreso | Conector de placa de circuito impreso, sección nominal: 2,5 mm², color: verde, corriente nominal: 12 A, tensión nominal (III/2): 320 V, superficie de contacto: Sn, tipo de conexión del contacto: Hembra, número de filas: 1, número de polos: 8, familia de artículos: FKCT 2,5/..-ST, paso: 5 mm, tipo de conexión: Conexión por resorte push-in, dirección de conexión conductor/placa de circuito impreso: 0 °, gancho de sujeción: - Gancho de sujeción, sistema enchufable: COMBICON MSTB 2,5, bloqueo: sin, tipo de sujeción: sin, tipo de embalaje: empaquetado en caja | 672.75 | 100 | AA | PCB Connectors (PCC) | AAC | AACFAG | 50 | 1000 | NO | PC |  | 13,89 | G | 89 | 150 | 140 | MM | 4067923151024 | 85366990 | DE | EC002638 | Imagen | Catálogo
1631751 | FKCT 2,5/ 7-ST BD:11-5 | Conector para placa de circuito impreso | Conector de placa de circuito impreso, sección nominal: 2,5 mm², color: verde, corriente nominal: 12 A, tensión nominal (III/2): 320 V, superficie de contacto: Sn, tipo de conexión del contacto: Hembra, número de filas: 1, número de polos: 7, familia de artículos: FKCT 2,5/..-ST, paso: 5 mm, tipo de conexión: Conexión por resorte push-in, dirección de conexión conductor/placa de circuito impreso: 0 °, gancho de sujeción: - Gancho de sujeción, sistema enchufable: COMBICON MSTB 2,5, bloqueo: sin, tipo de sujeción: sin, tipo de embalaje: empaquetado en caja | 589.38 | 100 | AA | PCB Connectors (PCC) | AAC | AACFAG | 50 | 1000 | NO | PC |  | 12,04 | G | 83 | 121 | 141 | MM | 4067923150164 | 85366990 | DE | EC002638 | Imagen | Catálogo
1631776 | FKCT 2,5/ 7-ST BD:18-12 | Conector para placa de circuito impreso | Conector de placa de circuito impreso, sección nominal: 2,5 mm², color: verde, corriente nominal: 12 A, tensión nominal (III/2): 320 V, superficie de contacto: Sn, tipo de conexión del contacto: Hembra, número de filas: 1, número de polos: 7, familia de artículos: FKCT 2,5/..-ST, paso: 5 mm, tipo de conexión: Conexión por resorte push-in, dirección de conexión conductor/placa de circuito impreso: 0 °, gancho de sujeción: - Gancho de sujeción, sistema enchufable: COMBICON MSTB 2,5, bloqueo: sin, tipo de sujeción: sin, tipo de embalaje: empaquetado en caja | 589.38 | 100 | AA | PCB Connectors (PCC) | AAC | AACFAG | 50 | 1000 | NO | PC |  | 12,04 | G | 83 | 121 | 141 | MM | 4067923151406 | 85366990 | DE | EC002638 | Imagen | Catálogo
1632402 | GFKC 2,5/ 4-ST-7,62 BD:1-4 | Conector para placa de circuito impreso | Conector de placa de circuito impreso, sección nominal: 2,5 mm², color: verde, corriente nominal: 12 A, tensión nominal (III/2): 630 V, superficie de contacto: Sn, tipo de conexión del contacto: Hembra, número de filas: 1, número de polos: 4, familia de artículos: GFKC 2,5/..-ST, paso: 7,62 mm, tipo de conexión: Conexión por resorte push-in, dirección de conexión conductor/placa de circuito impreso: 0 °, gancho de sujeción: - Gancho de sujeción, sistema enchufable: COMBICON MSTB 2,5, bloqueo: sin, tipo de sujeción: sin, tipo de embalaje: empaquetado en caja | 410.55 | 100 | AA | PCB Connectors (PCC) | AAC | AACFDA | 50 | 1000 | NO | PC |  | 8,28 | G | 83 | 121 | 141 | MM | 4067923152434 | 85366990 | DE | EC002638 | Imagen | Catálogo
1632405 | FKC 2,5/ 2-ST-5,08 BD:5-6 | Conector para placa de circuito impreso | Conector de placa de circuito impreso, sección nominal: 2,5 mm², color: verde, corriente nominal: 12 A, tensión nominal (III/2): 320 V, superficie de contacto: Sn, tipo de conexión del contacto: Hembra, número de filas: 1, número de polos: 2, familia de artículos: FKC 2,5/..-ST, paso: 5,08 mm, tipo de conexión: Conexión por resorte push-in, dirección de conexión conductor/placa de circuito impreso: 0 °, gancho de sujeción: - Gancho de sujeción, sistema enchufable: COMBICON MSTB 2,5, bloqueo: sin, tipo de sujeción: sin, tipo de embalaje: empaquetado en caja | 177.1 | 100 | AA | PCB Connectors (PCC) | AAC | AACFBD | 100 | 1000 | NO | PC |  | 3,72 | G | 77 | 90 | 140 | MM | 4067923152533 | 85366990 | DE | EC002638 | Imagen | Catálogo
1632415 | PTFIX 1,5-RZ | Adaptador de montaje | Adaptador de clavija a presión, para montaje directo de bloques FIX de 1,5 mm², color: gris | 53.85 | 100 | BE | Industrial Cabinet Connectivity (ICC) | BEA | BEAZ11 | 20 | 20 | NO | PC |  | 0,39 | G | 0 | 0 | 0 | MM | 4067923151185 | 39269097 | PL | EC001024 | Imagen | Catálogo
1632417 | PTFIX 2,5-RZ | Adaptador de montaje | Adaptador de clavija a presión, para montaje directo de bloques FIX de 2,5 mm², 4 mm² y 10 mm², color: gris | 54.23 | 100 | BE | Industrial Cabinet Connectivity (ICC) | BEA | BEAZ11 | 20 | 20 | NO | PC |  | 0,69 | G | 0 | 0 | 0 | MM | 4067923151192 | 39269097 | PL | EC001024 | Imagen | Catálogo
1632457 | DFMC 1,5/19-ST-3,5-LR BK | Conector para placa de circuito impreso | Conector de placa de circuito impreso, sección nominal: 1,5 mm², color: negro, corriente nominal: 8 A, tensión nominal (III/2): 160 V, superficie de contacto: Sn, tipo de conexión del contacto: Hembra, número de filas: 2, número de polos: 19, familia de artículos: DFMC 1,5/..-ST-LR, paso: 3,5 mm, tipo de conexión: Conexión por resorte push-in, montaje: Inserción en regleta base, dirección de conexión conductor/placa de circuito impreso: 0 °, sistema enchufable: COMBICON DFMC 1,5, bloqueo: Bloqueo Lock and Release, tipo de sujeción: Palanca extractora Lock &amp; Release, tipo de embalaje: empaquetado en caja | 2662.79 | 100 | AA | PCB Connectors (PCC) | AAB | AABFJC | 50 | 50 | NO | PC |  | 21,60 | G | 82 | 246 | 88 | MM | 4067923153264 | 85366990 | DE | EC002638 | Imagen | Catálogo
1632458 | CLIPFIX 35 BP 500 | Soporte final | Soporte final de montaje rápido, para carril simétrico NS 35/7,5 o carril simétrico NS 35/15, con posibilidad de marcado, ancho: 9,5 mm, color: gris | 89.64 | 100 | BE | Industrial Cabinet Connectivity (ICC) | BE7 | BE7111 | 500 | 500 | NO | PC |  | 5,66 | G | 152 | 353 | 275 | MM | 4067923151697 | 39269097 | PL | EC001041 | Imagen | Catálogo
1632460 | P-FU 5X20-5 BP 500 | Cabeza portafusible | Cabeza portafusible, tensión nominal: 400 V, corriente nominal: 6,3 A, tipo de conexión: Conexión enchufable, tipo de fusible: G/5 x 20, clase de montaje: Montaje por encaje, color: negro | 320.53 | 100 | BE | Industrial Cabinet Connectivity (ICC) | BE2 | BE2Z3X | 500 | 500 | NO | PC |  | 4,62 | G | 0 | 0 | 0 |  | 4067923152717 | 85369095 | CN | EC002018 | Imagen | Catálogo
1632697 | TC ROUTER 3002T-4G GL | Router | Router 4G-LTE industrial, uso universal, Fallback en 3G (HSPA+) y 2G (EDGE), 2 interfaces Ethernet, cortafuegos, compatibilidad con NAT, IPsec y OpenVPN, 2 conectores hembra para antenas SMA-F, envío de SMS y correo electrónico, 2 entradas digitales, 1 salida digital | 769.23 | 1 | DN | Automation Infrastructure (AI) | DNC | DNC422 | 1 | 1 | NO | PC |  | 349,70 | G | 0 | 0 | 0 |  | 4067923152939 | 85176200 | DE | EC001478 | Imagen | Catálogo
1632836 | SAC-5P-M12MS/0,65-115/M 8FSB | Cable para sensores/actuadores | Cable para sensores/actuadores, 5-polos, PUR sin halógenos, negro grisáceo RAL 7021, Conector recta M12, codificación: A, a Hembra recta M8, codificación: B, longitud de cable: 0,65 m | 25.81 | 1 | AF | Industrial Field Connectivity (IFC) | AF1 | AF1BDA | 1 | 100 | NO | PC | F | 32,00 | G | 0 | 0 | 0 |  | 4067923153820 | 85444290 | PL | EC001855 | Imagen | Catálogo
1401325 | SAC-5P-M12MR/ 0,2-PUR/M12FR SH | Cable para sensores/actuadores | Cable para sensores/actuadores, 5-polos, PUR sin halógenos, negro grisáceo RAL 7021, apantallado, Conector acodado M12, codificación: A, a Hembra acodado M12, codificación: A, longitud de cable: 0,2 m | 39.68 | 1 | AF | Industrial Field Connectivity (IFC) | AF1 | AF1CKA | 1 | 50 | SÍ | PC | F | 39,40 | G | 0 | 0 | 0 |  | 4046356549479 | 85444290 | PL | EC001855 |  | Catálogo
1633049 | MC 1,5/ 2-ST-3,5 CN1 | Conector para placa de circuito impreso | Conector de placa de circuito impreso, sección nominal: 1,5 mm², color: verde, corriente nominal: 8 A, tensión nominal (III/2): 160 V, superficie de contacto: Sn, tipo de conexión del contacto: Hembra, número de filas: 1, número de polos: 2, familia de artículos: MC 1,5/..-ST, paso: 3,5 mm, tipo de conexión: Conexión por tornillo con cápsula de tracción, forma de sujeción de tornillos: L Ranura longitudinal, dirección de conexión conductor/placa de circuito impreso: 0 °, sistema enchufable: COMBICON MC 1,5, bloqueo: sin, tipo de sujeción: sin, tipo de embalaje: empaquetado en caja | 198.86 | 100 | AA | PCB Connectors (PCC) | AAB | AABAAA | 250 | 1000 | NO | PC |  | 1,43 | G | 92 | 78 | 114 | MM | 4067923153356 | 85366990 | DE | EC002638 | Imagen | Catálogo
1401330 | SAC-5P-M12Y/2X 2,0-PUR PE BK | Cable para sensores/actuadores | Cable para sensores/actuadores, 5-polos, PUR sin halógenos, negro grisáceo RAL 7021, Conector recta M12, codificación: A, a extremo de cable libre, longitud de cable: 2 m | 27.42 | 1 | AF | Industrial Field Connectivity (IFC) | AF1 | AF1COA | 1 | 50 | NO | PC | F | 139,40 | G | 0 | 0 | 0 |  | 4046356549462 | 85444290 | PL | EC001855 |  | Catálogo
1401337 | SAC-3P-MS/ 1,0-PUR/BI-1L-Z SCO | Cable para sensores/actuadores | Cable para sensores/actuadores, 3-polos, PUR sin halógenos, negro grisáceo RAL 7021, Conector recta M12 SPEEDCON, codificación: A, a Conector de válvula BI (11 mm), con 1 LED, Circuito: Diodo Z, longitud de cable: 1 m | 23.19 | 1 | AF | Industrial Field Connectivity (IFC) | AF1 | AF1DMA | 1 | 50 | SÍ | PC | F | 59,90 | G | 0 | 0 | 0 |  | 4046356551076 | 85444290 | PL | EC001855 |  | Catálogo
1633128 | ICC25-PSC1,5/5-3,5-7035 WCD | Conector para placa de circuito impreso | Conector de placa de circuito impreso, sección nominal: 1,5 mm², color: gris claro, corriente nominal: 8 A, tensión nominal (III/2): 150 V, superficie de contacto: Sn, tipo de conexión del contacto: Hembra, número de potenciales: 5, número de filas: 1, número de polos: 5, número de conexiones: 5, familia de artículos: ICC..-PSC1,5/..-3,5, paso: 3,5 mm, tipo de conexión: Conexión por tornillo con cápsula de tracción, forma de sujeción de tornillos: L Ranura longitudinal, dirección de conexión conductor/placa de circuito impreso: 0 °, gancho de sujeción: - Gancho de sujeción, sistema enchufable: ICC 1,5, bloqueo: sin, tipo de sujeción: sin, tipo de embalaje: empaquetado en caja, Variante sin elementos de codificación | 4 | 1 | AC | DCS | ACH | ACHAFC | 50 | 1000 | NO | PC | F | 4,92 | G | 0 | 0 | 0 |  | 4067923153158 | 85366990 | CN | EC002638 | Imagen | Catálogo
1633140 | FKCN 2,5/ 2-ST-5,08 BK LCBU | Conector para placa de circuito impreso | Conector de placa de circuito impreso, sección nominal: 2,5 mm², color: negro, corriente nominal: 12 A, tensión nominal (III/2): 320 V, superficie de contacto: Sn, tipo de conexión del contacto: Hembra, número de filas: 1, número de polos: 2, familia de artículos: FKCN 2,5/..-ST, paso: 5,08 mm, tipo de conexión: Conexión por resorte push-in, dirección de conexión conductor/placa de circuito impreso: 0 °, gancho de sujeción: - Gancho de sujeción, sistema enchufable: COMBICON MSTB 2,5, bloqueo: sin, tipo de sujeción: sin, tipo de embalaje: empaquetado en caja | 254.27 | 100 | AA | PCB Connectors (PCC) | AAC | AACFFA | 50 | 1000 | NO | PC |  | 2,58 | G | 0 | 0 | 0 |  | 4067923153455 | 85366990 | CN | EC002638 | Imagen | Catálogo
1633141 | FKCN 2,5/ 3-ST-5,08 BK LCBU | Conector para placa de circuito impreso | Conector de placa de circuito impreso, sección nominal: 2,5 mm², color: negro, corriente nominal: 12 A, tensión nominal (III/2): 320 V, superficie de contacto: Sn, tipo de conexión del contacto: Hembra, número de filas: 1, número de polos: 3, familia de artículos: FKCN 2,5/..-ST, paso: 5,08 mm, tipo de conexión: Conexión por resorte push-in, dirección de conexión conductor/placa de circuito impreso: 0 °, gancho de sujeción: - Gancho de sujeción, sistema enchufable: COMBICON MSTB 2,5, bloqueo: sin, tipo de sujeción: sin, tipo de embalaje: empaquetado en caja | 378.24 | 100 | AA | PCB Connectors (PCC) | AAC | AACFFA | 50 | 1000 | NO | PC |  | 3,78 | G | 0 | 0 | 0 |  | 4067923153875 | 85366990 | CN | EC002638 | Imagen | Catálogo
1401348 | SAC-8P-M12MS/ 2,0-PUR | Cable para sensores/actuadores | Cable para sensores/actuadores, 8-polos, PUR sin halógenos, negro grisáceo RAL 7021, Conector recta M12, a extremo de cable libre, longitud de cable: 2 m | 24.83 | 1 | AF | Industrial Field Connectivity (IFC) | AF1 | AF1CFA | 1 | 50 | NO | PC | F | 99,60 | G | 0 | 0 | 0 |  | 4046356551762 | 85444290 | PL | EC001855 |  | Catálogo
1401357 | SAC-3P-M12Y/2X0,4PUR/M12FS KAS | Cable para sensores/actuadores | Cable para sensores/actuadores, PUR sin halógenos, negro grisáceo RAL 7021 | 36.43 | 1 | AF | Industrial Field Connectivity (IFC) | AF1 | AF1COA | 1 | 50 | NO | PC | F | 51,50 | G | 0 | 0 | 0 |  | 4046356552868 | 85444290 | PL | EC001855 |  | Catálogo
1401360 | VS-M12FSBP-M12MSD-93E-LI/0,5 | Conect. enchuf. para apar. pared poster. | Conector enchufable de montaje incorporado M12, 4 polos, codificado D, para el montaje en paredes posteriores, con cable Ethernet AWG 26 flexible (7 hilos) y conector M12, longitud: 0,5 m | 77.17 | 1 | AB | Field Device Connectors (FDC) | ABQ | ABQDGI | 1 | 50 | NO | PC | F | 65,90 | G | 0 | 0 | 0 |  | 4046356552899 | 85444290 | PL | EC001262 |  | Catálogo
1401470 | SAC-5P-10,0-PVC/M12FS BK VA | Cable para sensores/actuadores | Cable para sensores/actuadores, 5-polos, PVC, negro RAL 9005, extremo de cable libre, a Hembra recta M12, codificación: A, longitud de cable: 10 m | 33.56 | 1 | AF | Industrial Field Connectivity (IFC) | AF1 | AF1CDA | 1 | 50 | SÍ | PC | F | 415,30 | G | 0 | 0 | 0 |  | 4046356557313 | 85444290 | PL | EC001855 |  | Catálogo
1401473 | SAC-4P-10,0-PVC/M 8FR BK VA | Cable para sensores/actuadores | Cable para sensores/actuadores, 4-polos, PVC, negro RAL 9005, extremo de cable libre, a Hembra acodado M8, codificación: A, longitud de cable: 10 m | 28.61 | 1 | AF | Industrial Field Connectivity (IFC) | AF1 | AF1BCA | 1 | 50 | NO | PC | F | 290,80 | G | 0 | 0 | 0 |  | 4046356557344 | 85444290 | PL | EC001855 |  | Catálogo
1633694 | MC 1,5/ 2-G-3,5 GNP20CP1THRR24 | Carcasa de base para placa de circuito impreso | Carcasa base placa de circuito impreso, sección nominal: 1,5 mm², color: verde, corriente nominal: 8 A, tensión nominal (III/2): 160 V, superficie de contacto: Sn, tipo de conexión del contacto: Macho, número de filas: 1, número de polos: 2, familia de artículos: MC 1,5/..-G-THR, paso: 3,5 mm, montaje: Soldadura THR/soldadura por ola, disposición de pines: Disposición de pines lineal, longitud del pin [P]: 2 mm, número de pines de soldadura por potencial: 1, sistema enchufable: COMBICON MC 1,5, Orientación de la cara enchufable: Estándar, bloqueo: sin, tipo de sujeción: sin, tipo de embalaje: Correa de 24 mm de ancho | 159.47 | 100 | AA | PCB Connectors (PCC) | AAB | AABTAB | 400 | 1200 | NO | PC |  | 1,60 | G | 0 | 0 | 0 |  | 4067923155213 | 85366930 | DE | EC002637 | Imagen | Catálogo
1633885 | FMCD 1,5/ 2-ST-3,5 BK | Conector para placa de circuito impreso | Conector de placa de circuito impreso, sección nominal: 1,5 mm², color: negro, corriente nominal: 8 A, tensión nominal (III/2): 160 V, superficie de contacto: Sn, tipo de conexión del contacto: Hembra, número de filas: 2, número de polos: 2, familia de artículos: FMCD 1,5/..-ST, paso: 3,5 mm, tipo de conexión: Conexión por resorte push-in, dirección de conexión conductor/placa de circuito impreso: 0 °, sistema enchufable: COMBICON FMC 1,5 - MCDN 1,5, bloqueo: sin, tipo de sujeción: sin, tipo de embalaje: empaquetado en caja | 550.37 | 100 | AA | PCB Connectors (PCC) | AAB | AABFCA | 50 | 50 | NO | PC |  | 2,68 | G | 66 | 92 | 103 | MM | 4067923155473 | 85366990 | DE | EC002638 | Imagen | Catálogo
1634153 | CRIMPTOOL-TC/0,08...6,00QMM | Pinza de engarzar con indicador digital | Tenaza de crimpado para contactos crimpados mecanizados Ø 1 mm/Ø 1,5 mm/Ø 1,6 mm/Ø 2 mm/Ø 3,6 mm, sección de hilo trenzado: 0,08 mm² ... 6 mm². Los localizadores y los pasadores de posicionamiento que se van a utilizar (véanse las instrucciones de la tenaza de crimpado) están incluidos en el volumen de suministro. | 1060.47 | 1 | AB | Field Device Connectors (FDC) | ABR | ABRFAA | 1 | 1 | SÍ | PC |  | 1.289,20 | G | 0 | 0 | 0 |  | 4067923155817 | 82032000 | DE | EC000168 | Imagen | Catálogo
1634154 | CRIMPTOOL-TC/1,00...10,0QMM | Pinza de engarzar con indicador digital | Tenaza de crimpado para contactos crimpados mecanizados Ø 1,5 mm/Ø 1,6 mm/Ø 2 mm/Ø 3,6 mm, sección de hilo trenzado: 1 mm² ... 10 mm². Los localizadores y los pasadores de posicionamiento que se van a utilizar (véanse las instrucciones de la tenaza de crimpado) están incluidos en el volumen de suministro. | 1060.47 | 1 | AB | Field Device Connectors (FDC) | ABR | ABRFAA | 1 | 1 | SÍ | PC |  | 1.252,00 | G | 0 | 0 | 0 |  | 4067923155077 | 82032000 | DE | EC000168 | Imagen | Catálogo
1634155 | CRIMPTOOL-TC/0,06...2,50QMM | Pinza de engarzar con indicador digital | Tenaza de crimpado para contactos crimpados mecanizados Ø 0,6 mm/Ø 0,8 mm/Ø 1 mm/Ø 1,5 mm/Ø 2 mm, sección de hilo trenzado: 0,06 mm² ... 2,5 mm². Los localizadores y los pasadores de posicionamiento que se van a utilizar (véanse las instrucciones de la tenaza de crimpado) están incluidos en el volumen de suministro. | 1223.1 | 1 | AB | Field Device Connectors (FDC) | ABR | ABRFAA | 1 | 1 | SÍ | PC |  | 919,40 | G | 0 | 0 | 0 |  | 4067923155923 | 82032000 | DE | EC000168 | Imagen | Catálogo
1634156 | LC-0448-00 | Localizador de engaste | Localizador de repuesto para tenaza de crimpado manual 1634154, para crimpar contactos híbridos M40 mecanizados, diámetro: 3,6 mm, sección: 1,5 mm² ... 6 mm² | 139.41 | 1 | AB | Field Device Connectors (FDC) | ABR | ABRFAA | 1 | 1 | SÍ | PC |  | 99,60 | G | 0 | 0 | 0 |  | 4067923155251 | 82032000 | DE | EC001282 | Imagen | Catálogo
1634159 | LC-0116-01 | Localizador de engaste | Localizador de repuesto para tenaza de crimpado manual 1634155, para el crimpado de contactos mecanizados, diámetro: 1,0 mm y 1,5 mm, sección: 0,08 mm² ... 1,0 mm² | 139.41 | 1 | AB | Field Device Connectors (FDC) | ABR | ABRFAA | 1 | 1 | SÍ | PC |  | 69,30 | G | 0 | 0 | 0 |  | 4067923154971 | 82055980 | DE | EC001282 | Imagen | Catálogo
1634160 | LC-0144-00 | Localizador de engaste | Localizador de repuesto para tenaza de crimpado manual 1634155, para el crimpado de contactos mecanizados, diámetro: 0,6 mm y 0,8 mm y 1,0 mm, sección: 0,06 mm² ... 1,5 mm² | 139.41 | 1 | AB | Field Device Connectors (FDC) | ABR | ABRFAA | 1 | 1 | SÍ | PC |  | 63,60 | G | 0 | 0 | 0 |  | 4067923155541 | 82055980 | DE | EC001282 | Imagen | Catálogo
1634161 | LC-0158-02 | Localizador de engaste | Localizador de repuesto para tenaza de crimpado manual 1634155, para el crimpado de contactos mecanizados, diámetro: 1 mm y 2 mm, sección: 0,06 mm² ... 2,5 mm² | 80.76 | 1 | AB | Field Device Connectors (FDC) | ABR | ABRFAA | 1 | 1 | SÍ | PC |  | 62,40 | G | 0 | 0 | 0 |  | 4067923155718 | 82032000 | DE | EC001282 | Imagen | Catálogo
1634162 | PP-0411-M | Engaste macho | Engaste macho de repuesto para tenaza de crimpado manual 1634153 | 37.16 | 1 | AB | Field Device Connectors (FDC) | ABR | ABRFAA | 1 | 1 | SÍ | PC |  | 6,54 | G | 0 | 0 | 0 |  | 4067923155824 | 82032000 | DE | EC001282 | Imagen | Catálogo
1634163 | PP-0411-O | Engaste macho | Engaste macho de repuesto para tenazas de crimpado manuales 1634153 y 1634154 | 37.16 | 1 | AB | Field Device Connectors (FDC) | ABR | ABRFAA | 1 | 1 | SÍ | PC |  | 4,58 | G | 0 | 0 | 0 |  | 4067923154773 | 82032000 | DE | EC001282 | Imagen | Catálogo
1634166 | PP-0116-5+6 | Engaste macho | Engaste macho de repuesto para tenaza de crimpado manual 1634155 | 69.71 | 1 | AB | Field Device Connectors (FDC) | ABR | ABRFAA | 1 | 1 | SÍ | PC |  | 12,88 | G | 0 | 0 | 0 |  | 4067923155152 | 82032000 | DE | EC001282 | Imagen | Catálogo
1634167 | PP-0411-K | Engaste macho | Engaste macho de repuesto para tenazas de crimpado manuales 1634153 y 1634154 | 37.16 | 1 | AB | Field Device Connectors (FDC) | ABR | ABRFAA | 1 | 1 | SÍ | PC |  | 5,08 | G | 0 | 0 | 0 |  | 4067923155268 | 82032000 | DE | EC001282 | Imagen | Catálogo
1634241 | SPI-6 FE 2.9 / 7.7 | Resorte | Resorte, Push-in Spring | 79.25 | 100 | AC | DCS | ACE | ACEPBC | 1000 | 2000 | NO | PC |  | 0,59 | G | 0 | 0 | 0 |  | 4067923156012 | 73209090 | DE | EC004591 | Imagen | Catálogo
1634256 | CS-1.5 CUZN 3 / 7.7 M2 | Parte activa | Parte activa, con rosca métrica | 26.42 | 100 | AC | DCS | ACE | ACEPBC | 2000 | 4000 | NO | PC |  | n.a. | G | 5 | 180 | 185 | MM | 4067923154698 | 85369095 | DE | EC004667 | Imagen | Catálogo
1634258 | CS-6 CUZN 6.3 / 13 M4 | Parte activa | Parte activa, con rosca métrica | 79.25 | 100 | AC | DCS | ACE | ACEPBC | 2000 | 2000 | NO | PC |  | n.a. | G | 91 | 181 | 114 | MM | 4067923155565 | 85369095 | DE | EC004667 | Imagen | Catálogo
1634315 | FKCS 2,5/10-ST-5,08 GY7035 | Conector para placa de circuito impreso | Conector de placa de circuito impreso, sección nominal: 2,5 mm², color: gris claro, corriente nominal: 12 A, tensión nominal (III/2): 320 V, superficie de contacto: Sn, tipo de conexión del contacto: Hembra, número de filas: 1, número de polos: 10, familia de artículos: FKCS 2,5/..-ST, paso: 5,08 mm, tipo de conexión: Conexión por resorte push-in, dirección de conexión conductor/placa de circuito impreso: 0 °, gancho de sujeción: - Gancho de sujeción, sistema enchufable: COMBICON MSTB 2,5, bloqueo: sin, tipo de sujeción: sin, tipo de embalaje: empaquetado en caja | 782 | 100 | AA | PCB Connectors (PCC) | AAC | AACFBL | 50 | 50 | NO | PC |  | 17,57 | G | 12 | 150 | 141 | MM | 4067923154780 | 85366990 | DE | EC002638 | Imagen | Catálogo
1634318 | LS-EMSP-AL 2L (20X15) 1 | Marcador de aparatos | Marcador de aparatos, Placa de aluminio, plateado, sin rotular, rotulable con: TOPMARK NEO, TOPMARK LASER, clase de montaje: atornillar, remachar, Número de índices individuales: 40, altura del campo de texto: 15 mm, anchura del campo de texto: 20 mm | 81.42 | 1 | BG | Marking and Installation (MI) | BG2 | BG241D | 5 | 5 | NO | PC |  | 76,02 | G | 0 | 0 | 0 |  | 4067923154292 | 76061250 | DE | EC001288 | Imagen | Catálogo
1634510 | NBC-M12MSD/75,0-93B/R4AC | Cable de red | Cable de red, PROFINET CAT5 (100 MBit/s), EtherCAT® CAT5 (100 MBit/s), 4-polos, PVC/PVC, verde RAL 6018, Conector recta M12, codificación: D / IP67, a Conector recta RJ45 / IP20 | 466.86 | 1 | AF | Industrial Field Connectivity (IFC) | AF1 | AF1CDD | 1 | 1 | NO | PC | F | 4.811,00 | G | 0 | 0 | 0 |  | 4067923156517 | 85444290 | PL | EC001855 | Imagen | Catálogo
1634755 | PT 1,5/ 5-PVH-5,0-A GY BD:-SH | Conector para placa de circuito impreso | Conector de placa de circuito impreso, sección nominal: 1,5 mm², color: gris, corriente nominal: 12 A, tensión nominal (III/2): 400 V, superficie de contacto: Sn, tipo de conexión del contacto: Hembra, número de filas: 1, número de polos: 5, familia de artículos: PT 1,5/..-PVH-A, paso: 5 mm, tipo de conexión: Conexión por tornillo con estribo de protección de alambre, forma de sujeción de tornillos: H1L Philipps-Recess con ranura longitudinal, dirección de conexión conductor/placa de circuito impreso: 0 °, sistema enchufable: COMBICON PST 1,3, bloqueo: sin, tipo de sujeción: sin, tipo de embalaje: empaquetado en caja | 234.66 | 100 | AA | PCB Connectors (PCC) | AAB | AABAJC | 100 | 1000 | NO | PC |  | 6,20 | G | 0 | 0 | 0 |  | 4067923156081 | 85366990 | CN | EC002638 | Imagen | Catálogo
1634829 | MKDSO 2,5/ 4-R KMGY BD:16-13SO | Borna para placa de circuito impreso | Terminal de tarjetas de circuitos impresos, corriente nominal: 24 A, tensión nominal (III/2): 400 V, sección nominal: 2,5 mm², número de potenciales: 4, número de filas: 1, número de polos por fila: 4, familia de artículos: MKDSO 2,5/..-R, paso: 5 mm, tipo de conexión: Conexión por tornillo con cápsula de tracción, montaje: Soldadura por ola, dirección de conexión conductor/placa de circuito impreso: 0 °, color: gris claro, Disposición de pines: Disposición de pines lineal, Longitud del pin [P]: 3,5 mm, número de pines de soldadura por potencial: 1, tipo de embalaje: empaquetado en caja. Variante impresa, artículo con salida de pines lateral a la derecha | 4.29 | 1 | AC | DCS | ACH | ACHADA | 200 | 200 | NO | PC | F | 8,20 | G |  |  |  |  | 4067923158825 | 85369010 | DE | EC002643 |  | Catálogo
1634830 | MKDSO 2,5/ 4-R KMGY BD:12-9SO | Borna para placa de circuito impreso | Terminal de tarjetas de circuitos impresos, corriente nominal: 24 A, tensión nominal (III/2): 400 V, sección nominal: 2,5 mm², número de potenciales: 4, número de filas: 1, número de polos por fila: 4, familia de artículos: MKDSO 2,5/..-R, paso: 5 mm, tipo de conexión: Conexión por tornillo con cápsula de tracción, montaje: Soldadura por ola, dirección de conexión conductor/placa de circuito impreso: 0 °, color: gris claro, Disposición de pines: Disposición de pines lineal, Longitud del pin [P]: 3,5 mm, número de pines de soldadura por potencial: 1, tipo de embalaje: empaquetado en caja. Variante impresa, artículo con salida de pines lateral a la derecha | 4.29 | 1 | AC | DCS | ACH | ACHADA | 200 | 200 | NO | PC | F | 8,20 | G |  |  |  |  | 4067923156791 | 85369010 | DE | EC002643 |  | Catálogo
1401474 | SAC-3P-10,0-PVC/M 8FS BK VA | Cable para sensores/actuadores | Cable para sensores/actuadores, 3-polos, PVC, negro RAL 9005, extremo de cable libre, a Hembra recta M8, codificación: A, longitud de cable: 10 m | 25.57 | 1 | AF | Industrial Field Connectivity (IFC) | AF1 | AF1BBA | 1 | 25 | NO | PC | F | 251,60 | G | 0 | 0 | 0 |  | 4046356557351 | 85444290 | PL | EC001855 |  | Catálogo
1634908 | CLT-10P/2-VF-230V-I-P/50 | Protección enchufable contra sobretensiones | Protección enchufable contra sobretensiones directamente enchufable en 2 bornas para carril, con indicación de estado integrada en el módulo para un circuito de señales de 2 hilos flotante con una elevada corriente nominal. Tensión nominal: 230 V AC | 134.67 | 1 | CL | Trabtech (TT) | CL2 | CL2171 | 50 | 50 | NO | PC | F | 1.842,50 | G | 101 | 284 | 141 | MM | 4067923156555 | 85363010 | DE | EC001625 | Imagen | Catálogo
1636088 | HC-M-EMV-ST/3-9,5 | Conector | Conector enchufable CEM HEAVYCON, variante macho, 4 polos, para la conexión de conductores apantallados con un diámetro exterior del cable de 3 ... 9,5 mm. Para el inserto en el módulo de plástico HC-M-02-EMC-M | 33.18 | 1 | AF | Industrial Field Connectivity (IFC) | AF7 | AF7ACB | 1 | 1 | SÍ | PC |  | 32,81 | G | 17 | 120 | 90 | MM | 4017918962920 | 85389099 | CN | EC000438 | Imagen | Catálogo
1636091 | HC-M-EMV-BU/3-9,5 | Conector | Conector enchufable CEM HEAVYCON, variante hembra de conexión, 4 polos, para la conexión de conductores apantallados con un diámetro exterior del cable de 3 ... 9,5 mm. Para el inserto en el módulo de plástico HC-M-02-EMC-F | 36.89 | 1 | AF | Industrial Field Connectivity (IFC) | AF7 | AF7ACB | 1 | 1 | SÍ | PC |  | 32,77 | G | 18 | 118 | 71 | MM | 4017918962913 | 85389099 | CN | EC000438 | Imagen | Catálogo
1636099 | WIL-BI-IOL | Conjunto de aparamenta | Unidad de evaluación de datos del sensor para el control de carga y el control de estructuras. Con software de aplicación. Comunicación a través de Modbus/TCP y PROFINET. Consulte el volumen de suministro en Datos técnicos . | Consultar | 1 | DT | Vertical Market Management (VMM) | DTH | DTHABA | 1 | 1 | NO | PC | F | 12,00 | KG | 0 | 0 | 0 |  | 4067923158368 | 85371098 | DE | EC012357 | Imagen | Catálogo
1636127 | HC-CST-MOD | Elemento de codificación | Espiga codificadora para la codificación de hasta 16 conectores enchufables, para HC-Modular | 3.01 | 1 | AF | Industrial Field Connectivity (IFC) | AF7 | AF7ABZ | 10 | 10 | NO | PC |  | 1,96 | G | 10 | 50 | 90 | MM | 4017918963057 | 73181558 | CN | EC002311 | Imagen | Catálogo
1636130 | HC-CBU-MOD | Elemento de codificación | Hembra codificadora para la codificación de hasta 16 conectores enchufables, para HC-Modular | 4.16 | 1 | AF | Industrial Field Connectivity (IFC) | AF7 | AF7ABZ | 10 | 10 | NO | PC |  | 2,71 | G | 12 | 69 | 69 | MM | 4017918969400 | 73181900 | CN | EC002311 | Imagen | Catálogo
1636198 | MTP DESIGNER | Licencia | Herramienta de ingeniería de módulos, para crear módulos MTP según VDI/VDE/NAMUR 2658 | 1993.67 | 1 | DR | Automation Systems (AS) | DRD | DRDBAC | 1 | 1 | NO | PC | F | n.a. | G |  |  |  |  | 4067923159426 | 0 | 0 | EC002582 |  | Catálogo
1636225 | CSS-95 FE 21 / 41 IH6 M8 | Parte activa | Parte activa, con tornillo | 1698.3 | 100 | AC | DCS | ACE | ACEPBC | 50 | 500 | NO | PC |  | 54,81 | G | 83 | 194 | 141 | MM | 4067923158849 | 85369010 | PL | EC004591 | Imagen | Catálogo
1636227 | CSS-50 FE 16 / 31 L M6 | Parte activa | Parte activa, con tornillo | 943.5 | 100 | AC | DCS | ACE | ACEPBC | 50 | 500 | NO | PC |  | 31,64 | G | 0 | 0 | 0 |  | 4067923159440 | 85369010 | PL | EC004591 | Imagen | Catálogo
1636245 | MCV 1,5/10-G-3,81 P14 THTR56 | Carcasa de base para placa de circuito impreso | Carcasa base placa de circuito impreso, sección nominal: 1,5 mm², color: negro, corriente nominal: 8 A, tensión nominal (III/2): 160 V, superficie de contacto: Sn, tipo de conexión del contacto: Macho, número de filas: 1, número de polos: 10, familia de artículos: MCV 1,5/..-G-THT, paso: 3,81 mm, montaje: Soldadura THR/soldadura por ola, disposición de pines: Disposición de pines lineal, longitud del pin [P]: 1,4 mm, sistema enchufable: COMBICON MC 1,5, Orientación de la cara enchufable: Estándar, bloqueo: sin, tipo de sujeción: sin, tipo de embalaje: Correa de 56 mm de ancho | 358.9 | 100 | AA | PCB Connectors (PCC) | AAB | AAB1CB | 200 | 1000 | NO | PC |  | 5,26 | G | 0 | 0 | 0 |  | 4067923158085 | 85366930 | DE | EC002637 | Imagen | Catálogo
1636318 | HC-K 8/24-ESTC | Inserto de contactos | Inserto de contactos, número de polos: 8+24+PE, tamaño: B10, contactos de potencia: 8, contactos de mando: 24, Macho, Conexión crimpada, 230 V, 16 A, 0,5 mm² ... 4 mm², aplicación: Potencia/señal | 46.2 | 1 | AF | Industrial Field Connectivity (IFC) | AF7 | AF7ABA | 1 | 1 | NO | PC |  | 54,10 | G | 35 | 125 | 60 | MM | 4046356011457 | 85366990 | CN | EC000438 | Imagen | Catálogo
1636321 | HC-K 8/24-EBUC | Inserto de contactos | Inserto de contactos, número de polos: 8+24+PE, tamaño: B10, contactos de potencia: 8, contactos de mando: 24, Hembra, Conexión crimpada, 230 V, 16 A, 0,5 mm² ... 4 mm², aplicación: Potencia/señal | 46.2 | 1 | AF | Industrial Field Connectivity (IFC) | AF7 | AF7ABA | 1 | 1 | NO | PC |  | 59,90 | G | 35 | 118 | 55 | MM | 4046356011464 | 85366990 | CN | EC000438 | Imagen | Catálogo
1636322 | APP-LIC-PCU-20MW | Licencia | Licencia para el empleo de la biblioteca con funciones para el control de sistemas de generación de energía (PGS) hasta 20 MW. | 1995 | 1 | DR | Automation Systems (AS) | DRD | DRDBDA | 1 | 1 | SÍ | PC |  | n.a. | G |  |  |  |  | 4067923159150 | 0 | 0 | EC002582 |  | Catálogo
1636323 | APP-LIC-PCU-2MW | Licencia | Licencia para el empleo de la biblioteca con funciones para el control de sistemas de generación de energía (PGS) hasta 2 MW. | 764.75 | 1 | DR | Automation Systems (AS) | DRD | DRDBDA | 1 | 1 | SÍ | PC |  | n.a. | G |  |  |  |  | 4067923159907 | 0 | 0 | EC002582 |  | Catálogo
1636334 | HC-K12/ 2-ESTC | Inserto de contactos | Inserto de contactos, número de polos: 12+2+PE, tamaño: B16, contactos de potencia: 12, contactos de mando: 2, Macho, Conexión crimpada, 690 V, 40 A, 1,5 mm² ... 6 mm², aplicación: Potencia/señal | 62.17 | 1 | AF | Industrial Field Connectivity (IFC) | AF7 | AF7ABA | 1 | 1 | NO | PC |  | 75,80 | G | 35 | 120 | 41 | MM | 4046356011471 | 85366990 | CN | EC000438 | Imagen | Catálogo
1636347 | HC-K12/ 2-EBUC | Inserto de contactos | Inserto de contactos, número de polos: 12+2+PE, tamaño: B16, contactos de potencia: 12, contactos de mando: 2, Hembra, Conexión crimpada, 690 V, 40 A, 1,5 mm² ... 6 mm², aplicación: Potencia/señal | 71.71 | 1 | AF | Industrial Field Connectivity (IFC) | AF7 | AF7ABA | 1 | 1 | NO | PC |  | 87,00 | G | 35 | 121 | 60 | MM | 4046356011488 | 85366990 | CN | EC000438 | Imagen | Catálogo
1636350 | HC-K 6/12-ESTS | Inserto de contactos | Inserto de contactos, número de polos: 6+12+PE, tamaño: B16, contactos de potencia: 6, contactos de mando: 12, Macho, Conexión por tornillo axial, 690 V, 40 A, 2,5 mm² ... 10 mm², aplicación: Potencia/señal | 139.1 | 1 | AF | Industrial Field Connectivity (IFC) | AF7 | AF7ABA | 1 | 1 | NO | PC |  | 150,80 | G | 40 | 120 | 120 | MM | 4046356011495 | 85366990 | DE | EC000438 | Imagen | Catálogo
1636363 | HC-K 6/12-EBUS | Inserto de contactos | Inserto de contactos, número de polos: 6+12+PE, tamaño: B16, contactos de potencia: 6, contactos de mando: 12, Hembra, Conexión por tornillo axial, 690 V, 40 A, 2,5 mm² ... 10 mm², aplicación: Potencia/señal | 155.07 | 1 | AF | Industrial Field Connectivity (IFC) | AF7 | AF7ABA | 1 | 1 | NO | PC |  | 151,80 | G | 35 | 150 | 90 | MM | 4046356011501 | 85366990 | DE | EC000438 | Imagen | Catálogo
1636376 | HC-K 6/36-ESTC | Inserto de contactos | Inserto de contactos, número de polos: 6+36+PE, tamaño: B16, contactos de potencia: 6, contactos de mando: 36, Macho, Conexión crimpada, 690 V, 40 A, 1,5 mm² ... 6 mm², aplicación: Potencia/señal | 51.43 | 1 | AF | Industrial Field Connectivity (IFC) | AF7 | AF7ABA | 1 | 1 | NO | PC |  | 68,20 | G | 30 | 90 | 50 | MM | 4046356011518 | 85366990 | CN | EC000438 | Imagen | Catálogo
1636389 | HC-K 6/36-EBUC | Inserto de contactos | Inserto de contactos, número de polos: 6+36+PE, tamaño: B16, contactos de potencia: 6, contactos de mando: 36, Hembra, Conexión crimpada, 690 V, 40 A, 1,5 mm² ... 6 mm², aplicación: Potencia/señal | 51.43 | 1 | AF | Industrial Field Connectivity (IFC) | AF7 | AF7ABA | 1 | 1 | NO | PC |  | 78,80 | G | 50 | 90 | 40 | MM | 4046356011525 | 85366990 | CN | EC000438 | Imagen | Catálogo
1636392 | HC-K 6/ 6 ESTS | Inserto de contactos | Inserto de contactos, número de polos: 6+6+PE, tamaño: B24, contactos de potencia: 6, contactos de mando: 6, Macho, Conexión por tornillo axial, 690 V, 100 A, 16 mm² ... 35 mm², aplicación: Potencia/señal | 213.63 | 1 | AF | Industrial Field Connectivity (IFC) | AF7 | AF7ABA | 1 | 1 | NO | PC |  | 284,20 | G | 35 | 148 | 51 | MM | 4046356180313 | 85366990 | DE | EC000438 | Imagen | Catálogo
1636402 | HC-K 6/ 6 EBUS | Inserto de contactos | Inserto de contactos, número de polos: 6+6+PE, tamaño: B24, contactos de potencia: 6, contactos de mando: 6, Hembra, Conexión por tornillo axial, 690 V, 100 A, 16 mm² ... 35 mm², aplicación: Potencia/señal | 248.46 | 1 | AF | Industrial Field Connectivity (IFC) | AF7 | AF7ABA | 1 | 1 | NO | PC |  | 302,80 | G | 35 | 148 | 75 | MM | 4046356180320 | 85366990 | DE | EC000438 | Imagen | Catálogo
1636509 | KV-M-M50-GD-( 8) | Prensaestopas | Prensaestopas metálico HEAVYCON M50, pasamuros para conector para datos, con junta seccionable, diámetro de orificio 1 x 8 mm; diámetro interior 37 mm | 63.26 | 1 | AF | Industrial Field Connectivity (IFC) | AF7 | AF7DAX | 5 | 5 | NO | PC |  | 212,08 | G | 50 | 150 | 100 | MM | 4046356028233 | 74122000 | DE | EC000441 | Imagen | Catálogo
1636512 | KV-M-M50-GD-(10) | Prensaestopas | Prensaestopas metálico HEAVYCON M50, pasamuros para conector para datos, con junta seccionable, diámetro de orificio 1 x 10 mm; diámetro interior 37 mm | 65.65 | 1 | AF | Industrial Field Connectivity (IFC) | AF7 | AF7DAX | 5 | 5 | NO | PC |  | 211,00 | G | 0 | 0 | 0 |  | 4046356028240 | 74122000 | DE | EC000441 | Imagen | Catálogo
1636525 | KV-M-M50-GD-(2X6) | Prensaestopas | Prensaestopas metálico HEAVYCON M50, pasamuros para conector para datos, con junta seccionable, diámetro de orificio 2 x 6 mm; diámetro interior 37 mm | 65.65 | 1 | AF | Industrial Field Connectivity (IFC) | AF7 | AF7DAX | 5 | 5 | NO | PC |  | 213,50 | G | 54 | 153 | 124 | MM | 4046356028257 | 74153300 | DE | EC000441 | Imagen | Catálogo
1636538 | KV-M-M50-GD-(2X9) | Prensaestopas | Prensaestopas metálico HEAVYCON M50, pasamuros para conector para datos, con junta seccionable, diámetro de orificio 2 x 9 mm; diámetro interior 42 mm | 102.88 | 1 | AF | Industrial Field Connectivity (IFC) | AF7 | AF7DAX | 5 | 5 | NO | PC |  | 257,64 | G | 0 | 0 | 0 |  | 4046356028264 | 74122000 | DE | EC000441 | Imagen | Catálogo
1401476 | SAC-3P-10,0-PVC/M 8FR BK VA | Cable para sensores/actuadores | Cable para sensores/actuadores, 3-polos, PVC, negro RAL 9005, extremo de cable libre, a Hembra acodado M8, codificación: A, longitud de cable: 10 m | 26.29 | 1 | AF | Industrial Field Connectivity (IFC) | AF1 | AF1BBA | 1 | 25 | NO | PC | F | 258,30 | G | 0 | 0 | 0 |  | 4046356557368 | 85444290 | PL | EC001855 |  | Catálogo
1636800 | POLFOL 1 MIC-POF | Lámina de pulir | Lámina de pulir para contactos POF | 9.72 | 1 | AF | Industrial Field Connectivity (IFC) | AF7 | AF7ACZ | 10 | 10 | NO | PC | F | 4,79 | G | 0 | 0 | 0 |  | 4046356028288 | 68053000 | DE | EC002943 | Imagen | Catálogo
1636813 | POLPAP 1500-POF | Papel de pulir | Papel de pulir para contactos POF | 7.78 | 1 | AF | Industrial Field Connectivity (IFC) | AF7 | AF7ACZ | 10 | 10 | NO | PC |  | 5,40 | G | 0 | 0 | 0 |  | 4046356028295 | 68052000 | DE | EC002943 | Imagen | Catálogo
1636981 | HC-M-MHR-PE16 | Terminal de cable | Terminal de cable para HEAVYCON-MODULAR; ampliación de la conexión PE a 16 mm², para el prensado con pinza de apriete | 13.08 | 1 | AF | Industrial Field Connectivity (IFC) | AF7 | AF7ACZ | 10 | 10 | NO | PC |  | 5,18 | G | 9 | 118 | 70 | MM | 4046356088985 | 85369010 | CN | EC002943 | Imagen | Catálogo
1637045 | HC-B 24-TMS-100/O2STM25G-STAIM | Carcasa | Carcasa aérea HEAVYCON ADVANCE STA, B24, con bloqueo por tornillo, altura 100 mm, con rosca 2x M25, con salida de cables recta, con tornillos de hexágono interior M6 x 18 en acero inoxidable según DIN EN ISO 4762 | 51.37 | 1 | AF | Industrial Field Connectivity (IFC) | AF7 | AF7AAA | 10 | 100 | NO | PC | F | 462,80 | G | 0 | 0 | 0 |  | 4046356091992 | 85369010 | DE | EC000437 | Imagen | Catálogo
1637223 | HC-B 10-PR-DI-ADVANCE-STA | Junta perfilada | Junta perfilada para carcasa ADVANCE HC-B10.....STA de la construcción B10 | 3.25 | 1 | AF | Industrial Field Connectivity (IFC) | AF7 | AF7AAZ | 10 | 50 | NO | PC |  | 3,20 | G | 0 | 0 | 0 |  | 4046356158312 | 40169300 | DE | EC002943 | Imagen | Catálogo
1637251 | PT 4 GN | Borne de paso | Borne de paso, tensión nominal: 800 V, corriente nominal: 32 A, número de conexiones: 2, tipo de conexión: Conexión push-in, Sección de dimensionamiento: 4 mm², sección: 0,2 mm² - 6 mm², clase de montaje: NS 35/7,5, NS 35/15, color: verde | 153.49 | 100 | BE | Industrial Cabinet Connectivity (ICC) | BE2 | BE2211 | 50 | 50 | NO | PC |  | 8,40 | G | 67 | 288 | 73 | MM | 4067923161139 | 85369010 | PL | EC000897 | Imagen | Catálogo
1637280 | A-INSP-M20-68L-N-S | Tornillo de cierre | Tornillo de cierre, material conexión por tornillo: Latón, niquelado, rosca de conexión: M20 x 1,5, color: plateado | 178.64 | 100 | AF | Industrial Field Connectivity (IFC) | AF7 | AF7DZX | 100 | 100 | NO | PC |  | 14,92 | G | 0 | 0 | 0 |  | 4067923160941 | 39269097 | DE | EC000441 | Imagen | Catálogo
1401568 | SAC-4P-5,0-PUR/M12FR 0,25 BK | Cable para sensores/actuadores | Cable para sensores/actuadores, 4-polos, PUR sin halógenos, negro grisáceo RAL 7021, extremo de cable libre, a Hembra acodado M12, codificación: A, longitud de cable: 5 m | 19.8 | 1 | AF | Industrial Field Connectivity (IFC) | AF1 | AF1CCA | 1 | 50 | SÍ | PC | F | 119,30 | G | 0 | 0 | 0 |  | 4046356564120 | 85444290 | DE | EC001855 |  | Catálogo
1637459 | PT-6 OG 6.2 / 14 | Elemento de accionamiento | Elemento de accionamiento, color: naranja, Palancas Push-in, anchura: 6,2 mm | 37.74 | 100 | AC | DCS | ACE | ACEPAC | 2000 | 2000 | NO | PC |  | n.a. | G | 0 | 0 | 0 |  | 4067923160859 | 85389099 | PL | EC004591 | Imagen | Catálogo
1401577 | SAC-4P-M8MS/2-PUR/M8FS 34W S | Cable para sensores/actuadores | Cable para sensores/actuadores, 4-polos, PUR sin halógenos, negro grisáceo RAL 7021, Conector recta M8, a Hembra recta M8, longitud de cable: 2 m | 34.61 | 1 | AF | Industrial Field Connectivity (IFC) | AF1 | AF1BCA | 40 | 40 | NO | PC | F | 202,95 | G | 150 | 398 | 299 | MM | 4046356567329 | 85444290 | DE | EC001855 |  | Catálogo
1401578 | SAC-4P-M8MS/5-PUR/M8FS 34W S | Cable para sensores/actuadores | Cable para sensores/actuadores, 4-polos, PUR sin halógenos, negro grisáceo RAL 7021, Conector recta M8, a Hembra recta M8, longitud de cable: 5 m | 33.23 | 1 | AF | Industrial Field Connectivity (IFC) | AF1 | AF1BCA | 20 | 20 | NO | PC | F | 326,13 | G | 150 | 398 | 299 | MM | 4046356567336 | 85444290 | DE | EC001855 |  | Catálogo
1637487 | SAC-5P-M12MS/ 2,0-PUR/M12MS SH | Cable para sensores/actuadores | Cable para sensores/actuadores, 5-polos, PUR sin halógenos, negro grisáceo RAL 7021, apantallado, Conector recta M12, codificación: A, a Conector recta M12, codificación: A, longitud de cable: 2 m | 39.31 | 1 | AF | Industrial Field Connectivity (IFC) | AF1 | AF1CKA | 1 | 100 | NO | PC | F | 114,00 | G | 0 | 0 | 0 |  | 4067923161085 | 85444290 | PL | EC001855 | Imagen | Catálogo
1638073 | SCM2-1.5 CUSN 2.6 / 9.8 L | Tornillo | Tornillo, con rosca métrica | 18.87 | 100 | AC | DCS | ACE | ACEPBC | 2000 | 4000 | NO | PC |  | n.a. | G | 39 | 92 | 115 | MM | 4067923161566 | 74153300 | DE | EC004591 | Imagen | Catálogo
1638125 | SCM3-4 CUSN 3.8 / 13 L | Tornillo | Tornillo, con rosca métrica | 37.74 | 100 | AC | DCS | ACE | ACEPBC | 8000 | 8000 | NO | PC |  | 0,76 | G | 0 | 0 | 0 |  | 4067923161689 | 74153300 | DE | EC002848 | Imagen | Catálogo
1638576 | SF-7ES1N8A80DU-NEU | Conector para cables | Conector para cables, Recto corto, Bloqueo por tornillo, M23, número de polos: 4+3+PE, tipo de conexión del contacto: Hembra, apantallado: sí, índice de protección: IP67, rango de diámetro de cable: 7,5 mm ... 14 mm, número de polos: 8, tipo de conexión: Conexión crimpada, serie: SF | 34.6286 | 1 | AB | Field Device Connectors (FDC) | ABR | ABRBFA | 1 | 1 | NO | PC | F | 131,02 | G | 30 | 75 | 30 | MM | 4046356968188 | 85366990 | DE | EC002635 | Imagen | Catálogo
1638687 | ISPC 16/ 4-ST-10,16 BD:D-,D+ | Conector para placa de circuito impreso | Conector de placa de circuito impreso, sección nominal: 16 mm², color: verde, corriente nominal: 76 A, tensión nominal (III/2): 1000 V, superficie de contacto: Ag, tipo de conexión del contacto: Macho, número de filas: 1, número de polos: 4, familia de artículos: ISPC 16/..-ST, paso: 10,16 mm, tipo de conexión: Conexión por resorte push-in, dirección de conexión conductor/placa de circuito impreso: 0 °, gancho de sujeción: - sin gancho de sujeción, sistema enchufable: COMBICON PC 16, bloqueo: sin, tipo de sujeción: sin, tipo de embalaje: empaquetado en caja | 1334.23 | 100 | AA | PCB Connectors (PCC) | AAE | AAEFBB | 50 | 1000 | NO | PC |  | 34,64 | G | 0 | 0 | 0 |  | 4067923162334 | 85366990 | IN | EC002638 | Imagen | Catálogo
1639416 | NBC-R4OC/0,3-BC6A/R4OC-BK | Cable patch | Cable patch, RJ45/IP20 recta a RJ45/IP20 recta, longitud de cable: 0,3 m, número de polos: 8, 10 GBit/s, CAT6<sub>A</sub>, sección de conexión: AWG 26- 26, Ethernet, 4x2xAWG26/7; S/FTP, negro | 17.76 | 1 | AB | Field Device Connectors (FDC) | ABN | ABNABH | 1 | 1 | NO | PC |  | 34,20 | G | 0 | 0 | 0 |  | 4067923165007 | 85444210 | CN | EC001855 | Imagen | Catálogo
1639417 | NBC-R4OC/0,5-BC6A/R4OC-BK | Cable patch | Cable patch, RJ45/IP20 recta a RJ45/IP20 recta, longitud de cable: 0,5 m, número de polos: 8, 10 GBit/s, CAT6<sub>A</sub>, sección de conexión: AWG 26- 26, Ethernet, 4x2xAWG26/7; S/FTP, negro | 18.65 | 1 | AB | Field Device Connectors (FDC) | ABN | ABNABH | 1 | 1 | NO | PC |  | 45,10 | G | 0 | 0 | 0 |  | 4067923163980 | 85444210 | CN | EC001855 | Imagen | Catálogo
1639418 | NBC-R4OC/1,0-BC6A/R4OC-BK | Cable patch | Cable patch, RJ45/IP20 recta a RJ45/IP20 recta, longitud de cable: 1 m, número de polos: 8, 10 GBit/s, CAT6<sub>A</sub>, sección de conexión: AWG 26- 26, Ethernet, 4x2xAWG26/7; S/FTP, negro | 19.92 | 1 | AB | Field Device Connectors (FDC) | ABN | ABNABH | 1 | 1 | NO | PC |  | 69,60 | G | 0 | 0 | 0 |  | 4067923164741 | 85444210 | CN | EC001855 | Imagen | Catálogo
1639419 | NBC-R4OC/1,5-BC6A/R4OC-BK | Cable patch | Cable patch, RJ45/IP20 recta a RJ45/IP20 recta, longitud de cable: 1,5 m, número de polos: 8, 10 GBit/s, CAT6<sub>A</sub>, sección de conexión: AWG 26- 26, Ethernet, 4x2xAWG26/7; S/FTP, negro | 21.2 | 1 | AB | Field Device Connectors (FDC) | ABN | ABNABH | 1 | 1 | NO | PC |  | 94,80 | G | 0 | 0 | 0 |  | 4067923164840 | 85444210 | CN | EC001855 | Imagen | Catálogo
1639421 | NBC-R4OC/2,0-BC6A/R4OC-BK | Cable patch | Cable patch, RJ45/IP20 recta a RJ45/IP20 recta, longitud de cable: 2 m, número de polos: 8, 10 GBit/s, CAT6<sub>A</sub>, sección de conexión: AWG 26- 26, Ethernet, 4x2xAWG26/7; S/FTP, negro | 22.46 | 1 | AB | Field Device Connectors (FDC) | ABN | ABNABH | 1 | 1 | NO | PC |  | 122,10 | G | 0 | 0 | 0 |  | 4067923164673 | 85444210 | CN | EC001855 | Imagen | Catálogo
1639423 | NBC-R4OC/3,0-BC6A/R4OC-BK | Cable patch | Cable patch, RJ45/IP20 recta a RJ45/IP20 recta, longitud de cable: 3 m, número de polos: 8, 10 GBit/s, CAT6<sub>A</sub>, sección de conexión: AWG 26- 26, Ethernet, 4x2xAWG26/7; S/FTP, negro | 25.99 | 1 | AB | Field Device Connectors (FDC) | ABN | ABNABH | 1 | 1 | NO | PC |  | 170,60 | G | 0 | 0 | 0 |  | 4067923164758 | 85444210 | CN | EC001855 | Imagen | Catálogo
1639424 | NBC-R4OC/5,0-BC6A/R4OC-BK | Cable patch | Cable patch, RJ45/IP20 recta a RJ45/IP20 recta, longitud de cable: 5 m, número de polos: 8, 10 GBit/s, CAT6<sub>A</sub>, sección de conexión: AWG 26- 26, Ethernet, 4x2xAWG26/7; S/FTP, negro | 33.85 | 1 | AB | Field Device Connectors (FDC) | ABN | ABNABH | 1 | 1 | NO | PC |  | 281,00 | G | 0 | 0 | 0 |  | 4067923164680 | 85444210 | CN | EC001855 | Imagen | Catálogo
1639425 | NBC-R4OC/7,5-BC6A/R4OC-BK | Cable patch | Cable patch, RJ45/IP20 recta a RJ45/IP20 recta, longitud de cable: 7,5 m, número de polos: 8, 10 GBit/s, CAT6<sub>A</sub>, sección de conexión: AWG 26- 26, Ethernet, 4x2xAWG26/7; S/FTP, negro | 43.33 | 1 | AB | Field Device Connectors (FDC) | ABN | ABNABH | 1 | 1 | NO | PC |  | 414,30 | G | 0 | 0 | 0 |  | 4067923165014 | 85444210 | CN | EC001855 | Imagen | Catálogo
1639426 | NBC-R4OC/10,0-BC6A/R4OC-BK | Cable patch | Cable patch, RJ45/IP20 recta a RJ45/IP20 recta, longitud de cable: 10 m, número de polos: 8, 10 GBit/s, CAT6<sub>A</sub>, sección de conexión: AWG 26- 26, Ethernet, 4x2xAWG26/7; S/FTP, negro | 52.11 | 1 | AB | Field Device Connectors (FDC) | ABN | ABNABH | 1 | 1 | NO | PC |  | 549,30 | G | 0 | 0 | 0 |  | 4067923163676 | 85444210 | CN | EC001855 | Imagen | Catálogo
1639427 | NBC-R4OC/12,5-BC6A/R4OC-BK | Cable patch | Cable patch, RJ45/IP20 recta a RJ45/IP20 recta, longitud de cable: 12,5 m, número de polos: 8, 10 GBit/s, CAT6<sub>A</sub>, sección de conexión: AWG 26- 26, Ethernet, 4x2xAWG26/7; S/FTP, negro | 60.28 | 1 | AB | Field Device Connectors (FDC) | ABN | ABNABH | 1 | 1 | NO | PC |  | 660,60 | G | 0 | 0 | 0 |  | 4067923163997 | 85444210 | CN | EC001855 | Imagen | Catálogo
1639428 | NBC-R4OC/15,0-BC6A/R4OC-BK | Cable patch | Cable patch, RJ45/IP20 recta a RJ45/IP20 recta, longitud de cable: 15 m, número de polos: 8, 10 GBit/s, CAT6<sub>A</sub>, sección de conexión: AWG 26- 26, Ethernet, 4x2xAWG26/7; S/FTP, negro | 68.99 | 1 | AB | Field Device Connectors (FDC) | ABN | ABNABH | 1 | 1 | NO | PC |  | 794,00 | G | 0 | 0 | 0 |  | 4067923163683 | 85444210 | CN | EC001855 | Imagen | Catálogo
1639429 | NBC-R4OC/20,0-BC6A/R4OC-BK | Cable patch | Cable patch, RJ45/IP20 recta a RJ45/IP20 recta, longitud de cable: 20 m, número de polos: 8, 10 GBit/s, CAT6<sub>A</sub>, sección de conexión: AWG 26- 26, Ethernet, 4x2xAWG26/7; S/FTP, negro | 86.44 | 1 | AB | Field Device Connectors (FDC) | ABN | ABNABH | 1 | 1 | NO | PC |  | 1.042,90 | G | 0 | 0 | 0 |  | 4067923164260 | 85444210 | CN | EC001855 | Imagen | Catálogo
1639790 | LPWAN LCU D4I ZHAGA EU | Módulo inalámbrico | Equipo de mando compatible con Zhaga Book 18 para alumbrado público a través de LoRaWAN®, alimentación de tensión y comunicación DALI-2 a través de base compatible con Zhaga, control de ECG compatibles con DALI-2 | 92.34 | 1 | DR | Automation Systems (AS) | DRE | DREDIA | 1 | 1 | NO | PC |  | 91,00 | G | 0 | 0 | 0 |  | 4067923165632 | 85371091 | CH | EC001604 | Imagen | Catálogo
1639836 | LPWAN LCU D4I ZHAGA BULK 48 EU | Módulo inalámbrico | Equipo de mando compatible con Zhaga Book 18 para alumbrado público a través de LoRaWAN®, unidades de embalaje: 48 unidades, alimentación de tensión y comunicación DALI-2 a través de base compatible con Zhaga, control de ECG compatibles con DALI-2 | 4286.4 | 1 | DR | Automation Systems (AS) | DRE | DREDIA | 1 | 1 | NO | PC |  | 82,29 | G | 0 | 0 | 0 |  | 4067923164499 | 85371091 | CH | EC001604 | Imagen | Catálogo
1640442 | Q 0,75/4FL/11-11KU-ESA BK | Pasamuros | Pasamuros QUICKON, para montaje en pared exterior con conexión por soldadura manual/conexión de enchufe plano, 2,8 mm x 0,8 mm. 4 polos. | 20.94 | 1 | AF | Industrial Field Connectivity (IFC) | AF6 | AF6HAA | 10 | 10 | NO | PC | F | 20,76 | G | 63 | 181 | 114 | MM | 4017918173272 | 85369010 | PL | EC003569 | Imagen | Catálogo
1640452 | SPTAF 1/ 3-5,0-EL MCBK/WH/BU | Borna para placa de circuito impreso | Terminal de tarjetas de circuitos impresos, corriente nominal: 16 A, tensión nominal (III/2): 320 V, sección nominal: 1,5 mm², número de filas: 1, número de polos por fila: 3, familia de artículos: SPTAF 1/..-EL, paso: 5 mm, tipo de conexión: Conexión por resorte push-in, montaje: Soldadura por ola, dirección de conexión conductor/placa de circuito impreso: 45 °, color: multicolor, Disposición de pines: Disposición de pines lineal, Longitud del pin [P]: 2,6 mm, número de pines de soldadura por potencial: 2, tipo de embalaje: empaquetado en caja | 130.87 | 100 | AA | PCB Connectors (PCC) | AAL | AALBGI | 100 | 100 | NO | PC |  | 2,12 | G | 26 | 271 | 165 | MM | 4067923169258 | 85369010 | PL | EC002643 | Imagen | Catálogo
1640485 | SCM4-6 FE 5 / 13 Z1L | Tornillo | Tornillo, con rosca métrica | 56.61 | 100 | AC | DCS | ACE | ACEPBC | 2000 | 2000 | NO | PC |  | n.a. | G | 0 | 0 | 0 |  | 4067923166929 | 73181558 | DE | EC004591 | Imagen | Catálogo
1640529 | SPT 16/ 5-V-10,0-ZB GY7035 | Borna para placa de circuito impreso | Terminal de tarjetas de circuitos impresos, corriente nominal: 76 A, tensión nominal (III/2): 1000 V, sección nominal: 16 mm², número de filas: 1, número de polos por fila: 5, familia de artículos: SPT 16/..-V, paso: 10 mm, tipo de conexión: Conexión por resorte push-in, montaje: Soldadura por ola, dirección de conexión conductor/placa de circuito impreso: 90 °, color: gris claro, Disposición de pines: Pines en zigzag W, Longitud del pin [P]: 4,1 mm, número de pines de soldadura por potencial: 3, tipo de embalaje: empaquetado en caja | 1494.14 | 100 | AA | PCB Connectors (PCC) | AAO | AAOBCB | 50 | 1000 | NO | PC |  | 38,88 | G | 0 | 0 | 0 |  | 4067923165762 | 85369010 | BG | EC002643 | Imagen | Catálogo
1640634 | Q 0,75/3FL/ 9-M16KU-ESA | Pasamuros | Pasamuros QUICKON, para montaje en pared exterior con conexión por soldadura manual/conexión de enchufe plano, 2,8 mm x 0,8 mm, 3 polos. | 2163.76 | 100 | AF | Industrial Field Connectivity (IFC) | AF6 | AF6HAA | 10 | 10 | NO | PC |  | 16,62 | G | 63 | 181 | 114 | MM | 4017918188740 | 85369010 | PL | EC002566 | Imagen | Catálogo
1640635 | PTS 1,5/ 3-PH-5,0 BKLCGY7035 | Conector para placa de circuito impreso | Conector de placa de circuito impreso, sección nominal: 1,5 mm², color: negro, corriente nominal: 10 A, tensión nominal (III/2): 400 V, superficie de contacto: Sn, tipo de conexión del contacto: Hembra, número de filas: 1, número de polos: 3, familia de artículos: PTS 1,5/..-PH, paso: 5 mm, tipo de conexión: Conexión por resorte push-in, dirección de conexión conductor/placa de circuito impreso: 0 °, sistema enchufable: COMBICON PST 1,3, bloqueo: sin, tipo de sujeción: sin, tipo de embalaje: empaquetado en caja | 136.74 | 100 | AA | PCB Connectors (PCC) | AAB | AABFRA | 250 | 1000 | NO | PC |  | 1,97 | G | 0 | 0 | 0 |  | 4067923167056 | 85369010 | BG | EC002638 | Imagen | Catálogo
1640647 | Q 1,5/2FL/11-M20KU-ESA | Pasamuros | Pasamuros, para montaje en pared exterior con conexión por soldadura manual/conexión de enchufe plano, 4,8 x 0,8 mm | 14.48 | 1 | AF | Industrial Field Connectivity (IFC) | AF6 | AF6HAB | 10 | 10 | NO | PC |  | 21,35 | G | 91 | 181 | 114 | MM | 4017918188764 | 85369010 | PL | EC002566 | Imagen | Catálogo
1640650 | Q 0,75/4FL/11-M20KU-ESA | Pasamuros | Pasamuros QUICKON, para montaje en pared exterior con conexión por soldadura manual/conexión de enchufe plano, 2,8 mm x 0,8 mm. 4 polos. | 20.29 | 1 | AF | Industrial Field Connectivity (IFC) | AF6 | AF6HAA | 10 | 10 | NO | PC |  | 21,51 | G | 63 | 181 | 114 | MM | 4017918188733 | 85369010 | PL | EC002566 | Imagen | Catálogo
1640663 | Q 1,5/3FL/13-M20KU-ESA | Pasamuros | Pasamuros QUICKON, para montaje en pared exterior con conexión por soldadura manual/conexión de enchufe plano, 4,8 mm x 0,8 mm, 3 polos. | 19.27 | 1 | AF | Industrial Field Connectivity (IFC) | AF6 | AF6HAB | 10 | 10 | NO | PC |  | 22,60 | G | 91 | 181 | 114 | MM | 4017918188771 | 85366990 | PL | EC002566 | Imagen | Catálogo
1640692 | Q-MU M16 | Tuerca | Tuerca (plástico) para fijar el soporte de contactos desde la parte interior del aparato | 73.96 | 100 | AF | Industrial Field Connectivity (IFC) | AF6 | AF6ZWX | 25 | 25 | NO | PC |  | 1,27 | G | 20 | 140 | 85 | MM | 4017918176822 | 39269097 | PL | EC002863 | Imagen | Catálogo
1640702 | Q-MU M20 | Tuerca | Tuerca (plástico) para fijar el soporte de contactos desde la parte interior del aparato | 97.44 | 100 | AF | Industrial Field Connectivity (IFC) | AF6 | AF6ZWX | 25 | 25 | NO | PC |  | 2,29 | G | 19 | 127 | 120 | MM | 4017918176815 | 39269097 | DE | EC002863 | Imagen | Catálogo
1640705 | PTS 1,5/ 5-PH-5,0 BKLCGY7035 | Conector para placa de circuito impreso | Conector de placa de circuito impreso, sección nominal: 1,5 mm², color: negro, corriente nominal: 10 A, tensión nominal (III/2): 400 V, superficie de contacto: Sn, tipo de conexión del contacto: Hembra, número de filas: 1, número de polos: 5, familia de artículos: PTS 1,5/..-PH, paso: 5 mm, tipo de conexión: Conexión por resorte push-in, dirección de conexión conductor/placa de circuito impreso: 0 °, sistema enchufable: COMBICON PST 1,3, bloqueo: sin, tipo de sujeción: sin, tipo de embalaje: empaquetado en caja | 227.9 | 100 | AA | PCB Connectors (PCC) | AAB | AABFRA | 100 | 1000 | NO | PC |  | 3,18 | G | 0 | 0 | 0 |  | 4067923166066 | 85369010 | BG | EC002638 | Imagen | Catálogo
1640709 | PTS 1,5/10-PH-5,0 BKLCGY7035 | Conector para placa de circuito impreso | Conector de placa de circuito impreso, sección nominal: 1,5 mm², color: negro, corriente nominal: 10 A, tensión nominal (III/2): 400 V, superficie de contacto: Sn, tipo de conexión del contacto: Hembra, número de filas: 1, número de polos: 10, familia de artículos: PTS 1,5/..-PH, paso: 5 mm, tipo de conexión: Conexión por resorte push-in, dirección de conexión conductor/placa de circuito impreso: 0 °, sistema enchufable: COMBICON PST 1,3, bloqueo: sin, tipo de sujeción: sin, tipo de embalaje: empaquetado en caja | 455.78 | 100 | AA | PCB Connectors (PCC) | AAB | AABFRA | 100 | 1000 | NO | PC |  | 6,49 | G | 0 | 0 | 0 |  | 4067923166738 | 85369010 | BG | EC002638 | Imagen | Catálogo
1640715 | Q-MU M25 | Tuerca | Tuerca (plástico) para fijar el soporte de contactos desde la parte interior del aparato | 134.84 | 100 | AF | Industrial Field Connectivity (IFC) | AF6 | AF6ZWX | 25 | 25 | NO | PC |  | 3,31 | G | 29 | 126 | 190 | MM | 4017918176808 | 39269097 | PL | EC002863 | Imagen | Catálogo
1640723 | BS-MAGAZINE PROFILE L | Perfil de montaje del cargador | Perfil de montaje para cargadores con superficie de rotulación. | 36.45 | 1 | BH | Industrial Cabinet Solutions (ICS) | BH2 | BH2XX1 | 10 | 10 | SÍ | PC |  | n.a. | G | 123 | 1010 | 123 | MM | 4067923167155 | 39162000 | DE | EC011819 | Imagen | Catálogo
1640724 | BS-MAGAZINE EXT SET | Juego de adaptadores | Juego de ampliación de cargadores de alimentación para su uso con componentes altos. | 14.58 | 1 | BH | Industrial Cabinet Solutions (ICS) | BH2 | BH2XX1 | 1 | 1 | NO | PC |  | 27,10 | G |  |  |  |  | 4067923167209 | 39269097 | DE | EC011819 |  | Catálogo
1640725 | BS-BOX-L | Almacén | Caja de almacenamiento a la vista para piezas pequeñas de tamaño L. | 21.87 | 1 | BH | Industrial Cabinet Solutions (ICS) | BH2 | BH2XX1 | 1 | 1 | NO | PC |  | 182,50 | G | 0 | 0 | 0 |  | 4067923167162 | 39269097 | DE | EC003616 | Imagen | Catálogo
1640726 | BS-DIVIDER PLATE | Placa separadora | Separador de compartimentos universal sin alimentación. | 48.6 | 1 | BH | Industrial Cabinet Solutions (ICS) | BH2 | BH2XX1 | 2 | 2 | NO | PC |  | 145,55 | G |  |  |  |  | 4067923165885 | 39269097 | DE | EC011819 |  | Catálogo
1640727 | BS-MAGAZINE UNI | Almacén | Cargador de alimentación universal para componentes sin pie de fijación para carril DIN. | 116.64 | 1 | BH | Industrial Cabinet Solutions (ICS) | BH2 | BH2XX1 | 1 | 1 | NO | PC |  | 419,00 | G |  |  |  |  | 4067923166530 | 39269097 | DE | EC011819 |  | Catálogo
1640729 | BS-MAGAZINE CARD-S | Almacén | Cargador de alimentación para material de rotulación. | 72.9 | 1 | BH | Industrial Cabinet Solutions (ICS) | BH2 | BH2XX1 | 1 | 1 | NO | PC |  | n.a. | G |  |  |  |  | 4067923165786 | 39269097 | DE | EC011819 |  | Catálogo
1640730 | BS-MAGAZINE PROFILE T | Perfil de montaje del cargador | Perfil de montaje para cargadores sin superficie de rotulación. | 32.81 | 1 | BH | Industrial Cabinet Solutions (ICS) | BH2 | BH2XX1 | 10 | 10 | SÍ | PC |  | n.a. | G | 123 | 1010 | 123 | MM | 4067923167216 | 39162000 | DE | EC011819 | Imagen | Catálogo
1640757 | Q 0,75/3A50/9-M16KU-ESA | Pasamuros | Pasamuros QUICKON, para montaje en pared exterior con conductores de 50 cm de largo, 3 polos. | 28.59 | 1 | AF | Industrial Field Connectivity (IFC) | AF6 | AF6HAA | 10 | 10 | NO | PC |  | 33,59 | G | 91 | 181 | 114 | MM | 4017918177416 | 85369010 | PL | EC002566 | Imagen | Catálogo
1640970 | CHARX T2HBI12-3AC32DC250-13M2 | Entrada de carga para vehículos | CHARX connect universal, AC/DC CCS Typ 2, Entrada de carga para vehículos, &gt; 500 A en Boost mode, 250 A permanente, 1000 V DC, 32 A , 480 V AC, Conductores individuales, longitud: 13 m, actuador de bloqueo: 12 V, 4 polos, Montaje en la pared delantera y en la trasera, M6, carcasa: negro, para cargar con corriente alterna (AC) y con corriente continua (DC), IEC 62196-2, IEC 62196-3, Para los contactos DC y AC se incluye un capuchón en el volumen de suministro. | 3213.5 | 1 | XW | E-Mobility | XWC | XWCAID | 1 | 1 | NO | PC |  | 45.683,00 | G | 0 | 0 | 0 |  | 4067923168008 | 85444290 | PL | EC002898 | Imagen | Catálogo
1401714 | SAC-4P-0,87-PUR/M8FS MKK | Cable para sensores/actuadores | Cable para sensores/actuadores, 4-polos, PUR sin halógenos, negro grisáceo RAL 7021, extremo de cable libre, a Hembra recta M8, longitud de cable: 0,87 m | 12.7 | 1 | AF | Industrial Field Connectivity (IFC) | AF1 | AF1BCA | 1 | 50 | NO | PC | F | 23,90 | G | 0 | 0 | 0 |  | 4046356569361 | 85444290 | DE | EC001855 |  | Catálogo
1401730 | SACC-VQ-A MH TRANS | Módulo | Módulo | 255.55 | 100 | AF | Industrial Field Connectivity (IFC) | AF2 | AF2DAA | 500 | 500 | NO | PC | F | 10,01 | G | 0 | 0 | 0 |  | 4046356570619 | 85472000 | DE | EC002943 |  | Catálogo
1401731 | SACC-VQ-A QPC | Pieza individual | QV2G Punzonadoras y piezas curvadoras QPC y VPC, pieza individual 63763 | 76.86 | 100 | AF | Industrial Field Connectivity (IFC) | AF2 | AF2DAA | 1000 | 4000 | SÍ | PC | F | 0,48 | G | 33 | 120 | 110 | MM | 4046356570626 | 85389099 | DE | EC002943 |  | Catálogo
1641348 | SACCBP-FS-4CON-M16/15,0-PUR X | Conect. enchuf. para apar. pared poster. | Conect. enchuf. para apar. pared poster., 4-polos, PUR, negro grisáceo RAL 7021, Hembra de conexión, recto, M12, A-codificación, a extremo de cable libre, Conexión de cable, longitud de cable: 15 m, PUR sin halógenos negro | 108.13 | 1 | AB | Field Device Connectors (FDC) | ABQ | ABQDGG | 1 | 50 | SÍ | PC |  | 612,50 | G | 60 | 213 | 269 | MM | 4067923168848 | 85444290 | DE | EC003570 | Imagen | Catálogo
1401732 | SACC-VQ-A PST THR | Módulo | Módulo | 456.3 | 100 | AF | Industrial Field Connectivity (IFC) | AF2 | AF2DAA | 500 | 500 | NO | PC | F | 0,46 | G | 33 | 120 | 110 | MM | 4046356570633 | 85366990 | DE | EC002943 |  | Catálogo
1641471 | Q 1,5/4FL/24-M20KU-ESA | Pasamuros | Paso al exterior, para montaje en pared exterior con conexión por soldadura manual/enchufe plano, 4,8 x 0,8 mm | 21.31 | 1 | AF | Industrial Field Connectivity (IFC) | AF6 | AF6HAB | 10 | 10 | NO | PC |  | 20,76 | G | 91 | 114 | 78 | MM | 4017918876562 | 85366990 | PL | EC002566 | Imagen | Catálogo
1641497 | Q 0,75/3FL/ 9-M16KU-ESA BK | Pasamuros | Pasamuros QUICKON, para montaje en pared exterior con conexión por soldadura manual/conexión de enchufe plano, 2,8 mm x 0,8 mm, 3 polos. | 15.22 | 1 | AF | Industrial Field Connectivity (IFC) | AF6 | AF6HAA | 10 | 10 | NO | PC |  | 16,44 | G | 63 | 181 | 114 | MM | 4017918219581 | 85369010 | PL | EC002566 | Imagen | Catálogo
1641510 | HC-A3-BUQ1,5-TFL-G-PA | Conector | Carcasa aérea HEAVYCON QUICKON A3, para brida longitudinal, 3 polos, con conexión PE, hembra, conexión QUICKON, salida de cables recta | 15.97 | 1 | AF | Industrial Field Connectivity (IFC) | AF7 | AF7AJX | 1 | 1 | NO | PC |  | 31,70 | G | 35 | 82 | 130 | MM | 4017918889920 | 85366990 | PL | EC002636 | Imagen | Catálogo
1641578 | Q 1,5/4IDC/24-24KU-KU | Econnecteur de câble | Empalmador de cables con técnica de conexión rápida QUICKON, 4 polos, sección de conexión 0,75 ... 1,5 mm² | 25.64 | 1 | AF | Industrial Field Connectivity (IFC) | AF6 | AF6HCC | 1 | 1 | SÍ | PC |  | 41,60 | G | 29 | 81 | 127 | MM | 4017918876616 | 85366990 | PL | EC002560 | Imagen | Catálogo
1641581 | HC-A3-STQ1,5-TFL-G-PA | Conector | Carcasa aérea HEAVYCON QUICKON A3, para brida longitudinal, 3 polos, con conexión PE, macho, conexión QUICKON, salida de cables recta | 14.99 | 1 | AF | Industrial Field Connectivity (IFC) | AF7 | AF7AJX | 1 | 1 | NO | PC |  | 31,40 | G | 28 | 92 | 114 | MM | 4017918890018 | 85366990 | PL | EC002636 | Imagen | Catálogo
1641594 | Q 1,5/3FL/13-M20KU-ESA-BK LNPE | Pasamuros | Pasamuros QUICKON, para montaje en pared exterior con conexión por soldadura manual/conexión de enchufe plano, 4,8 mm x 0,8 mm, 3 polos. | 18.17 | 1 | AF | Industrial Field Connectivity (IFC) | AF6 | AF6HAB | 10 | 10 | NO | PC |  | 22,45 | G | 91 | 181 | 114 | MM | 4017918577278 | 85369010 | PL | EC002566 | Imagen | Catálogo
1641604 | HC-A3-STQ1,5-KML-G-PA | Conector | Carcasa de acoplamiento HEAVYCON QUICKON A3, para brida longitudinal, 3 polos, con conexión PE, macho, conexión QUICKON, salida de cables recta | 16.84 | 1 | AF | Industrial Field Connectivity (IFC) | AF7 | AF7AJX | 1 | 1 | NO | PC |  | 34,46 | G | 35 | 90 | 127 | MM | 4017918890001 | 85366990 | PL | EC002636 | Imagen | Catálogo
1641617 | HC-A3-BUQ1,5-KML-G-PA | Conector | Carcasa de acoplamiento HEAVYCON QUICKON A3, con brida longitudinal, 3 polos, con conexión PE, hembra, conexión QUICKON, salida de cables recta | 18.11 | 1 | AF | Industrial Field Connectivity (IFC) | AF7 | AF7AJX | 1 | 1 | NO | PC |  | 35,70 | G | 28 | 119 | 107 | MM | 4017918899370 | 85366990 | PL | EC002636 | Imagen | Catálogo
1641659 | Q 1,5/3FL/13-M20KU-ESA-BK | Pasamuros | Pasamuros QUICKON, para montaje en pared exterior con conexión por soldadura manual/conexión de enchufe plano, 4,8 mm x 0,8 mm, 3 polos. | 16.62 | 1 | AF | Industrial Field Connectivity (IFC) | AF6 | AF6HAB | 10 | 10 | NO | PC |  | 22,69 | G | 91 | 181 | 114 | MM | 4017918608545 | 85369010 | PL | EC002566 | Imagen | Catálogo
1641688 | SACC-M12FS-4QO-0,34-M | Conector | Conector, Universal, 4-polos, Hembra de conexión recto M12, codificación: A, Conexión por desplaz. de aislamiento, material de moleteado: Fundición inyectada de cinc, niquelada, diámetro exterior del cable 3,5 mm ... 6 mm | 12.88 | 1 | AF | Industrial Field Connectivity (IFC) | AF2 | AF2CCA | 1 | 1 | SÍ | PC |  | 14,60 | G | 17 | 135 | 25 | MM | 4017918925178 | 85366990 | DE | EC002635 | Imagen | Catálogo
1641691 | SACC-M12MS-4QO-0,34-M | Conector | Conector, Universal, 4-polos, Conector macho recto M12, codificación: A, Conexión por desplaz. de aislamiento, material de moleteado: Fundición inyectada de cinc, niquelada, diámetro exterior del cable 3,5 mm ... 6 mm | 12.88 | 1 | AF | Industrial Field Connectivity (IFC) | AF2 | AF2CCA | 1 | 1 | SÍ | PC |  | 13,70 | G | 17 | 130 | 25 | MM | 4017918928926 | 85366990 | DE | EC002635 | Imagen | Catálogo
1641701 | SACC-M12FS-4QO-0,34 | Conector | Conector, Universal, 4-polos, Hembra de conexión recto M12, codificación: A, Conexión por desplaz. de aislamiento, material de moleteado: Plástico, diámetro exterior del cable 3,5 mm ... 6 mm | 12.88 | 1 | AF | Industrial Field Connectivity (IFC) | AF2 | AF2CCA | 1 | 1 | SÍ | PC |  | 11,70 | G | 17 | 135 | 25 | MM | 4017918925154 | 85366990 | DE | EC002635 | Imagen | Catálogo
1641714 | SACC-M12MS-4QO-0,34 | Conector | Conector, Universal, 4-polos, Conector macho recto M12, codificación: A, Conexión por desplaz. de aislamiento, material de moleteado: Plástico, diámetro exterior del cable 3,5 mm ... 6 mm | 12.88 | 1 | AF | Industrial Field Connectivity (IFC) | AF2 | AF2CCA | 1 | 1 | SÍ | PC |  | 11,50 | G | 17 | 130 | 25 | MM | 4017918925161 | 85366990 | DE | EC002635 | Imagen | Catálogo
1641756 | SACC-M12FS-4QO-0,75 | Conector | Conector, Universal, 4-polos, Hembra de conexión recto M12, codificación: A, Conexión por desplaz. de aislamiento, material de moleteado: Plástico, diámetro exterior del cable 4 mm ... 8 mm | 13 | 1 | AF | Industrial Field Connectivity (IFC) | AF2 | AF2CCA | 1 | 1 | SÍ | PC |  | 13,40 | G | 19 | 135 | 25 | MM | 4017918921873 | 85366990 | DE | EC002635 | Imagen | Catálogo
1641769 | SACC-M12MS-4QO-0,75 | Conector | Conector, Universal, 4-polos, Conector macho recto M12, codificación: A, Conexión por desplaz. de aislamiento, material de moleteado: Plástico, diámetro exterior del cable 4 mm ... 8 mm | 13 | 1 | AF | Industrial Field Connectivity (IFC) | AF2 | AF2CCA | 1 | 1 | SÍ | PC |  | 13,00 | G | 19 | 135 | 25 | MM | 4017918921880 | 85366990 | DE | EC002635 | Imagen | Catálogo
1641772 | SACC-M12FS-4QO-0,75-M | Conector | Conector, Universal, 4-polos, Hembra de conexión recto M12, codificación: A, Conexión por desplaz. de aislamiento, material de moleteado: Fundición inyectada de cinc, niquelada, diámetro exterior del cable 4 mm ... 8 mm | 13 | 1 | AF | Industrial Field Connectivity (IFC) | AF2 | AF2CCA | 1 | 1 | SÍ | PC |  | 16,20 | G | 18 | 135 | 25 | MM | 4017918921859 | 85366990 | DE | EC002635 | Imagen | Catálogo
1641785 | SACC-M12MS-4QO-0,75-M | Conector | Conector, Universal, 4-polos, Conector macho recto M12, codificación: A, Conexión por desplaz. de aislamiento, material de moleteado: Fundición inyectada de cinc, niquelada, diámetro exterior del cable 4 mm ... 8 mm | 13 | 1 | AF | Industrial Field Connectivity (IFC) | AF2 | AF2CCA | 1 | 1 | SÍ | PC |  | 14,80 | G | 18 | 135 | 25 | MM | 4017918921866 | 85366990 | DE | EC002635 | Imagen | Catálogo
1641879 | Q 0,34/4IDC/16-16KU-KU BK | Econnecteur de câble | Econnecteur de câble, tipo de conexión: Conexión IDC, 0,14 mm² ... 0,34 mm², 125 V, 5 A, negro, codificación: no, diámetro exterior del cable: 3,5 mm ... 6 mm | 15.71 | 1 | AF | Industrial Field Connectivity (IFC) | AF6 | AF6HCA | 1 | 1 | SÍ | PC |  | 14,30 | G | 16 | 130 | 30 | MM | 4017918925185 | 85366990 | DE | EC002560 | Imagen | Catálogo
1641992 | QSS 15 | Llave tubular | Llave tubular, para soltar y enroscar la tuerca de unión QUICKON, ancho entre caras 15 mm | 32.63 | 1 | AF | Industrial Field Connectivity (IFC) | AF6 | AF6ZCX | 1 | 1 | SÍ | PC |  | 86,90 | G | 18 | 205 | 60 | MM | 4017918904630 | 82055980 | DE | EC000174 | Imagen | Catálogo
1642058 | BS-BOX-L/ES | Soporte final | Tope final para caja almacenamiento a la vista de tamaño L. | 48.11 | 1 | BH | Industrial Cabinet Solutions (ICS) | BH2 | BH2XX1 | 1 | 1 | NO | PC |  | n.a. | G |  |  |  |  | 4067923169180 | 39269097 | DE | EC003616 |  | Catálogo
1642059 | BS-BOX-S/ES | Soporte final | Tope final para caja de almacenamiento a la vista de tamaño S. | 48.11 | 1 | BH | Industrial Cabinet Solutions (ICS) | BH2 | BH2XX1 | 1 | 1 | NO | PC |  | n.a. | G |  |  |  |  | 4067923169715 | 39269097 | DE | EC003616 |  | Catálogo
1642140 | Q 0,75/4IDC/18-18KU-KU BK | Econnecteur de câble | Econnecteur de câble, tipo de conexión: Conexión IDC, 0,34 mm² ... 0,75 mm², 250 V, 9 A, negro, codificación: no, diámetro exterior del cable: 4 mm ... 8 mm | 18.97 | 1 | AF | Industrial Field Connectivity (IFC) | AF6 | AF6HCB | 1 | 1 | SÍ | PC |  | 18,20 | G | 19 | 130 | 35 | MM | 4017918923891 | 85366990 | DE | EC002560 | Imagen | Catálogo
1642153 | Q 1,5/4IDC/24-24KU-KU BK | Econnecteur de câble | Empalmador de cables QUICKON, negro, 4 polos sin PE, 0,75 mm² ... 1,5 mm² / 500 V / 15 A, para diámetros de cable de 6 mm ... 12 mm. | 22.74 | 1 | AF | Industrial Field Connectivity (IFC) | AF6 | AF6HCC | 1 | 1 | SÍ | PC |  | 42,30 | G | 0 | 0 | 0 | MM | 4017918920418 | 85366990 | PL | EC002560 | Imagen | Catálogo
1642168 | MC 1,5/ 6-ST-3,81 BK BDWH9-14Q | Conector para placa de circuito impreso | Conector de placa de circuito impreso, sección nominal: 1,5 mm², color: negro, corriente nominal: 8 A, tensión nominal (III/2): 160 V, superficie de contacto: Sn, tipo de conexión del contacto: Hembra, número de filas: 1, número de polos: 6, familia de artículos: MC 1,5/..-ST, paso: 3,81 mm, tipo de conexión: Conexión por tornillo con cápsula de tracción, forma de sujeción de tornillos: L Ranura longitudinal, dirección de conexión conductor/placa de circuito impreso: 0 °, sistema enchufable: COMBICON MC 1,5, bloqueo: sin, tipo de sujeción: sin, tipo de embalaje: empaquetado en caja | 558 | 100 | AA | PCB Connectors (PCC) | AAB | AABABA | 50 | 1000 | NO | PC |  | 4,57 | G | 63 | 78 | 115 | MM | 4067923170322 | 85366990 | DE | EC002638 | Imagen | Catálogo
1642170 | MC 1,5/ 6-ST-3,81 BKBDWH15-20Q | Conector para placa de circuito impreso | Conector de placa de circuito impreso, sección nominal: 1,5 mm², color: negro, corriente nominal: 8 A, tensión nominal (III/2): 160 V, superficie de contacto: Sn, tipo de conexión del contacto: Hembra, número de filas: 1, número de polos: 6, familia de artículos: MC 1,5/..-ST, paso: 3,81 mm, tipo de conexión: Conexión por tornillo con cápsula de tracción, forma de sujeción de tornillos: L Ranura longitudinal, dirección de conexión conductor/placa de circuito impreso: 0 °, sistema enchufable: COMBICON MC 1,5, bloqueo: sin, tipo de sujeción: sin, tipo de embalaje: empaquetado en caja | 558 | 100 | AA | PCB Connectors (PCC) | AAB | AABABA | 50 | 1000 | NO | PC |  | 4,57 | G | 63 | 78 | 115 | MM | 4067923170506 | 85366990 | DE | EC002638 | Imagen | Catálogo
1642171 | MC 1,5/ 8-ST-3,81 BK BDWH:1-8Q | Conector para placa de circuito impreso | Conector de placa de circuito impreso, sección nominal: 1,5 mm², color: negro, corriente nominal: 8 A, tensión nominal (III/2): 160 V, superficie de contacto: Sn, tipo de conexión del contacto: Hembra, número de filas: 1, número de polos: 8, familia de artículos: MC 1,5/..-ST, paso: 3,81 mm, tipo de conexión: Conexión por tornillo con cápsula de tracción, forma de sujeción de tornillos: L Ranura longitudinal, dirección de conexión conductor/placa de circuito impreso: 0 °, sistema enchufable: COMBICON MC 1,5, bloqueo: sin, tipo de sujeción: sin, tipo de embalaje: empaquetado en caja | 744 | 100 | AA | PCB Connectors (PCC) | AAB | AABABA | 50 | 1000 | NO | PC |  | 6,04 | G | 92 | 78 | 114 | MM | 4067923169470 | 85366990 | DE | EC002638 | Imagen | Catálogo
1642182 | Q 1,5/4IDC/24-24KU-KU BK PE | Econnecteur de câble | Empalmador de cables QUICKON, negro, 3+PE polos, 0,75 mm² ... 1,5 mm² / 500 V / 15 A, para diámetros de cable de 6 mm ... 12 mm. | 22.74 | 1 | AF | Industrial Field Connectivity (IFC) | AF6 | AF6HCC | 1 | 1 | SÍ | PC |  | 42,17 | G | 0 | 0 | 0 | MM | 4017918951177 | 85366990 | PL | EC002560 | Imagen | Catálogo
1642199 | TC-D37SUB-DI16-2EX-P-ETHA | Soportes modulares | Termination Carrier para 8 acondicionadores de señal MACX Ex i NAMUR bicanal para la conexión al Siemens SIMATIC ET 200SP HA, módulo de entradas digitales, DI 16X24VDC HA (6DL1131-6BH00-0PH1) | 1303.34 | 1 | DK | Interface Components (IF) | DK2 | DK271B | 1 | 1 | SÍ | PC |  | n.a. | G | 500 | 235 | 235 | MM | 4067923169746 | 85371098 | DE | EC002780 | Imagen | Catálogo
1642200 | TC-D37SUB-DI32-2EX-P-ETHA | Soportes modulares | Termination Carrier para 16 acondicionadores de señal MACX Ex i NAMUR bicanal para la conexión al Siemens SIMATIC ET 200SP HA, módulo de entradas digitales, DI 32X24VDC HA (6DL1131-6BL00-0PH1) | 2068.28 | 1 | DK | Interface Components (IF) | DK2 | DK271B | 1 | 1 | SÍ | PC |  | n.a. | G | 500 | 235 | 235 | MM | 4067923170209 | 85371098 | DE | EC002780 | Imagen | Catálogo
1642217 | TC-D37SUB-DI16-2EX-P-ETHA/FS | Soportes modulares | Termination Carrier para 8 acondicionadores de señal MACX Ex i NAMUR bicanal para la conexión al Siemens SIMATIC ET 200SP HA, módulo de entradas digitales, orientado a la seguridad, F-DI 16X24VDC HA (6DL1136-6BA00-0PH1) | 1262.06 | 1 | DK | Interface Components (IF) | DK2 | DK271B | 1 | 1 | SÍ | PC |  | 1.258,00 | G | 500 | 235 | 235 | MM | 4067923169753 | 85371098 | DE | EC002780 | Imagen | Catálogo
1401733 | SACC-VQ-A BOARD BG | Módulo | Módulo | 1892.96 | 100 | AF | Industrial Field Connectivity (IFC) | AF2 | AF2DAA | 500 | 500 | NO | PC | F | 9,21 | G | 0 | 0 | 0 |  | 4046356570602 | 85389099 | DE | EC002943 |  | Catálogo
1642340 | UT 4-CB BK | Borne de paso | Borne de paso, tensión nominal: 1000 V, corriente nominal: 32 A, número de conexiones: 2, número de polos: 1, tipo de conexión: Conexión por tornillo, Sección de dimensionamiento: 4 mm², sección: 0,14 mm² - 6 mm², clase de montaje: NS 35/7,5, NS 35/15, color: negro | 169.43 | 100 | BE | Industrial Cabinet Connectivity (ICC) | BE1 | BE1111 | 50 | 500 | NO | PC |  | 9,74 | G | 56 | 245 | 79 | MM | 4067923169876 | 85369010 | PL | EC000897 | Imagen | Catálogo
1642452 | TC-D37SUB-AI16-2EX-PS-ETHA | Soportes modulares | Termination Carrier para 8 acondicionadores de señal de entrada y alimentación MACX Ex i bicanal para la conexión a Siemens SIMATIC ET200SP HA, módulo de entrada HART analógico, AI 16XI 2 hilos HART HA (6DL1134-6TH00-0PH1) | 1387.54 | 1 | DK | Interface Components (IF) | DK2 | DK271B | 1 | 1 | SÍ | PC |  | n.a. | G | 500 | 235 | 235 | MM | 4067923169890 | 85371098 | DE | EC002780 | Imagen | Catálogo
1642466 | TC-D37SUB-DO10-PS-P-ETHA/FS | Soportes modulares | Termination Carrier para 10 relés de acoplamiento PSR-MINI-SIL para la conexión al Siemens SIMATIC ET200SP HA, módulo de salidas digitales, orientado a la seguridad, F-DQ10x24VDC/2A HA (6DL1136-6DA00-0PH1) | 974.77 | 1 | DK | Interface Components (IF) | DK2 | DK274D | 1 | 1 | SÍ | PC |  | 1.153,50 | G | 500 | 235 | 235 | MM | 4067923170230 | 85366990 | DE | EC002780 | Imagen | Catálogo
1401735 | SACC-VQ-A ZYL-SCHR-M3X40 | Tornillo | Tornillo cilíndrico M3x40, ranura en cruz según DIN7962-Z1 | 15.11 | 100 | AF | Industrial Field Connectivity (IFC) | AF2 | AF2DAA | 1000 | 1000 | NO | PC | F | 2,25 | G | 0 | 0 | 0 |  | 4046356570640 | 73181558 | DE | EC002609 |  | Catálogo
1642470 | TC-D37SUB-AO8-EX-PS-ETHA | Soportes modulares | Termination Carrier para 8 acondicionadores de señal de salida MACX Ex i monocanal para la conexión al Siemens SIMATIC ET200SP HA, módulos de salidas analógicas AQ 8XI HART HA (6DL1135-6TF00-0PH1) | 1205.69 | 1 | DK | Interface Components (IF) | DK2 | DK271B | 1 | 1 | SÍ | PC |  | n.a. | G | 500 | 235 | 235 | MM | 4067923169487 | 85371098 | DE | EC002780 | Imagen | Catálogo
1642471 | TC-D37SUB-AI8-EX-PS-ETHA/FS | Soportes modulares | Termination Carrier para 8 acondicionadores de alimentación y señal de entrada MACX monocanal con seguridad intrínseca para la conexión al Siemens SIMATIC ET200SP HA, módulo de entradas analógicas, orientado a la seguridad, F-AI 8XI 2/4 hilos HART HA (6DL1136-6AA00-0PH1) | 1121.64 | 1 | DK | Interface Components (IF) | DK2 | DK271B | 1 | 1 | SÍ | PC |  | n.a. | G | 500 | 235 | 235 | MM | 4067923169494 | 85371098 | DE | EC002780 | Imagen | Catálogo
1642672 | MSTBTP 2,5/ 3-ST GY35BD:-S1+SO | Conector para placa de circuito impreso | Conector de placa de circuito impreso, sección nominal: 2,5 mm², color: gris claro, corriente nominal: 12 A, tensión nominal (III/2): 320 V, superficie de contacto: Sn, tipo de conexión del contacto: Hembra, número de filas: 1, número de polos: 3, familia de artículos: MSTBTP 2,5/..-ST, paso: 5 mm, tipo de conexión: Conexión por tornillo con cápsula de tracción, forma de sujeción de tornillos: L Ranura longitudinal, dirección de conexión conductor/placa de circuito impreso: 0 °, gancho de sujeción: - Gancho de sujeción, sistema enchufable: COMBICON MSTB 2,5, bloqueo: sin, tipo de sujeción: sin, tipo de embalaje: empaquetado en caja | 362.93 | 100 | AA | PCB Connectors (PCC) | AAC | AACAFJ | 50 | 500 | NO | PC |  | 5,62 | G | 60 | 78 | 114 | MM | 4067923170704 | 85366990 | PL | EC002638 | Imagen | Catálogo
1642673 | MSTBTP 2,5/ 3-ST GY35BD:-S2+SO | Conector para placa de circuito impreso | Conector de placa de circuito impreso, sección nominal: 2,5 mm², color: gris claro, corriente nominal: 12 A, tensión nominal (III/2): 320 V, superficie de contacto: Sn, tipo de conexión del contacto: Hembra, número de filas: 1, número de polos: 3, familia de artículos: MSTBTP 2,5/..-ST, paso: 5 mm, tipo de conexión: Conexión por tornillo con cápsula de tracción, forma de sujeción de tornillos: L Ranura longitudinal, dirección de conexión conductor/placa de circuito impreso: 0 °, gancho de sujeción: - Gancho de sujeción, sistema enchufable: COMBICON MSTB 2,5, bloqueo: sin, tipo de sujeción: sin, tipo de embalaje: empaquetado en caja | 362.93 | 100 | AA | PCB Connectors (PCC) | AAC | AACAFJ | 50 | 500 | NO | PC |  | 5,73 | G | 60 | 78 | 114 | MM | 4067923169074 | 85366990 | PL | EC002638 | Imagen | Catálogo
1642674 | MSTBTP 2,5/ 3-ST GY35BD:-A1SO | Conector para placa de circuito impreso | Conector de placa de circuito impreso, sección nominal: 2,5 mm², color: gris claro, corriente nominal: 12 A, tensión nominal (III/2): 320 V, superficie de contacto: Sn, tipo de conexión del contacto: Hembra, número de filas: 1, número de polos: 3, familia de artículos: MSTBTP 2,5/..-ST, paso: 5 mm, tipo de conexión: Conexión por tornillo con cápsula de tracción, forma de sujeción de tornillos: L Ranura longitudinal, dirección de conexión conductor/placa de circuito impreso: 0 °, gancho de sujeción: - Gancho de sujeción, sistema enchufable: COMBICON MSTB 2,5, bloqueo: sin, tipo de sujeción: sin, tipo de embalaje: empaquetado en caja | 362.93 | 100 | AA | PCB Connectors (PCC) | AAC | AACAFJ | 50 | 500 | NO | PC |  | 5,73 | G | 60 | 78 | 114 | MM | 4067923170612 | 85366990 | PL | EC002638 | Imagen | Catálogo
1642675 | MSTBTP 2,5/ 3-ST GY35BD:-S34SO | Conector para placa de circuito impreso | Conector de placa de circuito impreso, sección nominal: 2,5 mm², color: gris claro, corriente nominal: 12 A, tensión nominal (III/2): 320 V, superficie de contacto: Sn, tipo de conexión del contacto: Hembra, número de filas: 1, número de polos: 3, familia de artículos: MSTBTP 2,5/..-ST, paso: 5 mm, tipo de conexión: Conexión por tornillo con cápsula de tracción, forma de sujeción de tornillos: L Ranura longitudinal, dirección de conexión conductor/placa de circuito impreso: 0 °, gancho de sujeción: - Gancho de sujeción, sistema enchufable: COMBICON MSTB 2,5, bloqueo: sin, tipo de sujeción: sin, tipo de embalaje: empaquetado en caja | 362.93 | 100 | AA | PCB Connectors (PCC) | AAC | AACAFJ | 50 | 500 | NO | PC |  | 5,73 | G | 60 | 78 | 114 | MM | 4067923170803 | 85366990 | PL | EC002638 | Imagen | Catálogo
1642676 | MSTBTP 2,5/ 3-ST GY35BD:23,24 | Conector para placa de circuito impreso | Conector de placa de circuito impreso, sección nominal: 2,5 mm², color: gris claro, corriente nominal: 12 A, tensión nominal (III/2): 320 V, superficie de contacto: Sn, tipo de conexión del contacto: Hembra, número de filas: 1, número de polos: 3, familia de artículos: MSTBTP 2,5/..-ST, paso: 5 mm, tipo de conexión: Conexión por tornillo con cápsula de tracción, forma de sujeción de tornillos: L Ranura longitudinal, dirección de conexión conductor/placa de circuito impreso: 0 °, gancho de sujeción: - Gancho de sujeción, sistema enchufable: COMBICON MSTB 2,5, bloqueo: sin, tipo de sujeción: sin, tipo de embalaje: empaquetado en caja | 362.93 | 100 | AA | PCB Connectors (PCC) | AAC | AACAFJ | 50 | 500 | NO | PC |  | 5,76 | G | 60 | 78 | 114 | MM | 4067923170247 | 85366990 | PL | EC002638 | Imagen | Catálogo
1642677 | MSTBTP 2,5/ 3-ST GY35BD:13,14 | Conector para placa de circuito impreso | Conector de placa de circuito impreso, sección nominal: 2,5 mm², color: gris claro, corriente nominal: 12 A, tensión nominal (III/2): 320 V, superficie de contacto: Sn, tipo de conexión del contacto: Hembra, número de filas: 1, número de polos: 3, familia de artículos: MSTBTP 2,5/..-ST, paso: 5 mm, tipo de conexión: Conexión por tornillo con cápsula de tracción, forma de sujeción de tornillos: L Ranura longitudinal, dirección de conexión conductor/placa de circuito impreso: 0 °, gancho de sujeción: - Gancho de sujeción, sistema enchufable: COMBICON MSTB 2,5, bloqueo: sin, tipo de sujeción: sin, tipo de embalaje: empaquetado en caja | 362.93 | 100 | AA | PCB Connectors (PCC) | AAC | AACAFJ | 50 | 500 | NO | PC |  | 5,73 | G | 60 | 78 | 114 | MM | 4067923170711 | 85366990 | PL | EC002638 | Imagen | Catálogo
1642738 | TVFKC 1,5/ 3-ST GY35BD:-S1+SO | Conector para placa de circuito impreso | Conector TWIN para placa de circuito impreso, sección nominal: 1,5 mm², color: gris claro, corriente nominal: 10 A, tensión nominal (III/2): 320 V, superficie de contacto: Sn, tipo de conexión del contacto: Hembra, número de filas: 1, número de polos: 3, familia de artículos: TVFKC 1,5/..-ST, paso: 5 mm, tipo de conexión: Conexión por resorte push-in, dirección de conexión conductor/placa de circuito impreso: 0 °, gancho de sujeción: - Gancho de sujeción, sistema enchufable: COMBICON MSTB 2,5, bloqueo: sin, tipo de sujeción: sin, tipo de embalaje: empaquetado en caja | 434.93 | 100 | AA | PCB Connectors (PCC) | AAC | AACFNA | 50 | 500 | NO | PC |  | 4,76 | G | 60 | 78 | 114 | MM | 4067923170551 | 85366990 | PL | EC002638 | Imagen | Catálogo
1642739 | TVFKC 1,5/ 3-ST GY35BD:-S2+SO | Conector para placa de circuito impreso | Conector TWIN para placa de circuito impreso, sección nominal: 1,5 mm², color: gris claro, corriente nominal: 10 A, tensión nominal (III/2): 320 V, superficie de contacto: Sn, tipo de conexión del contacto: Hembra, número de filas: 1, número de polos: 3, familia de artículos: TVFKC 1,5/..-ST, paso: 5 mm, tipo de conexión: Conexión por resorte push-in, dirección de conexión conductor/placa de circuito impreso: 0 °, gancho de sujeción: - Gancho de sujeción, sistema enchufable: COMBICON MSTB 2,5, bloqueo: sin, tipo de sujeción: sin, tipo de embalaje: empaquetado en caja | 434.93 | 100 | AA | PCB Connectors (PCC) | AAC | AACFNA | 50 | 500 | NO | PC |  | 4,83 | G | 60 | 78 | 114 | MM | 4067923169081 | 85366990 | PL | EC002638 | Imagen | Catálogo
1642740 | TVFKC 1,5/ 3-ST GY35BD:-A1SO | Conector para placa de circuito impreso | Conector TWIN para placa de circuito impreso, sección nominal: 1,5 mm², color: gris claro, corriente nominal: 10 A, tensión nominal (III/2): 320 V, superficie de contacto: Sn, tipo de conexión del contacto: Hembra, número de filas: 1, número de polos: 3, familia de artículos: TVFKC 1,5/..-ST, paso: 5 mm, tipo de conexión: Conexión por resorte push-in, dirección de conexión conductor/placa de circuito impreso: 0 °, gancho de sujeción: - Gancho de sujeción, sistema enchufable: COMBICON MSTB 2,5, bloqueo: sin, tipo de sujeción: sin, tipo de embalaje: empaquetado en caja | 434.93 | 100 | AA | PCB Connectors (PCC) | AAC | AACFNA | 50 | 500 | NO | PC |  | 4,84 | G | 60 | 78 | 114 | MM | 4067923170568 | 85366990 | PL | EC002638 | Imagen | Catálogo
1642741 | TVFKC 1,5/ 3-ST GY35BD:-S34 | Conector para placa de circuito impreso | Conector TWIN para placa de circuito impreso, sección nominal: 1,5 mm², color: gris claro, corriente nominal: 10 A, tensión nominal (III/2): 320 V, superficie de contacto: Sn, tipo de conexión del contacto: Hembra, número de filas: 1, número de polos: 3, familia de artículos: TVFKC 1,5/..-ST, paso: 5 mm, tipo de conexión: Conexión por resorte push-in, dirección de conexión conductor/placa de circuito impreso: 0 °, gancho de sujeción: - Gancho de sujeción, sistema enchufable: COMBICON MSTB 2,5, bloqueo: sin, tipo de sujeción: sin, tipo de embalaje: empaquetado en caja | 434.93 | 100 | AA | PCB Connectors (PCC) | AAC | AACFNA | 50 | 500 | NO | PC |  | 4,85 | G | 60 | 78 | 114 | MM | 4067923170254 | 85366990 | PL | EC002638 | Imagen | Catálogo
1642743 | TVFKC 1,5/ 3-ST GY35BD:23,24 | Conector para placa de circuito impreso | Conector TWIN para placa de circuito impreso, sección nominal: 1,5 mm², color: gris claro, corriente nominal: 10 A, tensión nominal (III/2): 320 V, superficie de contacto: Sn, tipo de conexión del contacto: Hembra, número de filas: 1, número de polos: 3, familia de artículos: TVFKC 1,5/..-ST, paso: 5 mm, tipo de conexión: Conexión por resorte push-in, dirección de conexión conductor/placa de circuito impreso: 0 °, gancho de sujeción: - Gancho de sujeción, sistema enchufable: COMBICON MSTB 2,5, bloqueo: sin, tipo de sujeción: sin, tipo de embalaje: empaquetado en caja | 434.93 | 100 | AA | PCB Connectors (PCC) | AAC | AACFNA | 50 | 500 | NO | PC |  | 4,76 | G | 60 | 78 | 114 | MM | 4067923170261 | 85366990 | PL | EC002638 | Imagen | Catálogo
1642744 | TVFKC 1,5/ 3-ST GY35BD:13,14 | Conector para placa de circuito impreso | Conector TWIN para placa de circuito impreso, sección nominal: 1,5 mm², color: gris claro, corriente nominal: 10 A, tensión nominal (III/2): 320 V, superficie de contacto: Sn, tipo de conexión del contacto: Hembra, número de filas: 1, número de polos: 3, familia de artículos: TVFKC 1,5/..-ST, paso: 5 mm, tipo de conexión: Conexión por resorte push-in, dirección de conexión conductor/placa de circuito impreso: 0 °, gancho de sujeción: - Gancho de sujeción, sistema enchufable: COMBICON MSTB 2,5, bloqueo: sin, tipo de sujeción: sin, tipo de embalaje: empaquetado en caja | 434.93 | 100 | AA | PCB Connectors (PCC) | AAC | AACFNA | 50 | 500 | NO | PC |  | 4,76 | G | 60 | 78 | 114 | MM | 4067923169098 | 85366990 | PL | EC002638 | Imagen | Catálogo
1642850 | BS-WIRE BRAKE-6 | Freno de conductores | Estructura de conductores para secciones de 0,5 - 6 mm². Compatible con carriles DIN NS 35 y material de rotulación UC-TM 6 o UCT-TM 6. | 40.9 | 1 | BH | Industrial Cabinet Solutions (ICS) | BH2 | BH2XX1 | 1 | 1 | NO | PC |  | 21,50 | G | 0 | 0 | 0 |  | 4067923170292 | 39269097 | DE | EC002624 | Imagen | Catálogo
1643000 | Q 1,5/4FL/24-M20KU-ESA BK | Pasamuros | Pasamuros, para montaje en pared exterior con conexión por soldadura manual/conexión de enchufe plano, 4,8 x 0,8 mm, rosca de conexión: M20x1,5, 4 polos | 18.58 | 1 | AF | Industrial Field Connectivity (IFC) | AF6 | AF6HAB | 10 | 10 | NO | PC |  | 20,75 | G | 91 | 114 | 78 | MM | 4017918944186 | 85366990 | PL | EC002566 | Imagen | Catálogo
1643166 | ICC25-H/5R3,5-5015 | Carcasa de base para placa de circuito impreso | Carcasa base placa de circuito impreso, color: azul, corriente nominal: 8 A, tensión nominal (III/2): 150 V, superficie de contacto: Sn, tipo de conexión del contacto: Macho, número de potenciales: 5, número de filas: 1, número de polos: 5, número de conexiones: 5, familia de artículos: ICC..-H/..R3,5, paso: 3,5 mm, montaje: Soldadura por ola, disposición de pines: Disposición de pines lineal, longitud del pin [P]: 2,8 mm, número de pines de soldadura por potencial: 1, sistema enchufable: ICC 1,5, Orientación de la cara enchufable: Estándar, bloqueo: Bloqueo por encaje, tipo de sujeción: sin, tipo de embalaje: Embalaje en caja de cartón, Artículo con salida de pin lateral a la derecha | 3.98 | 1 | AC | DCS | ACH | ACHAFB | 50 | 50 | NO | PC | F | 4,71 | G |  |  |  |  | 4067923171077 | 85366930 | PL | EC002637 |  | Catálogo
1643174 | HSC-LR 9U 2003 VPE100 | Bloqueo | Caja para carril DIN, 9U, Sistema Lock and Release, anchura: 16,1 mm, altura: 111,8 mm, profundidad: 8,8 mm, color: naranja (similar RAL 2003) | 2.16 | 1 | AC | DCS | ACH | ACHECZ | 100 | 100 | NO | PC | F | 4,40 | G | 85 | 260 | 200 | MM | 4067923174740 | 85389099 | DE | EC002779 | Imagen | Catálogo
1643346 | MC 1,5/ 4-GF-3,5 GNAUP26THRR44 | Carcasa de base para placa de circuito impreso | Carcasa base placa de circuito impreso, sección nominal: 1,5 mm², color: negro, corriente nominal: 8 A, tensión nominal (III/2): 160 V, superficie de contacto: Au, tipo de conexión del contacto: Macho, número de filas: 1, número de polos: 4, familia de artículos: MC 1,5/..-GF-THR, paso: 3,5 mm, montaje: Soldar THR, disposición de pines: Disposición de pines lineal, longitud del pin [P]: 2,6 mm, número de pines de soldadura por potencial: 1, sistema enchufable: COMBICON MC 1,5, Orientación de la cara enchufable: Estándar, bloqueo: Bloqueo por tornillo, tipo de sujeción: Sujeción aérea (rosca), tipo de embalaje: Correa de 44 mm de ancho | 391.69 | 100 | AA | PCB Connectors (PCC) | AAB | AABTAA | 330 | 990 | NO | PC |  | 3,56 | G | 0 | 0 | 0 |  | 4067923171527 | 85366930 | DE | EC002637 | Imagen | Catálogo
1643374 | VS-15-DSUB-20-LI-0,21 | Cable D-SUB | Cable D-SUB confeccionado, apantallado, 15 polos, flexible (7 hilos), color de cable RAL 7000 (gris), grado de protección IP20, cabecera 1 con hembra envoltura 2 y salida de cables recta, cabecera 2 con macho envoltura 2 y salida de cables recta, longitud: 0,21 m | 14 | 1 | AB | Field Device Connectors (FDC) | ABN | ABNCAS | 1 | 1000 | NO | PC |  | 102,00 | G | 0 | 0 | 0 |  | 4067923171541 | 85444290 | CN | EC001855 | Imagen | Catálogo
1643412 | EV-T2G4CC-DC80A-10,0M16ESBK11 | Cable de carga DC | CHARX connect compact, CCS tipo 2, Cable de carga DC, 80 A permanente, 1000 V DC, con conector de carga para vehículos y extremo del cable abierto, cable: 10 m, negro, recto, con contacto PP conectado, con sensores de temperatura analógicos, Logotipo de PHOENIX CONTACT, IEC 62196-3, para la carga con corriente continua (DC) de vehículos eléctricos (EV) | 853.06 | 1 | XW | E-Mobility | XWB | XWBMBB | 1 | 1 | NO | PC |  | n.a. | G | 0 | 0 | 0 |  | 4067923171282 | 85444290 | PL | EC002897 | Imagen | Catálogo
1643773 | MCVR 1,5/ 5-ST-3,5 GY7035 | Conector para placa de circuito impreso | Conector de placa de circuito impreso, sección nominal: 1,5 mm², color: gris claro, corriente nominal: 8 A, tensión nominal (III/2): 160 V, superficie de contacto: Sn, tipo de conexión del contacto: Hembra, número de filas: 1, número de polos: 5, familia de artículos: MCVR 1,5/..-ST, paso: 3,5 mm, tipo de conexión: Conexión por tornillo con cápsula de tracción, forma de sujeción de tornillos: L Ranura longitudinal, dirección de conexión conductor/placa de circuito impreso: 90 °, sistema enchufable: COMBICON MC 1,5, bloqueo: sin, tipo de sujeción: sin, tipo de embalaje: empaquetado en caja | 424.75 | 100 | AA | PCB Connectors (PCC) | AAB | AABADA | 50 | 1000 | NO | PC |  | 4,12 | G | 46 | 112 | 76 | MM | 4067923172333 | 85366990 | DE | EC002638 | Imagen | Catálogo
1643776 | MCVR 1,5/14-ST-3,5 GY7035 | Conector para placa de circuito impreso | Conector de placa de circuito impreso, sección nominal: 1,5 mm², color: gris claro, corriente nominal: 8 A, tensión nominal (III/2): 160 V, superficie de contacto: Sn, tipo de conexión del contacto: Hembra, número de filas: 1, número de polos: 14, familia de artículos: MCVR 1,5/..-ST, paso: 3,5 mm, tipo de conexión: Conexión por tornillo con cápsula de tracción, forma de sujeción de tornillos: L Ranura longitudinal, dirección de conexión conductor/placa de circuito impreso: 90 °, sistema enchufable: COMBICON MC 1,5, bloqueo: sin, tipo de sujeción: sin, tipo de embalaje: empaquetado en caja | 1189.31 | 100 | AA | PCB Connectors (PCC) | AAB | AABADA | 50 | 1000 | NO | PC |  | 10,96 | G | 90 | 108 | 113 | MM | 4067923172401 | 85366990 | DE | EC002638 | Imagen | Catálogo
1643850 | MC 1,5/ 4-G-3,5 GN P20 THRR32 | Carcasa de base para placa de circuito impreso | Carcasa base placa de circuito impreso, sección nominal: 1,5 mm², color: verde, corriente nominal: 8 A, tensión nominal (III/2): 160 V, superficie de contacto: Sn, tipo de conexión del contacto: Macho, número de filas: 1, número de polos: 4, familia de artículos: MC 1,5/..-G-THR, paso: 3,5 mm, montaje: Soldadura THR/soldadura por ola, disposición de pines: Disposición de pines lineal, longitud del pin [P]: 2 mm, número de pines de soldadura por potencial: 1, sistema enchufable: COMBICON MC 1,5, Orientación de la cara enchufable: Estándar, bloqueo: sin, tipo de sujeción: sin, tipo de embalaje: Correa de 32 mm de ancho | 172.88 | 100 | AA | PCB Connectors (PCC) | AAB | AABTAB | 470 | 940 | NO | PC |  | 1,88 | G | 0 | 0 | 0 |  | 4067923171398 | 85366930 | DE | EC002637 | Imagen | Catálogo
1401757 | SAC-5P-10,0-515/M12FS VA BK | Cable para sensores/actuadores | Cable para sensores/actuadores, 5-polos, PVC, negro RAL 9005, extremo de cable libre, a Hembra recta M12, codificación: A, longitud de cable: 10 m | 34.52 | 1 | AF | Industrial Field Connectivity (IFC) | AF1 | AF1CDA | 1 | 50 | SÍ | PC | F | 510,40 | G | 0 | 0 | 0 |  | 4046356572262 | 85444290 | PL | EC001855 |  | Catálogo
1401758 | SAC-5P-10,0-515/M12FR VA BK | Cable para sensores/actuadores | Cable para sensores/actuadores, 5-polos, PVC, negro RAL 9005, extremo de cable libre, a Hembra acodado M12, codificación: A, longitud de cable: 10 m | 34.41 | 1 | AF | Industrial Field Connectivity (IFC) | AF1 | AF1CDA | 1 | 50 | SÍ | PC | F | 507,10 | G | 0 | 0 | 0 |  | 4046356572279 | 85444290 | PL | EC001855 |  | Catálogo
1644326 | HC-B-3PE | Multiplicador PE | Multiplicador PE, para 3 conexiones PE, para insertos de contactos HC-B/HC-BB/HC-DD/HC-D40/HC-D64 | 32.8261 | 1 | AF | Industrial Field Connectivity (IFC) | AF7 | AF7ABZ | 1 | 1 | SÍ | PC |  | 18,40 | G | 17 | 91 | 45 | MM | 4017918924133 | 85369095 | DE | EC002943 | Imagen | Catálogo
1401773 | SAC-5P-M12MS/10,0-921/M12FS | Cable para sensores/actuadores | Cable para sensores/actuadores, PUR sin halógenos, negro RAL 9005, Conector recta M12, codificación: A, a Hembra recta M12, codificación: A, longitud de cable: 10 m | 101.2 | 1 | AF | Industrial Field Connectivity (IFC) | AF1 | AF1CKD | 1 | 50 | NO | PC | F | 624,90 | G | 0 | 0 | 0 |  | 4046356911870 | 85444290 | PL | EC001855 |  | Catálogo
1644407 | VC-M-KV-PG16/M25 ST | Tubuladura para prensaestopas | Tubuladura para prensaestopas Pg16/M25, metálico; para rosca M25 y gomas obturadoras del tamaño Pg16 | 4.9852 | 1 | AB | Field Device Connectors (FDC) | ABL | ABLAZA | 10 | 10 | NO | PC | F | 37.77 | G | 44 | 93 | 91 | MM | 4017918904708 | 85369010 | PL | EC000441 | Imagen | Catálogo
1644800 | MSTBTP 2,5/ 4-ST GY35BD-I2.1SO | Conector para placa de circuito impreso | Conector de placa de circuito impreso, sección nominal: 2,5 mm², color: gris claro, corriente nominal: 12 A, tensión nominal (III/2): 320 V, superficie de contacto: Sn, tipo de conexión del contacto: Hembra, número de filas: 1, número de polos: 4, familia de artículos: MSTBTP 2,5/..-ST, paso: 5 mm, tipo de conexión: Conexión por tornillo con cápsula de tracción, forma de sujeción de tornillos: L Ranura longitudinal, dirección de conexión conductor/placa de circuito impreso: 0 °, gancho de sujeción: - Gancho de sujeción, sistema enchufable: COMBICON MSTB 2,5, bloqueo: sin, tipo de sujeción: sin, tipo de embalaje: empaquetado en caja | 481.99 | 100 | AA | PCB Connectors (PCC) | AAC | AACAFJ | 50 | 1000 | NO | PC |  | 7,55 | G | 91 | 114 | 78 | MM | 4067923174320 | 85369010 | PL | EC002638 | Imagen | Catálogo
1644802 | MSTBTP 2,5/ 4-ST GY35BD-I1.1SO | Conector para placa de circuito impreso | Conector de placa de circuito impreso, sección nominal: 2,5 mm², color: gris claro, corriente nominal: 12 A, tensión nominal (III/2): 320 V, superficie de contacto: Sn, tipo de conexión del contacto: Hembra, número de filas: 1, número de polos: 4, familia de artículos: MSTBTP 2,5/..-ST, paso: 5 mm, tipo de conexión: Conexión por tornillo con cápsula de tracción, forma de sujeción de tornillos: L Ranura longitudinal, dirección de conexión conductor/placa de circuito impreso: 0 °, gancho de sujeción: - Gancho de sujeción, sistema enchufable: COMBICON MSTB 2,5, bloqueo: sin, tipo de sujeción: sin, tipo de embalaje: empaquetado en caja | 481.99 | 100 | AA | PCB Connectors (PCC) | AAC | AACAFJ | 50 | 1000 | NO | PC |  | 7,61 | G | 91 | 114 | 78 | MM | 4067923173835 | 85369010 | PL | EC002638 | Imagen | Catálogo
1644806 | MSTBTP 2,5/ 4-ST GY35BD:-A1SO | Conector para placa de circuito impreso | Conector de placa de circuito impreso, sección nominal: 2,5 mm², color: gris claro, corriente nominal: 12 A, tensión nominal (III/2): 320 V, superficie de contacto: Sn, tipo de conexión del contacto: Hembra, número de filas: 1, número de polos: 4, familia de artículos: MSTBTP 2,5/..-ST, paso: 5 mm, tipo de conexión: Conexión por tornillo con cápsula de tracción, forma de sujeción de tornillos: L Ranura longitudinal, dirección de conexión conductor/placa de circuito impreso: 0 °, gancho de sujeción: - Gancho de sujeción, sistema enchufable: COMBICON MSTB 2,5, bloqueo: sin, tipo de sujeción: sin, tipo de embalaje: empaquetado en caja | 481.99 | 100 | AA | PCB Connectors (PCC) | AAC | AACAFJ | 50 | 1000 | NO | PC |  | 7,61 | G | 91 | 114 | 78 | MM | 4067923174085 | 85369010 | PL | EC002638 | Imagen | Catálogo
1644808 | MSTBTP 2,5/ 4-ST GY35 BD:33-44 | Conector para placa de circuito impreso | Conector de placa de circuito impreso, sección nominal: 2,5 mm², color: gris claro, corriente nominal: 12 A, tensión nominal (III/2): 320 V, superficie de contacto: Sn, tipo de conexión del contacto: Hembra, número de filas: 1, número de polos: 4, familia de artículos: MSTBTP 2,5/..-ST, paso: 5 mm, tipo de conexión: Conexión por tornillo con cápsula de tracción, forma de sujeción de tornillos: L Ranura longitudinal, dirección de conexión conductor/placa de circuito impreso: 0 °, gancho de sujeción: - Gancho de sujeción, sistema enchufable: COMBICON MSTB 2,5, bloqueo: sin, tipo de sujeción: sin, tipo de embalaje: empaquetado en caja | 481.99 | 100 | AA | PCB Connectors (PCC) | AAC | AACAFJ | 50 | 1000 | NO | PC |  | 7,61 | G | 91 | 114 | 78 | MM | 4067923173842 | 85369010 | PL | EC002638 | Imagen | Catálogo
1644934 | MSTBTP 2,5/ 4-ST GY35BD:I2.1SO | Conector para placa de circuito impreso | Conector de placa de circuito impreso, sección nominal: 2,5 mm², color: gris claro, corriente nominal: 12 A, tensión nominal (III/2): 320 V, superficie de contacto: Sn, tipo de conexión del contacto: Hembra, número de filas: 1, número de polos: 4, familia de artículos: MSTBTP 2,5/..-ST, paso: 5 mm, tipo de conexión: Conexión por tornillo con cápsula de tracción, forma de sujeción de tornillos: L Ranura longitudinal, dirección de conexión conductor/placa de circuito impreso: 0 °, gancho de sujeción: - Gancho de sujeción, sistema enchufable: COMBICON MSTB 2,5, bloqueo: sin, tipo de sujeción: sin, tipo de embalaje: empaquetado en caja | 48198.8 | 100 | AA | PCB Connectors (PCC) | AAC | AACAFJ | 50 | 1000 | NO | PC |  | 7,66 | G | 91 | 114 | 78 | MM | 4067923174702 | 85369010 | PL | EC002638 | Imagen | Catálogo
1401800 | SAC-5P-M12MS/20,0-921/M12FS | Cable para sensores/actuadores | Cable para sensores/actuadores, PUR sin halógenos, negro RAL 9005, Conector recta M12, codificación: A, a Hembra recta M12, codificación: A, longitud de cable: 20 m | 159.2 | 1 | AF | Industrial Field Connectivity (IFC) | AF1 | AF1CKD | 1 | 25 | NO | PC | F | 1.227,10 | G | 0 | 0 | 0 |  | 4046356911894 | 85444290 | PL | EC001855 |  | Catálogo
1645084 | FRONT 2,5-V/SA10-EX- 6BK4RZBDN | Borna para placa de circuito impreso | Terminal de tarjetas de circuitos impresos, corriente nominal: 21 A, sección nominal: 2,5 mm², número de filas: 1, número de polos por fila: 6, familia de artículos: FRONT 2,5-V-EX, paso: 5 mm, tipo de conexión: Conexión por tornillo frontal, montaje: Soldadura por ola, dirección de conexión conductor/placa de circuito impreso: 90 °, color: negro, Disposición de pines: Disposición de pines lineal, Longitud del pin [P]: 5 mm, número de pines de soldadura por potencial: 2, tipo de embalaje: empaquetado en caja | 1748.58 | 100 | AA | PCB Connectors (PCC) | AAM | AAMFDC | 10 | 1000 | NO | PC |  | 25,37 | G | 46 | 112 | 76 | MM | 4067923174528 | 85369010 | PL | EC002643 | Imagen | Catálogo
1645500 | EMLC (20X8)RL | Etiqueta de tejido | Etiqueta de tejido, Rollo, blanco, sin rotular, rotulable con: THERMOMARK E.300 (D)/600 (D), THERMOMARK ROLL 2.0, THERMOMARK ROLL, THERMOMARK ROLL X1, THERMOMARK ROLLMASTER 300/600, THERMOMARK X1.2, clase de montaje: pegado, Número de índices individuales: 10000, altura del campo de texto: 8 mm, anchura del campo de texto: 20 mm | 681.27 | 1 | BG | Marking and Installation (MI) | BG2 | BG2411 | 1 | 1 | NO | PC |  | 586,20 | G | 0 | 0 | 0 |  | 4067923174559 | 39269097 | DE | EC001288 | Imagen | Catálogo
1645504 | EMLP (27X12,5)RL | Etiqueta | Etiqueta, Rollo, blanco, sin rotular, rotulable con: THERMOMARK E.300 (D)/600 (D), THERMOMARK ROLL 2.0, THERMOMARK ROLL, THERMOMARK ROLL X1, THERMOMARK ROLLMASTER 300/600, THERMOMARK X1.2, clase de montaje: pegado, Número de índices individuales: 2500, altura del campo de texto: 12,5 mm, anchura del campo de texto: 27 mm | 2280.68 | 1 | BG | Marking and Installation (MI) | BG2 | BG2411 | 1 | 1 | NO | PC |  | 735,00 | G | 0 | 0 | 0 |  | 4067923174863 | 39269097 | DE | EC001288 | Imagen | Catálogo
1645741 | VS-PC-2XPOF-980-SCRJ/SCRJ-2 | Cable de conexión de fibra óptica | Cable de fibra óptica confeccionado, cable breakout, fibra de polímero de 980/1000 µm, SC-RJ/IP20 a SC-RJ/IP20, para la colocación dentro de armarios de control, el cable es adecuado para el uso en exteriores con protección UV, longitud: 2 m | 291.46 | 1 | AB | Field Device Connectors (FDC) | ABN | ABNIBA | 1 | 1 | NO | PC | F | 47,90 | G | 10 | 240 | 220 | MM | 4046356028653 | 85447000 | CZ | EC002607 | Imagen | Catálogo
1645742 | EMLC (19X12,7)RL | Etiqueta de tejido | Etiqueta de tejido, Rollo, blanco, sin rotular, rotulable con: THERMOMARK E.300 (D)/600 (D), THERMOMARK ROLL 2.0, THERMOMARK ROLL, THERMOMARK ROLL X1, THERMOMARK ROLLMASTER 300/600, THERMOMARK X1.2, clase de montaje: pegado, Número de índices individuales: 10000, altura del campo de texto: 12,7 mm, anchura del campo de texto: 19 mm | 1626.46 | 1 | BG | Marking and Installation (MI) | BG2 | BG2411 | 1 | 1 | NO | PC |  | 679,00 | G | 0 | 0 | 0 |  | 4067923175624 | 39269097 | DE | EC001288 | Imagen | Catálogo
1645743 | EMLC (36,5X20)RL | Etiqueta de tejido | Etiqueta de tejido, Rollo, blanco, sin rotular, rotulable con: THERMOMARK E.300 (D)/600 (D), THERMOMARK ROLL 2.0, THERMOMARK ROLL, THERMOMARK ROLL X1, THERMOMARK ROLLMASTER 300/600, THERMOMARK X1.2, clase de montaje: pegado, Número de índices individuales: 5000, altura del campo de texto: 20 mm, anchura del campo de texto: 36,5 mm | 2622.11 | 1 | BG | Marking and Installation (MI) | BG2 | BG2411 | 1 | 1 | NO | PC |  | 875,50 | G | 0 | 0 | 0 |  | 4067923175358 | 39269097 | DE | EC001288 | Imagen | Catálogo
1645846 | HC-M-BS-M20 | Tornillo de cierre | Tornillo de cierre, material conexión por tornillo: Latón, niquelado, rosca de conexión: M20 x 1,5, color: plateado | 170.65 | 100 | AF | Industrial Field Connectivity (IFC) | AF7 | AF7DZX | 10 | 10 | NO | PC |  | 11,30 | G | 10 | 100 | 65 | MM | 4017918951092 | 74198090 | DE | EC000032 | Imagen | Catálogo
1645859 | HC-M-BS-M25 | Tornillo de cierre | Tornillo de cierre, material conexión por tornillo: Latón, niquelado, rosca de conexión: M25 x 1,5, color: plateado | 2.66 | 1 | AF | Industrial Field Connectivity (IFC) | AF7 | AF7DZX | 10 | 10 | NO | PC |  | 16,80 | G | 20 | 150 | 90 | MM | 4017918951108 | 74198090 | DE | EC000032 | Imagen | Catálogo
1645862 | HC-M-BS-M32 | Tornillo de cierre | Tornillo de cierre, material conexión por tornillo: Latón, niquelado, rosca de conexión: M32 x 1,5, color: plateado | 5.23 | 1 | AF | Industrial Field Connectivity (IFC) | AF7 | AF7DZX | 10 | 10 | NO | PC |  | 25,36 | G | 12 | 120 | 135 | MM | 4017918951115 | 74198090 | DE | EC000032 | Imagen | Catálogo
1645875 | HC-M-BS-M40 | Tornillo de cierre | Tornillo de cierre, material conexión por tornillo: Latón, niquelado, rosca de conexión: M40 x 1,5, color: plateado | 7.21 | 1 | AF | Industrial Field Connectivity (IFC) | AF7 | AF7DZX | 10 | 10 | NO | PC |  | 47,10 | G | 14 | 160 | 170 | MM | 4017918951122 | 74198090 | DE | EC000032 | Imagen | Catálogo
1401822 | SAC-4P-10,0-PUR/M12FR SH VA BK | Cable para sensores/actuadores | Cable para sensores/actuadores, 4-polos, PUR sin halógenos, negro grisáceo RAL 7021, apantallado, extremo de cable libre, a Hembra recta M12, codificación: A, longitud de cable: 10 m | 67.66 | 1 | AF | Industrial Field Connectivity (IFC) | AF1 | AF1CJA | 1 | 25 | SÍ | PC | F | 395,00 | G | 0 | 0 | 0 |  | 4046356574150 | 85444290 | PL | EC001855 |  | Catálogo
1401887 | SAC-3P-2,5-116/BI-1L-Z 180 | Cable para sensores/actuadores | Cable para sensores/actuadores, 3 polos, PUR/PVC negro RAL 9005, extremo de cable libre, a conector de válvula tipo BI, con 1 LED, conectado con diodo Z, longitud del cable: 2,5 m, inserto de contactos 180° | 18.54 | 1 | AF | Industrial Field Connectivity (IFC) | AF1 | AF1DDA | 1 | 50 | SÍ | PC | F | 148,30 | G | 0 | 0 | 0 |  | 4046356575522 | 85444290 | PL | EC001855 |  | Catálogo
1401908 | SAC-5P-100,0-920 W S | Cable para sensores/actuadores | Por metros, Cable para sensores/actuadores, longitud de cable: 100 m | 772.97 | 1 | AF | Industrial Field Connectivity (IFC) | AF1 | AF1LEA | 12 | 12 | NO | PC | F | 5.572,00 | G | 150 | 398 | 299 | MM | 4046356640619 | 85444995 | DE | EC003249 |  | Catálogo
1401910 | SAC-5P-M12MR/0,3-920/M12FR W S | Cable para sensores/actuadores | Cable para sensores/actuadores | 57.42 | 1 | AF | Industrial Field Connectivity (IFC) | AF1 | AF1CDD | 50 | 50 | NO | PC | F | 38,77 | G | 150 | 398 | 299 | MM | 4046356578622 | 85444290 | PL | EC001855 |  | Catálogo
1645918 | BS-WIRE BRAKE-6 SET | Freno de conductores | Estructuración de conductores para secciones de 0,5 mm² ... 6 mm². Compatible con carriles DIN NS 35 y material de rotulación UC-TM 6 o UCT-TM 6. | 163.59 | 1 | BH | Industrial Cabinet Solutions (ICS) | BH2 | BH2XX1 | 1 | 1 | NO | PC |  | 107,10 | G | 46 | 112 | 76 | MM | 4067923175280 | 39269097 | DE | EC002624 | Imagen | Catálogo
1645998 | HC-M-KV-M20(11-16) | Prensaestopas | Prensaestopas metálico hasta 5 bar, longitud de rosca: 6 mm, diámetro de cable: 11 - 16 mm, ancho entre caras 27, prensaestopas: M20 | 17.59 | 1 | AF | Industrial Field Connectivity (IFC) | AF7 | AF7DAX | 25 | 25 | NO | PC |  | 46,75 | G | 34 | 205 | 205 | MM | 4017918941260 | 74198090 | DE | EC000441 | Imagen | Catálogo
1646007 | HC-M-KV-M25(14-21) | Prensaestopas | Prensaestopas metálico hasta 5 bar, longitud de rosca: 7 mm, diámetro de cable: 14 - 21 mm, ancho entre caras 34, prensaestopas: M25 | 22.51 | 1 | AF | Industrial Field Connectivity (IFC) | AF7 | AF7DAX | 25 | 25 | NO | PC |  | 82,00 | G | 37 | 170 | 186 | MM | 4017918941277 | 74198090 | DE | EC000441 | Imagen | Catálogo
1646010 | HC-M-KV-M32(19-27) | Prensaestopas | Prensaestopas metálico hasta 5 bar, longitud de rosca: 8 mm, diámetro de cable: 19 - 27 mm, ancho entre caras 43, prensaestopas: M32 | 35.84 | 1 | AF | Industrial Field Connectivity (IFC) | AF7 | AF7DAX | 10 | 10 | NO | PC |  | 136,42 | G | 47 | 203 | 192 | MM | 4017918941253 | 74198090 | DE | EC000441 | Imagen | Catálogo
1646120 | HC-B 32-SD-FQU/FS | Tapa de protección | Tapa de protección B32, para brida transversal, material tapa protectora: PA, altura: 90,6 mm, junta: no, con cordón de amarre | 19.26 | 1 | AF | Industrial Field Connectivity (IFC) | AF7 | AF7AAZ | 10 | 10 | NO | PC |  | 36,38 | G | 73 | 308 | 144 | MM | 4017918927301 | 85389099 | DE | EC002314 | Imagen | Catálogo
1646162 | HC-M-KV-Z-M32 | Prensaestopas | Prensaestopas metálico con brida para tracción compensada, longitud de rosca: 8 mm, margen estanco de cable: 18-27 mm, margen de sujeción: 19-30 mm, SW 40, rosca: M32 | 26.27 | 1 | AF | Industrial Field Connectivity (IFC) | AF7 | AF7DFX | 10 | 10 | NO | PC |  | 153,09 | G | 43 | 135 | 185 | MM | 4017918941307 | 74198090 | DE | EC000441 | Imagen | Catálogo
1646169 | VISU+ 2 RT-D 2048 OPC RED WEB5 | Software de visualización | Licencia runtime para Visu+, incluyendo 5 WebClients y las funciones de servidor OPC (DA y UA) y redundancia con limitación de los datos de E/S y variables en el scripting a 2048 bytes. Además, se pueden realizar 2 conexiones directas de drivers. | Consultar | 1 | DR | Automation Systems (AS) | DRD | DRDAAB | 1 | 1 | NO | PC | F | 40,00 | G | 137 | 136.5 | 19.5 | MM | 4067923175730 | 85234910 | DE | EC001416 | Imagen | Catálogo
1646174 | MPT 0,5/10-2,54 BD:1-10 | Borna para placa de circuito impreso | Terminal de tarjetas de circuitos impresos, corriente nominal: 6 A, tensión nominal (III/2): 160 V, sección nominal: 0,5 mm², número de filas: 1, número de polos por fila: 10, familia de artículos: MPT 0,5, paso: 2,54 mm, tipo de conexión: Conexión por tornillo con cápsula de tracción, forma de sujeción de tornillos: L Ranura longitudinal, montaje: Soldadura por ola, dirección de conexión conductor/placa de circuito impreso: 0 °, color: verde, Disposición de pines: Disposición de pines lineal, Longitud del pin [P]: 3,5 mm, número de pines de soldadura por potencial: 1, tipo de embalaje: empaquetado en caja | 497.61 | 100 | AA | PCB Connectors (PCC) | AAK | AAKFAA | 100 | 1000 | NO | PC |  | 2,98 | G | 0 | 0 | 0 |  | 4067923176041 | 85369010 | GR | EC002643 | Imagen | Catálogo
1646175 | HC-M-KV-Z-M40 | Prensaestopas | Prensaestopas metálico con brida para tracción compensada, longitud de rosca: 8 mm, margen estanco de cable: 24-33 mm, margen de sujeción: 26-36 mm, SW 50, rosca: M40 | 46.17 | 1 | AF | Industrial Field Connectivity (IFC) | AF7 | AF7DFX | 10 | 10 | NO | PC |  | 278,22 | G | 57 | 170 | 225 | MM | 4017918941314 | 74198090 | DE | EC000441 | Imagen | Catálogo
1646188 | HC-M-KV-T-M20 | Prensaestopas | Prensaestopas metálico con protec. contra flexión de cables y compensador de tracción, long. rosca: 6 mm, margen estanco de cable: 7,5-15 mm, margen de sujeción: 10-16 mm, SW 24, rosca: M20 | 10.25 | 1 | AF | Industrial Field Connectivity (IFC) | AF7 | AF7DFX | 10 | 10 | NO | PC |  | 56,60 | G | 31 | 121 | 155 | MM | 4017918941321 | 74198090 | DE | EC000441 | Imagen | Catálogo
1646191 | HC-M-KV-T-M25 | Prensaestopas | Prensaestopas metálico con protec. contra flexión de cables y compensador de tracción, long. rosca: 7 mm, margen estanco de cable: 10-19 mm, margen de sujeción: 14-21 mm, SW 30, rosca: M25 | 15.44 | 1 | AF | Industrial Field Connectivity (IFC) | AF7 | AF7DFX | 10 | 10 | NO | PC |  | 78,14 | G | 38 | 160 | 160 | MM | 4017918941338 | 74198090 | DE | EC000441 | Imagen | Catálogo
1646201 | HC-M-KV-T-M32 | Prensaestopas | Prensaestopas metálico con prote. contra flexión de cables y compensador de tracción, long. rosca: 8 mm, margen estanco de cable: 18-27 mm, margen de sujeción: 20-30 mm, SW 40, rosca: M32 | 24.2 | 1 | AF | Industrial Field Connectivity (IFC) | AF7 | AF7DFX | 10 | 10 | NO | PC |  | 142,00 | G | 50 | 200 | 230 | MM | 4017918941345 | 74198090 | DE | EC000441 | Imagen | Catálogo
1646227 | HC-M-BS-M16 | Tornillo de cierre | Tapón ciego, metal, tamaño: M16 | 181.83 | 100 | AF | Industrial Field Connectivity (IFC) | AF7 | AF7DZX | 10 | 10 | NO | PC |  | 7,03 | G | 10 | 80 | 70 | MM | 4017918927981 | 74198090 | DE | EC000032 | Imagen | Catálogo
1646391 | NBC-R4ACS/12,0-94F/R4ACS | Cable patch | Cable patch, RJ45/IP20 recta a RJ45/IP20 recta, longitud de cable: 12 m, número de polos: 8, 10 GBit/s, CAT6<sub>A</sub>, Ethernet, 4x2xAWG26/7; S/FTP, azul agua RAL 5021 | 118.26 | 1 | AB | Field Device Connectors (FDC) | ABN | ABNABF | 1 | 1 | NO | PC |  | 577,00 | G | 0 | 0 | 0 |  | 4067923175938 | 85444290 | PL | EC001855 | Imagen | Catálogo
1646505 | CHARX T2HBI24-3AC32DC200-10M2 | Entrada de carga para vehículos | CHARX connect universal, AC/DC CCS Typ 2, Entrada de carga para vehículos, hasta 500 A en Boost mode, 200 A permanente, 1000 V DC, 32 A , 480 V AC, Conductores individuales, longitud: 10 m, actuador de bloqueo: 24 V, 4 polos, Montaje en la pared delantera y en la trasera, M6, carcasa: negro, para cargar con corriente alterna (AC) y con corriente continua (DC), IEC 62196-2, IEC 62196-3, Para los contactos DC y AC se incluye un capuchón en el volumen de suministro. | 2305.26 | 1 | XW | E-Mobility | XWC | XWCAID | 1 | 1 | NO | PC |  | 29.623,00 | G | 0 | 0 | 0 |  | 4067923176331 | 85444290 | PL | EC002898 | Imagen | Catálogo
1646557 | SPT 1,5/18-V-3,5 GY | Borna para placa de circuito impreso | Terminal de tarjetas de circuitos impresos, corriente nominal: 17,5 A, tensión nominal (III/2): 200 V, sección nominal: 1,5 mm², número de filas: 1, número de polos por fila: 18, familia de artículos: SPT 1,5/..-V, paso: 3,5 mm, tipo de conexión: Conexión por resorte push-in, montaje: Soldadura por ola, dirección de conexión conductor/placa de circuito impreso: 90 °, color: gris, Disposición de pines: Disposición de pines lineal, Longitud del pin [P]: 2,5 mm, número de pines de soldadura por potencial: 2, tipo de embalaje: empaquetado en caja | 761.35 | 100 | AA | PCB Connectors (PCC) | AAL | AALBFC | 40 | 40 | NO | PC |  | 2,22 | G | 91 | 181 | 114 | MM | 4067923176560 | 85369010 | DE | EC002643 | Imagen | Catálogo
1646562 | SPT 1,5/12-V-3,5 GY | Borna para placa de circuito impreso | Terminal de tarjetas de circuitos impresos, corriente nominal: 17,5 A, tensión nominal (III/2): 200 V, sección nominal: 1,5 mm², número de filas: 1, número de polos por fila: 12, familia de artículos: SPT 1,5/..-V, paso: 3,5 mm, tipo de conexión: Conexión por resorte push-in, montaje: Soldadura por ola, dirección de conexión conductor/placa de circuito impreso: 90 °, color: gris, Disposición de pines: Disposición de pines lineal, Longitud del pin [P]: 2,5 mm, número de pines de soldadura por potencial: 2, tipo de embalaje: empaquetado en caja | 507.56 | 100 | AA | PCB Connectors (PCC) | AAL | AALBFC | 60 | 60 | NO | PC |  | 10,00 | G | 47 | 158 | 145 | MM | 4067923176256 | 85369010 | CN | EC002643 | Imagen | Catálogo
1646564 | SPT 1,5/ 4-V-3,5 GY | Borna para placa de circuito impreso | Terminal de tarjetas de circuitos impresos, corriente nominal: 17,5 A, tensión nominal (III/2): 200 V, sección nominal: 1,5 mm², número de filas: 1, número de polos por fila: 4, familia de artículos: SPT 1,5/..-V, paso: 3,5 mm, tipo de conexión: Conexión por resorte push-in, montaje: Soldadura por ola, dirección de conexión conductor/placa de circuito impreso: 90 °, color: gris, Disposición de pines: Disposición de pines lineal, Longitud del pin [P]: 2,5 mm, número de pines de soldadura por potencial: 2, tipo de embalaje: empaquetado en caja | 169.19 | 100 | AA | PCB Connectors (PCC) | AAL | AALBFC | 180 | 180 | NO | PC |  | 3,53 | G | 47 | 158 | 145 | MM | 4067923176348 | 85369010 | CN | EC002643 | Imagen | Catálogo
1646761 | BC 107,6 OT 1120C KMGY | Parte superior de la carcasa | Caja para carril para el empleo en distribuidores de instalación según DIN​ 43880, Parte superior de la carcasa modular, anchura: 107,6 mm, altura: 89,7 mm, profundidad: 54,85 mm, color: gris claro (similar RAL 7035) | 9.19 | 1 | AC | DCS | ACH | ACHBAB | 10 | 500 | NO | PC |  | 50,89 | G | 174 | 296 | 199 | MM | 4067923181526 | 84879090 | PL | EC002779 | Imagen | Catálogo
1401911 | SAC-5P-M12MR/1-920/M12FR W S | Cable para sensores/actuadores | Cable para sensores/actuadores | 61.31 | 1 | AF | Industrial Field Connectivity (IFC) | AF1 | AF1CDD | 30 | 60 | NO | PC | F | 77,90 | G | 150 | 398 | 299 | MM | 4046356578639 | 85444290 | PL | EC001855 |  | Catálogo
1647148 | HC-STA-B24-BWS-EMC-AL | Carcasa | Carcasa | 28.04 | 1 | AF | Industrial Field Connectivity (IFC) | AF7 | AF7APB | 1 | 1 | NO | PC |  | 182,80 | G | 0 | 0 | 0 |  | 4067923177321 | 85389099 | CN | EC000437 | Imagen | Catálogo
1401913 | SAC-5P-M12MR/2-920/M12FR W S | Cable para sensores/actuadores | Cable para sensores/actuadores | 66.99 | 1 | AF | Industrial Field Connectivity (IFC) | AF1 | AF1CDD | 16 | 48 | NO | PC | F | 113,80 | G | 150 | 398 | 299 | MM | 4046356578646 | 85444290 | PL | EC001855 |  | Catálogo
1401914 | SAC-5P-M12MR/5-920/M12FR W S | Cable para sensores/actuadores | Cable para sensores/actuadores | 84 | 1 | AF | Industrial Field Connectivity (IFC) | AF1 | AF1CDD | 8 | 48 | NO | PC | F | 301,50 | G | 150 | 398 | 299 | MM | 4046356578653 | 85444290 | PL | EC001855 |  | Catálogo
1401915 | SAC-5P-M12MR/10-920/M12FR W S | Cable para sensores/actuadores | Cable para sensores/actuadores | 113.4545 | 1 | AF | Industrial Field Connectivity (IFC) | AF1 | AF1CDD | 4 | 48 | NO | PC | F | 581,00 | G | 150 | 398 | 299 | MM | 4046356578660 | 85444290 | PL | EC001855 |  | Catálogo
1401917 | SAC-5P-M12MS/1-920/M12FS W S | Cable para sensores/actuadores | Cable para sensores/actuadores | 59.11 | 1 | AF | Industrial Field Connectivity (IFC) | AF1 | AF1CDD | 30 | 60 | NO | PC | F | 87,90 | G | 150 | 398 | 299 | MM | 4046356578684 | 85444290 | PL | EC001855 |  | Catálogo
1401918 | SAC-5P-M12MS/5-920/M12FS W S | Cable para sensores/actuadores | Cable para sensores/actuadores | 79.2894 | 1 | AF | Industrial Field Connectivity (IFC) | AF1 | AF1CDD | 8 | 48 | NO | PC | F | 290,50 | G | 150 | 398 | 299 | MM | 4046356578691 | 85444290 | PL | EC001855 |  | Catálogo
1647611 | REDUC-M-KV-M20/M16 | Adaptador de reducción | Adaptador de reducción, rosca de conexión: M20 x 1,5, color: plateado, con anillo tórico | 2.08 | 1 | AF | Industrial Field Connectivity (IFC) | AF7 | AF7DZX | 10 | 10 | NO | PC |  | 10,25 | G | 30 | 120 | 30 | MM | 4017918941512 | 74198090 | DE | EC000938 | Imagen | Catálogo
1647624 | REDUC-M-KV-M25/M20 | Adaptador de reducción | Adaptador de reducción, rosca de conexión: M25 x 1,5, color: plateado, con anillo tórico | 3.31 | 1 | AF | Industrial Field Connectivity (IFC) | AF7 | AF7DZX | 10 | 10 | NO | PC |  | 18,87 | G | 30 | 120 | 80 | MM | 4017918941529 | 74198090 | DE | EC000938 | Imagen | Catálogo
1647637 | REDUC-M-KV-M32/M25 | Adaptador de reducción | Adaptador de reducción, rosca de conexión: M32 x 1,5, color: plateado, con anillo tórico | 5.53 | 1 | AF | Industrial Field Connectivity (IFC) | AF7 | AF7DZX | 10 | 10 | NO | PC |  | 34,95 | G | 25 | 100 | 145 | MM | 4017918941536 | 74198090 | DE | EC000938 | Imagen | Catálogo
1647640 | REDUC-M-KV-M40/M32 | Adaptador de reducción | Adaptador de reducción, rosca de conexión: M40 x 1,5, color: plateado, con anillo tórico | 8.37 | 1 | AF | Industrial Field Connectivity (IFC) | AF7 | AF7DZX | 10 | 10 | NO | PC |  | 45,63 | G | 24 | 120 | 135 | MM | 4017918941543 | 74198090 | DE | EC000938 | Imagen | Catálogo
1647653 | ENLAR-M-KV-M16/M20 | Adaptador de ampliación | Adaptador de ampliación, rosca de conexión: M16 x 1,5, color: plateado, con anillo tórico | 2.3 | 1 | AF | Industrial Field Connectivity (IFC) | AF7 | AF7DZX | 10 | 10 | NO | PC |  | 13,45 | G | 25 | 80 | 85 | MM | 4017918947101 | 74198090 | DE | EC000938 | Imagen | Catálogo
1647666 | ENLAR-M-KV-M20/M25 | Adaptador de ampliación | Adaptador de ampliación, rosca de conexión: M20 x 1,5, color: plateado, con anillo tórico | 3.54 | 1 | AF | Industrial Field Connectivity (IFC) | AF7 | AF7DZX | 10 | 10 | NO | PC |  | 20,08 | G | 29 | 100 | 85 | MM | 4017918947071 | 74198090 | DE | EC000938 | Imagen | Catálogo
1647679 | ENLAR-M-KV-M25/M32 | Adaptador de ampliación | Adaptador de ampliación, rosca de conexión: M25 x 1,5, color: plateado, con anillo tórico | 6.09 | 1 | AF | Industrial Field Connectivity (IFC) | AF7 | AF7DZX | 10 | 10 | NO | PC |  | 29,63 | G | 35 | 150 | 100 | MM | 4017918947088 | 74198090 | DE | EC000938 | Imagen | Catálogo
1647682 | ENLAR-M-KV-M32/M40 | Adaptador de ampliación | Adaptador de ampliación, rosca de conexión: M32 x 1,5, color: plateado, con anillo tórico | 9.78 | 1 | AF | Industrial Field Connectivity (IFC) | AF7 | AF7DZX | 10 | 10 | NO | PC |  | 45,00 | G | 43 | 120 | 160 | MM | 4017918947095 | 74198090 | DE | EC000938 | Imagen | Catálogo
1647734 | VC-AR3/4M(2+6)-EMV NZ | Conector | Conector, Familia de artículos: VARIOCON, diseño: VC3 | 33.5 | 1 | AB | Field Device Connectors (FDC) | ABL | ABLADB | 20 | 20 | NO | PC |  | 47,17 | G | 91 | 181 | 114 | MM | 4017918938802 | 85369010 | PL | EC002641 | Imagen | Catálogo
1648018 | HC-B 6-A-UT-PEL-F | Adaptador de bornas | Adaptador de bornes HEAVYCON con inserto de hembras, serie B6, 6 polos, para el lado izquierdo del armario de distribución, conexión por tornillo | 31.78 | 1 | AF | Industrial Field Connectivity (IFC) | AF7 | AF7ADC | 5 | 5 | NO | PC |  | 84,00 | G | 81 | 200 | 72 | MM | 4017918969615 | 85366990 | CN | EC000438 | Imagen | Catálogo
1648024 | HC-B 6-A-UT-PEL-M | Adaptador de bornas | Adaptador de bornes HEAVYCON con inserto de machos, serie B6, 6 polos, para el lado izquierdo del armario de control, conexión por tornillo | 31.14 | 1 | AF | Industrial Field Connectivity (IFC) | AF7 | AF7ADC | 5 | 5 | NO | PC |  | 80,20 | G | 80 | 200 | 70 | MM | 4017918969622 | 85366990 | CN | EC000438 | Imagen | Catálogo
1648030 | HC-B 10-A-UT-PEL-F | Adaptador de bornas | Adaptador de bornes HEAVYCON, inserto de hembras, serie B10, 10 polos, para la pared izquierda del armario de distribución, conexión por tornillo | 45.56 | 1 | AF | Industrial Field Connectivity (IFC) | AF7 | AF7ADC | 5 | 5 | NO | PC |  | 107,94 | G | 79 | 200 | 73 | MM | 4017918969639 | 85366990 | CN | EC000438 | Imagen | Catálogo
1648036 | HC-B 10-A-UT-PEL-M | Adaptador de bornas | Adaptador de bornes HEAVYCON, inserto de machos, serie B10, 10 polos, para la pared izquierda del armario de distribución, conexión por tornillo | 44.92 | 1 | AF | Industrial Field Connectivity (IFC) | AF7 | AF7ADC | 5 | 5 | NO | PC |  | 105,43 | G | 75 | 195 | 120 | MM | 4017918969646 | 85366990 | CN | EC000438 | Imagen | Catálogo
1648042 | HC-B 16-A-UT-PEL-F | Adaptador de bornas | Adaptador de bornes HEAVYCON, inserto de hembras, serie B16, 16 polos, para la pared izquierda del armario de distribución, conexión por tornillo | 68.61 | 1 | AF | Industrial Field Connectivity (IFC) | AF7 | AF7ADC | 5 | 5 | NO | PC |  | 154,68 | G | 79 | 198 | 121 | MM | 4017918969653 | 85366990 | CN | EC000438 | Imagen | Catálogo
1648048 | HC-B 16-A-UT-PEL-M | Adaptador de bornas | Adaptador de bornes HEAVYCON, inserto de machos, serie B16, 16 polos, para la pared izquierda del armario de distribución, conexión por tornillo | 67.6 | 1 | AF | Industrial Field Connectivity (IFC) | AF7 | AF7ADC | 5 | 5 | NO | PC |  | 150,57 | G | 0 | 0 | 0 |  | 4017918969660 | 85366990 | CN | EC000438 | Imagen | Catálogo
1648054 | HC-B 24-A-UT-PEL-F | Adaptador de bornas | Adaptador de bornes HEAVYCON, inserto de hembras, serie B24, 24 polos, para la pared izquierda del armario de distribución, conexión por tornillo | 95.22 | 1 | AF | Industrial Field Connectivity (IFC) | AF7 | AF7ADC | 5 | 5 | NO | PC |  | 205,00 | G | 80 | 200 | 121 | MM | 4017918969677 | 85366990 | CN | EC000438 | Imagen | Catálogo
1648060 | HC-B 24-A-UT-PEL-M | Adaptador de bornas | Adaptador de bornes HEAVYCON, inserto de machos, serie B24, 24 polos, para la pared izquierda del armario de distribución, conexión por tornillo | 93.79 | 1 | AF | Industrial Field Connectivity (IFC) | AF7 | AF7ADC | 5 | 5 | NO | PC |  | 197,30 | G | 78 | 198 | 121 | MM | 4017918969684 | 85366990 | CN | EC000438 | Imagen | Catálogo
1648066 | HC-B 6-A-UT-PER-F | Adaptador de bornas | Adaptador de bornes HEAVYCON con inserto de hembras, serie B6, 6 polos, para el lado derecho del armario de distribución, conexión por tornillo | 31.78 | 1 | AF | Industrial Field Connectivity (IFC) | AF7 | AF7ADC | 5 | 5 | NO | PC |  | 83,78 | G | 80 | 201 | 71 | MM | 4017918969691 | 85366990 | CN | EC000438 | Imagen | Catálogo
1648072 | HC-B 6-A-UT-PER-M | Adaptador de bornas | Adaptador de bornes HEAVYCON con inserto de machos, serie B6, 6 polos, para el lado derecho del armario de distribución, conexión por tornillo | 31.14 | 1 | AF | Industrial Field Connectivity (IFC) | AF7 | AF7ADC | 5 | 5 | NO | PC |  | 78,72 | G | 79 | 201 | 72 | MM | 4017918969707 | 85366990 | CN | EC000438 | Imagen | Catálogo
1648075 | PRC 20/3-C1-FC-FS2,5 SET 25 | Conector | Conector | 12.5866 | 1 | AB | Field Device Connectors (FDC) | ABL | ABLHBA | 25 | 25 | NO | PC |  | 43.38 | G | 0 | 0 | 0 |  | 4067923179929 | 85366990 | PL | 0 | Imagen | Catálogo
1648078 | HC-B 10-A-UT-PER-F | Adaptador de bornas | Adaptador de bornes HEAVYCON con inserto de hembras, serie B10, 10 polos, para el lado derecho del armario de distribución, conexión por tornillo | 45.56 | 1 | AF | Industrial Field Connectivity (IFC) | AF7 | AF7ADC | 5 | 5 | NO | PC |  | 112,06 | G | 79 | 201 | 72 | MM | 4017918969714 | 85366990 | CN | EC000438 | Imagen | Catálogo
1648084 | HC-B 10-A-UT-PER-M | Adaptador de bornas | Adaptador de bornes HEAVYCON con inserto de machos, serie B10, 10 polos, para el lado derecho del armario de distribución, conexión por tornillo | 46.2 | 1 | AF | Industrial Field Connectivity (IFC) | AF7 | AF7ADC | 5 | 5 | NO | PC |  | 107,04 | G | 0 | 0 | 0 |  | 4017918969721 | 85366990 | CN | EC000438 | Imagen | Catálogo
1648090 | HC-B 16-A-UT-PER-F | Adaptador de bornas | Adaptador de bornes HEAVYCON con inserto de hembras, serie B16, 16 polos, para el lado derecho del armario de distribución, conexión por tornillo | 68.61 | 1 | AF | Industrial Field Connectivity (IFC) | AF7 | AF7ADC | 5 | 5 | NO | PC |  | 156,42 | G | 80 | 200 | 121 | MM | 4017918969738 | 85366990 | CN | EC000438 | Imagen | Catálogo
1648091 | PRC 20/3-C1-FT25-FS2,5 SET 25 | Conector | Conector | 11.021 | 1 | AB | Field Device Connectors (FDC) | ABL | ABLHBA | 25 | 25 | NO | PC |  | 28.38 | G | 0 | 0 | 0 |  | 4067923180406 | 85366990 | PL | 0 | Imagen | Catálogo
1648096 | HC-B 16-A-UT-PER-M | Adaptador de bornas | Adaptador de bornes HEAVYCON con inserto de machos, serie B16, 16 polos, para el lado derecho del armario de distribución, conexión por tornillo | 67.6 | 1 | AF | Industrial Field Connectivity (IFC) | AF7 | AF7ADC | 5 | 5 | NO | PC |  | 152,46 | G | 77 | 198 | 121 | MM | 4017918969745 | 85366990 | CN | EC000438 | Imagen | Catálogo
1648102 | HC-B 24-A-UT-PER-F | Adaptador de bornas | Adaptador de bornes HEAVYCON con inserto de hembras, serie B24, 24 polos, conexión de tierra a la izquierda para el lado derecho del armario de distribución, conexión por tornillo. | 95.22 | 1 | AF | Industrial Field Connectivity (IFC) | AF7 | AF7ADC | 5 | 5 | NO | PC |  | 212,81 | G | 80 | 200 | 122 | MM | 4017918969752 | 85366990 | CN | EC000438 | Imagen | Catálogo
1648108 | HC-B 24-A-UT-PER-M | Adaptador de bornas | Adaptador de bornes HEAVYCON con inserto de machos, serie B24, 24 polos, conexión de tierra a la izquierda para el lado derecho del armario de distribución, conexión por tornillo. | 93.79 | 1 | AF | Industrial Field Connectivity (IFC) | AF7 | AF7ADC | 5 | 5 | NO | PC |  | 198,74 | G | 78 | 200 | 122 | MM | 4017918969769 | 85366990 | CN | EC000438 | Imagen | Catálogo
1648115 | HC-B 6-I-UT-M | Inserto de contactos | Inserto de contactos, número de polos: 6+PE, tamaño: B6, número de conexiones por polo: 1, Macho, Conexión por tornillo, 500 V, 16 A, 0,5 mm² ... 2,5 mm², aplicación: Potencia | 11.33 | 1 | AF | Industrial Field Connectivity (IFC) | AF7 | AF7ABC | 1 | 1 | SÍ | PC |  | 48,20 | G | 31 | 51 | 34 | MM | 4046356092234 | 85366990 | CN | EC000438 | Imagen | Catálogo
1648121 | PRC 20/3-C1-FT25-MS2,5 SET 25 | Conect. enchuf. para apar. pared delant. | Conect. enchuf. para apar. pared delant. | 10.0528 | 1 | AB | Field Device Connectors (FDC) | ABL | ABLHAD | 25 | 25 | NO | PC |  | 31.2 | G | 0 | 0 | 0 |  | 4067923180505 | 85366990 | PL | 0 | Imagen | Catálogo
1648128 | HC-B 6-I-UT-F | Inserto de contactos | Inserto de contactos, número de polos: 6+PE, tamaño: B6, número de conexiones por polo: 1, Hembra, Conexión por tornillo, 500 V, 16 A, 0,5 mm² ... 2,5 mm², aplicación: Potencia | 11.66 | 1 | AF | Industrial Field Connectivity (IFC) | AF7 | AF7ABC | 1 | 1 | SÍ | PC |  | 49,50 | G | 35 | 50 | 34 | MM | 4046356092241 | 85366990 | CN | EC000438 | Imagen | Catálogo
1401919 | SAC-5P-M12MS/10-920/M12FS W S | Cable para sensores/actuadores | Cable para sensores/actuadores | 123.01 | 1 | AF | Industrial Field Connectivity (IFC) | AF1 | AF1CDD | 4 | 48 | NO | PC | F | 570,00 | G | 150 | 398 | 299 | MM | 4046356578707 | 85444290 | PL | EC001855 |  | Catálogo
1648134 | PRC 20/3-C1-FC-MS2,5 SET 25 | Conector | Conector | 11.8656 | 1 | AB | Field Device Connectors (FDC) | ABL | ABLHBA | 25 | 25 | NO | PC |  | 45.36 | G | 0 | 0 | 0 |  | 4067923180062 | 85366990 | PL | 0 | Imagen | Catálogo
1648157 | HC-B 6-I-CT-M | Inserto de contactos | Inserto de contactos, número de polos: 6+PE, tamaño: B6, número de conexiones por polo: 1, Macho, Conexión crimpada, 500 V, 16 A, 0,5 mm² ... 4 mm² | 11.14 | 1 | AF | Industrial Field Connectivity (IFC) | AF7 | AF7ABC | 1 | 1 | NO | PC |  | 37,50 | G | 35 | 51 | 35 | MM | 4046356092272 | 85366990 | CN | EC000438 | Imagen | Catálogo
1648160 | HC-B 6-I-CT-F | Inserto de contactos | Inserto de contactos, número de polos: 6+PE, tamaño: B6, número de conexiones por polo: 1, Hembra, Conexión crimpada, 500 V, 16 A, 0,5 mm² ... 4 mm², aplicación: Potencia | 11.14 | 1 | AF | Industrial Field Connectivity (IFC) | AF7 | AF7ABC | 1 | 1 | NO | PC |  | 38,20 | G | 35 | 100 | 85 | MM | 4046356092289 | 85366990 | CN | EC000438 | Imagen | Catálogo
1648171 | IPC 16/ 5-ST-10,16 BD:-L1SOMQ | Conector para placa de circuito impreso | Conector de placa de circuito impreso, sección nominal: 16 mm², color: verde, corriente nominal: 76 A, tensión nominal (III/2): 1000 V, superficie de contacto: Ag, tipo de conexión del contacto: Macho, número de filas: 1, número de polos: 5, familia de artículos: IPC 16/..-ST, paso: 10,16 mm, tipo de conexión: Conexión por tornillo con cápsula de tracción, forma de sujeción de tornillos: L Ranura longitudinal, dirección de conexión conductor/placa de circuito impreso: 0 °, gancho de sujeción: - sin gancho de sujeción, sistema enchufable: COMBICON PC 16, bloqueo: sin, tipo de sujeción: sin, tipo de embalaje: empaquetado en caja | 1999.62 | 100 | AA | PCB Connectors (PCC) | AAE | AAEABA | 25 | 25 | NO | PC |  | 48,24 | G |  |  |  |  | 4067923180338 | 85366990 | PL | EC002638 |  | Catálogo
1648173 | HC-B 10-I-UT-M | Inserto de contactos | Inserto de contactos, número de polos: 10+PE, tamaño: B10, número de conexiones por polo: 1, Macho, Conexión por tornillo, 500 V, 16 A, 0,5 mm² ... 2,5 mm², aplicación: Potencia | 14.53 | 1 | AF | Industrial Field Connectivity (IFC) | AF7 | AF7ABC | 1 | 1 | SÍ | PC |  | 62,20 | G | 32 | 62 | 35 | MM | 4046356092296 | 85366990 | CN | EC000438 | Imagen | Catálogo
1648177 | PCU 6/ 5-STD-10,16 BD:L1-EMQ | Conector para placa de circuito impreso | Conector de placa de circuito impreso, sección nominal: 6 mm², color: verde, corriente nominal: 41 A, tensión nominal (III/2): 1000 V, superficie de contacto: Ag, tipo de conexión del contacto: Hembra, número de filas: 1, número de polos: 5, familia de artículos: PCU 6/..-STD, paso: 10,16 mm, tipo de conexión: Conexión por tornillo con cápsula de tracción, forma de sujeción de tornillos: L Ranura longitudinal, montaje: Montaje directo, dirección de conexión conductor/placa de circuito impreso: 0 °, sistema enchufable: COMBICON PC 16, bloqueo: sin, tipo de sujeción: sin, tipo de embalaje: empaquetado en caja | 1689.81 | 100 | AA | PCB Connectors (PCC) | AAD | AADMAA | 50 | 50 | NO | PC |  | 47,36 | G |  |  |  |  | 4067923179776 | 85366990 | PL | EC002638 |  | Catálogo
1648186 | HC-B 10-I-UT-F | Inserto de contactos | Inserto de contactos, número de polos: 10+PE, tamaño: B10, número de conexiones por polo: 1, Hembra, Conexión por tornillo, 500 V, 16 A, 0,5 mm² ... 2,5 mm², aplicación: Potencia | 14.8 | 1 | AF | Industrial Field Connectivity (IFC) | AF7 | AF7ABC | 1 | 1 | SÍ | PC |  | 66,10 | G | 35 | 63 | 34 | MM | 4046356092319 | 85366990 | CN | EC000438 | Imagen | Catálogo
1648202 | PSPT 2,5/ 2-ST BK CP1BDWH1,2 | Conector para placa de circuito impreso | Conector de placa de circuito impreso, sección nominal: 2,5 mm², color: negro, corriente nominal: 16 A, tensión nominal (III/2): 300 V, superficie de contacto: Sn, tipo de conexión del contacto: Hembra, número de potenciales: 2, número de filas: 1, número de polos: 2, número de conexiones: 2, familia de artículos: PSPT 2,5/..-ST, paso: 5 mm, tipo de conexión: Conexión por resorte push-in, dirección de conexión conductor/placa de circuito impreso: 0 °, gancho de sujeción: - Gancho de sujeción, bloqueo: sin, tipo de sujeción: sin, tipo de embalaje: empaquetado en caja, Variante con codificación e impresión | 3.06 | 1 | AC | DCS | ACH | ACHADB | 50 | 500 | NO | PC |  | 2,48 | G |  |  |  |  | 4067923180666 | 85366990 | CN | EC002638 |  | Catálogo
1648207 | PSPT 2,5/ 2-ST BK CP2BDWH3,4 | Conector para placa de circuito impreso | Conector de placa de circuito impreso, sección nominal: 2,5 mm², color: negro, corriente nominal: 16 A, tensión nominal (III/2): 300 V, superficie de contacto: Sn, tipo de conexión del contacto: Hembra, número de potenciales: 2, número de filas: 1, número de polos: 2, número de conexiones: 2, familia de artículos: PSPT 2,5/..-ST, paso: 5 mm, tipo de conexión: Conexión por resorte push-in, dirección de conexión conductor/placa de circuito impreso: 0 °, gancho de sujeción: - Gancho de sujeción, bloqueo: sin, tipo de sujeción: sin, tipo de embalaje: empaquetado en caja, Variante con codificación e impresión | 3.06 | 1 | AC | DCS | ACH | ACHADB | 50 | 500 | NO | PC |  | 2,48 | G |  |  |  |  | 4067923178687 | 85366990 | CN | EC002638 |  | Catálogo
1648211 | PSPT 2,5/ 2-ST BK CP12BDSOWH87 | Conector para placa de circuito impreso | Conector de placa de circuito impreso, sección nominal: 2,5 mm², color: negro, corriente nominal: 16 A, tensión nominal (III/2): 300 V, superficie de contacto: Sn, tipo de conexión del contacto: Hembra, número de potenciales: 2, número de filas: 1, número de polos: 2, número de conexiones: 2, familia de artículos: PSPT 2,5/..-ST, paso: 5 mm, tipo de conexión: Conexión por resorte push-in, dirección de conexión conductor/placa de circuito impreso: 0 °, gancho de sujeción: - Gancho de sujeción, bloqueo: sin, tipo de sujeción: sin, tipo de embalaje: empaquetado en caja, Variante con codificación e impresión | 3.75 | 1 | AC | DCS | ACH | ACHADB | 50 | 500 | NO | PC |  | 2,56 | G |  |  |  |  | 4067923180833 | 85366990 | CN | EC002638 |  | Catálogo
1648212 | HC-B 10-I-CT-M | Inserto de contactos | Inserto de contactos, número de polos: 10+PE, tamaño: B10, número de conexiones por polo: 1, Macho, Conexión crimpada, 500 V, 16 A, 0,5 mm² ... 4 mm², aplicación: Potencia | 12.48 | 1 | AF | Industrial Field Connectivity (IFC) | AF7 | AF7ABC | 1 | 1 | NO | PC |  | 43,80 | G | 35 | 103 | 61 | MM | 4046356092340 | 85366990 | CN | EC000438 | Imagen | Catálogo
1648215 | PSPT 2,5/ 2-ST BK BDSOWH6,5 | Conector para placa de circuito impreso | Conector de placa de circuito impreso, sección nominal: 2,5 mm², color: negro, corriente nominal: 16 A, tensión nominal (III/2): 300 V, superficie de contacto: Sn, tipo de conexión del contacto: Hembra, número de potenciales: 2, número de filas: 1, número de polos: 2, número de conexiones: 2, familia de artículos: PSPT 2,5/..-ST, paso: 5 mm, tipo de conexión: Conexión por resorte push-in, dirección de conexión conductor/placa de circuito impreso: 0 °, gancho de sujeción: - Gancho de sujeción, bloqueo: sin, tipo de sujeción: sin, tipo de embalaje: empaquetado en caja, Variante impresa, color del contacto normalmente cerrado por resorte: naranja | 2.67 | 1 | AC | DCS | ACH | ACHADB | 50 | 500 | NO | PC |  | 2,45 | G |  |  |  |  | 4067923181076 | 85366990 | CN | EC002638 |  | Catálogo
1648225 | HC-B 10-I-CT-F | Inserto de contactos | Inserto de contactos, número de polos: 10+PE, tamaño: B10, número de conexiones por polo: 1, Hembra, Conexión crimpada, 500 V, 16 A, 0,5 mm² ... 4 mm², aplicación: Potencia | 12.54 | 1 | AF | Industrial Field Connectivity (IFC) | AF7 | AF7ABC | 1 | 1 | NO | PC |  | 46,80 | G | 35 | 64 | 38 | MM | 4046356092357 | 85366990 | CN | EC000438 | Imagen | Catálogo
1648238 | HC-B 16-I-UT-M | Inserto de contactos | Inserto de contactos, número de polos: 16+PE, tamaño: B16, número de conexiones por polo: 1, Macho, Conexión por tornillo, 500 V, 16 A, 0,5 mm² ... 2,5 mm², aplicación: Potencia | 17.66 | 1 | AF | Industrial Field Connectivity (IFC) | AF7 | AF7ABC | 1 | 1 | SÍ | PC |  | 83,90 | G | 33 | 84 | 34 | MM | 4046356092364 | 85366990 | CN | EC000438 | Imagen | Catálogo
1648241 | HC-B 16-I-UT-F | Inserto de contactos | Inserto de contactos, número de polos: 16+PE, tamaño: B16, número de conexiones por polo: 1, Hembra, Conexión por tornillo, 500 V, 16 A, 0,5 mm² ... 2,5 mm², aplicación: Potencia | 18.57 | 1 | AF | Industrial Field Connectivity (IFC) | AF7 | AF7ABC | 1 | 1 | SÍ | PC |  | 90,40 | G | 35 | 85 | 35 | MM | 4046356092371 | 85366990 | CN | EC000438 | Imagen | Catálogo
1648246 | LPT 6/ 2-7,5-ZF | Borna para placa de circuito impreso | Terminal de tarjetas de circuitos impresos, corriente nominal: 41 A, tensión nominal (III/2): 1000 V, sección nominal: 6 mm², número de filas: 1, número de polos por fila: 2, familia de artículos: LPT 6/, paso: 7,5 mm, tipo de conexión: Conexión push-in de palanca, montaje: Soldadura por ola, dirección de conexión conductor/placa de circuito impreso: 0 °, color: verde, Disposición de pines: Pines en zigzag M, Longitud del pin [P]: 3,6 mm, tipo de embalaje: empaquetado en caja | 356.73 | 100 | AA | PCB Connectors (PCC) | AAN | AANTBA | 50 | 50 | NO | PC |  | 10,10 | G | 42 | 182 | 114 | MM | 4067923180703 | 85369010 | SK | EC002643 | Imagen | Catálogo
1648270 | HC-B 16-I-CT-M | Inserto de contactos | Inserto de contactos, número de polos: 16+PE, tamaño: B16, número de conexiones por polo: 1, Macho, Conexión crimpada, 500 V, 16 A, 0,5 mm² ... 4 mm², aplicación: Potencia | 15.5 | 1 | AF | Industrial Field Connectivity (IFC) | AF7 | AF7ABC | 1 | 1 | NO | PC |  | 54,60 | G | 36 | 88 | 80 | MM | 4046356092401 | 85366990 | CN | EC000438 | Imagen | Catálogo
1648283 | HC-B 16-I-CT-F | Inserto de contactos | Inserto de contactos, número de polos: 16+PE, tamaño: B16, número de conexiones por polo: 1, Hembra, Conexión crimpada, 500 V, 16 A, 0,5 mm² ... 4 mm², aplicación: Potencia | 15.88 | 1 | AF | Industrial Field Connectivity (IFC) | AF7 | AF7ABC | 1 | 1 | NO | PC |  | 59,60 | G | 38 | 97 | 91 | MM | 4046356092418 | 85366990 | CN | EC000438 | Imagen | Catálogo
1648296 | HC-B 24-I-UT-M | Inserto de contactos | Inserto de contactos, número de polos: 24+PE, tamaño: B24, número de conexiones por polo: 1, Macho, Conexión por tornillo, 500 V, 16 A, 0,5 mm² ... 2,5 mm², aplicación: Potencia | 23.03 | 1 | AF | Industrial Field Connectivity (IFC) | AF7 | AF7ABC | 1 | 1 | SÍ | PC |  | 112,80 | G | 33 | 110 | 34 | MM | 4046356092425 | 85366990 | CN | EC000438 | Imagen | Catálogo
1648305 | PC 4/ 4-ST-7,62 BD:4-1 | Conector para placa de circuito impreso | Conector de placa de circuito impreso, sección nominal: 4 mm², color: verde, corriente nominal: 20 A, tensión nominal (III/2): 630 V, superficie de contacto: Sn, tipo de conexión del contacto: Hembra, número de filas: 1, número de polos: 4, familia de artículos: PC 4/..-ST, paso: 7,62 mm, tipo de conexión: Conexión por tornillo con cápsula de tracción, forma de sujeción de tornillos: L Ranura longitudinal, dirección de conexión conductor/placa de circuito impreso: 0 °, gancho de sujeción: - Gancho de sujeción, sistema enchufable: COMBICON PC 4, bloqueo: sin, tipo de sujeción: sin, tipo de embalaje: empaquetado en caja | 625.37 | 100 | AA | PCB Connectors (PCC) | AAD | AADAAC | 50 | 1000 | NO | PC |  | 17,12 | G | 93 | 136 | 114 | MM | 4067923180383 | 85366990 | DE | EC002638 | Imagen | Catálogo
1648306 | HC-B 24-I-UT-F | Inserto de contactos | Inserto de contactos, número de polos: 24+PE, tamaño: B24, número de conexiones por polo: 1, Hembra, Conexión por tornillo, 500 V, 16 A, 0,5 mm² ... 2,5 mm², aplicación: Potencia | 24.59 | 1 | AF | Industrial Field Connectivity (IFC) | AF7 | AF7ABC | 1 | 1 | SÍ | PC |  | 123,00 | G | 35 | 112 | 35 | MM | 4046356092432 | 85366990 | CN | EC000438 | Imagen | Catálogo
1648335 | HC-B 24-I-CT-M | Inserto de contactos | Inserto de contactos, número de polos: 24+PE, tamaño: B24, número de conexiones por polo: 1, Macho, Conexión crimpada, 500 V, 16 A, 0,5 mm² ... 4 mm², aplicación: Potencia | 18.04 | 1 | AF | Industrial Field Connectivity (IFC) | AF7 | AF7ABC | 1 | 1 | NO | PC |  | 67,70 | G | 35 | 100 | 118 | MM | 4046356092463 | 85366990 | CN | EC000438 | Imagen | Catálogo
1648348 | HC-B 24-I-CT-F | Inserto de contactos | Inserto de contactos, número de polos: 24+PE, tamaño: B24, número de conexiones por polo: 1, Hembra, Conexión crimpada, 500 V, 16 A, 0,5 mm² ... 4 mm², aplicación: Potencia | 18.92 | 1 | AF | Industrial Field Connectivity (IFC) | AF7 | AF7ABC | 1 | 1 | NO | PC |  | 76,08 | G | 35 | 100 | 115 | MM | 4046356092470 | 85366990 | CN | EC000438 | Imagen | Catálogo
1648351 | HC-B 6-A-DT-PEL-F | Adaptador de bornas | Adaptador de bornes HEAVYCON con inserto de hembras, serie B6, 6 polos, para el lado izquierdo del armario de distribución, conexión push-in | 32.42 | 1 | AF | Industrial Field Connectivity (IFC) | AF7 | AF7ADC | 5 | 5 | NO | PC |  | 77,07 | G | 79 | 200 | 73 | MM | 4046356092074 | 85366990 | CN | EC000438 | Imagen | Catálogo
1648364 | HC-B 6-A-DT-PEL-M | Adaptador de bornas | Adaptador de bornes HEAVYCON con inserto de machos, serie B6, 6 polos, para el lado izquierdo del armario de distribución, conexión push-in | 32.09 | 1 | AF | Industrial Field Connectivity (IFC) | AF7 | AF7ADC | 5 | 5 | NO | PC |  | 76,00 | G | 0 | 0 | 0 |  | 4046356092081 | 85366990 | CN | EC000438 | Imagen | Catálogo
1648377 | HC-B 6-A-DT-PER-F | Adaptador de bornas | Adaptador de bornes HEAVYCON con inserto de hembras, serie B6, 6 polos, para el lado derecho del armario de distribución, conexión push-in | 32.44 | 1 | AF | Industrial Field Connectivity (IFC) | AF7 | AF7ADC | 5 | 5 | NO | PC |  | 73,86 | G | 81 | 201 | 72 | MM | 4046356092098 | 85366990 | CN | EC000438 | Imagen | Catálogo
1648380 | HC-B 6-A-DT-PER-M | Adaptador de bornas | Adaptador de bornes HEAVYCON con inserto de machos, serie B6, 6 polos, para el lado derecho del armario de distribución, conexión push-in | 32.44 | 1 | AF | Industrial Field Connectivity (IFC) | AF7 | AF7ADC | 5 | 1 | SÍ | PC |  | 73,92 | G | 0 | 0 | 0 |  | 4046356092104 | 85366990 | CN | EC000438 | Imagen | Catálogo
1648393 | HC-B 10-A-DT-PEL-F | Adaptador de bornas | Adaptador de bornes HEAVYCON con inserto de hembras, serie B10, 10 polos, para el lado izquierdo del armario de distribución, conexión push-in | 48.92 | 1 | AF | Industrial Field Connectivity (IFC) | AF7 | AF7ADC | 5 | 1 | SÍ | PC |  | 92,44 | G | 80 | 198 | 121 | MM | 4046356092111 | 85366990 | CN | EC000438 | Imagen | Catálogo
1648403 | HC-B 10-A-DT-PEL-M | Adaptador de bornas | Adaptador de bornes HEAVYCON con inserto de machos, serie B10, 10 polos, para el lado izquierdo del armario de distribución, conexión push-in | 48.92 | 1 | AF | Industrial Field Connectivity (IFC) | AF7 | AF7ADC | 5 | 5 | NO | PC |  | 96,05 | G | 79 | 201 | 72 | MM | 4046356092128 | 85366990 | CN | EC000438 | Imagen | Catálogo
1648416 | HC-B 10-A-DT-PER-F | Adaptador de bornas | Adaptador de bornes HEAVYCON con inserto de hembras, serie B10, 10 polos, para el lado derecho del armario de distribución, conexión push-in | 48.92 | 1 | AF | Industrial Field Connectivity (IFC) | AF7 | AF7ADC | 5 | 1 | SÍ | PC |  | 97,69 | G | 80 | 201 | 73 | MM | 4046356092135 | 85366990 | CN | EC000438 | Imagen | Catálogo
1648429 | HC-B 10-A-DT-PER-M | Adaptador de bornas | Adaptador de bornes HEAVYCON con inserto de machos, serie B10, 10 polos, para el lado derecho del armario de distribución, conexión push-in | 48.92 | 1 | AF | Industrial Field Connectivity (IFC) | AF7 | AF7ADC | 5 | 5 | NO | PC |  | 95,64 | G | 81 | 201 | 72 | MM | 4046356092142 | 85366990 | CN | EC000438 | Imagen | Catálogo
1648432 | HC-B 16-A-DT-PEL-F | Adaptador de bornas | Adaptador de bornes HEAVYCON con inserto de hembras, serie B16, 16 polos, para el lado izquierdo del armario de distribución, conexión push-in | 66.05 | 1 | AF | Industrial Field Connectivity (IFC) | AF7 | AF7ADC | 5 | 1 | SÍ | PC |  | 137,61 | G | 0 | 0 | 0 |  | 4046356092159 | 85366990 | CN | EC000438 | Imagen | Catálogo
1648445 | HC-B 16-A-DT-PEL-M | Adaptador de bornas | Adaptador de bornes HEAVYCON con inserto de machos, serie B16, 16 polos, para el lado izquierdo del armario de control, conexión push-in | 66.05 | 1 | AF | Industrial Field Connectivity (IFC) | AF7 | AF7ADC | 5 | 5 | NO | PC |  | 133,20 | G | 78 | 200 | 120 | MM | 4046356092166 | 85366990 | CN | EC000438 | Imagen | Catálogo
1648458 | HC-B 16-A-DT-PER-F | Adaptador de bornas | Adaptador de bornes HEAVYCON con inserto de hembras, serie B16, 16 polos, para el lado derecho del armario de distribución, conexión push-in | 66.05 | 1 | AF | Industrial Field Connectivity (IFC) | AF7 | AF7ADC | 5 | 5 | NO | PC |  | 134,58 | G | 80 | 200 | 120 | MM | 4046356092173 | 85366990 | CN | EC000438 | Imagen | Catálogo
1648461 | HC-B 16-A-DT-PER-M | Adaptador de bornas | Adaptador de bornes HEAVYCON con inserto de machos, serie B16, 16 polos, para el lado derecho del armario de distribución, conexión push-in | 66.05 | 1 | AF | Industrial Field Connectivity (IFC) | AF7 | AF7ADC | 5 | 5 | NO | PC |  | 130,30 | G | 79 | 200 | 123 | MM | 4046356092180 | 85366990 | CN | EC000438 | Imagen | Catálogo
1648474 | HC-B 24-A-DT-PEL-F | Adaptador de bornas | Adaptador de bornes HEAVYCON con inserto de hembras, serie B24, 24 polos, para el lado izquierdo del armario de distribución, conexión push-in | 93.53 | 1 | AF | Industrial Field Connectivity (IFC) | AF7 | AF7ADC | 5 | 1 | SÍ | PC |  | 173,73 | G | 78 | 198 | 121 | MM | 4046356092197 | 85366990 | CN | EC000438 | Imagen | Catálogo
1648487 | HC-B 24-A-DT-PEL-M | Adaptador de bornas | Adaptador de bornes HEAVYCON con inserto de machos, serie B24, 24 polos, para el lado izquierdo del armario de control, conexión push-in | 93.53 | 1 | AF | Industrial Field Connectivity (IFC) | AF7 | AF7ADC | 5 | 5 | NO | PC |  | 167,00 | G | 80 | 199 | 121 | MM | 4046356092203 | 85366990 | CN | EC000438 | Imagen | Catálogo
1648490 | HC-B 24-A-DT-PER-F | Adaptador de bornas | Adaptador de bornes HEAVYCON con inserto de hembras, serie B24, 24 polos, para el lado derecho del armario de distribución, conexión push-in | 93.53 | 1 | AF | Industrial Field Connectivity (IFC) | AF7 | AF7ADC | 5 | 1 | SÍ | PC |  | 176,00 | G | 80 | 200 | 122 | MM | 4046356092210 | 85366990 | CN | EC000438 | Imagen | Catálogo
1648500 | HC-B 24-A-DT-PER-M | Adaptador de bornas | Adaptador de bornes HEAVYCON con inserto de machos, serie B24, 24 polos, para el lado derecho del armario de distribución, conexión push-in | 93.53 | 1 | AF | Industrial Field Connectivity (IFC) | AF7 | AF7ADC | 5 | 5 | NO | PC |  | 165,00 | G | 78 | 199 | 121 | MM | 4046356092227 | 85366990 | CN | EC000438 | Imagen | Catálogo
1401920 | SAC-5P-M12MS/15-920/M12FS W S | Cable para sensores/actuadores | Cable para sensores/actuadores | 140.3 | 1 | AF | Industrial Field Connectivity (IFC) | AF1 | AF1CDD | 2 | 50 | NO | PC | F | 860,50 | G | 150 | 398 | 299 | MM | 4046356578721 | 85444290 | PL | EC001855 |  | Catálogo
1401921 | SAC-5P-1,0-920/M12FR W S | Cable para sensores/actuadores | Cable para sensores/actuadores | 40.63 | 1 | AF | Industrial Field Connectivity (IFC) | AF1 | AF1CDD | 30 | 60 | NO | PC | F | 66,90 | G | 150 | 398 | 299 | MM | 4046356578738 | 85444290 | PL | EC001855 |  | Catálogo
1401922 | SAC-5P-3,0-920/M12FR W S | Cable para sensores/actuadores | Cable para sensores/actuadores | 47.998 | 1 | AF | Industrial Field Connectivity (IFC) | AF1 | AF1CDD | 10 | 50 | NO | PC | F | 178,70 | G | 150 | 398 | 299 | MM | 4046356578745 | 85444290 | PL | EC001855 |  | Catálogo
1401924 | SAC-5P-25,0-920/M12FR W S | Cable de sistema de bus | Cable de sistema de bus, 5-polos, PUR sin halógenos, rojo lila RAL 4001, apantallado, extremo de cable libre, a Hembra acodado M12, codificación: A, longitud de cable: 25 m, Variante del cliente | 171.2169 | 1 | AF | Industrial Field Connectivity (IFC) | AF1 | AF1CDD | 1 | 50 | NO | PC |  | 1.408,50 | G | 150 | 398 | 299 | MM | 4046356578769 | 85444290 | PL | EC001855 |  | Catálogo
1649331 | EV-T2G3C-1AC32A-8,0M6,0ESBK11 | Cables de carga AC | CHARX connect comfort, Tipo 2, Cable de carga AC, 32 A permanente, 250 V AC, con conector de carga para vehículos y extremo del cable abierto, cable: 8 m, negro, recto, con capuchón, Logotipo de PHOENIX CONTACT, IEC 62196-2, Para cargar con corriente alterna (AC) vehículos eléctricos (EV) con entradas de carga para vehículos de tipo 2 | 285.51 | 1 | XW | E-Mobility | XWB | XWBDBB | 1 | 1 | NO | PC |  | 1.650,00 | G | 0 | 0 | 0 |  | 4067923183001 | 85444290 | PL | EC002897 | Imagen | Catálogo
1649344 | CHARX ET2C-1AC32-10,0MES00P1 | Cables de carga AC | CHARX connect eco, Tipo 2, Cable de carga AC, 32 A permanente, 250 V AC, con conector de carga para vehículos y extremo del cable abierto, Muestra individual funcional, cable: 10 m, negro, recto, con capuchón, Con rotulación SAMPLE, Logotipo de PHOENIX CONTACT, IEC 62196-2, para cargar vehículos eléctricos (EV) con corriente alterna (AC) | 310.99 | 1 | XW | E-Mobility | XWB | XWBDLB | 1 | 1 | NO | PC |  | 2.500,00 | G | 100 | 340 | 340 | MM | 4067923182523 | 85444290 | PL | EC002897 | Imagen | Catálogo
1401926 | SAC-5P-1,0-920/M12FS W S | Cable para sensores/actuadores | Cable para sensores/actuadores | 34.41 | 1 | AF | Industrial Field Connectivity (IFC) | AF1 | AF1CDD | 30 | 60 | NO | PC | F | 71,90 | G | 150 | 398 | 299 | MM | 4046356578776 | 85444290 | PL | EC001855 |  | Catálogo
1649383 | CHARX T2HBI24-DC200-4,0M2 | Entrada de carga para vehículos | CHARX connect universal, DC CCS Typ 2, Entrada de carga para vehículos, hasta 500 A en Boost mode, 200 A permanente, 1000 V DC, Conductores individuales, longitud: 4 m, actuador de bloqueo: 24 V, 4 polos, Montaje en la pared delantera y en la trasera, M6, carcasa: negro, para cargar con corriente continua (DC), IEC 62196-2, IEC 62196-3, Para los contactos DC se incluye un capuchón en el volumen de suministro. | 1207.59 | 1 | XW | E-Mobility | XWC | XWCAID | 1 | 1 | NO | PC |  | 9.580,00 | G | 0 | 0 | 0 |  | 4067923182745 | 85444290 | PL | EC002898 | Imagen | Catálogo
1401927 | SAC-5P-3,0-920/M12FS W S | Cable para sensores/actuadores | Cable para sensores/actuadores | 51.62 | 1 | AF | Industrial Field Connectivity (IFC) | AF1 | AF1CDD | 10 | 50 | NO | PC | F | 178,70 | G | 150 | 398 | 299 | MM | 4046356578783 | 85444290 | PL | EC001855 |  | Catálogo
1401928 | SAC-5P-10,0-920/M12FS W S | Cable para sensores/actuadores | Cable para sensores/actuadores | 103.08 | 1 | AF | Industrial Field Connectivity (IFC) | AF1 | AF1CDD | 4 | 48 | NO | PC | F | 570,00 | G | 150 | 398 | 299 | MM | 4046356578790 | 85444290 | PL | EC001855 |  | Catálogo
1651832 | SAC-4P-0,45-PUR/M12FST D-AROBO | Cable de potencia | Cable de potencia, 4-polos, PUR sin halógenos, negro grisáceo RAL 7021, extremo de cable libre, a Hembra recta M12, codificación: T, longitud de cable: 0,45 m, para corriente continua hasta 12 A/63 V, Extremo libre = 150 mm, con AE en hilo BN y WH | 35.41 | 1 | AF | Industrial Field Connectivity (IFC) | AF1 | AF1CCQ | 1 | 100 | NO | PC | F | 59,00 | G | 0 | 0 | 0 |  | 4067923185753 | 85444290 | PL | EC001855 | Imagen | Catálogo
1652114 | VS-09-BS | Tapón ciego D-SUB | Tapón ciego D-SUB, para carcasa aérea VARIOSUB-IP67 | 121.61 | 100 | AB | Field Device Connectors (FDC) | ABN | ABNCBZ | 500 | 500 | NO | PC | F | 0,33 | G | 0 | 0 | 0 |  | 4017918912697 | 39269097 | DE | EC002943 | Imagen | Catálogo
1652127 | VS-M20 (5-13) | Tuerca de apriete D-SUB | Tuerca de sombrerete D-SUB con junta de cable, para diámetro de cable de 5 mm... 13 mm, para carcasa aérea VS-25-... | 4.89 | 1 | AB | Field Device Connectors (FDC) | ABN | ABNCBZ | 5 | 5 | NO | PC |  | 5,06 | G | 20 | 130 | 90 | MM | 4017918917111 | 39269097 | DE | EC000441 | Imagen | Catálogo
1652198 | VS-25-SET-STD | Juegos de conectores D-SUB | Juego de conectores D-SUB, tamaño de envoltura 3, sin apantallar | 47.26 | 1 | AB | Field Device Connectors (FDC) | ABN | ABNCBA | 1 | 1 | SÍ | PC |  | 69,20 | G | 27 | 125 | 130 | MM | 4017918917135 | 85366990 | DE | EC002943 | Imagen | Catálogo
1652208 | VS-25-SET-EMV | Juegos de conectores D-SUB | Juego de conectores D-SUB, tamaño de envoltura 3, grado de protección IP67, con chapas de pantalla | 66.91 | 1 | AB | Field Device Connectors (FDC) | ABN | ABNCBA | 1 | 1 | SÍ | PC |  | 113,00 | G | 43 | 125 | 126 | MM | 4017918917128 | 85366990 | DE | EC002943 | Imagen | Catálogo
1652211 | VS-25-SD | Tapa protectora D-SUB | Tapa protectora D-SUB, tamaño de envoltura 3, grado de protección IP54, para marco empotrado y carcasa aérea VS-25-... | 12.15 | 1 | AB | Field Device Connectors (FDC) | ABN | ABNCBZ | 5 | 5 | NO | PC |  | 9,17 | G | 30 | 110 | 110 | MM | 4017918917142 | 85389099 | DE | EC002314 | Imagen | Catálogo
1652240 | VS-25-DEVNET | Conector enchufable D-SUB | Conector enchufable D-SUB, índice de protección: IP67, número de polos: 5, material: Plástico, tipo de conexión: Conexión por tornillo, sección de conexión: AWG 24- 12, salida de cables: acodado, DeviceNet™ | 145.27 | 1 | AB | Field Device Connectors (FDC) | ABN | ABNCBA | 1 | 1 | NO | PC |  | 107,20 | G | 47 | 108 | 113 | MM | 4017918929169 | 85369010 | DE | EC002943 | Imagen | Catálogo
1652253 | VS-25-A-DEVNET-S | Marco empotrado | Marco empotrado D-SUB, para DeviceNet, tamaño de envoltura 3, regleta de base, conexión por tornillo, sin apantallar, dirección de conexión recta, grado de protección IP67 | 24.41 | 1 | AB | Field Device Connectors (FDC) | ABN | ABNCBC | 1 | 1 | SÍ | PC |  | 23,10 | G | 31 | 91 | 90 | MM | 4017918929152 | 85369010 | DE | EC002310 | Imagen | Catálogo
1652295 | VS-08-T-G-RJ45/IP20 | Carcasa aérea RJ45 | Carcasa aérea RJ45, IP20, para inserto de machos VS-08-ST-RJ45, con bloqueo push-pull con el marco empotrado, ejecución mecanizada, para switches modulares gestionados Factoryline, para diámetros de cable de 5,0 mm ... 6,5 mm | 8.55 | 1 | AB | Field Device Connectors (FDC) | ABN | ABNAAZ | 5 | 5 | NO | PC |  | 6,10 | G | 15 | 120 | 90 | MM | 4017918936174 | 85389099 | DE | EC002943 | Imagen | Catálogo
1652311 | SPE-T1-M8FSF/25,0-99B/M8FSF | Cable de red | Cable de red, Single Pair Ethernet CAT B (1 GBit/s), 2-polos, PUR sin halógenos, verde, apantallado (Advanced Shielding Technology), Hembra recta M8-SPE / IP67, a Hembra recta M8-SPE / IP67, longitud de cable: 25 m | 191.75 | 1 | AF | Industrial Field Connectivity (IFC) | AF1 | AF1BJI | 1 | 25 | NO | PC | F | 1.171,10 | G | 0 | 0 | 0 |  | 4067923185777 | 85444920 | PL | EC001855 | Imagen | Catálogo
1652402 | VS-08-A-RJ45/MOD-1-IP67-SETLSA | Marco empotrado | Marco empotrado RJ45, IP67, modular (Keystone), para aberturas de montaje rectangulares, con junta sin tornillos de fijación, con inserto de hembras modular RJ45, CAT5e, hembra a LSA | 33.26 | 1 | AB | Field Device Connectors (FDC) | ABN | ABNNDB | 5 | 5 | NO | PC |  | 34,14 | G | 20 | 160 | 100 | MM | 4017918929763 | 85369010 | DE | EC002943 | Imagen | Catálogo
1652606 | VS-08-SD-F | Tapa de protección | Tapa protectora, IP67, ejecución plana, para cubrir el inserto de contactos en el marco empotrado, color: Gris | 6.2 | 1 | AB | Field Device Connectors (FDC) | ABN | ABNNDZ | 5 | 5 | NO | PC |  | 3,60 | G | 21 | 125 | 50 | MM | 4017918953034 | 39235090 | DE | EC002314 | Imagen | Catálogo
1652619 | VS-08-SET1 | Marco empotrado | Marco empotrado RJ45, IP67, para abertura de montaje rectangular, con junta, sin tornillos de fijación, con inserto de hembras RJ45, hembra a hembra, con tapa protectora, ejecución plana | 30.75 | 1 | AB | Field Device Connectors (FDC) | ABN | ABNNDB | 1 | 1 | SÍ | PC |  | 21,50 | G | 24 | 91 | 67 | MM | 4046356028684 | 85369010 | DE | EC002943 | Imagen | Catálogo
1652651 | VS-09-GC-ST/ST | D-SUB Gender-Changer | Inserto de contactos D-SUB, tamaño de envoltura 1, con 9 contactos de señal, tipo de conexión del contacto; macho, Gender Changer, fijación mediante rosca 4-40 UNC | 7.01 | 1 | AB | Field Device Connectors (FDC) | ABN | ABNCAA | 10 | 10 | NO | PC |  | 8,50 | G | 20 | 30 | 10 | MM | 4017918952792 | 85366990 | DE | EC001132 | Imagen | Catálogo
1652664 | VS-15-GC-BU/BU | D-SUB Gender-Changer | Inserto de contactos D-SUB, tamaño de envoltura 2, con 15 contactos de señal, tipo de conexión del contacto: hembra, Gender Changer, fijación mediante rosca 4-40 UNC | 7.2 | 1 | AB | Field Device Connectors (FDC) | ABN | ABNCAB | 10 | 10 | NO | PC |  | 13,59 | G | 21 | 90 | 100 | MM | 4017918952822 | 85366990 | DE | EC001132 | Imagen | Catálogo
1652677 | VS-15-GC-ST/ST | D-SUB Gender-Changer | Inserto de contactos D-SUB, tamaño de envoltura 2, con 15 contactos de señal, tipo de conexión del contacto; macho, Gender Changer, fijación mediante rosca 4-40 UNC | 7.2 | 1 | AB | Field Device Connectors (FDC) | ABN | ABNCAA | 10 | 10 | NO | PC |  | 11,30 | G | 21 | 92 | 80 | MM | 4017918952815 | 85366990 | DE | EC001132 | Imagen | Catálogo
1652680 | VS-25-GC-BU/BU | D-SUB Gender-Changer | Inserto de contactos D-SUB, tamaño de envoltura 3, con 25 contactos de señal, tipo de conexión del contacto: hembra, Gender Changer, fijación mediante rosca 4-40 UNC | 8.09 | 1 | AB | Field Device Connectors (FDC) | ABN | ABNCAB | 10 | 10 | NO | PC |  | 18,00 | G | 25 | 130 | 90 | MM | 4017918952808 | 85366990 | DE | EC001132 | Imagen | Catálogo
1652693 | VS-25-GC-ST/ST | D-SUB Gender-Changer | Inserto de contactos D-SUB, tamaño de envoltura 3, con 25 contactos de señal, tipo de conexión del contacto; macho, Gender Changer, fijación mediante rosca 4-40 UNC | 8.09 | 1 | AB | Field Device Connectors (FDC) | ABN | ABNCAA | 10 | 10 | NO | PC |  | 14,10 | G | 27 | 91 | 94 | MM | 4017918952839 | 85366990 | DE | EC001132 | Imagen | Catálogo
1652716 | VS-08-ST-H11-RJ45 | Inserto de machos RJ45 | Inserto de pines RJ45, CAT5, 8 polos, apantallado, tecnología de conexión IDC, para hilo trenzado AWG 27 ... 26, con compensación de tracción | 3.73 | 1 | AB | Field Device Connectors (FDC) | ABN | ABNAAG | 5 | 5 | NO | PC |  | 5,70 | G | 18 | 90 | 136 | MM | 4017918952860 | 85366990 | TW | EC002636 | Imagen | Catálogo
1652729 | VS-08-ST-H21-RJ45 | Inserto de machos RJ45 | Inserto de machos RJ45, CAT6, de 8 polos, apantallado, conexión por desplazamiento de aislamiento IDC, para hilo AWG 25 ... 24 y conductores rígidos AWG 24, con compensador de tracción | 5.46 | 1 | AB | Field Device Connectors (FDC) | ABN | ABNAAG | 5 | 5 | NO | PC |  | 5,40 | G | 0 | 0 | 0 | MM | 4017918952853 | 85366990 | TW | EC002636 | Imagen | Catálogo
1652732 | VS-08-T-H-RJ45/IP67 | Carcasa aérea RJ45 | Carcasa aérea RJ45, diseño: RJ45, índice de protección: IP67, número de polos: 8, material: PA, salida de cables: recta, color: gris tráfico A RAL 7042, Ethernet | 9.01 | 1 | AB | Field Device Connectors (FDC) | ABN | ABNNAZ | 5 | 5 | NO | PC |  | 13,92 | G | 37 | 106 | 69 | MM | 4017918952877 | 85389099 | DE | EC002943 | Imagen | Catálogo
1652910 | VS-08-A-RJ/MOD-F-IP67-SET-BU | Marco empotrado | Marco empotrado RJ45, IP67, con sistema Freenet, para abertura de montaje circular, con junta, sin tornillos de fijación, con inserto de hembras RJ45 Freenet, CAT5e, hembra a hembra | 60.02 | 1 | AB | Field Device Connectors (FDC) | ABN | ABNNDA | 5 | 5 | NO | PC |  | 23,80 | G | 38 | 125 | 150 | MM | 4017918951269 | 85366990 | DE | EC002943 | Imagen | Catálogo
1652936 | VS-08-BU-RJ45-5-F/PK | Inserto hembra RJ45 | Inserto hembra RJ45, diseño: RJ45, índice de protección: IP20, número de polos: 8, CAT5, material: Metal, tipo de conexión: Conexión IDC, sección de conexión: AWG 24- 22, Ethernet | 22.37 | 1 | AB | Field Device Connectors (FDC) | ABN | ABNACA | 1 | 1 | SÍ | PC |  | 21,70 | G | 25 | 91 | 118 | MM | 4017918969929 | 85366990 | CH | EC004746 | Imagen | Catálogo
1652978 | VS-SCRJ-GOF-BU/BU | Inserto de hembras SC-RJ | Inserto hembra SC-RJ, dúplex, para marco empotrado VS-A-F-IP67, puede utilizarse para fibras de vidrio (multimodo y monomodo), fibras PCF y fibras de polímeros | 35.03 | 1 | AB | Field Device Connectors (FDC) | ABN | ABNIDA | 1 | 1 | SÍ | PC |  | 8,90 | G | 19 | 90 | 65 | MM | 4017918969943 | 85367000 | DE | EC000752 | Imagen | Catálogo
1652994 | VS-PP-19-1HE-16-F | Distribuidor de maniobra | Patchpanel, montaje 19 , IP20, con 16 puertos de montaje para insertos de contactos con sistema Freenet | 248.55 | 1 | AB | Field Device Connectors (FDC) | ABN | ABNLBA | 1 | 1 | SÍ | PC |  | 618,00 | G | 90 | 495 | 187 | MM | 4017918969967 | 85366990 | PL | EC003626 | Imagen | Catálogo
1653087 | VS-08-BU-RJ45-6/LH-1 | Conector para placa de circuito impreso RJ45 | Conector para placa de circuito impreso RJ45, diseño: RJ45, número de polos: 8, 1 GBit/s, CAT5 (IEC 11801:2002), tipo de conexión: Soldadura por ola THT | 10.98 | 1 | AB | Field Device Connectors (FDC) | ABN | ABNADC | 5 | 5 | NO | PC |  | 7,02 | G | 34 | 39 | 113 | MM | 4017918970031 | 85366930 | JP | EC002637 | Imagen | Catálogo
1653090 | VS-08-BU-RJ45-6/LV-1 | Conector para placa de circuito impreso RJ45 | Conector para placa de circuito impreso RJ45, diseño: RJ45, número de polos: 8, tipo de conexión: Soldadura por ola THT | 10.9 | 1 | AB | Field Device Connectors (FDC) | ABN | ABNADC | 5 | 5 | NO | PC |  | 7,21 | G | 35 | 38 | 113 | MM | 4017918970048 | 85366930 | JP | EC002637 | Imagen | Catálogo
1653168 | VS-08-BU-RJ45-6/KA/LSA | Inserto hembra RJ45 | Inserto de hembras RJ45, modular (Keystone), CAT6, 8 polos, apantallado, con conexión de cable (LSA), para hilo y conductores rígidos AWG 26 ... 22 | 19.43 | 1 | AB | Field Device Connectors (FDC) | ABN | ABNACA | 5 | 5 | NO | PC |  | 30,36 | G | 30 | 140 | 110 | MM | 4017918970086 | 85366990 | CN | EC004746 | Imagen | Catálogo
1653265 | VS-CT-RJ45-H | Tenaza de crimpado | Crimptool, tenazas con matriz, para insertos de machos RJ45 VS-08-ST-H...-RJ45 y VS-08-RJ45-10G/C | 1254.17 | 1 | AB | Field Device Connectors (FDC) | ABN | ABNAAZ | 1 | 1 | SÍ | PC |  | 1.073,57 | G | 50 | 267 | 227 | MM | 4017918952174 | 82032000 | HR | EC000168 | Imagen | Catálogo
1653744 | VS-A-F-IP67 | Marco empotrado | Marco empotrado, IP67, para sistema Freenet, para abertura de montaje circular, con junta, sin tornillos de fijación, color: Gris | 5.75 | 1 | AB | Field Device Connectors (FDC) | ABN | ABNNDA | 5 | 5 | NO | PC |  | 6,66 | G | 53 | 95 | 112 | MM | 4017918970123 | 85389099 | DE | EC002943 | Imagen | Catálogo
1653757 | VS-SCRJ-PC | Tapa de protección | Tapa protectora IP67, para cubrir los insertos de machos dispuestos en la carcasa aérea IP67, VS-SC-RJ-..., VS-04-..., VS-06-... y VS-08-... | 6.96 | 1 | AB | Field Device Connectors (FDC) | ABN | ABNNBZ | 5 | 5 | NO | PC |  | 4,02 | G | 23 | 100 | 75 | MM | 4017918970130 | 39269097 | CH | EC002314 | Imagen | Catálogo
1653854 | VS-04-BUA-FK-F/IP67 | Inserto de hembras USB | Inserto de hembras USB, de 4 polos, hembra USB tipo A a regleta de conexión para cable plano, paso de 2,54, para el sistema Freenet en marco empotrado, salida de terminal IP20, Patchpanel de 19 e interfaz de mantenimiento | 33.46 | 1 | AB | Field Device Connectors (FDC) | ABN | ABNNFC | 1 | 1 | SÍ | PC |  | 13,50 | G | 32 | 39 | 113 | MM | 4017918970185 | 85366990 | DE | EC004746 | Imagen | Catálogo
1653867 | VS-04-BUB-FK-F/IP67 | Inserto de hembras USB | Inserto de hembras USB, de 4 polos, hembra USB tipo B a regleta de conexión para cable plano, paso de 2,54, para el sistema Freenet en marco empotrado, salida de terminal IP20, Patchpanel de 19 e interfaz de mantenimiento | 34.35 | 1 | AB | Field Device Connectors (FDC) | ABN | ABNNFC | 1 | 1 | SÍ | PC |  | 14,40 | G | 33 | 39 | 114 | MM | 4017918970192 | 85366990 | DE | EC004746 | Imagen | Catálogo
1653870 | VS-04-2X2X26C7/7-67A/67B/2,0 | Cable USB | Cable USB confeccionado, apantallado, color: RAL 5021 (azul agua), envoltura exterior de PUR, USB tipo A/IP67 a USB tipo B/IP67, longitud: 2 m | 102.97 | 1 | AB | Field Device Connectors (FDC) | ABN | ABNNFB | 1 | 1 | NO | PC |  | 174,00 | G | 20 | 210 | 160 | MM | 4017918970208 | 85444290 | DE | EC001855 | Imagen | Catálogo
1653883 | VS-04-2X2X26C7/7-67A/67B/5,0 | Cable USB | Cable USB confeccionado, apantallado, color: RAL 5021 (azul agua), envoltura exterior de PUR, USB tipo A/IP67 a USB tipo B/IP67, longitud: 5 m | 135.12 | 1 | AB | Field Device Connectors (FDC) | ABN | ABNNFB | 1 | 1 | NO | PC |  | 351,90 | G | 20 | 240 | 240 | MM | 4017918970215 | 85444290 | DE | EC001855 | Imagen | Catálogo
1653889 | SPTAF 1/ 6-3,5-IL MCBU-GN | Borna para placa de circuito impreso | Terminal de tarjetas de circuitos impresos, corriente nominal: 16 A, tensión nominal (III/2): 160 V, sección nominal: 1,5 mm², número de filas: 1, número de polos por fila: 6, familia de artículos: SPTAF 1/..-IL, paso: 3,5 mm, tipo de conexión: Conexión por resorte push-in, montaje: Soldadura por ola, dirección de conexión conductor/placa de circuito impreso: 45 °, color: multicolor, Disposición de pines: Disposición de pines lineal, Longitud del pin [P]: 2,6 mm, número de pines de soldadura por potencial: 2, tipo de embalaje: empaquetado en caja | 261.74 | 100 | AA | PCB Connectors (PCC) | AAL | AALBGJ | 80 | 80 | NO | PC |  | 3,13 | G | 26 | 271 | 165 | MM | 4067923186583 | 85369010 | PL | EC002643 | Imagen | Catálogo
1653906 | VS-04-2X2X26C7/7-67A/SDB/5,0 | Cable USB | Cable USB confeccionado, apantallado, color: RAL 5021 (azul agua), envoltura exterior de PUR, USB tipo A/IP67 a USB tipo B/estándar, longitud: 5 m | 130.42 | 1 | AB | Field Device Connectors (FDC) | ABN | ABNNFB | 1 | 1 | NO | PC |  | 338,10 | G | 20 | 210 | 230 | MM | 4017918970239 | 85444290 | DE | EC001855 | Imagen | Catálogo
1653919 | VS-04-2X2X26C7/7-67B/SDA/2,0 | Cable USB | Cable USB confeccionado, apantallado, color: RAL 5021 (azul agua), envoltura exterior de PUR, USB tipo B/IP67 a USB tipo A/estándar, longitud: 2 m | 97.94 | 1 | AB | Field Device Connectors (FDC) | ABN | ABNNFB | 1 | 1 | NO | PC |  | 163,20 | G | 27 | 181 | 223 | MM | 4017918970246 | 85444290 | DE | EC001855 | Imagen | Catálogo
1653922 | VS-04-2X2X26C7/7-67B/SDA/5,0 | Cable USB | Cable USB confeccionado, apantallado, color: RAL 5021 (azul agua), envoltura exterior de PUR, USB tipo B/IP67 a USB tipo A/estándar, longitud: 5 m | 130.06 | 1 | AB | Field Device Connectors (FDC) | ABN | ABNNFB | 1 | 1 | NO | PC |  | 341,00 | G | 50 | 206 | 10 | MM | 4017918970253 | 85444290 | DE | EC001855 | Imagen | Catálogo
1653935 | VS-04-2X2X26C7/7-SDA/SDB/2,0 | Cable USB | Cable USB confeccionado, apantallado, color: RAL 5021 (azul agua), envoltura exterior de PUR, USB tipo A/estándar a USB tipo B/estándar, longitud: 2 m | 104.17 | 1 | AB | Field Device Connectors (FDC) | ABN | ABNDBA | 1 | 1 | SÍ | PC |  | 142,40 | G | 20 | 225 | 160 | MM | 4017918970260 | 85444290 | DE | EC001855 | Imagen | Catálogo
1653948 | VS-04-2X2X26C7/7-SDA/SDB/5,0 | Cable USB | Cable USB confeccionado, apantallado, color: RAL 5021 (azul agua), envoltura exterior de PUR, USB tipo A/estándar a USB tipo B/estándar, longitud: 5 m | 157.39 | 1 | AB | Field Device Connectors (FDC) | ABN | ABNDBA | 1 | 1 | SÍ | PC |  | 333,30 | G | 25 | 270 | 195 | MM | 4046356298872 | 85444290 | DE | EC001855 | Imagen | Catálogo
1401929 | SAC-5P-25,0-920/M12FS W S | Cable para sensores/actuadores | Cable para sensores/actuadores | 175.2339 | 1 | AF | Industrial Field Connectivity (IFC) | AF1 | AF1CDD | 1 | 50 | NO | PC | F | 1.408,50 | G | 150 | 398 | 299 | MM | 4046356578806 | 85444290 | PL | EC001855 |  | Catálogo
1654345 | VS-09-PROFIBUS-SP | Conector enchufable D-SUB | Conector enchufable D-SUB, índice de protección: IP67, número de polos: 9, material: Plástico, tipo de conexión: Conexión por resorte, sección de conexión: AWG 26- 16, salida de cables: acodado, tamaño de la caja: 1, color: gris, PROFIBUS | 140.01 | 1 | AB | Field Device Connectors (FDC) | ABN | ABNCBA | 1 | 1 | NO | PC |  | 93,80 | G | 46 | 78 | 112 | MM | 4017918970628 | 85369010 | DE | EC002943 | Imagen | Catálogo
1654358 | VS-SCRJ-GOF-KU | Acoplamiento de FO | Inserto de acoplamiento SC-RJ, dúplex, para patchpanel VS-PP-19-1HE-16-F, salidas de terminal VS-TO...F... y placa frontal de datos VS-SI-FP-2F, puede utilizarse para los tipos de fibra GOF (multimodo y monomodo), HCS y polímeros | 35.03 | 1 | AB | Field Device Connectors (FDC) | ABN | ABNIDA | 1 | 1 | SÍ | PC |  | 8,70 | G | 18 | 100 | 65 | MM | 4017918970635 | 39269097 | CH | EC000752 | Imagen | Catálogo
1654549 | VS-09-PROFIBUS-SC | Conector enchufable D-SUB | Conector enchufable D-SUB, índice de protección: IP67, número de polos: 9, material: Plástico, tipo de conexión: Conexión por tornillo, sección de conexión: AWG 26- 16, salida de cables: acodado, con resistencia de cierre integrada, tamaño de la caja: 1, color: gris, PROFIBUS | 89.59 | 1 | AB | Field Device Connectors (FDC) | ABN | ABNCBA | 1 | 1 | NO | PC |  | 93,00 | G | 77 | 1 | 111 | MM | 4017918955083 | 85366990 | DE | EC002943 | Imagen | Catálogo
1654743 | VS-08-KS-H/GY | Capuchón protección contra doblado RJ45 | Capuchón de protección contra doblado RJ45, para inserto de machos VS-08-ST-H11-RJ45 y VS-08-ST-H21-RJ45, para diámetros de cable de hasta 7 mm, color: Gris | 68.26 | 100 | AB | Field Device Connectors (FDC) | ABN | ABNAAZ | 5 | 5 | NO | PC |  | 2,24 | G | 0 | 0 | 0 | MM | 4017918977801 | 39269097 | CN | EC002943 | Imagen | Catálogo
1654756 | VS-08-KS-H/GN | Capuchón protección contra doblado RJ45 | Capuchón de protección contra doblado RJ45, para inserto de machos VS-08-ST-H11-RJ45 y VS-08-ST-H21-RJ45, para diámetros de cable de hasta 7 mm, color: Verde | 68.26 | 100 | AB | Field Device Connectors (FDC) | ABN | ABNAAZ | 5 | 5 | NO | PC |  | 2,24 | G | 0 | 0 | 0 | MM | 4017918977818 | 39269097 | CN | EC002943 | Imagen | Catálogo
1654785 | VS-09-ST-DSUB-LH-B | Inserto de contactos D-SUB | Inserto de contactos D-SUB, tamaño de envoltura 1, con 9 contactos de señal, tipo de conexión del contacto: macho, para montaje en placa de circuito impreso, acodado, fijación mediante orificio de 2,5 mm y chapa soldada, para marco empotrado VS-09-... | 18.74 | 1 | AB | Field Device Connectors (FDC) | ABN | ABNCAA | 10 | 10 | NO | PC |  | 12,15 | G | 0 | 0 | 0 |  | 4017918989170 | 85366990 | DE | EC001132 | Imagen | Catálogo
1654798 | VS-09-BU-DSUB-LH-B | Inserto de contactos D-SUB | Inserto de contactos D-SUB, tamaño de envoltura 1, con 9 contactos de señal, tipo de conexión del contacto: hembra, para montaje en placa de circuito impreso, acodado, fijación mediante orificio de 2,5 mm y chapa soldada, para marco empotrado VS-09-... | 21.28 | 1 | AB | Field Device Connectors (FDC) | ABN | ABNCAB | 10 | 10 | NO | PC |  | 12,64 | G | 90 | 111 | 73 | MM | 4017918989187 | 85369010 | DE | EC001132 | Imagen | Catálogo
1654808 | VS-15-ST-DSUB-LH-B | Inserto de contactos D-SUB | Inserto de contactos D-SUB, tamaño de envoltura 2, con 15 contactos de señal, tipo de conexión del contacto: macho, para montaje en placa de circuito impreso, acodado, fijación mediante orificio de 2,5 mm y chapa soldada, para marco empotrado VS-15-... | 22.82 | 1 | AB | Field Device Connectors (FDC) | ABN | ABNCAA | 10 | 10 | NO | PC |  | 14,19 | G | 0 | 0 | 0 |  | 4017918989194 | 85369010 | DE | EC001132 | Imagen | Catálogo
1654811 | VS-15-BU-DSUB-LH-B | Inserto de contactos D-SUB | Inserto de contactos D-SUB, tamaño de envoltura 2, con 15 contactos de señal, tipo de conexión del contacto: hembra, para montaje en placa de circuito impreso, acodado, fijación mediante orificio de 2,5 mm y chapa soldada, para marco empotrado VS-15-... | 27.86 | 1 | AB | Field Device Connectors (FDC) | ABN | ABNCAB | 50 | 50 | NO | PC |  | 13,08 | G | 87 | 145 | 109 | MM | 4017918989200 | 85369010 | DE | EC001132 | Imagen | Catálogo
1654824 | VS-25-ST-DSUB-LH-B | Inserto de contactos D-SUB | Inserto de contactos D-SUB, tamaño de envoltura 3, con 25 contactos de señal, tipo de conexión del contacto: macho, para montaje en placa de circuito impreso, acodado, fijación mediante orificio de 2,5 mm y chapa soldada, para marco empotrado VS-25-... | 36.47 | 1 | AB | Field Device Connectors (FDC) | ABN | ABNCAA | 25 | 25 | NO | PC |  | 16,13 | G | 0 | 0 | 0 |  | 4017918989217 | 85366990 | DE | EC001132 | Imagen | Catálogo
1654837 | VS-25-BU-DSUB-LH-B | Inserto de contactos D-SUB | Inserto de contactos D-SUB, tamaño de envoltura 3, con 25 contactos de señal, tipo de conexión del contacto: hembra, para montaje en placa de circuito impreso, acodado, fijación mediante orificio de 2,5 mm y chapa soldada, para marco empotrado VS-25-... | 40.78 | 1 | AB | Field Device Connectors (FDC) | ABN | ABNCAB | 10 | 10 | NO | PC |  | 19,40 | G | 0 | 0 | 0 |  | 4017918989224 | 85369010 | DE | EC001132 | Imagen | Catálogo
1654840 | VS-09-A-GC-BLANK | Marco empotrado | Marco empotrado D-SUB, tamaño de envoltura 1, grado de protección IP67 | 20.1 | 1 | AB | Field Device Connectors (FDC) | ABN | ABNCBC | 5 | 5 | NO | PC |  | 9,44 | G | 50 | 100 | 80 | MM | 4046356028820 | 85369010 | DE | EC002310 | Imagen | Catálogo
1654853 | VS-04-2X2X26C7/7-SDA/SDB/1,0 | Cable USB | Cable USB confeccionado, apantallado, color: RAL 5021 (azul agua), envoltura exterior de PUR, USB tipo A/estándar a USB tipo B/estándar, longitud: 1 m | 92.56 | 1 | AB | Field Device Connectors (FDC) | ABN | ABNDBA | 1 | 1 | SÍ | PC |  | 83,50 | G | 10 | 240 | 180 | MM | 4017918984199 | 85444290 | DE | EC001855 | Imagen | Catálogo
1654866 | VS-SCRJ-HCS-FA-IP20 | Conector de fibra óptica | Conector de fibra óptica, índice de protección: IP20, número de polos: 2, MM, material: Plástico, tipo de conexión: Conexión de cable, salida de cables: recta, color: negro | 108.32 | 1 | AB | Field Device Connectors (FDC) | ABN | ABNIAB | 1 | 1 | SÍ | PC |  | 21,50 | G | 10 | 100 | 40 | MM | 4046356028837 | 85367000 | DE | EC001122 | Imagen | Catálogo
1654879 | VS-SCRJ-POF-FA-IP20 | Conector de fibra óptica | Conector de fibra óptica, índice de protección: IP20, número de polos: 2, MM, material: Metal, tipo de conexión: Push-Pull, salida de cables: recta, color: negro | 36.98 | 1 | AB | Field Device Connectors (FDC) | ABN | ABNIAA | 1 | 1 | NO | PC |  | 17,35 | G | 13 | 91 | 66 | MM | 4046356028844 | 85367000 | DE | EC001122 | Imagen | Catálogo
1655098 | VS-09-ST-DSUB-HD-ER | Inserto de contactos D-SUB | Inserto de contactos D-SUB, tamaño de envoltura 1, con 15 contactos de señal, tipo de conexión del contacto: macho, para montaje en placas de circuito impreso, acodado, fijación mediante rosca 4-40 UNC y espigas de soldadura, para marco empotrado VS-09-... | 26.01 | 1 | AB | Field Device Connectors (FDC) | ABN | ABNCAA | 10 | 10 | NO | PC |  | 15,13 | G | 0 | 0 | 0 |  | 4046356029032 | 85366990 | DE | EC001132 | Imagen | Catálogo
1655108 | VS-09-BU-DSUB-HD-EG | Inserto de contactos D-SUB | Inserto de contactos D-SUB, tamaño de envoltura 1, con 15 contactos de señal, tipo de conexión del contacto: hembra, con copa de soldar, fijación mediante orificio de 3 mm, para marco empotrado VS-09-... | 16.55 | 1 | AB | Field Device Connectors (FDC) | ABN | ABNCAB | 10 | 10 | NO | PC |  | 11,63 | G | 20 | 130 | 130 | MM | 4046356029049 | 85366990 | DE | EC001132 | Imagen | Catálogo
1655111 | VS-09-ST-DSUB-HD-EG | Inserto de contactos D-SUB | Inserto de contactos D-SUB, tamaño de envoltura 1, con 15 contactos de señal, tipo de conexión del contacto: macho, con copa de soldar, fijación mediante orificio de 3 mm, para marco empotrado VS-09-... | 12.66 | 1 | AB | Field Device Connectors (FDC) | ABN | ABNCAA | 10 | 10 | NO | PC |  | 10,80 | G | 91 | 112 | 72 | MM | 4046356029056 | 85366990 | DE | EC001132 | Imagen | Catálogo
1655124 | VS-09-BU-DSUB-HD-CD-B | Soporte de contactos D-SUB | Soporte de contactos D-SUB, tamaño de envoltura 1, para 15 contactos de señal, tipo de conexión del contacto: hembra, para contactos crimpados, recto, fijación mediante orificio de 3 mm, para marco empotrado y carcasa aérea VS-09-... | 4.57 | 1 | AB | Field Device Connectors (FDC) | ABN | ABNCAB | 100 | 100 | NO | PC |  | 9,61 | G | 90 | 112 | 73 | MM | 4046356029063 | 85366990 | DE | EC001132 | Imagen | Catálogo
1655137 | VS-09-ST-DSUB-HD-CD-B | Soporte de contactos D-SUB | Soporte de contactos D-SUB, tamaño de envoltura 1, para 15 contactos de señal, tipo de conexión del contacto: macho, para contactos crimpados, recto, fijación mediante orificio de 3 mm, para marco empotrado y carcasa aérea VS-09-... | 4.57 | 1 | AB | Field Device Connectors (FDC) | ABN | ABNCAA | 100 | 100 | NO | PC |  | 5,37 | G | 91 | 113 | 73 | MM | 4046356029070 | 85366990 | DE | EC001132 | Imagen | Catálogo
1655140 | VS-15-BU-DSUB-HD-ER | Inserto de contactos D-SUB | Inserto de contactos D-SUB, tamaño de envoltura 2, con 26 contactos de señal, tipo de conexión del contacto: hembra, para montaje en placas de circuito impreso, acodado, fijación mediante rosca 4-40 UNC y espigas de soldadura, para marco empotrado VS-15-... | 42.05 | 1 | AB | Field Device Connectors (FDC) | ABN | ABNCAB | 10 | 10 | NO | PC |  | 16,75 | G | 0 | 0 | 0 |  | 4046356029087 | 85366990 | DE | EC001132 | Imagen | Catálogo
1655153 | VS-15-ST-DSUB-HD-ER | Inserto de contactos D-SUB | Inserto de contactos D-SUB, tamaño de envoltura 2, con 26 contactos de señal, tipo de conexión del contacto: macho, para montaje en placas de circuito impreso, acodado, fijación mediante rosca 4-40 UNC y espigas de soldadura, para marco empotrado VS-15-... | 35.47 | 1 | AB | Field Device Connectors (FDC) | ABN | ABNCAA | 10 | 10 | NO | PC |  | 17,86 | G | 0 | 0 | 0 |  | 4046356029094 | 85366990 | DE | EC001132 | Imagen | Catálogo
1655166 | VS-15-BU-DSUB-HD-EG | Inserto de contactos D-SUB | Inserto de contactos D-SUB, tamaño de envoltura 2, con 26 contactos de señal, tipo de conexión del contacto: hembra, con copa de soldar, recto, fijación mediante orificio de 3 mm, para marco empotrado y carcasa aérea VS-15-... | 24.51 | 1 | AB | Field Device Connectors (FDC) | ABN | ABNCAB | 10 | 10 | NO | PC |  | 14,50 | G | 20 | 130 | 130 | MM | 4046356029100 | 85366990 | DE | EC001132 | Imagen | Catálogo
1655179 | VS-15-ST-DSUB-HD-EG | Inserto de contactos D-SUB | Inserto de contactos D-SUB, tamaño de envoltura 2, con 26 contactos de señal, tipo de conexión del contacto: macho, con copa de soldar, recto, fijación mediante orificio de 3 mm, para marco empotrado y carcasa aérea VS-15-... | 17.56 | 1 | AB | Field Device Connectors (FDC) | ABN | ABNCAA | 10 | 10 | NO | PC |  | 13,54 | G | 91 | 112 | 73 | MM | 4046356029117 | 85366990 | DE | EC001132 | Imagen | Catálogo
1655205 | VS-25-BU-DSUB-HD-ER | Inserto de contactos D-SUB | Inserto de contactos D-SUB, tamaño de envoltura 3, con 44 contactos de señal, tipo de conexión del contacto: hembra, para montaje en placas de circuito impreso, acodado, fijación mediante rosca 4-40 UNC y espigas de soldadura, para marco empotrado VS-25-... | 59.35 | 1 | AB | Field Device Connectors (FDC) | ABN | ABNCAB | 10 | 10 | NO | PC |  | 22,04 | G | 0 | 0 | 0 |  | 4046356029148 | 85366990 | DE | EC001132 | Imagen | Catálogo
1655218 | VS-25-ST-DSUB-HD-ER | Inserto de contactos D-SUB | Inserto de contactos D-SUB, tamaño de envoltura 3, con 44 contactos de señal, tipo de conexión del contacto: macho, para montaje en placas de circuito impreso, acodado, fijación mediante rosca 4-40 UNC y espigas de soldadura, para marco empotrado VS-25-... | 45.66 | 1 | AB | Field Device Connectors (FDC) | ABN | ABNCAA | 10 | 10 | NO | PC |  | 22,12 | G | 0 | 0 | 0 |  | 4046356029155 | 85366990 | DE | EC001132 | Imagen | Catálogo
1655221 | VS-25-BU-DSUB-HD-EG | Inserto de contactos D-SUB | Inserto de contactos D-SUB, tamaño de envoltura 3, con 44 contactos de señal, tipo de conexión del contacto: hembra, con copa de soldar, recto, fijación mediante orificio de 3 mm, para marco empotrado y carcasa aérea VS-25-... | 38.64 | 1 | AB | Field Device Connectors (FDC) | ABN | ABNCAB | 10 | 10 | NO | PC |  | 19,27 | G | 20 | 130 | 130 | MM | 4046356029162 | 85366990 | DE | EC001132 | Imagen | Catálogo
1655234 | VS-25-ST-DSUB-HD-EG | Inserto de contactos D-SUB | Inserto de contactos D-SUB, tamaño de envoltura 3, con 44 contactos de señal, tipo de conexión del contacto: macho, con copa de soldar, recto, fijación mediante orificio de 3 mm, para marco empotrado y carcasa aérea VS-25-... | 26.51 | 1 | AB | Field Device Connectors (FDC) | ABN | ABNCAA | 10 | 10 | NO | PC |  | 17,42 | G | 20 | 130 | 130 | MM | 4046356029179 | 85366990 | DE | EC001132 | Imagen | Catálogo
1655237 | FKCN 2,5/ 5-STF-5,08 BK | Conector para placa de circuito impreso | Conector de placa de circuito impreso, sección nominal: 2,5 mm², color: negro, corriente nominal: 12 A, tensión nominal (III/2): 320 V, superficie de contacto: Sn, tipo de conexión del contacto: Hembra, número de filas: 1, número de polos: 5, familia de artículos: FKCN 2,5/..-STF, paso: 5,08 mm, tipo de conexión: Conexión por resorte push-in, dirección de conexión conductor/placa de circuito impreso: 0 °, gancho de sujeción: - Gancho de sujeción, sistema enchufable: COMBICON MSTB 2,5, bloqueo: Bloqueo por tornillo, tipo de sujeción: Sujeción aérea (tornillo), tipo de embalaje: empaquetado en caja | 583.05 | 100 | AA | PCB Connectors (PCC) | AAC | AACFFB | 50 | 1000 | NO | PC |  | 7,00 | G | 0 | 0 | 0 |  | 4067923188556 | 85366990 | CN | EC002638 | Imagen | Catálogo
1655238 | FKCN 2,5/ 6-STF-5,08 BK | Conector para placa de circuito impreso | Conector de placa de circuito impreso, sección nominal: 2,5 mm², color: negro, corriente nominal: 12 A, tensión nominal (III/2): 320 V, superficie de contacto: Sn, tipo de conexión del contacto: Hembra, número de filas: 1, número de polos: 6, familia de artículos: FKCN 2,5/..-STF, paso: 5,08 mm, tipo de conexión: Conexión por resorte push-in, dirección de conexión conductor/placa de circuito impreso: 0 °, gancho de sujeción: - Gancho de sujeción, sistema enchufable: COMBICON MSTB 2,5, bloqueo: Bloqueo por tornillo, tipo de sujeción: Sujeción aérea (tornillo), tipo de embalaje: empaquetado en caja | 695.75 | 100 | AA | PCB Connectors (PCC) | AAC | AACFFB | 50 | 1000 | NO | PC |  | 8,30 | G | 0 | 0 | 0 |  | 4067923188914 | 85366990 | CN | EC002638 | Imagen | Catálogo
1655239 | FKCN 2,5/ 7-STF-5,08 BK | Conector para placa de circuito impreso | Conector de placa de circuito impreso, sección nominal: 2,5 mm², color: negro, corriente nominal: 12 A, tensión nominal (III/2): 320 V, superficie de contacto: Sn, tipo de conexión del contacto: Hembra, número de filas: 1, número de polos: 7, familia de artículos: FKCN 2,5/..-STF, paso: 5,08 mm, tipo de conexión: Conexión por resorte push-in, dirección de conexión conductor/placa de circuito impreso: 0 °, gancho de sujeción: - Gancho de sujeción, sistema enchufable: COMBICON MSTB 2,5, bloqueo: Bloqueo por tornillo, tipo de sujeción: Sujeción aérea (tornillo), tipo de embalaje: empaquetado en caja | 808.45 | 100 | AA | PCB Connectors (PCC) | AAC | AACFFB | 50 | 1000 | NO | PC |  | 9,50 | G | 0 | 0 | 0 |  | 4067923188815 | 85366990 | CN | EC002638 | Imagen | Catálogo
1655289 | VS-09-BU-DSUB-2P-LH | Soporte de contactos D-SUB | Soporte de contactos D-SUB, tamaño de envoltura 1, alojamiento para 2 contactos combinados, tipo de conexión del contacto: hembra, fijación mediante rosca 4-40 UNC y espigas de soldadura, para marco empotrado VS-09-... | 10.52 | 1 | AB | Field Device Connectors (FDC) | ABN | ABNCAB | 50 | 50 | NO | PC |  | 10,09 | G | 70 | 105 | 90 | MM | 4046356029223 | 85366990 | DE | EC001132 | Imagen | Catálogo
1655292 | VS-09-ST-DSUB-2P-LH | Soporte de contactos D-SUB | Soporte de contactos D-SUB, tamaño de envoltura 1, alojamiento para 2 contactos combinados, tipo de conexión del contacto: macho, fijación mediante rosca 4-40 UNC y espigas de soldadura, para marco empotrado VS-09-... | 10.29 | 1 | AB | Field Device Connectors (FDC) | ABN | ABNCAA | 50 | 50 | NO | PC |  | 10,20 | G | 91 | 111 | 72 | MM | 4046356029230 | 85366990 | DE | EC001132 | Imagen | Catálogo
1655328 | VS-15-BU-DSUB-3P-LH | Soporte de contactos D-SUB | Soporte de contactos D-SUB, tamaño de envoltura 2, alojamiento para 3 contactos combinados, tipo de conexión del contacto: hembra, fijación mediante rosca 4-40 UNC y espigas de soldadura, para marco empotrado VS-15-... | 10.56 | 1 | AB | Field Device Connectors (FDC) | ABN | ABNCAB | 50 | 50 | NO | PC |  | 14,74 | G | 0 | 0 | 0 |  | 4046356029261 | 85366990 | DE | EC001132 | Imagen | Catálogo
1655331 | VS-15-ST-DSUB-3P-LH | Soporte de contactos D-SUB | Soporte de contactos D-SUB, tamaño de envoltura 2, alojamiento para 3 contactos combinados, tipo de conexión del contacto: macho, fijación mediante rosca 4-40 UNC y espigas de soldadura, para marco empotrado VS-15-... | 10.15 | 1 | AB | Field Device Connectors (FDC) | ABN | ABNCAA | 50 | 50 | NO | PC |  | 11,45 | G | 0 | 0 | 0 |  | 4046356029278 | 85366990 | DE | EC001132 | Imagen | Catálogo
1655438 | VS-25-BU-DSUB-5P-LH | Soporte de contactos D-SUB | Soporte de contactos D-SUB, tamaño de envoltura 3, alojamiento para 5 contactos combinados, tipo de conexión del contacto: hembra, fijación mediante rosca 4-40 UNC y espigas de soldadura, para marco empotrado VS-25-... | 10.98 | 1 | AB | Field Device Connectors (FDC) | ABN | ABNCAB | 25 | 25 | NO | PC |  | 17,95 | G | 0 | 0 | 0 |  | 4046356029360 | 85366990 | DE | EC001132 | Imagen | Catálogo
1655441 | VS-25-ST-DSUB-5P-LH | Soporte de contactos D-SUB | Soporte de contactos D-SUB, tamaño de envoltura 3, alojamiento para 5 contactos combinados, tipo de conexión del contacto: macho, fijación mediante rosca 4-40 UNC y espigas de soldadura, para marco empotrado VS-25-... | 10.8 | 1 | AB | Field Device Connectors (FDC) | ABN | ABNCAA | 25 | 25 | NO | PC |  | 17,06 | G | 0 | 0 | 0 |  | 4046356029377 | 85366990 | DE | EC001132 | Imagen | Catálogo
1655454 | VS-BU-LH-3,6/18/3,8 | Contacto de potencia D-SUB | Contacto de potencia, para insertos combinados D-SUB, para montaje sobre placas de circuito impreso, hembra, acodado, corriente de dimensionamiento 40 A, dorado | 6.49 | 1 | AB | Field Device Connectors (FDC) | ABN | ABNCAC | 100 | 100 | NO | PC |  | 2,65 | G | 25 | 130 | 100 | MM | 4046356029384 | 85366990 | DE | EC002943 | Imagen | Catálogo
1655467 | VS-ST-LH-3,6/18/3,8 | Contacto de potencia D-SUB | Contacto de potencia, para insertos combinados D-SUB, para montaje sobre placas de circuito impreso, macho, acodado, corriente de dimensionamiento 40 A, dorado | 5.49 | 1 | AB | Field Device Connectors (FDC) | ABN | ABNCAC | 100 | 100 | NO | PC |  | 2,80 | G | 20 | 100 | 100 | MM | 4046356029391 | 85366990 | DE | EC002943 | Imagen | Catálogo
1655470 | VS-BU-SC-2,6 | Contacto de potencia D-SUB | Contacto de potencia, para insertos combinados D-SUB, conexión por tornillo, hembra, recto, corriente de dimensionamiento de 20 A, dorado | 21.61 | 1 | AB | Field Device Connectors (FDC) | ABN | ABNCAC | 30 | 30 | NO | PC |  | 2,60 | G | 0 | 0 | 0 |  | 4046356029407 | 85366990 | CZ | EC002943 | Imagen | Catálogo
1655483 | VS-ST-SC-2,6 | Contacto de potencia D-SUB | Contacto de potencia, para insertos combinados D-SUB, conexión por tornillo, macho, recto, corriente de dimensionamiento de 20 A, dorado | 21.96 | 1 | AB | Field Device Connectors (FDC) | ABN | ABNCAC | 30 | 30 | NO | PC |  | 2,77 | G | 0 | 0 | 0 |  | 4046356029414 | 85366990 | CZ | EC002943 | Imagen | Catálogo
1655529 | FL SWITCH EP6400-PNLMNT | Placa de montaje | Con el FL SWITCH EP6400-PNLMNT se pueden montar switches de la serie FL SWITCH EP6... directamente en una placa. | 21.24 | 1 | DN | Automation Infrastructure (AI) | DNN | DNN515 | 1 | 1 | NO | PC |  | n.a. | G |  |  |  |  | 4067923187870 | 85176200 | CA | EC002625 |  | Catálogo
1655569 | US-EMLP-HA (104X135) | Marcador de plástico | Marcador de plástico, Tarjeta, blanco, sin rotular, rotulable con: BLUEMARK ID COLOR, BLUEMARK ID, THERMOMARK PRIME, THERMOMARK CARD 2.0, THERMOMARK CARD, clase de montaje: pegado, Número de índices individuales: 1, altura del campo de texto: 135 mm, anchura del campo de texto: 104 mm | 1212 | 100 | BG | Marking and Installation (MI) | BG2 | BG2419 | 10 | 10 | NO | PC |  | 18,39 | G | 166 | 117 | 10 | MM | 4067923187467 | 39199080 | DE | EC001288 | Imagen | Catálogo
1655577 | VS-BU-KX-50-RG58 | Contacto coaxial D-SUB | Contacto coaxial, para insertos combinados D-SUB, copa de soldar, macho, recto, para cable RG 58, dorado | 13.83 | 1 | AB | Field Device Connectors (FDC) | ABN | ABNCAC | 10 | 10 | NO | PC |  | 2,31 | G | 10 | 135 | 80 | MM | 4046356029483 | 85366910 | CZ | EC002943 | Imagen | Catálogo
1655580 | VS-ST-KX-50-RG58 | Contacto coaxial D-SUB | Contacto coaxial, para insertos combinados D-SUB, copa de soldar, hembra, recto, para cable RG 58, dorado | 14.01 | 1 | AB | Field Device Connectors (FDC) | ABN | ABNCAC | 10 | 10 | NO | PC |  | 2,55 | G | 9 | 81 | 67 | MM | 4046356029490 | 85366910 | CZ | EC002943 | Imagen | Catálogo
1655616 | VS-BU-KX-75-RG179/187 | Contacto coaxial D-SUB | Contacto coaxial, para insertos combinados D-SUB, copa de soldar, hembra, recto, para cable RG 179/187, dorado | 11.69 | 1 | AF | Industrial Field Connectivity (IFC) | AF7 | AF7ACZ | 10 | 10 | NO | PC |  | 1,17 | G | 7 | 81 | 70 | MM | 4046356029506 | 85366910 | CZ | EC000796 | Imagen | Catálogo
1655629 | VS-ST-KX-75-RG179/187 | Contacto coaxial D-SUB | Contacto coaxial, para insertos combinados D-SUB, copa de soldar, macho, recto, para cable RG 179/187, dorado | 11.56 | 1 | AF | Industrial Field Connectivity (IFC) | AF7 | AF7ACZ | 10 | 10 | NO | PC |  | 1,95 | G | 8 | 81 | 85 | MM | 4046356029513 | 85366910 | CZ | EC000796 | Imagen | Catálogo
1401930 | SAC-5P-M12MR/1,0-920 W S | Cable para sensores/actuadores | Cable para sensores/actuadores | 36.04 | 1 | AF | Industrial Field Connectivity (IFC) | AF1 | AF1CDD | 30 | 60 | NO | PC | F | 66,90 | G | 150 | 398 | 299 | MM | 4046356578813 | 85444290 | PL | EC001855 |  | Catálogo
1655742 | VS-04-2X2X26C7/7-67A/OE/1,0 | Cable USB | Cable USB confeccionado, apantallado, color: RAL 5021 (azul agua), envoltura exterior de PUR, USB tipo A/IP67 a extremo de cable libre, longitud: 1 m | 51.32 | 1 | AB | Field Device Connectors (FDC) | ABN | ABNNFB | 1 | 1 | NO | PC |  | 97,60 | G | 10 | 210 | 160 | MM | 4017918993832 | 85444290 | DE | EC001855 | Imagen | Catálogo
1655755 | VS-04-2X2X26C7/7-67A/OE/2,0 | Cable USB | Cable USB confeccionado, apantallado, color: RAL 5021 (azul agua), envoltura exterior de PUR, USB tipo A/IP67 a extremo de cable libre, longitud: 2 m | 62.04 | 1 | AB | Field Device Connectors (FDC) | ABN | ABNNFB | 1 | 1 | NO | PC |  | 158,00 | G | 15 | 200 | 160 | MM | 4017918993849 | 85444290 | DE | EC001855 | Imagen | Catálogo
1655768 | VS-04-2X2X26C7/7-67A/OE/5,0 | Cable USB | Cable USB confeccionado, apantallado, color: RAL 5021 (azul agua), envoltura exterior de PUR, USB tipo A/IP67 a extremo de cable libre, longitud: 5 m | 93.92 | 1 | AB | Field Device Connectors (FDC) | ABN | ABNNFB | 1 | 1 | NO | PC |  | 352,40 | G | 40 | 240 | 250 | MM | 4017918993856 | 85444290 | DE | EC001855 | Imagen | Catálogo
1655771 | VS-04-2X2X26C7/7-SDA/OE/1,0 | Cable USB | Cable USB confeccionado, apantallado, color: RAL 5021 (azul agua), envoltura exterior de PUR, USB tipo A/estándar a extremo de cable libre, longitud: 1 m | 57.53 | 1 | AB | Field Device Connectors (FDC) | ABN | ABNDBA | 1 | 1 | SÍ | PC |  | 74,70 | G | 16 | 181 | 220 | MM | 4017918993863 | 85444290 | DE | EC001855 | Imagen | Catálogo
1655784 | VS-04-2X2X26C7/7-SDA/OE/2,0 | Cable USB | Cable USB confeccionado, apantallado, color: RAL 5021 (azul agua), envoltura exterior de PUR, USB tipo A/estándar a extremo de cable libre, longitud: 2 m | 70.43 | 1 | AB | Field Device Connectors (FDC) | ABN | ABNDBA | 1 | 1 | SÍ | PC |  | 140,00 | G | 29 | 180 | 200 | MM | 4017918993870 | 85444290 | DE | EC001855 | Imagen | Catálogo
1655797 | VS-04-2X2X26C7/7-SDA/OE/5,0 | Cable USB | Cable USB confeccionado, apantallado, color: RAL 5021 (azul agua), envoltura exterior de PUR, USB tipo A/estándar a extremo de cable libre, longitud: 5 m | 109.37 | 1 | AB | Field Device Connectors (FDC) | ABN | ABNDBA | 1 | 1 | SÍ | PC |  | 318,15 | G | 37 | 300 | 200 | MM | 4017918993887 | 85444290 | DE | EC001855 | Imagen | Catálogo
1656010 | FKDSO 2,5 HV/3-R7,5KMGYTP5-7 | Borna para placa de circuito impreso | Terminal de tarjetas de circuitos impresos, corriente nominal: 24 A, tensión nominal (III/2): 630 V, sección nominal: 2,5 mm², número de potenciales: 3, número de filas: 1, número de polos por fila: 3, familia de artículos: FKDSO 2,5 HV/..-R, paso: 7,5 mm, tipo de conexión: Conexión por resorte push-in, montaje: Soldadura por ola, dirección de conexión conductor/placa de circuito impreso: 0 °, color: gris claro, Disposición de pines: Disposición de pines lineal, Longitud del pin [P]: 3,53 mm, número de pines de soldadura por potencial: 1. Variante impresa, artículo con salida de pines lateral a la derecha | 7.04 | 1 | AC | DCS | ACH | ACHADA | 50 | 100 | NO | PC |  | 5,08 | G |  |  |  |  | 4067923220256 | 85369010 | PL | EC002643 |  | Catálogo
1656011 | FKDSO 2,5 HV/3-R7,5KMGYTP8-10 | Borna para placa de circuito impreso | Terminal de tarjetas de circuitos impresos, corriente nominal: 24 A, tensión nominal (III/2): 630 V, sección nominal: 2,5 mm², número de potenciales: 3, número de filas: 1, número de polos por fila: 3, familia de artículos: FKDSO 2,5 HV/..-R, paso: 7,5 mm, tipo de conexión: Conexión por resorte push-in, montaje: Soldadura por ola, dirección de conexión conductor/placa de circuito impreso: 0 °, color: gris claro, Disposición de pines: Disposición de pines lineal, Longitud del pin [P]: 3,53 mm, número de pines de soldadura por potencial: 1. Variante impresa, artículo con salida de pines lateral a la derecha | 7.04 | 1 | AC | DCS | ACH | ACHADA | 50 | 100 | NO | PC |  | 5,08 | G |  |  |  |  | 4067923220805 | 85369010 | PL | EC002643 |  | Catálogo
1656012 | FKDSO 2,5 HV/3-R7,5KMGYTP11-13 | Borna para placa de circuito impreso | Terminal de tarjetas de circuitos impresos, corriente nominal: 24 A, tensión nominal (III/2): 630 V, sección nominal: 2,5 mm², número de potenciales: 3, número de filas: 1, número de polos por fila: 3, familia de artículos: FKDSO 2,5 HV/..-R, paso: 7,5 mm, tipo de conexión: Conexión por resorte push-in, montaje: Soldadura por ola, dirección de conexión conductor/placa de circuito impreso: 0 °, color: gris claro, Disposición de pines: Disposición de pines lineal, Longitud del pin [P]: 3,53 mm, número de pines de soldadura por potencial: 1. Variante impresa, artículo con salida de pines lateral a la derecha | 7.04 | 1 | AC | DCS | ACH | ACHADA | 50 | 100 | NO | PC |  | 5,08 | G |  |  |  |  | 4067923220195 | 85369010 | PL | EC002643 |  | Catálogo
1656136 | VS-09-BU-DSUB-HD-ER | Inserto de contactos D-SUB | Inserto de contactos D-SUB, tamaño de envoltura 1, con 15 contactos de señal, tipo de conexión del contacto: hembra, para montaje en placas de circuito impreso, acodado, fijación mediante rosca 4-40 UNC y espigas de soldadura, para marco empotrado VS-09-... | 30.23 | 1 | AB | Field Device Connectors (FDC) | ABN | ABNCAB | 10 | 10 | NO | PC |  | 15,96 | G | 0 | 0 | 0 |  | 4046356029612 | 85366990 | DE | EC001132 | Imagen | Catálogo
1656193 | TFMC 1,5/ 3-ST-3,5 BD:X1A SO | Conector para placa de circuito impreso | Conector TWIN para placa de circuito impreso, sección nominal: 1,5 mm², color: verde, corriente nominal: 8 A, tensión nominal (III/2): 160 V, superficie de contacto: Sn, tipo de conexión del contacto: Hembra, número de filas: 1, número de polos: 3, familia de artículos: TFMC 1,5/..-ST, paso: 3,5 mm, tipo de conexión: Conexión por resorte push-in, dirección de conexión conductor/placa de circuito impreso: 0 °, sistema enchufable: COMBICON MC 1,5, Orientación de la cara enchufable: Estándar, bloqueo: sin, tipo de sujeción: sin, tipo de embalaje: empaquetado en caja | 570.29 | 100 | AA | PCB Connectors (PCC) | AAB | AABFTA | 50 | 1000 | NO | PC |  | 3,68 | G | 48 | 79 | 115 | MM | 4067923189027 | 85366990 | SK | EC002638 | Imagen | Catálogo
1656196 | TFMC 1,5/ 2-ST-3,5 BD:X1B SO | Conector para placa de circuito impreso | Conector TWIN para placa de circuito impreso, sección nominal: 1,5 mm², color: verde, corriente nominal: 8 A, tensión nominal (III/2): 160 V, superficie de contacto: Sn, tipo de conexión del contacto: Hembra, número de filas: 1, número de polos: 2, familia de artículos: TFMC 1,5/..-ST, paso: 3,5 mm, tipo de conexión: Conexión por resorte push-in, dirección de conexión conductor/placa de circuito impreso: 0 °, sistema enchufable: COMBICON MC 1,5, Orientación de la cara enchufable: Estándar, bloqueo: sin, tipo de sujeción: sin, tipo de embalaje: empaquetado en caja | 380.19 | 100 | AA | PCB Connectors (PCC) | AAB | AABFTA | 50 | 1000 | NO | PC |  | 2,59 | G | 48 | 79 | 115 | MM | 4067923189225 | 85366990 | SK | EC002638 | Imagen | Catálogo
1656197 | FMC 1,5/ 8-ST-3,5 BD2:X1C | Conector para placa de circuito impreso | Conector de placa de circuito impreso, sección nominal: 1,5 mm², color: verde, corriente nominal: 8 A, tensión nominal (III/2): 160 V, superficie de contacto: Sn, tipo de conexión del contacto: Hembra, número de filas: 1, número de polos: 8, familia de artículos: FMC 1,5/..-ST, paso: 3,5 mm, tipo de conexión: Conexión por resorte push-in, dirección de conexión conductor/placa de circuito impreso: 0 °, sistema enchufable: COMBICON FMC 1,5 - MCDN 1,5, bloqueo: sin, tipo de sujeción: sin, tipo de embalaje: empaquetado en caja | 627.85 | 100 | AA | PCB Connectors (PCC) | AAB | AABFAA | 50 | 1000 | NO | PC |  | 4,71 | G | 92 | 78 | 114 | MM | 4067923188952 | 85366990 | DE | EC002638 | Imagen | Catálogo
1656199 | TFMC 1,5/10-ST-3,5 BD:X1D SO | Conector para placa de circuito impreso | Conector TWIN para placa de circuito impreso, sección nominal: 1,5 mm², color: verde, corriente nominal: 8 A, tensión nominal (III/2): 160 V, superficie de contacto: Sn, tipo de conexión del contacto: Hembra, número de filas: 1, número de polos: 10, familia de artículos: TFMC 1,5/..-ST, paso: 3,5 mm, tipo de conexión: Conexión por resorte push-in, dirección de conexión conductor/placa de circuito impreso: 0 °, sistema enchufable: COMBICON MC 1,5, Orientación de la cara enchufable: Estándar, bloqueo: sin, tipo de sujeción: sin, tipo de embalaje: empaquetado en caja | 1900.95 | 100 | AA | PCB Connectors (PCC) | AAB | AABFTA | 50 | 1000 | NO | PC |  | 11,39 | G | 93 | 136 | 113 | MM | 4067923188877 | 85366990 | SK | EC002638 | Imagen | Catálogo
1656201 | TFMC 1,5/ 2-ST-3,5 BD:X4 SO | Conector para placa de circuito impreso | Conector TWIN para placa de circuito impreso, sección nominal: 1,5 mm², color: verde, corriente nominal: 8 A, tensión nominal (III/2): 160 V, superficie de contacto: Sn, tipo de conexión del contacto: Hembra, número de filas: 1, número de polos: 2, familia de artículos: TFMC 1,5/..-ST, paso: 3,5 mm, tipo de conexión: Conexión por resorte push-in, dirección de conexión conductor/placa de circuito impreso: 0 °, sistema enchufable: COMBICON MC 1,5, Orientación de la cara enchufable: Estándar, bloqueo: sin, tipo de sujeción: sin, tipo de embalaje: empaquetado en caja | 380.19 | 100 | AA | PCB Connectors (PCC) | AAB | AABFTA | 50 | 1000 | NO | PC |  | 2,59 | G | 48 | 79 | 115 | MM | 4067923188884 | 85366990 | SK | EC002638 | Imagen | Catálogo
1656205 | FMC 1,5/ 4-ST-3,5 BD2:X16A | Conector para placa de circuito impreso | Conector de placa de circuito impreso, sección nominal: 1,5 mm², color: verde, corriente nominal: 8 A, tensión nominal (III/2): 160 V, superficie de contacto: Sn, tipo de conexión del contacto: Hembra, número de filas: 1, número de polos: 4, familia de artículos: FMC 1,5/..-ST, paso: 3,5 mm, tipo de conexión: Conexión por resorte push-in, dirección de conexión conductor/placa de circuito impreso: 0 °, sistema enchufable: COMBICON FMC 1,5 - MCDN 1,5, bloqueo: sin, tipo de sujeción: sin, tipo de embalaje: empaquetado en caja | 379.96 | 100 | AA | PCB Connectors (PCC) | AAB | AABFAA | 50 | 1000 | NO | PC |  | 2,45 | G | 45 | 112 | 75 | MM | 4067923186699 | 85366990 | DE | EC002638 | Imagen | Catálogo
1656207 | TFMC 1,5/ 4-ST-3,5 BD:X16B SO | Conector para placa de circuito impreso | Conector TWIN para placa de circuito impreso, sección nominal: 1,5 mm², color: verde, corriente nominal: 8 A, tensión nominal (III/2): 160 V, superficie de contacto: Sn, tipo de conexión del contacto: Hembra, número de filas: 1, número de polos: 4, familia de artículos: TFMC 1,5/..-ST, paso: 3,5 mm, tipo de conexión: Conexión por resorte push-in, dirección de conexión conductor/placa de circuito impreso: 0 °, sistema enchufable: COMBICON MC 1,5, Orientación de la cara enchufable: Estándar, bloqueo: sin, tipo de sujeción: sin, tipo de embalaje: empaquetado en caja | 760.38 | 100 | AA | PCB Connectors (PCC) | AAB | AABFTA | 50 | 1000 | NO | PC |  | 4,81 | G | 60 | 78 | 114 | MM | 4067923189522 | 85366990 | SK | EC002638 | Imagen | Catálogo
1656210 | FMC 1,5/ 2-ST-3,5 BD2:X17A | Conector para placa de circuito impreso | Conector de placa de circuito impreso, sección nominal: 1,5 mm², color: verde, corriente nominal: 8 A, tensión nominal (III/2): 160 V, superficie de contacto: Sn, tipo de conexión del contacto: Hembra, número de filas: 1, número de polos: 2, familia de artículos: FMC 1,5/..-ST, paso: 3,5 mm, tipo de conexión: Conexión por resorte push-in, dirección de conexión conductor/placa de circuito impreso: 0 °, sistema enchufable: COMBICON FMC 1,5 - MCDN 1,5, bloqueo: sin, tipo de sujeción: sin, tipo de embalaje: empaquetado en caja | 256.01 | 100 | AA | PCB Connectors (PCC) | AAB | AABFAA | 50 | 1000 | NO | PC |  | 1,41 | G | 45 | 112 | 75 | MM | 4067923188693 | 85366990 | DE | EC002638 | Imagen | Catálogo
1656212 | FMC 1,5/ 2-ST-3,5 BD2:X17B | Conector para placa de circuito impreso | Conector de placa de circuito impreso, sección nominal: 1,5 mm², color: verde, corriente nominal: 8 A, tensión nominal (III/2): 160 V, superficie de contacto: Sn, tipo de conexión del contacto: Hembra, número de filas: 1, número de polos: 2, familia de artículos: FMC 1,5/..-ST, paso: 3,5 mm, tipo de conexión: Conexión por resorte push-in, dirección de conexión conductor/placa de circuito impreso: 0 °, sistema enchufable: COMBICON FMC 1,5 - MCDN 1,5, bloqueo: sin, tipo de sujeción: sin, tipo de embalaje: empaquetado en caja | 256.01 | 100 | AA | PCB Connectors (PCC) | AAB | AABFAA | 50 | 1000 | NO | PC |  | 1,39 | G | 45 | 112 | 75 | MM | 4067923188785 | 85366990 | DE | EC002638 | Imagen | Catálogo
1656213 | FMC 1,5/ 5-ST-3,5 BD2:X17C | Conector para placa de circuito impreso | Conector de placa de circuito impreso, sección nominal: 1,5 mm², color: verde, corriente nominal: 8 A, tensión nominal (III/2): 160 V, superficie de contacto: Sn, tipo de conexión del contacto: Hembra, número de filas: 1, número de polos: 5, familia de artículos: FMC 1,5/..-ST, paso: 3,5 mm, tipo de conexión: Conexión por resorte push-in, dirección de conexión conductor/placa de circuito impreso: 0 °, sistema enchufable: COMBICON FMC 1,5 - MCDN 1,5, bloqueo: sin, tipo de sujeción: sin, tipo de embalaje: empaquetado en caja | 441.93 | 100 | AA | PCB Connectors (PCC) | AAB | AABFAA | 50 | 1000 | NO | PC |  | 3,02 | G | 63 | 78 | 115 | MM | 4067923189607 | 85366990 | DE | EC002638 | Imagen | Catálogo
1656215 | FMC 1,5/ 3-ST-3,5 BD2:X18 | Conector para placa de circuito impreso | Conector de placa de circuito impreso, sección nominal: 1,5 mm², color: verde, corriente nominal: 8 A, tensión nominal (III/2): 160 V, superficie de contacto: Sn, tipo de conexión del contacto: Hembra, número de filas: 1, número de polos: 3, familia de artículos: FMC 1,5/..-ST, paso: 3,5 mm, tipo de conexión: Conexión por resorte push-in, dirección de conexión conductor/placa de circuito impreso: 0 °, sistema enchufable: COMBICON FMC 1,5 - MCDN 1,5, bloqueo: sin, tipo de sujeción: sin, tipo de embalaje: empaquetado en caja | 317.99 | 100 | AA | PCB Connectors (PCC) | AAB | AABFAA | 50 | 1000 | NO | PC |  | 1,93 | G | 45 | 112 | 75 | MM | 4067923189614 | 85366990 | DE | EC002638 | Imagen | Catálogo
1656216 | FKC 2,5/ 9-ST-5,08 BD:X20-.9 | Conector para placa de circuito impreso | Conector de placa de circuito impreso, sección nominal: 2,5 mm², color: verde, corriente nominal: 12 A, tensión nominal (III/2): 320 V, superficie de contacto: Sn, tipo de conexión del contacto: Hembra, número de filas: 1, número de polos: 9, familia de artículos: FKC 2,5/..-ST, paso: 5,08 mm, tipo de conexión: Conexión por resorte push-in, dirección de conexión conductor/placa de circuito impreso: 0 °, gancho de sujeción: - Gancho de sujeción, sistema enchufable: COMBICON MSTB 2,5, bloqueo: sin, tipo de sujeción: sin, tipo de embalaje: empaquetado en caja | 776.83 | 100 | AA | PCB Connectors (PCC) | AAC | AACFBD | 50 | 1000 | NO | PC |  | 16,70 | G | 12 | 150 | 141 | MM | 4067923189034 | 85366990 | DE | EC002638 | Imagen | Catálogo
1656219 | FMC 1,5/ 9-ST-3,5 BD2:X21 | Conector para placa de circuito impreso | Conector de placa de circuito impreso, sección nominal: 1,5 mm², color: verde, corriente nominal: 8 A, tensión nominal (III/2): 160 V, superficie de contacto: Sn, tipo de conexión del contacto: Hembra, número de filas: 1, número de polos: 9, familia de artículos: FMC 1,5/..-ST, paso: 3,5 mm, tipo de conexión: Conexión por resorte push-in, dirección de conexión conductor/placa de circuito impreso: 0 °, sistema enchufable: COMBICON FMC 1,5 - MCDN 1,5, bloqueo: sin, tipo de sujeción: sin, tipo de embalaje: empaquetado en caja | 689.83 | 100 | AA | PCB Connectors (PCC) | AAB | AABFAA | 50 | 1000 | NO | PC |  | 5,31 | G | 92 | 78 | 114 | MM | 4067923189317 | 85366990 | DE | EC002638 | Imagen | Catálogo
1656222 | FKC 2,5/ 6-ST-5,08 BD:X23-.6 | Conector para placa de circuito impreso | Conector de placa de circuito impreso, sección nominal: 2,5 mm², color: verde, corriente nominal: 12 A, tensión nominal (III/2): 320 V, superficie de contacto: Sn, tipo de conexión del contacto: Hembra, número de filas: 1, número de polos: 6, familia de artículos: FKC 2,5/..-ST, paso: 5,08 mm, tipo de conexión: Conexión por resorte push-in, dirección de conexión conductor/placa de circuito impreso: 0 °, gancho de sujeción: - Gancho de sujeción, sistema enchufable: COMBICON MSTB 2,5, bloqueo: sin, tipo de sujeción: sin, tipo de embalaje: empaquetado en caja | 519.8 | 100 | AA | PCB Connectors (PCC) | AAC | AACFBD | 50 | 1000 | NO | PC |  | 10,50 | G | 83 | 121 | 141 | MM | 4067923188891 | 85366990 | DE | EC002638 | Imagen | Catálogo
1656225 | FMC 1,5/ 3-ST-3,5 BD2:X43 | Conector para placa de circuito impreso | Conector de placa de circuito impreso, sección nominal: 1,5 mm², color: verde, corriente nominal: 8 A, tensión nominal (III/2): 160 V, superficie de contacto: Sn, tipo de conexión del contacto: Hembra, número de filas: 1, número de polos: 3, familia de artículos: FMC 1,5/..-ST, paso: 3,5 mm, tipo de conexión: Conexión por resorte push-in, dirección de conexión conductor/placa de circuito impreso: 0 °, sistema enchufable: COMBICON FMC 1,5 - MCDN 1,5, bloqueo: sin, tipo de sujeción: sin, tipo de embalaje: empaquetado en caja | 317.99 | 100 | AA | PCB Connectors (PCC) | AAB | AABFAA | 50 | 1000 | NO | PC |  | 1,91 | G | 45 | 112 | 75 | MM | 4067923188969 | 85366990 | DE | EC002638 | Imagen | Catálogo
1656233 | VS-09-DSUB-20-LI-1,0 | Cable D-SUB | Cable D-SUB confeccionado apantallado, 9 polos, flexible (7 hilos), color de cable RAL 7000 (gris), fijación mediante rosca 4-40 UNC, índice de protección IP20, cabecera 1 con hembra envoltura 1 y salida de cables recta, cabecera 2 con macho envoltura 1 y salida de cabes recta, longitud: 1 m | 14.36 | 1 | AB | Field Device Connectors (FDC) | ABN | ABNCAS | 1 | 1 | SÍ | PC |  | 98,10 | G | 118 | 1 | 153 | MM | 4046356029711 | 85444290 | CN | EC001855 | Imagen | Catálogo
1656246 | VS-09-DSUB-20-LI-2,0 | Cable D-SUB | Cable D-SUB confeccionado apantallado, 9 polos, flexible (7 hilos), color de cable RAL 7000 (gris), fijación mediante rosca 4-40 UNC, índice de protección IP20, cabecera 1 con hembra envoltura 1 y salida de cables recta, cabecera 2 con macho envoltura 1 y salida de cabes recta, longitud: 2 m | 16.21 | 1 | AB | Field Device Connectors (FDC) | ABN | ABNCAS | 1 | 1 | SÍ | PC |  | 132,66 | G | 136 | 1 | 175 | MM | 4046356029728 | 85444290 | CN | EC001855 | Imagen | Catálogo
1656259 | VS-09-DSUB-20-LI-5,0 | Cable D-SUB | Cable D-SUB confeccionado apantallado, 9 polos, flexible (7 hilos), color de cable RAL 7000 (gris), fijación mediante rosca 4-40 UNC, índice de protección IP20, cabecera 1 con hembra envoltura 1 y salida de cables recta, cabecera 2 con macho envoltura 1 y salida de cabes recta, longitud: 5 m | 19.68 | 1 | AB | Field Device Connectors (FDC) | ABN | ABNCAS | 1 | 1 | SÍ | PC |  | 231,00 | G | 163 | 1 | 154 | MM | 4046356029735 | 85444290 | CN | EC001855 | Imagen | Catálogo
1656262 | VS-15-DSUB-20-LI-1,0 | Cable D-SUB | Cable D-SUB confeccionado, apantallado, 15 polos, flexible (7 hilos), color de cable RAL 7000 (gris), grado de protección IP20, cabecera 1 con hembra envoltura 2 y salida de cables recta, cabecera 2 con macho envoltura 2 y salida de cables recta, longitud: 1 m | 15.36 | 1 | AB | Field Device Connectors (FDC) | ABN | ABNCAS | 1 | 1 | SÍ | PC |  | 137,90 | G | 20 | 155 | 126 | MM | 4046356029742 | 85444290 | CN | EC001855 | Imagen | Catálogo
1656275 | VS-15-DSUB-20-LI-2,0 | Cable D-SUB | Cable D-SUB confeccionado, apantallado, 15 polos, flexible (7 hilos), color de cable RAL 7000 (gris), grado de protección IP20, cabecera 1 con hembra envoltura 2 y salida de cables recta, cabecera 2 con macho envoltura 2 y salida de cables recta, longitud: 2 m | 17.06 | 1 | AB | Field Device Connectors (FDC) | ABN | ABNCAS | 1 | 1 | SÍ | PC |  | 186,20 | G | 20 | 180 | 120 | MM | 4046356029759 | 85444290 | CN | EC001855 | Imagen | Catálogo
1656288 | VS-15-DSUB-20-LI-5,0 | Cable D-SUB | Cable D-SUB confeccionado, apantallado, 15 polos, flexible (7 hilos), color de cable RAL 7000 (gris), grado de protección IP20, cabecera 1 con hembra envoltura 2 y salida de cables recta, cabecera 2 con macho envoltura 2 y salida de cables recta, longitud: 5 m | 21.17 | 1 | AB | Field Device Connectors (FDC) | ABN | ABNCAS | 1 | 1 | SÍ | PC |  | 333,90 | G | 30 | 190 | 160 | MM | 4046356029766 | 85444290 | CN | EC001855 | Imagen | Catálogo
1656291 | VS-25-DSUB-20-LI-1,0 | Cable D-SUB | Cable D-SUB confeccionado, apantallado, 25 polos, flexible (7 hilos), color de cable RAL 7000 (gris), grado de protección IP20, cabecera 1 con hembra envoltura 3 y salida de cables recta, cabecera 2 con macho envoltura 3 y salida de cables recta, longitud: 1 m | 17.06 | 1 | AB | Field Device Connectors (FDC) | ABN | ABNCAS | 1 | 1 | SÍ | PC |  | 167,81 | G | 30 | 140 | 140 | MM | 4046356029773 | 85444290 | CN | EC001855 | Imagen | Catálogo
1656301 | VS-25-DSUB-20-LI-2,0 | Cable D-SUB | Cable D-SUB confeccionado, apantallado, 25 polos, flexible (7 hilos), color de cable RAL 7000 (gris), grado de protección IP20, cabecera 1 con hembra envoltura 3 y salida de cables recta, cabecera 2 con macho envoltura 3 y salida de cables recta, longitud: 2 m | 19.08 | 1 | AB | Field Device Connectors (FDC) | ABN | ABNCAS | 1 | 1 | SÍ | PC |  | 231,70 | G | 20 | 230 | 160 | MM | 4046356029780 | 85444290 | CN | EC001855 | Imagen | Catálogo
1656314 | VS-25-DSUB-20-LI-5,0 | Cable D-SUB | Cable D-SUB confeccionado, apantallado, 25 polos, flexible (7 hilos), color de cable RAL 7000 (gris), grado de protección IP20, cabecera 1 con hembra envoltura 3 y salida de cables recta, cabecera 2 con macho envoltura 3 y salida de cables recta, longitud: 5 m | 23.27 | 1 | AB | Field Device Connectors (FDC) | ABN | ABNCAS | 1 | 1 | SÍ | PC |  | 426,10 | G | 40 | 200 | 160 | MM | 4046356029797 | 85444290 | CN | EC001855 | Imagen | Catálogo
1656327 | CS-0.5 CUZN 2 / 4.3 M1.6 | Parte activa | Parte activa, con rosca métrica | 30.19 | 100 | AC | DCS | ACE | ACEPBC | 4000 | 4000 | NO | PC |  | n.a. | G | 0 | 0 | 0 |  | 4067923189171 | 85369095 | DE | EC004667 | Imagen | Catálogo
1656356 | VS-RJ11-BU-MOD/BU | Acoplamiento RJ11 | Inserto de hembras RJ11, sistema modular (Keystone), 6 polos, sin apantallar | 12.87 | 1 | AB | Field Device Connectors (FDC) | ABN | ABNACB | 1 | 1 | SÍ | PC |  | 8,40 | G | 10 | 130 | 85 | MM | 4046356029803 | 85366990 | DE | EC004746 | Imagen | Catálogo
1656479 | VS-PC-2XPOF-980-SCRJ/SCRJ-5 | Cable de conexión de fibra óptica | Cable de fibra óptica confeccionado, cable breakout, fibra de polímero de 980/1000 µm, SC-RJ/IP20 a SC-RJ/IP20, para la colocación dentro de armarios de control, el cable es adecuado para el uso en exteriores con protección UV, longitud: 5 m | 372.24 | 1 | AB | Field Device Connectors (FDC) | ABN | ABNIBA | 1 | 1 | NO | PC |  | 74,50 | G | 30 | 260 | 260 | MM | 4046356029841 | 85447000 | DE | EC002607 | Imagen | Catálogo
1656482 | VS-SI-EB-EMV-1 | Marco de montaje | Marco empotrado, para 1 placa frontal o toma de corriente, marco metálico, mate niquelado, electroconductor, tapa transparente | 58.93 | 1 | AF | Industrial Field Connectivity (IFC) | AF7 | AF7EAX | 1 | 1 | NO | PC |  | 205,70 | G | 40 | 130 | 70 | MM | 4046356029858 | 85389099 | DE | EC000456 | Imagen | Catálogo
1656495 | VS-SI-EB-EMV-2 | Marco de montaje | Marco empotrado, para 2 placas frontales o tomas de corriente, marco metálico, mate niquelado, electroconductor, tapa transparente | 92.71 | 1 | AF | Industrial Field Connectivity (IFC) | AF7 | AF7EAX | 1 | 1 | NO | PC |  | 394,00 | G | 39 | 144 | 124 | MM | 4046356029865 | 85389099 | DE | EC000456 | Imagen | Catálogo
1656505 | VS-SI-SD-DE | Soporte de contactos | Toma de corriente con puesta a tierra, plástico, para Alemania | 63.45 | 1 | AF | Industrial Field Connectivity (IFC) | AF7 | AF7EBX | 1 | 1 | NO | PC |  | 154,40 | G | 82 | 66 | 98 | MM | 4046356029872 | 85366990 | BE | EC000450 | Imagen | Catálogo
1656518 | VS-SI-SD-DE-G | Soporte de contactos | Soporte de contactos, tipo de conexión: Conexión por tornillo, Alemania | 74.56 | 1 | AF | Industrial Field Connectivity (IFC) | AF7 | AF7EBX | 1 | 1 | NO | PC |  | 150,40 | G | 83 | 97 | 70 | MM | 4046356029889 | 85366990 | BE | EC000450 | Imagen | Catálogo
1656521 | VS-SI-SD-USA | Soporte de contactos | Toma de corriente con puesta a tierra, plástico, para EE UU | 67.16 | 1 | AF | Industrial Field Connectivity (IFC) | AF7 | AF7EBX | 1 | 1 | SÍ | PC |  | 81,20 | G | 50 | 105 | 55 | MM | 4046356029896 | 85366990 | HU | EC000450 | Imagen | Catálogo
1656534 | VS-SI-SD-FR | Soporte de contactos | Toma de corriente con puesta a tierra, plástico, para Francia | 67.16 | 1 | AF | Industrial Field Connectivity (IFC) | AF7 | AF7EBX | 1 | 1 | NO | PC |  | 161,20 | G | 70 | 95 | 80 | MM | 4046356029902 | 85366990 | BE | EC000450 | Imagen | Catálogo
1656547 | VS-SI-SD-GB | Soporte de contactos | Toma de corriente con puesta a tierra, plástico, para Gran Bretaña | 67.16 | 1 | AF | Industrial Field Connectivity (IFC) | AF7 | AF7EBX | 1 | 1 | NO | PC |  | 77,90 | G | 54 | 105 | 58 | MM | 4046356029919 | 85366990 | HU | EC000450 | Imagen | Catálogo
1656550 | VS-SI-SD-IT | Soporte de contactos | Soporte de contactos, tipo de conexión: Conexión por tornillo, Italia | 134.72 | 1 | AF | Industrial Field Connectivity (IFC) | AF7 | AF7EBX | 1 | 1 | NO | PC |  | 91,40 | G | 105 | 58 | 55 | MM | 4046356029926 | 85366990 | HU | EC000450 | Imagen | Catálogo
1656597 | SACC-SEAL-M12-PPI | Anillo obturador | Anillo obturador | 0.9 | 1 | AB | Field Device Connectors (FDC) | ABQ | ABQZCC | 100 | 100 | NO | PC |  | 0,33 | G | 0 | 0 | 0 |  | 4067923190009 | 40169300 | DE | EC001181 | Imagen | Catálogo
1656631 | VS-SI-FP-2RJ-MOD | Placa frontal | Placa frontal, plástico con chapa de pantalla, para 2 x RJ con sistema modular (Keystone) | 39.48 | 1 | AF | Industrial Field Connectivity (IFC) | AF7 | AF7ECX | 1 | 1 | SÍ | PC |  | 28,00 | G | 15 | 120 | 90 | MM | 4046356030007 | 85389099 | DE | EC000456 | Imagen | Catálogo
1656657 | VS-SI-FP-BP | Placa frontal | Placa frontal | 11.9 | 1 | AF | Industrial Field Connectivity (IFC) | AF7 | AF7ECX | 1 | 1 | SÍ | PC |  | 19,70 | G | 12 | 100 | 60 | MM | 4046356030021 | 39269097 | DE | EC000456 | Imagen | Catálogo
1656660 | VS-SI-BZ | Índice de señalización | Índice de señalización, plástico, placa con 20 índices | 5.95 | 1 | AF | Industrial Field Connectivity (IFC) | AF7 | AF7EZX | 1 | 1 | SÍ | PC |  | 16,69 | G | 3 | 140 | 85 | MM | 4046356030038 | 39199080 | DE | EC002943 | Imagen | Catálogo
1656668 | ME MAX 45 MT 3-3 RD3001 | Elemento intermedio | Caja para carril DIN, Elemento intermedio, diseño alto, con rendijas de ventilación, anchura: 22,6 mm, altura: 99 mm, profundidad: 112,85 mm, color: rojo (similar RAL 3001) | 3.76 | 1 | AC | DCS | ACH | ACHABZ | 10 | 500 | NO | PC | F | 27,67 | G | 86 | 282 | 149 | MM | 4067923191501 | 84879090 | DE | EC002779 | Imagen | Catálogo
1656673 | VS-SCRJ-POF-POLISH | Accesorios de fibra óptica | Juego de relleno para VS-SC-RJ-POF-KONFTOOL-POLISH, compuesto por dos hojas para pulido y un plato para pulido | 45.47 | 1 | AB | Field Device Connectors (FDC) | ABN | ABNIEZ | 1 | 1 | SÍ | PC |  | 25,20 | G | 19 | 160 | 240 | MM | 4017918993894 | 68053000 | DE | EC003626 | Imagen | Catálogo
1656679 | ME MAX 45 PLATE RD3001 | Tapa ciega insertable | Caja para carril DIN, Tapa ciega insertable, anchura: 41,8 mm, altura: 73,6 mm, profundidad: 1 mm, color: rojo (similar RAL 3001) | 1.55 | 1 | AC | DCS | ACH | ACHABZ | 10 | 500 | NO | PC | F | 3,63 | G | 0 | 0 | 0 |  | 4067923191112 | 84879090 | DE | EC002779 | Imagen | Catálogo
1656684 | WMS-2 HF 25,4 (EX40)R YE | Manguito termorretráctil | Manguito termorretráctil, Rollo, amarillo, sin rotular, rotulable con: THERMOMARK E.300 (D)/600 (D), THERMOMARK ROLLMASTER 300/600, THERMOMARK ROLL X1, THERMOMARK ROLL, THERMOMARK ROLL 2.0, THERMOMARK W, THERMOMARK X1.2, rango de diámetro de cable: 12,7 ... 25,4 mm, sin perforar, clase de montaje: deslizamiento, Número de índices individuales: 1, long. rollo: 15 m, altura del campo de texto: 40 mm, anchura del campo de texto: 15000 mm | 476.12 | 1 | BG | Marking and Installation (MI) | BG2 | BG2216 | 1 | 1 | NO | PC |  | 922,20 | G | 0 | 0 | 0 |  | 4067923189836 | 39173200 | PL | EC001530 | Imagen | Catálogo
1656690 | WIL-LM-SNEXT-S | Sensor | Sensor para medidor de pulsos para el registro en tiempo real de corrientes transitorias y sobretensiones transitorias en la pala del rotor de un aerogenerador. Para corrientes de rayo en el rango de 1 kA … 110 kA. | 603.374 | 1 | DT | Vertical Market Management (VMM) | DTH | DTHABA | 1 | 1 | NO | PC |  | 1,00 | KG | 0 | 0 | 0 |  | 4067923189652 | 85043129 | DE | EC000926 | Imagen | Catálogo
1656725 | VS-08-RJ45-5-Q/IP20 | Conector enchufable RJ45 | Conector enchufable RJ45, diseño: RJ45, índice de protección: IP20, número de polos: 8, 1 GBit/s, CAT5, material: Plástico, tipo de conexión: Conexión por desplaz. de aislamiento, sección de conexión: AWG 26- 23, salida de cables: recta, color: gris tráfico A RAL 7042, Ethernet | 27.47 | 1 | AB | Field Device Connectors (FDC) | ABN | ABNAAD | 1 | 1 | NO | PC |  | 10,40 | G | 15 | 119 | 35 | MM | 4046356030045 | 85366990 | CH | EC002636 | Imagen | Catálogo
1656738 | VS-PC-2XPOF-980-SCRJ/SCRJ-1 | Cable de conexión de fibra óptica | Cable de fibra óptica confeccionado, cable breakout, fibra de polímero de 980/1000 µm, SC-RJ/IP20 a SC-RJ/IP20, para la colocación dentro de armarios de control, el cable es adecuado para el uso en exteriores con protección UV, longitud: 1 m | 281.16 | 1 | AB | Field Device Connectors (FDC) | ABN | ABNIBA | 1 | 1 | NO | PC |  | 58,57 | G | 15 | 300 | 215 | MM | 4046356030052 | 85447000 | DE | EC002607 | Imagen | Catálogo
1401931 | SAC-5P-M12MR/3,0-920 W S | Cable para sensores/actuadores | Cable para sensores/actuadores | 47.8332 | 1 | AF | Industrial Field Connectivity (IFC) | AF1 | AF1CDD | 10 | 50 | NO | PC | F | 178,70 | G | 150 | 398 | 299 | MM | 4046356578820 | 85444290 | PL | EC001855 |  | Catálogo
1401934 | SAC-5P-M12MS/1,0-920 W S | Cable para sensores/actuadores | Cable para sensores/actuadores | 34.41 | 1 | AF | Industrial Field Connectivity (IFC) | AF1 | AF1CDD | 30 | 60 | NO | PC | F | 71,90 | G | 150 | 398 | 299 | MM | 4046356578851 | 85444290 | PL | EC001855 |  | Catálogo
1401935 | SAC-5P-M12MS/3,0-920 W S | Cable para sensores/actuadores | Cable para sensores/actuadores | 46.2264 | 1 | AF | Industrial Field Connectivity (IFC) | AF1 | AF1CDD | 10 | 50 | NO | PC | F | 178,70 | G | 150 | 398 | 299 | MM | 4046356578868 | 85444290 | PL | EC001855 |  | Catálogo
1401936 | SAC-5P-M12MS/10,0-920 W S | Cable para sensores/actuadores | Cable para sensores/actuadores | 86.2831 | 1 | AF | Industrial Field Connectivity (IFC) | AF1 | AF1CDD | 4 | 48 | NO | PC | F | 570,00 | G | 150 | 398 | 299 | MM | 4046356578875 | 85444290 | PL | EC001855 |  | Catálogo
1401937 | SAC-5P-M12MS/25,0-920 W S | Cable para sensores/actuadores | Cable para sensores/actuadores | 175.2339 | 1 | AF | Industrial Field Connectivity (IFC) | AF1 | AF1CDD | 1 | 50 | NO | PC | F | 1.408,50 | G | 150 | 398 | 299 | MM | 4046356578882 | 85444290 | PL | EC001855 |  | Catálogo
1656893 | VS-08-RJ45-Q-COD-SET | Anillos de codificación RJ45 | Juego de codificación, para la codificación cromática del conector enchufable RJ45-QUICKON, compuesto por 80 anillas de color, 10 anillas por cada color: Blanco, azul, rojo, verde, amarillo, violeta, marrón, gris | 113.55 | 1 | AB | Field Device Connectors (FDC) | ABN | ABNAAZ | 1 | 1 | SÍ | PC |  | 30,00 | G | 22 | 180 | 140 | MM | 4046356030137 | 39269097 | CH | EC002943 | Imagen | Catálogo
1656914 | XTV 6 GN | Borne de paso | Borne de paso, tensión nominal: 1000 V, corriente nominal: 41 A, número de conexiones: 2, número de polos: 1, tipo de conexión: Conexión Push-X, Sección de dimensionamiento: 6 mm², sección: 0,5 mm² - 10 mm², clase de montaje: NS 35/7,5, NS 35/15, color: verde | 268.44 | 100 | BE | Industrial Cabinet Connectivity (ICC) | BE2 | BE2511 | 50 | 50 | NO | PC |  | 17,20 | G | 0 | 0 | 0 |  | 4067923189065 | 85369010 | CN | EC000897 | Imagen | Catálogo
1656961 | VS-SI-SCREW-GC | Juego de sujeción | Juego de sujeción, para insertos de contactos D-SUB Gender-Changer | 164.58 | 100 | AF | Industrial Field Connectivity (IFC) | AF7 | AF7EZX | 20 | 20 | NO | PC |  | 2,17 | G | 22 | 83 | 75 | MM | 4046356073899 | 73181582 | TW | EC002609 | Imagen | Catálogo
1656974 | VS-08-DICHTUNG-A-MOD-1 | Junta | Junta para montura empotrada Keystone, IP67 | 86.17 | 100 | AB | Field Device Connectors (FDC) | ABN | ABNNDZ | 100 | 100 | NO | PC |  | 0,62 | G | 0 | 0 | 0 |  | 4046356075558 | 40169300 | DE | EC002943 | Imagen | Catálogo
1656990 | VS-08-RJ45-5-Q/IP67 | Conector enchufable RJ45 | Conector enchufable RJ45, diseño: RJ45, índice de protección: IP67, número de polos: 8, 1 GBit/s, CAT5, material: Plástico, tipo de conexión: Conexión rápida IDC, sección de conexión: AWG 26- 23, salida de cables: recta, color: gris tráfico A RAL 7042, Ethernet | 33.35 | 1 | AB | Field Device Connectors (FDC) | ABN | ABNNAA | 1 | 1 | NO | PC |  | 32,20 | G | 22 | 72 | 100 | MM | 4046356081399 | 85366990 | CH | EC004746 | Imagen | Catálogo
1657009 | VS-SCRJ-POF-FA-IP67 | Conector de fibra óptica | Conector de fibra óptica, índice de protección: IP67, número de polos: 2, MM, material: Plástico, salida de cables: recta, color: gris | 57.46 | 1 | AB | Field Device Connectors (FDC) | ABN | ABNNBA | 1 | 1 | NO | PC |  | 39,60 | G | 25 | 91 | 108 | MM | 4046356081382 | 85367000 | DE | EC001122 | Imagen | Catálogo
1657407 | VS-CABLE-STRIP-VARIO | Pelacables | Stripping-Tool, para desaislar cables apantallados en varios escalones | 272.72 | 1 | AB | Field Device Connectors (FDC) | ABN | ABNAAZ | 1 | 1 | NO | PC |  | 93,10 | G | 36 | 157 | 50 | MM | 4046356100540 | 82032000 | DE | EC011823 | Imagen | Catálogo
1657708 | VS-SI-FP-2DSUB9-GC-BU/ST | Placa frontal | Placa frontal con insertos de contactos, plástico, 2 x D-SUB 9, hembra/macho | 72.47 | 1 | AF | Industrial Field Connectivity (IFC) | AF7 | AF7EDX | 1 | 1 | SÍ | PC |  | 44,60 | G | 43 | 121 | 105 | MM | 4046356118347 | 85366990 | DE | EC000456 | Imagen | Catálogo
1657766 | VS-SI-FP-2RJ45-5-MOD-BU/BU | Placa frontal | Placa frontal con insertos de contactos, plástico con chapa de pantalla, 2 x hembra/hembra RJ | 60.56 | 1 | AF | Industrial Field Connectivity (IFC) | AF7 | AF7EDX | 1 | 1 | NO | PC |  | 45,10 | G | 28 | 97 | 58 | MM | 4046356118705 | 85366990 | TW | EC000456 | Imagen | Catálogo
1657834 | VS-PPC-C1-RJ45-POBK-PG9-8Q5 | Conector enchufable RJ45 | Conector enchufable RJ45, índice de protección: IP65/IP67, número de polos: 8, 1 GBit/s, CAT5 (IEC 11801:2002), material: Plástico, tipo de conexión: Conexión rápida IDC, sección de conexión: AWG 26- 22, salida de cables: recta, color: negro, Ethernet | 51.04 | 1 | AB | Field Device Connectors (FDC) | ABN | ABNOAA | 1 | 1 | NO | PC |  | 32,10 | G | 26 | 91 | 105 | MM | 4046356131902 | 85366990 | DE | EC002943 | Imagen | Catálogo
1657847 | VS-PPC-F1-RJ45-P0BK-1R-PHA | Marco empotrado | Marco empotrado RJ45, IP67, para bloqueo push-pull, plástico, para conexión para placas de circuito impreso, para abertura de montaje rectangular, con junta, sin tornillos de fijación | 4.87 | 1 | AB | Field Device Connectors (FDC) | ABN | ABNODC | 1 | 1 | SÍ | PC |  | 5,60 | G | 4 | 143 | 92 | MM | 4046356131919 | 85366990 | DE | EC002310 | Imagen | Catálogo
1657889 | VS-PPC-F1-SCRJ-POBK-1RP | Marco empotrado | Marco empotrado SC-RJ, IP67, para bloqueo push-pull, plástico, para transceptor, para abertura de montaje rectangular, con junta, sin tornillos de fijación | 4.93 | 1 | AB | Field Device Connectors (FDC) | ABN | ABNODF | 1 | 1 | SÍ | PC |  | 5,33 | G | 0 | 0 | 0 |  | 4046356131957 | 85366990 | DE | EC002310 | Imagen | Catálogo
1657915 | VS-MSTBAH 2,5/ 5-GB-5,08-BK-A | Inserto hembra | Inserto de contactos MSTB, para montaje en placas de circuito impreso, 24 V, 5 polos, con patillas de soldar acodadas, RAL 9005 (negro), para marco empotrado VS-PPC-F2-MSTB-...-1R-P | 8.47 | 1 | AB | Field Device Connectors (FDC) | ABN | ABNOJA | 50 | 50 | NO | PC |  | 2,56 | G | 61 | 77 | 114 | MM | 4046356132497 | 85366990 | DE | EC004746 | Imagen | Catálogo
1658008 | VS-08-RJ45-5-Q/IP20 BK | Conector enchufable RJ45 | Conector enchufable RJ45, diseño: RJ45, índice de protección: IP20, número de polos: 8, 1 GBit/s, CAT5, material: Plástico, tipo de conexión: Conexión por desplaz. de aislamiento, sección de conexión: AWG 26- 23, salida de cables: recta, color: negro, Ethernet | 27.47 | 1 | AB | Field Device Connectors (FDC) | ABN | ABNAAD | 1 | 1 | NO | PC |  | 10,38 | G | 19 | 71 | 10 | MM | 4046356138536 | 85366990 | CH | EC002636 | Imagen | Catálogo
1658053 | VS-08-A-RJ45/MOD-1-R-IP67 BK | Marco empotrado | Marco empotrado RJ45, IP67, para insertos de hembras modulares (Keystone), para abertura de montaje circular, con junta, con rosca y tuerca de unión, color: Negro | 7.58 | 1 | AB | Field Device Connectors (FDC) | ABN | ABNNDB | 5 | 5 | NO | PC |  | 9,74 | G | 30 | 120 | 120 | MM | 4046356144346 | 85389099 | DE | EC002943 | Imagen | Catálogo
1658066 | VS-08-SD-F-BK | Tapa de protección | Tapa protectora, IP67, ejecución plana, ejecución plana, para cubrir el inserto de contactos en el marco empotrado, color: negro | 6.2 | 1 | AB | Field Device Connectors (FDC) | ABN | ABNNDZ | 5 | 5 | NO | PC |  | 3,54 | G | 20 | 70 | 70 | MM | 4046356144315 | 39269097 | DE | EC002314 | Imagen | Catálogo
1658079 | VS-09-A BK | Marco empotrado | Marco empotrado D-SUB, tamaño de envoltura 1, grado de protección IP67, negro | 7.33 | 1 | AB | Field Device Connectors (FDC) | ABN | ABNCBC | 5 | 5 | NO | PC |  | 8,94 | G | 0 | 0 | 0 |  | 4046356144322 | 85369010 | DE | EC002310 | Imagen | Catálogo
1658085 | DFMC 0,5/ 6-ST-2,54 BDMCWH/RD | Conector para placa de circuito impreso | Conector de placa de circuito impreso, sección nominal: 0,5 mm², color: negro, corriente nominal: 6 A, tensión nominal (III/2): 160 V, superficie de contacto: Au, tipo de conexión del contacto: Hembra, número de filas: 2, número de polos: 6, familia de artículos: DFMC 0,5/..-ST, paso: 2,54 mm, tipo de conexión: Conexión por resorte push-in, dirección de conexión conductor/placa de circuito impreso: 0 °, sistema enchufable: COMBICON DFMC 0,5, bloqueo: sin, tipo de sujeción: sin, tipo de embalaje: empaquetado en caja | 957.84 | 100 | AA | PCB Connectors (PCC) | AAA | AAAFDA | 100 | 1000 | NO | PC |  | 3,03 | G | 0 | 0 | 0 |  | 4067923190047 | 85366990 | DE | EC002638 | Imagen | Catálogo
1658121 | VS-PP-F-SCRJ | Adaptador para carril DIN | Patch panel, SC-RJ, montaje sobre carril DIN, IP20, 1 ranura, conector hembra/hembra, se puede emplear fibra de vidrio, multimodo, PCF y de polímero | 77.87 | 1 | AB | Field Device Connectors (FDC) | ABN | ABNGAB | 1 | 1 | SÍ | PC |  | 48,30 | G | 35 | 100 | 90 | MM | 4046356149167 | 85367000 | CH | EC001130 | Imagen | Catálogo
1658435 | VS-PN-RJ45-5-Q/IP20 | Conector enchufable RJ45 | Conector enchufable RJ45, diseño: RJ45, índice de protección: IP20, número de polos: 4, 100 MBit/s, CAT5, material: Plástico, tipo de conexión: Conexión por desplaz. de aislamiento, salida de cables: recta, color: gris tráfico A RAL 7042, PROFINET | 27.99 | 1 | AB | Field Device Connectors (FDC) | ABN | ABNAAD | 1 | 1 | NO | PC |  | 10,14 | G | 16 | 120 | 40 | MM | 4046356163118 | 85366990 | CH | EC002636 | Imagen | Catálogo
1658493 | VS-08-RJ45-5-Q/IP67-BK | Conector enchufable RJ45 | Conector enchufable RJ45, diseño: RJ45, índice de protección: IP67, número de polos: 8, 1 GBit/s, CAT5, material: Plástico, tipo de conexión: Conexión rápida IDC, sección de conexión: AWG 26- 23, salida de cables: recta, color: negro intenso RAL 9005, Ethernet | 33.35 | 1 | AB | Field Device Connectors (FDC) | ABN | ABNNAA | 1 | 1 | NO | PC |  | 32,10 | G | 25 | 90 | 100 | MM | 4046356163163 | 85366990 | DE | EC004746 | Imagen | Catálogo
1658503 | VS-IET-DSUB-SIGNAL-HD | Herramienta | Herramienta de inserción/extracción, para insertar y extraer los contactos de señales D-SUB de alta densidad | 54.04 | 1 | AB | Field Device Connectors (FDC) | ABN | ABNCBZ | 1 | 1 | SÍ | PC |  | 10,70 | G | 32 | 39 | 108 | MM | 4046356162890 | 82055980 | US | EC011823 | Imagen | Catálogo
1658532 | VS-SI-FP-2F | Placa frontal | Placa frontal, plástico, con 2 puestos enchufables Freenet | 28.43 | 1 | AF | Industrial Field Connectivity (IFC) | AF7 | AF7ECX | 1 | 1 | SÍ | PC |  | 19,30 | G | 30 | 90 | 50 | MM | 4046356162876 | 85389099 | DE | EC000456 | Imagen | Catálogo
1658642 | VS-08-A-RJ45/MOD-1-IP67-BK | Marco empotrado | Marco empotrado RJ45, IP67, para insertos de hembras modulares (Keystone), para abertura de montaje rectangular, con junta, sin tornillos de fijación, color: Negro | 6.21 | 1 | AB | Field Device Connectors (FDC) | ABN | ABNNDB | 5 | 5 | NO | PC |  | 7,10 | G | 20 | 124 | 108 | MM | 4046356163187 | 85366990 | DE | EC002943 | Imagen | Catálogo
1658655 | VS-08-A-RJ45/LP-1-IP67-BK | Marco empotrado | Marco empotrado RJ45, IP67, para conexión para placas de circuito impreso, para abertura de montaje rectangular, con junta, sin tornillos de fijación, color: Negro | 5.98 | 1 | AB | Field Device Connectors (FDC) | ABN | ABNNDC | 5 | 5 | NO | PC |  | 4,99 | G | 20 | 65 | 80 | MM | 4046356163194 | 85369010 | DE | EC002943 | Imagen | Catálogo
1658668 | VS-A-F-IP67-BK | Marco empotrado | Marco empotrado, IP67, para sistema Freenet, para abertura de montaje circular, con junta, sin tornillos de fijación, color: Negro | 5.75 | 1 | AB | Field Device Connectors (FDC) | ABN | ABNNDA | 5 | 5 | NO | PC |  | 6,60 | G | 33 | 128 | 87 | MM | 4046356163200 | 85389099 | DE | EC002943 | Imagen | Catálogo
1658671 | VS-08-T-H-RJ45/IP67-BK | Carcasa aérea RJ45 | Carcasa aérea RJ45, diseño: RJ45, índice de protección: IP67, número de polos: 8, material: PA, salida de cables: recta, color: negro intenso RAL 9005, Ethernet | 9.01 | 1 | AB | Field Device Connectors (FDC) | ABN | ABNNAZ | 5 | 5 | NO | PC |  | 14,40 | G | 19 | 125 | 130 | MM | 4046356163170 | 85389099 | DE | EC002943 | Imagen | Catálogo
1658684 | VS-08-KU-IP67-BK | Acoplamiento RJ45 | Acoplamiento RJ45, IP67, CAT5e,con tapa protectora, color: Negro | 58.6 | 1 | AB | Field Device Connectors (FDC) | ABN | ABNNAZ | 1 | 1 | SÍ | PC |  | 54,10 | G | 35 | 55 | 35 | MM | 4046356163217 | 85366990 | DE | EC004746 | Imagen | Catálogo
1658794 | VS-IET-DSUB-SIGNAL-STD | Herramienta | Herramienta de inserción/extracción, para insertar y extraer los contactos de señales D-SUB estándar | 48.8 | 1 | AB | Field Device Connectors (FDC) | ABN | ABNCBZ | 1 | 1 | SÍ | PC |  | 10,76 | G | 32 | 39 | 108 | MM | 4046356162883 | 85366990 | US | EC011823 | Imagen | Catálogo
1658820 | VS-SCRJ-POF-KONFTOOL-POLISH | Accesorios de fibra óptica | Juego de herramientas para pulir SC-RJ, para fibra de polímero, para el confeccionado en campo de los conectores SC-RJ (IP20/IP67) con técnica de conexión rápida, con herramienta pelacables/para desaislar, alicates de corte diagonal, tijera para aramida, materiales de pulido, microscopio, 2 conectores SC-RJ IP20 | 825.91 | 1 | AB | Field Device Connectors (FDC) | ABN | ABNIEY | 1 | 1 | NO | PC |  | 1.591,85 | G | 80 | 340 | 340 | MM | 4046356177573 | 90112090 | US | EC011823 | Imagen | Catálogo
1658833 | VS-08-SET-MOD-1-R/5-BU-BU/SD-F | Marco empotrado | Marco empotrado RJ45, IP67, para abertura de montaje circular, con junta, con rosca y tuerca de unión, con inserto de hembras RJ45, CAT5e, hembra a hembra, con tapa protectora, ejecución plana | 27.37 | 1 | AB | Field Device Connectors (FDC) | ABN | ABNNDB | 1 | 1 | NO | PC |  | 24,80 | G | 50 | 80 | 70 | MM | 4046356164436 | 85369010 | DE | EC002943 | Imagen | Catálogo
1659456 | SPTAF 1/ 9-5,0-EL MC:WH-YE | Borna para placa de circuito impreso | Terminal de tarjetas de circuitos impresos, corriente nominal: 16 A, tensión nominal (III/2): 320 V, sección nominal: 1,5 mm², número de filas: 1, número de polos por fila: 9, familia de artículos: SPTAF 1/..-EL, paso: 5 mm, tipo de conexión: Conexión por resorte push-in, montaje: Soldadura por ola, dirección de conexión conductor/placa de circuito impreso: 45 °, color: multicolor, Disposición de pines: Disposición de pines lineal, Longitud del pin [P]: 2,6 mm, número de pines de soldadura por potencial: 2, tipo de embalaje: empaquetado en caja | 392.61 | 100 | AA | PCB Connectors (PCC) | AAL | AALBGI | 70 | 70 | NO | PC |  | 5,46 | G | 43 | 271 | 165 | MM | 4067923196698 | 85369010 | PL | EC002643 | Imagen | Catálogo
1659457 | SPTAF 1/ 8-5,0-EL MC:WH-BU | Borna para placa de circuito impreso | Terminal de tarjetas de circuitos impresos, corriente nominal: 16 A, tensión nominal (III/2): 320 V, sección nominal: 1,5 mm², número de filas: 1, número de polos por fila: 8, familia de artículos: SPTAF 1/..-EL, paso: 5 mm, tipo de conexión: Conexión por resorte push-in, montaje: Soldadura por ola, dirección de conexión conductor/placa de circuito impreso: 45 °, color: multicolor, Disposición de pines: Disposición de pines lineal, Longitud del pin [P]: 2,6 mm, número de pines de soldadura por potencial: 2, tipo de embalaje: empaquetado en caja | 348.99 | 100 | AA | PCB Connectors (PCC) | AAL | AALBGI | 70 | 70 | NO | PC |  | 5,02 | G | 43 | 271 | 165 | MM | 4067923198159 | 85369010 | PL | EC002643 | Imagen | Catálogo
1659458 | SPTAF 1/ 7-5,0-EL MC:WH-YE | Borna para placa de circuito impreso | Terminal de tarjetas de circuitos impresos, corriente nominal: 16 A, tensión nominal (III/2): 320 V, sección nominal: 1,5 mm², número de filas: 1, número de polos por fila: 7, familia de artículos: SPTAF 1/..-EL, paso: 5 mm, tipo de conexión: Conexión por resorte push-in, montaje: Soldadura por ola, dirección de conexión conductor/placa de circuito impreso: 45 °, color: multicolor, Disposición de pines: Disposición de pines lineal, Longitud del pin [P]: 2,6 mm, número de pines de soldadura por potencial: 2, tipo de embalaje: empaquetado en caja | 305.36 | 100 | AA | PCB Connectors (PCC) | AAL | AALBGI | 70 | 70 | NO | PC |  | 4,56 | G | 43 | 271 | 165 | MM | 4067923196865 | 85369010 | PL | EC002643 | Imagen | Catálogo
1659459 | SPTAF 1/15-5,0-EL MC:WH-YE | Borna para placa de circuito impreso | Terminal de tarjetas de circuitos impresos, corriente nominal: 16 A, tensión nominal (III/2): 320 V, sección nominal: 1,5 mm², número de filas: 1, número de polos por fila: 15, familia de artículos: SPTAF 1/..-EL, paso: 5 mm, tipo de conexión: Conexión por resorte push-in, montaje: Soldadura por ola, dirección de conexión conductor/placa de circuito impreso: 45 °, color: multicolor, Disposición de pines: Disposición de pines lineal, Longitud del pin [P]: 2,6 mm, número de pines de soldadura por potencial: 2, tipo de embalaje: empaquetado en caja | 654.35 | 100 | AA | PCB Connectors (PCC) | AAL | AALBGI | 20 | 20 | NO | PC |  | 11,98 | G | 43 | 271 | 165 | MM | 4067923198319 | 85369010 | PL | EC002643 | Imagen | Catálogo
1659460 | SPTAF 1/14-5,0-EL MC:WH-BU | Borna para placa de circuito impreso | Terminal de tarjetas de circuitos impresos, corriente nominal: 16 A, tensión nominal (III/2): 320 V, sección nominal: 1,5 mm², número de filas: 1, número de polos por fila: 14, familia de artículos: SPTAF 1/..-EL, paso: 5 mm, tipo de conexión: Conexión por resorte push-in, montaje: Soldadura por ola, dirección de conexión conductor/placa de circuito impreso: 45 °, color: multicolor, Disposición de pines: Disposición de pines lineal, Longitud del pin [P]: 2,6 mm, número de pines de soldadura por potencial: 2, tipo de embalaje: empaquetado en caja | 610.73 | 100 | AA | PCB Connectors (PCC) | AAL | AALBGI | 20 | 20 | NO | PC |  | 11,45 | G | 43 | 271 | 165 | MM | 4067923197763 | 85369010 | PL | EC002643 | Imagen | Catálogo
1659461 | SPTAF 1/ 7-5,0-EL MC:WH-BU | Borna para placa de circuito impreso | Terminal de tarjetas de circuitos impresos, corriente nominal: 16 A, tensión nominal (III/2): 320 V, sección nominal: 1,5 mm², número de filas: 1, número de polos por fila: 7, familia de artículos: SPTAF 1/..-EL, paso: 5 mm, tipo de conexión: Conexión por resorte push-in, montaje: Soldadura por ola, dirección de conexión conductor/placa de circuito impreso: 45 °, color: multicolor, Disposición de pines: Disposición de pines lineal, Longitud del pin [P]: 2,6 mm, número de pines de soldadura por potencial: 2, tipo de embalaje: empaquetado en caja | 305.36 | 100 | AA | PCB Connectors (PCC) | AAL | AALBGI | 70 | 70 | NO | PC |  | 4,56 | G | 43 | 271 | 165 | MM | 4067923197350 | 85369010 | PL | EC002643 | Imagen | Catálogo
1401944 | SAC-5P-M12MS/2-PUR SH W S | Cable para sensores/actuadores | Cable para sensores/actuadores | 30.56 | 1 | AF | Industrial Field Connectivity (IFC) | AF1 | AF1CKA | 20 | 60 | NO | PC | F | 119,00 | G | 150 | 398 | 299 | MM | 4046356578356 | 85444290 | PL | EC001855 |  | Catálogo
1660083 | HC-VSH | Manguito roscado de bloqueo | Manguito roscado de bloqueo para la unión segura entre los soportes de contactos y los adaptadores de bornes de montaje sobre carril | 5.29 | 1 | AF | Industrial Field Connectivity (IFC) | AF7 | AF7ABZ | 10 | 10 | NO | PC |  | 4,38 | G | 5 | 80 | 70 | MM | 4017918021825 | 73181900 | CZ | EC002609 | Imagen | Catálogo
1660193 | HC-D 50-SD-FQ/FS | Tapa de protección | Tapa de protección D50, para brida transversal, material tapa protectora: PA, altura: 16,5 mm, junta: no, con cordón de amarre | 9.7 | 1 | AF | Industrial Field Connectivity (IFC) | AF7 | AF7AZC | 10 | 10 | NO | PC |  | 0,02 | KG | 50 | 190 | 145 | MM | 4017918021931 | 85389099 | DE | EC002314 | Imagen | Catálogo
1660342 | HC-D 15-AP-GY | Placa de cierre | Placa de cierre HEAVYCON, para aberturas de pared de la construcción D15, espesor 3,5 mm, gris | 8.59 | 1 | AF | Industrial Field Connectivity (IFC) | AF7 | AF7AZD | 10 | 10 | NO | PC |  | 11,75 | G | 21 | 124 | 120 | MM | 4017918021986 | 39269097 | DE | EC002309 | Imagen | Catálogo
1660355 | HC-D 25-AP-GY | Placa de cierre | Placa de cierre HEAVYCON, para aberturas de pared de la construcción D25, espesor 3,5 mm, gris | 8.59 | 1 | AF | Industrial Field Connectivity (IFC) | AF7 | AF7AZD | 10 | 10 | NO | PC | F | 14,69 | G | 50 | 105 | 50 | MM | 4017918021993 | 39269097 | DE | EC002309 | Imagen | Catálogo
1660368 | HC-B 6-AP-GY | Placa de cierre | Placa de cierre HEAVYCON, para aberturas de pared de la construcción B6, espesor 3,5 mm, gris | 8.59 | 1 | AF | Industrial Field Connectivity (IFC) | AF7 | AF7AZD | 10 | 10 | NO | PC |  | 18,25 | G | 47 | 126 | 190 | MM | 4017918022006 | 39269097 | DE | EC002309 | Imagen | Catálogo
1660371 | HC-B 10-AP-GY | Placa de cierre | Placa de cierre HEAVYCON, para aberturas de pared de la construcción B10/HV3, espesor 3,5 mm, gris | 8.87 | 1 | AF | Industrial Field Connectivity (IFC) | AF7 | AF7AZD | 10 | 10 | NO | PC |  | 19,94 | G | 49 | 126 | 157 | MM | 4017918022013 | 39269097 | DE | EC002309 | Imagen | Catálogo
1660384 | HC-B 16-AP-GY | Placa de cierre | Placa de cierre HEAVYCON, para aberturas de pared de la construcción B16/HV6, espesor 3,5 mm, gris | 8.87 | 1 | AF | Industrial Field Connectivity (IFC) | AF7 | AF7AZD | 10 | 10 | NO | PC |  | 19,37 | G | 44 | 55 | 126 | MM | 4017918022020 | 39269097 | DE | EC002309 | Imagen | Catálogo
1660397 | HC-B 24-AP-GY | Placa de cierre | Placa de cierre HEAVYCON, para aberturas de pared de la construcción B24/HV16, espesor 3,5 mm, gris | 9.28 | 1 | AF | Industrial Field Connectivity (IFC) | AF7 | AF7AZD | 10 | 10 | NO | PC |  | 22,46 | G | 41 | 160 | 285 | MM | 4017918022037 | 39269097 | DE | EC002309 | Imagen | Catálogo
1660407 | HC-B 24-ADP-B 6-GY | Placa adaptadora | Placa adaptadora HEAVYCON, construcción B24 a B6, para aberturas de pared de la construcción B24, gris | 15.03 | 1 | AF | Industrial Field Connectivity (IFC) | AF7 | AF7AZD | 10 | 10 | NO | PC |  | 37,98 | G | 40 | 150 | 120 | MM | 4017918022044 | 39269097 | DE | EC002309 | Imagen | Catálogo
1660436 | HC-B 24-ADP-B 10-GY | Placa adaptadora | Placa adaptadora HEAVYCON, construcción B24 a B10, para aberturas de pared de la construcción B24, gris | 15.03 | 1 | AF | Industrial Field Connectivity (IFC) | AF7 | AF7AZD | 10 | 10 | NO | PC | F | 36,97 | G | 0 | 0 | 0 |  | 4017918022075 | 39269097 | DE | EC002309 | Imagen | Catálogo
1660449 | HC-B 24-ADP-B 16-GY | Placa adaptadora | Placa adaptadora HEAVYCON, construcción B24 a B16, para aberturas de pared de la construcción B24, gris | 14.48 | 1 | AF | Industrial Field Connectivity (IFC) | AF7 | AF7AZD | 10 | 10 | NO | PC |  | 32,31 | G | 60 | 150 | 120 | MM | 4017918022082 | 39269097 | DE | EC002309 | Imagen | Catálogo
1660669 | HCC 4-MC | Parte enchufable | Parte enchufable, tensión nominal: 400 V, corriente nominal: 13,5 A, número de conexiones: 10, tipo de conexión: Conexión crimpada, Sección de dimensionamiento: 1,5 mm², sección: 0,2 mm² - 4 mm², clase de montaje: atornillado directo, color: gris | 479.67 | 100 | BE | Industrial Cabinet Connectivity (ICC) | BE1 | BE1ZWX | 50 | 1 | SÍ | PC | F | 15,20 | G | 194 | 181 | 113 | MM | 4017918022266 | 85366990 | PL | EC002021 | Imagen | Catálogo
1660814 | SPT 2,5/ 5-V-5,0 MC:GY-RD | Borna para placa de circuito impreso | Borna para placa de circuito impreso | 262.5676 | 100 | AA | PCB Connectors (PCC) | AAM | AAMBFF | 100 | 1000 | NO | PC |  | 6.555 | G | 0 | 0 | 0 |  | 4067923200289 | 85366990 | DE | EC002643 | Imagen | Catálogo
1401946 | SAC-5P-M12MS/15-PUR SH W S | Cable para sensores/actuadores | Cable para sensores/actuadores | 78.98 | 1 | AF | Industrial Field Connectivity (IFC) | AF1 | AF1CKA | 4 | 48 | NO | PC | F | 821,00 | G | 150 | 398 | 299 | MM | 4046356578363 | 85444290 | PL | EC001855 |  | Catálogo
1401947 | SAC-5P-M12MR/2-PUR SH W S | Cable para sensores/actuadores | Cable para sensores/actuadores | 30.2717 | 1 | AF | Industrial Field Connectivity (IFC) | AF1 | AF1CKA | 20 | 60 | NO | PC | F | 119,00 | G | 150 | 398 | 299 | MM | 4046356578325 | 85444290 | PL | EC001855 |  | Catálogo
1401948 | SAC-5P-M12MR/5-PUR SH W S | Cable para sensores/actuadores | Cable para sensores/actuadores | 42.1991 | 1 | AF | Industrial Field Connectivity (IFC) | AF1 | AF1CKA | 10 | 50 | NO | PC | F | 281,00 | G | 150 | 398 | 299 | MM | 4046356578332 | 85444290 | PL | EC001855 |  | Catálogo
1660836 | FFKDSA1/V1-5,08-21 | Borna para placa de circuito impreso | Terminal de tarjetas de circuitos impresos, corriente nominal: 15 A, tensión nominal (III/2): 400 V, sección nominal: 1,5 mm², número de filas: 1, número de polos por fila: 21, familia de artículos: FFKDS(A)/V1, paso: 5,08 mm, tipo de conexión: Conexión por resorte push-in, montaje: Soldadura por ola, dirección de conexión conductor/placa de circuito impreso: 90 °, color: verde, Disposición de pines: Disposición de pines lineal, Longitud del pin [P]: 3,4 mm, número de pines de soldadura por potencial: 2, tipo de embalaje: empaquetado en caja | 1347.33 | 100 | AA | PCB Connectors (PCC) | AAL | AALBAK | 10 | 10 | NO | PC |  | 24,80 | G | 0 | 0 | 0 |  | 4067923253766 | 85369010 | GR | EC002643 | Imagen | Catálogo
1660837 | FFKDSA1/V1-5,08-27 | Borna para placa de circuito impreso | Terminal de tarjetas de circuitos impresos, corriente nominal: 15 A, tensión nominal (III/2): 400 V, sección nominal: 1,5 mm², número de filas: 1, número de polos por fila: 27, familia de artículos: FFKDS(A)/V1, paso: 5,08 mm, tipo de conexión: Conexión por resorte push-in, montaje: Soldadura por ola, dirección de conexión conductor/placa de circuito impreso: 90 °, color: verde, Disposición de pines: Disposición de pines lineal, Longitud del pin [P]: 3,4 mm, número de pines de soldadura por potencial: 2, tipo de embalaje: empaquetado en caja | 1732.28 | 100 | AA | PCB Connectors (PCC) | AAL | AALBAK | 10 | 10 | NO | PC |  | 29,84 | G | 0 | 0 | 0 |  | 4067923254121 | 85369010 | GR | EC002643 | Imagen | Catálogo
1660885 | FMC 1,5/ 3-ST-3,5 BD2:X1 | Conector para placa de circuito impreso | Conector de placa de circuito impreso, sección nominal: 1,5 mm², color: verde, corriente nominal: 8 A, tensión nominal (III/2): 160 V, superficie de contacto: Sn, tipo de conexión del contacto: Hembra, número de filas: 1, número de polos: 3, familia de artículos: FMC 1,5/..-ST, paso: 3,5 mm, tipo de conexión: Conexión por resorte push-in, dirección de conexión conductor/placa de circuito impreso: 0 °, sistema enchufable: COMBICON FMC 1,5 - MCDN 1,5, bloqueo: sin, tipo de sujeción: sin, tipo de embalaje: empaquetado en caja | 317.99 | 100 | AA | PCB Connectors (PCC) | AAB | AABFAA | 50 | 1000 | NO | PC |  | 1,93 | G | 45 | 112 | 75 | MM | 4067923198395 | 85366990 | DE | EC002638 | Imagen | Catálogo
1660886 | GFKC 2,5/ 8-ST-7,62 BD:X14-.8 | Conector para placa de circuito impreso | Conector de placa de circuito impreso, sección nominal: 2,5 mm², color: verde, corriente nominal: 12 A, tensión nominal (III/2): 630 V, superficie de contacto: Sn, tipo de conexión del contacto: Hembra, número de filas: 1, número de polos: 8, familia de artículos: GFKC 2,5/..-ST, paso: 7,62 mm, tipo de conexión: Conexión por resorte push-in, dirección de conexión conductor/placa de circuito impreso: 0 °, gancho de sujeción: - Gancho de sujeción, sistema enchufable: COMBICON MSTB 2,5, bloqueo: sin, tipo de sujeción: sin, tipo de embalaje: empaquetado en caja | 815.35 | 100 | AA | PCB Connectors (PCC) | AAC | AACFDA | 50 | 1000 | NO | PC |  | 16,59 | G | 86 | 192 | 140 | MM | 4067923199200 | 85366990 | DE | EC002638 | Imagen | Catálogo
1660888 | GFKC 2,5/ 6-ST-7,62BD:.6-X15SO | Conector para placa de circuito impreso | Conector de placa de circuito impreso, sección nominal: 2,5 mm², color: verde, corriente nominal: 12 A, tensión nominal (III/2): 630 V, superficie de contacto: Sn, tipo de conexión del contacto: Hembra, número de filas: 1, número de polos: 6, familia de artículos: GFKC 2,5/..-ST, paso: 7,62 mm, tipo de conexión: Conexión por resorte push-in, dirección de conexión conductor/placa de circuito impreso: 0 °, gancho de sujeción: - Gancho de sujeción, sistema enchufable: COMBICON MSTB 2,5, bloqueo: sin, tipo de sujeción: sin, tipo de embalaje: empaquetado en caja | 612.95 | 100 | AA | PCB Connectors (PCC) | AAC | AACFDA | 50 | 1000 | NO | PC |  | 12,46 | G | 89 | 150 | 140 | MM | 4067923199309 | 85366990 | DE | EC002638 | Imagen | Catálogo
1660891 | FMC 1,5/ 4-ST-3,5 BD2:X16 | Conector para placa de circuito impreso | Conector de placa de circuito impreso, sección nominal: 1,5 mm², color: verde, corriente nominal: 8 A, tensión nominal (III/2): 160 V, superficie de contacto: Sn, tipo de conexión del contacto: Hembra, número de filas: 1, número de polos: 4, familia de artículos: FMC 1,5/..-ST, paso: 3,5 mm, tipo de conexión: Conexión por resorte push-in, dirección de conexión conductor/placa de circuito impreso: 0 °, sistema enchufable: COMBICON FMC 1,5 - MCDN 1,5, bloqueo: sin, tipo de sujeción: sin, tipo de embalaje: empaquetado en caja | 379.96 | 100 | AA | PCB Connectors (PCC) | AAB | AABFAA | 50 | 1000 | NO | PC |  | 2,46 | G | 45 | 112 | 75 | MM | 4067923198845 | 85366990 | DE | EC002638 | Imagen | Catálogo
1660893 | FMC 1,5/ 5-ST-3,5 BD2:X18 | Conector para placa de circuito impreso | Conector de placa de circuito impreso, sección nominal: 1,5 mm², color: verde, corriente nominal: 8 A, tensión nominal (III/2): 160 V, superficie de contacto: Sn, tipo de conexión del contacto: Hembra, número de filas: 1, número de polos: 5, familia de artículos: FMC 1,5/..-ST, paso: 3,5 mm, tipo de conexión: Conexión por resorte push-in, dirección de conexión conductor/placa de circuito impreso: 0 °, sistema enchufable: COMBICON FMC 1,5 - MCDN 1,5, bloqueo: sin, tipo de sujeción: sin, tipo de embalaje: empaquetado en caja | 441.93 | 100 | AA | PCB Connectors (PCC) | AAB | AABFAA | 50 | 1000 | NO | PC |  | 3,03 | G | 63 | 78 | 115 | MM | 4067923199408 | 85366990 | DE | EC002638 | Imagen | Catálogo
1660894 | GFKC 2,5/ 2-ST-7,62 BD:X22,.2 | Conector para placa de circuito impreso | Conector de placa de circuito impreso, sección nominal: 2,5 mm², color: verde, corriente nominal: 12 A, tensión nominal (III/2): 630 V, superficie de contacto: Sn, tipo de conexión del contacto: Hembra, número de filas: 1, número de polos: 2, familia de artículos: GFKC 2,5/..-ST, paso: 7,62 mm, tipo de conexión: Conexión por resorte push-in, dirección de conexión conductor/placa de circuito impreso: 0 °, gancho de sujeción: - Gancho de sujeción, sistema enchufable: COMBICON MSTB 2,5, bloqueo: sin, tipo de sujeción: sin, tipo de embalaje: empaquetado en caja | 208.15 | 100 | AA | PCB Connectors (PCC) | AAC | AACFDA | 50 | 1000 | NO | PC |  | 4,28 | G | 77 | 90 | 140 | MM | 4067923199507 | 85366990 | DE | EC002638 | Imagen | Catálogo
1660895 | GFKC 2,5/ 2-ST-7,62BD:.2-X25SO | Conector para placa de circuito impreso | Conector de placa de circuito impreso, sección nominal: 2,5 mm², color: verde, corriente nominal: 12 A, tensión nominal (III/2): 630 V, superficie de contacto: Sn, tipo de conexión del contacto: Hembra, número de filas: 1, número de polos: 2, familia de artículos: GFKC 2,5/..-ST, paso: 7,62 mm, tipo de conexión: Conexión por resorte push-in, dirección de conexión conductor/placa de circuito impreso: 0 °, gancho de sujeción: - Gancho de sujeción, sistema enchufable: COMBICON MSTB 2,5, bloqueo: sin, tipo de sujeción: sin, tipo de embalaje: empaquetado en caja | 208.15 | 100 | AA | PCB Connectors (PCC) | AAC | AACFDA | 50 | 1000 | NO | PC |  | 4,21 | G | 77 | 90 | 140 | MM | 4067923198715 | 85366990 | DE | EC002638 | Imagen | Catálogo
1660899 | GFKC 2,5/ 2-ST-7,62BD:.2-X26SO | Conector para placa de circuito impreso | Conector de placa de circuito impreso, sección nominal: 2,5 mm², color: verde, corriente nominal: 12 A, tensión nominal (III/2): 630 V, superficie de contacto: Sn, tipo de conexión del contacto: Hembra, número de filas: 1, número de polos: 2, familia de artículos: GFKC 2,5/..-ST, paso: 7,62 mm, tipo de conexión: Conexión por resorte push-in, dirección de conexión conductor/placa de circuito impreso: 0 °, gancho de sujeción: - Gancho de sujeción, sistema enchufable: COMBICON MSTB 2,5, bloqueo: sin, tipo de sujeción: sin, tipo de embalaje: empaquetado en caja | 208.15 | 100 | AA | PCB Connectors (PCC) | AAC | AACFDA | 50 | 1000 | NO | PC |  | 4,21 | G | 77 | 90 | 140 | MM | 4067923198722 | 85366990 | DE | EC002638 | Imagen | Catálogo
1660901 | FMC 1,5/ 6-ST-3,5 BD2:X45 | Conector para placa de circuito impreso | Conector de placa de circuito impreso, sección nominal: 1,5 mm², color: verde, corriente nominal: 8 A, tensión nominal (III/2): 160 V, superficie de contacto: Sn, tipo de conexión del contacto: Hembra, número de filas: 1, número de polos: 6, familia de artículos: FMC 1,5/..-ST, paso: 3,5 mm, tipo de conexión: Conexión por resorte push-in, dirección de conexión conductor/placa de circuito impreso: 0 °, sistema enchufable: COMBICON FMC 1,5 - MCDN 1,5, bloqueo: sin, tipo de sujeción: sin, tipo de embalaje: empaquetado en caja | 503.91 | 100 | AA | PCB Connectors (PCC) | AAB | AABFAA | 50 | 1000 | NO | PC |  | 3,56 | G | 63 | 78 | 115 | MM | 4067923199316 | 85366990 | DE | EC002638 | Imagen | Catálogo
1660904 | FMC 1,5/ 2-ST-3,5 BD2:X46 | Conector para placa de circuito impreso | Conector de placa de circuito impreso, sección nominal: 1,5 mm², color: verde, corriente nominal: 8 A, tensión nominal (III/2): 160 V, superficie de contacto: Sn, tipo de conexión del contacto: Hembra, número de filas: 1, número de polos: 2, familia de artículos: FMC 1,5/..-ST, paso: 3,5 mm, tipo de conexión: Conexión por resorte push-in, dirección de conexión conductor/placa de circuito impreso: 0 °, sistema enchufable: COMBICON FMC 1,5 - MCDN 1,5, bloqueo: sin, tipo de sujeción: sin, tipo de embalaje: empaquetado en caja | 256.01 | 100 | AA | PCB Connectors (PCC) | AAB | AABFAA | 50 | 1000 | NO | PC |  | 1,43 | G | 46 | 112 | 76 | MM | 4067923197985 | 85366990 | DE | EC002638 | Imagen | Catálogo
1660905 | FMC 1,5/ 8-ST-3,5 BD2:X47 | Conector para placa de circuito impreso | Conector de placa de circuito impreso, sección nominal: 1,5 mm², color: verde, corriente nominal: 8 A, tensión nominal (III/2): 160 V, superficie de contacto: Sn, tipo de conexión del contacto: Hembra, número de filas: 1, número de polos: 8, familia de artículos: FMC 1,5/..-ST, paso: 3,5 mm, tipo de conexión: Conexión por resorte push-in, dirección de conexión conductor/placa de circuito impreso: 0 °, sistema enchufable: COMBICON FMC 1,5 - MCDN 1,5, bloqueo: sin, tipo de sujeción: sin, tipo de embalaje: empaquetado en caja | 627.85 | 100 | AA | PCB Connectors (PCC) | AAB | AABFAA | 50 | 1000 | NO | PC |  | 4,53 | G | 63 | 78 | 115 | MM | 4067923199514 | 85366990 | DE | EC002638 | Imagen | Catálogo
1660907 | FMC 1,5/ 7-ST-3,5 BD2:X48 | Conector para placa de circuito impreso | Conector de placa de circuito impreso, sección nominal: 1,5 mm², color: verde, corriente nominal: 8 A, tensión nominal (III/2): 160 V, superficie de contacto: Sn, tipo de conexión del contacto: Hembra, número de filas: 1, número de polos: 7, familia de artículos: FMC 1,5/..-ST, paso: 3,5 mm, tipo de conexión: Conexión por resorte push-in, dirección de conexión conductor/placa de circuito impreso: 0 °, sistema enchufable: COMBICON FMC 1,5 - MCDN 1,5, bloqueo: sin, tipo de sujeción: sin, tipo de embalaje: empaquetado en caja | 565.88 | 100 | AA | PCB Connectors (PCC) | AAB | AABFAA | 50 | 1000 | NO | PC |  | 4,03 | G | 63 | 78 | 115 | MM | 4067923198456 | 85366990 | DE | EC002638 | Imagen | Catálogo
1660910 | FMC 1,5/ 3-ST-3,5 BD2:X49 | Conector para placa de circuito impreso | Conector de placa de circuito impreso, sección nominal: 1,5 mm², color: verde, corriente nominal: 8 A, tensión nominal (III/2): 160 V, superficie de contacto: Sn, tipo de conexión del contacto: Hembra, número de filas: 1, número de polos: 3, familia de artículos: FMC 1,5/..-ST, paso: 3,5 mm, tipo de conexión: Conexión por resorte push-in, dirección de conexión conductor/placa de circuito impreso: 0 °, sistema enchufable: COMBICON FMC 1,5 - MCDN 1,5, bloqueo: sin, tipo de sujeción: sin, tipo de embalaje: empaquetado en caja | 317.99 | 100 | AA | PCB Connectors (PCC) | AAB | AABFAA | 50 | 1000 | NO | PC |  | 1,93 | G | 45 | 112 | 75 | MM | 4067923198852 | 85366990 | DE | EC002638 | Imagen | Catálogo
1660914 | FMC 1,5/ 3-ST-3,5 BD2:X50 | Conector para placa de circuito impreso | Conector de placa de circuito impreso, sección nominal: 1,5 mm², color: verde, corriente nominal: 8 A, tensión nominal (III/2): 160 V, superficie de contacto: Sn, tipo de conexión del contacto: Hembra, número de filas: 1, número de polos: 3, familia de artículos: FMC 1,5/..-ST, paso: 3,5 mm, tipo de conexión: Conexión por resorte push-in, dirección de conexión conductor/placa de circuito impreso: 0 °, sistema enchufable: COMBICON FMC 1,5 - MCDN 1,5, bloqueo: sin, tipo de sujeción: sin, tipo de embalaje: empaquetado en caja | 317.99 | 100 | AA | PCB Connectors (PCC) | AAB | AABFAA | 50 | 1000 | NO | PC |  | 1,93 | G | 45 | 112 | 75 | MM | 4067923198869 | 85366990 | DE | EC002638 | Imagen | Catálogo
1661033 | SPTAF 1/ 6-5,0-EL MC:BK-BU | Borna para placa de circuito impreso | Terminal de tarjetas de circuitos impresos, corriente nominal: 16 A, tensión nominal (III/2): 320 V, sección nominal: 1,5 mm², número de filas: 1, número de polos por fila: 6, familia de artículos: SPTAF 1/..-EL, paso: 5 mm, tipo de conexión: Conexión por resorte push-in, montaje: Soldadura por ola, dirección de conexión conductor/placa de circuito impreso: 45 °, color: multicolor, Disposición de pines: Disposición de pines lineal, Longitud del pin [P]: 2,6 mm, número de pines de soldadura por potencial: 2, tipo de embalaje: empaquetado en caja | 261.74 | 100 | AA | PCB Connectors (PCC) | AAL | AALBGI | 50 | 50 | NO | PC |  | 4,23 | G | 26 | 271 | 165 | MM | 4067923215191 | 85369010 | PL | EC002643 | Imagen | Catálogo
1661035 | SPTAF 1/ 6-5,0-EL MC:YE-WH | Borna para placa de circuito impreso | Terminal de tarjetas de circuitos impresos, corriente nominal: 16 A, tensión nominal (III/2): 320 V, sección nominal: 1,5 mm², número de filas: 1, número de polos por fila: 6, familia de artículos: SPTAF 1/..-EL, paso: 5 mm, tipo de conexión: Conexión por resorte push-in, montaje: Soldadura por ola, dirección de conexión conductor/placa de circuito impreso: 45 °, color: multicolor, Disposición de pines: Disposición de pines lineal, Longitud del pin [P]: 2,6 mm, número de pines de soldadura por potencial: 2, tipo de embalaje: empaquetado en caja | 261.74 | 100 | AA | PCB Connectors (PCC) | AAL | AALBGI | 50 | 50 | NO | PC |  | 4,23 | G | 26 | 271 | 165 | MM | 4067923215337 | 85369010 | PL | EC002643 | Imagen | Catálogo
1661036 | SPTAF 1/ 8-5,0-EL MC:GN-WH | Borna para placa de circuito impreso | Terminal de tarjetas de circuitos impresos, corriente nominal: 16 A, tensión nominal (III/2): 320 V, sección nominal: 1,5 mm², número de filas: 1, número de polos por fila: 8, familia de artículos: SPTAF 1/..-EL, paso: 5 mm, tipo de conexión: Conexión por resorte push-in, montaje: Soldadura por ola, dirección de conexión conductor/placa de circuito impreso: 45 °, color: multicolor, Disposición de pines: Disposición de pines lineal, Longitud del pin [P]: 2,6 mm, número de pines de soldadura por potencial: 2, tipo de embalaje: empaquetado en caja | 348.99 | 100 | AA | PCB Connectors (PCC) | AAL | AALBGI | 70 | 70 | NO | PC |  | 4,98 | G | 43 | 271 | 165 | MM | 4067923198982 | 85369010 | PL | EC002643 | Imagen | Catálogo
1661037 | HC-B 24-APV-GY | Placa de cierre | Placa de cierre HEAVYCON, para aberturas de pared de la construcción B24, espesor 7 mm, gris | 10.6 | 1 | AF | Industrial Field Connectivity (IFC) | AF7 | AF7AZD | 10 | 10 | NO | PC |  | 36,20 | G | 70 | 150 | 50 | MM | 4017918022433 | 39269097 | DE | EC002309 | Imagen | Catálogo
1661121 | HC-B 16-APV-GY | Placa de cierre | Placa de cierre HEAVYCON, para aberturas de pared de la construcción B16, espesor 7 mm, gris | 10.33 | 1 | AF | Industrial Field Connectivity (IFC) | AF7 | AF7AZD | 10 | 10 | NO | PC |  | 30,47 | G | 0 | 0 | 0 |  | 4017918022471 | 39269097 | DE | EC002309 | Imagen | Catálogo
1661130 | RL-EE-REL-FO/L-12DC/1X21 | Relé individual | Relé miniatura enchufable, Conexión FASTON, 1 conmutador, indicación de estado: LED (amarillo), Tensión de entrada: 12 V DC | 2.96 | 1 | DK | Interface Components (IF) | DKF | DKF931 | 10 | 10 | NO | PC |  | 30,00 | G | 0 | 0 | 0 |  | 4067923199446 | 85364900 | CN | EC001437 | Imagen | Catálogo
1661137 | RL-EE-REL-FO/L-12DC/2X21 | Relé individual | Relé miniatura enchufable, Conexión FASTON, 2 contactos conmutados, indicación de estado: LED (amarillo), Tensión de entrada: 12 V DC | 3.95 | 1 | DK | Interface Components (IF) | DKF | DKF935 | 10 | 10 | NO | PC |  | 30,00 | G | 0 | 0 | 0 |  | 4067923199118 | 85364900 | CN | EC001437 | Imagen | Catálogo
1661140 | RL-EE-REL-FO/LD-12DC/1X21MS | Relé individual | Relé miniatura enchufable con indicador de la posición de conmutación mecánico, Conexión FASTON, 1 conmutador, indicación de estado: LED (amarillo), Diodo de libre circulación, Tensión de entrada: 12 V DC | 4 | 1 | DK | Interface Components (IF) | DKF | DKF933 | 10 | 10 | NO | PC |  | 32,00 | G | 0 | 0 | 0 |  | 4067923198579 | 85364900 | CN | EC001437 | Imagen | Catálogo
1661141 | RL-EE-REL-FO/LD-12DC/2X21/MS | Relé individual | Relé miniatura enchufable con indicador de la posición de conmutación mecánico, Conexión FASTON, 2 contactos conmutados, indicación de estado: LED (amarillo), Diodo de libre circulación, Tensión de entrada: 12 V DC | 5.4 | 1 | DK | Interface Components (IF) | DKF | DKF937 | 10 | 10 | NO | PC |  | 32,00 | G | 0 | 0 | 0 |  | 4067923199613 | 85364900 | CN | EC001437 | Imagen | Catálogo
1661143 | RL-EE-REL-FO/L-48DC/1X21 | Relé individual | Relé miniatura enchufable, Conexión FASTON, 1 conmutador, indicación de estado: LED (amarillo), Tensión de entrada: 48 V DC | 3.14 | 1 | DK | Interface Components (IF) | DKF | DKF931 | 10 | 10 | NO | PC |  | 30,00 | G | 0 | 0 | 0 |  | 4067923199125 | 85364900 | CN | EC001437 | Imagen | Catálogo
1661147 | RL-EE-REL-FO/L-48DC/2X21 | Relé individual | Relé miniatura enchufable, Conexión FASTON, 2 contactos conmutados, indicación de estado: LED (amarillo), Tensión de entrada: 48 V DC | 4.41 | 1 | DK | Interface Components (IF) | DKF | DKF935 | 10 | 10 | NO | PC |  | 30,00 | G | 0 | 0 | 0 |  | 4067923198739 | 85364900 | CN | EC001437 | Imagen | Catálogo
1661148 | RL-EE-REL-FO/LD-48DC/1X21/MS | Relé individual | Relé miniatura enchufable con indicador de la posición de conmutación mecánico, Conexión FASTON, 1 conmutador, indicación de estado: LED (amarillo), Diodo de libre circulación, Tensión de entrada: 48 V DC | 4.03 | 1 | DK | Interface Components (IF) | DKF | DKF933 | 10 | 10 | NO | PC |  | 31,00 | G | 0 | 0 | 0 |  | 4067923199453 | 85364900 | CN | EC001437 | Imagen | Catálogo
1661149 | RL-EE-REL-FO/LD-48DC/2X21/MS | Relé individual | Relé miniatura enchufable con indicador de la posición de conmutación mecánico, Conexión FASTON, 2 contactos conmutados, indicación de estado: LED (amarillo), Diodo de libre circulación, Tensión de entrada: 48 V DC | 5.44 | 1 | DK | Interface Components (IF) | DKF | DKF937 | 10 | 10 | NO | PC |  | 31,00 | G | 0 | 0 | 0 |  | 4067923199132 | 85364900 | CN | EC001437 | Imagen | Catálogo
1661151 | RL-EE-REL-FO/L-24AC/1X21 | Relé individual | Relé miniatura enchufable, Conexión FASTON, 1 conmutador, indicación de estado: LED (amarillo), Tensión de entrada: 24 V AC | 3.49 | 1 | DK | Interface Components (IF) | DKF | DKF931 | 10 | 10 | NO | PC |  | 25,64 | G | 0 | 0 | 0 |  | 4067923199149 | 85364900 | CN | EC001437 | Imagen | Catálogo
1661153 | RL-EE-REL-FO/L-24AC/2X21 | Relé individual | Relé miniatura enchufable, Conexión FASTON, 2 contactos conmutados, indicación de estado: LED (amarillo), Tensión de entrada: 24 V AC | 4.51 | 1 | DK | Interface Components (IF) | DKF | DKF935 | 10 | 10 | NO | PC |  | 25,40 | G | 0 | 0 | 0 |  | 4067923199620 | 85364900 | CN | EC001437 | Imagen | Catálogo
1661156 | RL-EE-REL-FO/LRC-24AC/1X21/MS | Relé individual | Relé miniatura enchufable con indicador de la posición de conmutación mecánico, Conexión FASTON, 1 conmutador, indicación de estado: LED (amarillo), Módulo RC, Tensión de entrada: 24 V AC | 4.44 | 1 | DK | Interface Components (IF) | DKF | DKF933 | 10 | 10 | NO | PC |  | 33,00 | G | 0 | 0 | 0 |  | 4067923199330 | 85364900 | CN | EC001437 | Imagen | Catálogo
1661157 | RL-EE-REL-FO/LRC-24AC/2X21/MS | Relé individual | Relé miniatura enchufable con indicador de la posición de conmutación mecánico, Conexión FASTON, 2 contactos conmutados, indicación de estado: LED (amarillo), Módulo RC, Tensión de entrada: 24 V AC | 5.98 | 1 | DK | Interface Components (IF) | DKF | DKF937 | 10 | 10 | NO | PC |  | 27,67 | G | 0 | 0 | 0 |  | 4067923199637 | 85364900 | CN | EC001437 | Imagen | Catálogo
1661158 | RL-EE-REL-FO/L-48AC/1X21 | Relé individual | Relé miniatura enchufable, Conexión FASTON, 1 conmutador, indicación de estado: LED (amarillo), Tensión de entrada: 48 V AC | 3.52 | 1 | DK | Interface Components (IF) | DKF | DKF931 | 10 | 10 | NO | PC |  | 30,00 | G | 0 | 0 | 0 |  | 4067923199156 | 85364900 | CN | EC001437 | Imagen | Catálogo
1661159 | RL-EE-REL-FO/L-48AC/2X21 | Relé individual | Relé miniatura enchufable, Conexión FASTON, 2 contactos conmutados, indicación de estado: LED (amarillo), Tensión de entrada: 48 V AC | 4.7 | 1 | DK | Interface Components (IF) | DKF | DKF935 | 10 | 10 | NO | PC |  | 30,00 | G | 0 | 0 | 0 |  | 4067923199224 | 85364900 | CN | EC001437 | Imagen | Catálogo
1661160 | RL-EE-REL-FO/LRC-48AC/1X21/MS | Relé individual | Relé miniatura enchufable con indicador de la posición de conmutación mecánico, Conexión FASTON, 1 conmutador, indicación de estado: LED (amarillo), Módulo RC, Tensión de entrada: 48 V AC | 4.54 | 1 | DK | Interface Components (IF) | DKF | DKF933 | 10 | 10 | NO | PC |  | 32,00 | G | 0 | 0 | 0 |  | 4067923198586 | 85364900 | CN | EC001437 | Imagen | Catálogo
1661161 | RL-EE-REL-FO/LRC-48AC/2X21/MS | Relé individual | Relé miniatura enchufable con indicador de la posición de conmutación mecánico, Conexión FASTON, 2 contactos conmutados, indicación de estado: LED (amarillo), Módulo RC, Tensión de entrada: 48 V AC | 6.2 | 1 | DK | Interface Components (IF) | DKF | DKF937 | 10 | 10 | NO | PC |  | 32,00 | G | 0 | 0 | 0 |  | 4067923198746 | 85364900 | CN | EC001437 | Imagen | Catálogo
1661219 | MSTBVA 2,5/ 2-G-RN CR1 | Carcasa de base para placa de circuito impreso | Carcasa base placa de circuito impreso, sección nominal: 2,5 mm², color: verde, corriente nominal: 12 A, tensión nominal (III/2): 320 V, superficie de contacto: Sn, tipo de conexión del contacto: Macho, número de filas: 1, número de polos: 2, familia de artículos: MSTBVA 2,5/..-G-RN, paso: 5 mm, montaje: Soldadura por ola, disposición de pines: Disposición de pines lineal, longitud del pin [P]: 3,9 mm, número de pines de soldadura por potencial: 1, sistema enchufable: COMBICON MSTB 2,5, Orientación de la cara enchufable: Estándar, bloqueo: Bloqueo por encaje, tipo de sujeción: Saliente de encaje, tipo de embalaje: empaquetado en caja | 94.93 | 100 | AA | PCB Connectors (PCC) | AAC | AACSLF | 50 | 1000 | NO | PC |  | 1,03 | G | 45 | 112 | 75 | MM | 4067923199163 | 85366930 | DE | EC002637 | Imagen | Catálogo
1661220 | MSTBVA 2,5/ 2-G-RN CR2 | Carcasa de base para placa de circuito impreso | Carcasa base placa de circuito impreso, sección nominal: 2,5 mm², color: verde, corriente nominal: 12 A, tensión nominal (III/2): 320 V, superficie de contacto: Sn, tipo de conexión del contacto: Macho, número de filas: 1, número de polos: 2, familia de artículos: MSTBVA 2,5/..-G-RN, paso: 5 mm, montaje: Soldadura por ola, disposición de pines: Disposición de pines lineal, longitud del pin [P]: 3,9 mm, número de pines de soldadura por potencial: 1, sistema enchufable: COMBICON MSTB 2,5, Orientación de la cara enchufable: Estándar, bloqueo: Bloqueo por encaje, tipo de sujeción: Saliente de encaje, tipo de embalaje: empaquetado en caja | 94.93 | 100 | AA | PCB Connectors (PCC) | AAC | AACSLF | 50 | 1000 | NO | PC |  | 1,03 | G | 45 | 112 | 75 | MM | 4067923198944 | 85366930 | DE | EC002637 | Imagen | Catálogo
1661226 | FKC 2,5/ 2-ST-RF CP1 | Conector para placa de circuito impreso | Conector de placa de circuito impreso, sección nominal: 2,5 mm², color: verde, corriente nominal: 12 A, tensión nominal (III/2): 320 V, superficie de contacto: Sn, tipo de conexión del contacto: Hembra, número de filas: 1, número de polos: 2, familia de artículos: FKC 2,5/..-ST-RF, paso: 5 mm, tipo de conexión: Conexión por resorte push-in, dirección de conexión conductor/placa de circuito impreso: 0 °, gancho de sujeción: - Gancho de sujeción, sistema enchufable: COMBICON MSTB 2,5, bloqueo: Bloqueo por encaje, tipo de sujeción: Gatillo de bloqueo, tipo de embalaje: empaquetado en caja | 242.13 | 100 | AA | PCB Connectors (PCC) | AAC | AACFAE | 100 | 1000 | NO | PC |  | 4,55 | G | 83 | 121 | 141 | MM | 4067923199170 | 85366990 | DE | EC002638 | Imagen | Catálogo
1661229 | FKC 2,5/ 2-ST-RF CP2 | Conector para placa de circuito impreso | Conector de placa de circuito impreso, sección nominal: 2,5 mm², color: verde, corriente nominal: 12 A, tensión nominal (III/2): 320 V, superficie de contacto: Sn, tipo de conexión del contacto: Hembra, número de filas: 1, número de polos: 2, familia de artículos: FKC 2,5/..-ST-RF, paso: 5 mm, tipo de conexión: Conexión por resorte push-in, dirección de conexión conductor/placa de circuito impreso: 0 °, gancho de sujeción: - Gancho de sujeción, sistema enchufable: COMBICON MSTB 2,5, bloqueo: Bloqueo por encaje, tipo de sujeción: Gatillo de bloqueo, tipo de embalaje: empaquetado en caja | 242.13 | 100 | AA | PCB Connectors (PCC) | AAC | AACFAE | 100 | 1000 | NO | PC |  | 4,55 | G | 83 | 121 | 141 | MM | 4067923198647 | 85366990 | DE | EC002638 | Imagen | Catálogo
1661312 | HC-D 15-ADP/1 DSUB 9 | Placa adaptadora | Placa adaptadora D-SUB, para el equipamiento con un conector D-SUB, número de polos 9, serie de carcasas HC-D 15... | 12.81 | 1 | AF | Industrial Field Connectivity (IFC) | AF7 | AF7AZD | 2 | 2 | NO | PC |  | 9,69 | G | 9 | 80 | 65 | MM | 4017918022570 | 39269097 | DE | EC002309 | Imagen | Catálogo
1401950 | SAC-4P-M8MR/0,3-PUR/M8FR 34W S | Cable para sensores/actuadores | Cable para sensores/actuadores | 24.82 | 1 | AF | Industrial Field Connectivity (IFC) | AF1 | AF1BCA | 50 | 50 | NO | PC | F | 138,32 | G | 150 | 398 | 299 | MM | 4046356579179 | 85444290 | DE | EC001855 |  | Catálogo
1661448 | HC-B 24-ADP-3D 7-GY | Placa adaptadora | Placa adaptadora HEAVYCON con pared reforzada, 3 perforaciones para carcasa empotrada D7; construcción B24 a 3xD7, para aberturas de pared de la construcción B24; gris | 12.81 | 1 | AF | Industrial Field Connectivity (IFC) | AF7 | AF7AZD | 10 | 10 | NO | PC |  | 33,66 | G | 50 | 150 | 80 | MM | 4017918155124 | 39269097 | DE | EC002309 | Imagen | Catálogo
1661603 | FKCOR 2,5/12-ST-5,08 GY | Conector para placa de circuito impreso | Conector de placa de circuito impreso, sección nominal: 2,5 mm², color: gris, corriente nominal: 12 A, tensión nominal (III/2): 320 V, superficie de contacto: Sn, tipo de conexión del contacto: Hembra, número de filas: 1, número de polos: 12, familia de artículos: FKCOR 2,5/..-ST, paso: 5,08 mm, tipo de conexión: Conexión por resorte push-in, dirección de conexión conductor/placa de circuito impreso: 90 °, gancho de sujeción: - Gancho de sujeción, sistema enchufable: COMBICON MSTB 2,5, bloqueo: sin, tipo de sujeción: sin, tipo de embalaje: empaquetado en caja | 963.47 | 100 | AA | PCB Connectors (PCC) | AAC | AACFGC | 50 | 50 | NO | PC |  | 15,90 | G | 91 | 181 | 114 | MM | 4067923199477 | 85366990 | SK | EC002638 | Imagen | Catálogo
1661604 | FKCOR 2,5/10-ST-5,08 GY | Conector para placa de circuito impreso | Conector de placa de circuito impreso, sección nominal: 2,5 mm², color: gris, corriente nominal: 12 A, tensión nominal (III/2): 320 V, superficie de contacto: Sn, tipo de conexión del contacto: Hembra, número de filas: 1, número de polos: 10, familia de artículos: FKCOR 2,5/..-ST, paso: 5,08 mm, tipo de conexión: Conexión por resorte push-in, dirección de conexión conductor/placa de circuito impreso: 90 °, gancho de sujeción: - Gancho de sujeción, sistema enchufable: COMBICON MSTB 2,5, bloqueo: sin, tipo de sujeción: sin, tipo de embalaje: empaquetado en caja | 803.85 | 100 | AA | PCB Connectors (PCC) | AAC | AACFGC | 100 | 100 | NO | PC |  | 12,63 | G | 93 | 271 | 114 | MM | 4067923199774 | 85366990 | SK | EC002638 | Imagen | Catálogo
1661605 | FKCOR 2,5/ 4-ST-5,08 GY | Conector para placa de circuito impreso | Conector de placa de circuito impreso, sección nominal: 2,5 mm², color: gris, corriente nominal: 12 A, tensión nominal (III/2): 320 V, superficie de contacto: Sn, tipo de conexión del contacto: Hembra, número de filas: 1, número de polos: 4, familia de artículos: FKCOR 2,5/..-ST, paso: 5,08 mm, tipo de conexión: Conexión por resorte push-in, dirección de conexión conductor/placa de circuito impreso: 90 °, gancho de sujeción: - Gancho de sujeción, sistema enchufable: COMBICON MSTB 2,5, bloqueo: sin, tipo de sujeción: sin, tipo de embalaje: empaquetado en caja | 324.99 | 100 | AA | PCB Connectors (PCC) | AAC | AACFGC | 250 | 250 | NO | PC |  | 5,05 | G | 93 | 271 | 114 | MM | 4067923199859 | 85366990 | SK | EC002638 | Imagen | Catálogo
1661610 | FKCOR 2,5/16-ST-5,08 GY | Conector para placa de circuito impreso | Conector de placa de circuito impreso, sección nominal: 2,5 mm², color: gris, corriente nominal: 12 A, tensión nominal (III/2): 320 V, superficie de contacto: Sn, tipo de conexión del contacto: Hembra, número de filas: 1, número de polos: 16, familia de artículos: FKCOR 2,5/..-ST, paso: 5,08 mm, tipo de conexión: Conexión por resorte push-in, dirección de conexión conductor/placa de circuito impreso: 90 °, gancho de sujeción: - Gancho de sujeción, sistema enchufable: COMBICON MSTB 2,5, bloqueo: sin, tipo de sujeción: sin, tipo de embalaje: empaquetado en caja | 1282.71 | 100 | AA | PCB Connectors (PCC) | AAC | AACFGC | 50 | 50 | NO | PC |  | 20,04 | G | 91 | 181 | 114 | MM | 4067923200111 | 85366990 | SK | EC002638 | Imagen | Catálogo
1661877 | SACC-BP-F-M12/SMD-0,9/1,6TIP:P | Prensaestopas para carcasa | Prensaestopas para carcasa, Hembra de conexión, M12-Bloqueo por tornillo, se espera que este artículo no contenga plomo a partir del primer trimestre de 2027 de acuerdo con RoHS II sin excepción 6c (Pb &lt;0,1 %), una alternativa sin plomo está disponible previamente a petición | 5.42 | 1 | AB | Field Device Connectors (FDC) | ABQ | ABQBDG | 100 | 100 | NO | PC |  | 22,22 | G | 0 | 0 | 0 |  | 4067923200319 | 79070000 | DE | EC003556 | Imagen | Catálogo
1401951 | SAC-4P-M8MR/1-PUR/M8FR 34W S | Cable para sensores/actuadores | Cable para sensores/actuadores | 26.41 | 1 | AF | Industrial Field Connectivity (IFC) | AF1 | AF1BCA | 50 | 50 | NO | PC | F | 164,22 | G | 150 | 398 | 299 | MM | 4046356579186 | 85444290 | DE | EC001855 |  | Catálogo
1401952 | SAC-4P-M8MR/2-PUR/M8FR 34W S | Cable para sensores/actuadores | Cable para sensores/actuadores | 28.09 | 1 | AF | Industrial Field Connectivity (IFC) | AF1 | AF1BCA | 40 | 40 | NO | PC | F | 203,65 | G | 150 | 398 | 299 | MM | 4046356579193 | 85444290 | DE | EC001855 |  | Catálogo
1662166 | CLIPX ENGINEER ASSEMBLE | Software-Add-on | Software de asistencia al trabajador para el montaje de regleteros de bornas como complemento integrado del software de ingeniería clipx ENGINEER | 2970.99 | 1 | BH | Industrial Cabinet Solutions (ICS) | BH1 | BH13XX | 1 | 1 | NO | PC |  | n.a. | G |  |  |  |  | 4067923200739 | 0 | 0 | EC000809 |  | Catálogo
1662175 | HC-B 24-ADP-3RST-GY | Placa adaptadora | Placas adaptadoras con pared reforzada, 3 perforaciones para conectores enchufables coaxiales M23; construcción B24 a conector enchufable coaxial M23; para aberturas de pared de la construcción B24; gris | 12.81 | 1 | AF | Industrial Field Connectivity (IFC) | AF7 | AF7AZD | 10 | 10 | NO | PC |  | 37,90 | G | 15 | 300 | 165 | MM | 4017918100087 | 39269097 | DE | EC002309 | Imagen | Catálogo
1662256 | SACC-M12MS-5CON-PG 7 | Conector | Conector, Universal, 5-polos, Conector macho recto M12, codificación: A, Conexión por tornillo, material de moleteado: Plástico, prensaestopas Pg7, diámetro exterior del cable 4 mm ... 6 mm | 16.82 | 1 | AF | Industrial Field Connectivity (IFC) | AF2 | AF2CAA | 1 | 1 | SÍ | PC |  | 19,09 | G | 10 | 140 | 130 | MM | 4017918100445 | 85366990 | HU | EC002635 | Imagen | Catálogo
1662269 | SACC-M12MR-5CON-PG 7 | Conector | Conector, Universal, 5-polos, Conector macho acodado M12, codificación: A, Conexión por tornillo, material de moleteado: Plástico, prensaestopas Pg7, diámetro exterior del cable 4 mm ... 6 mm | 16.82 | 1 | AF | Industrial Field Connectivity (IFC) | AF2 | AF2CAA | 1 | 1 | SÍ | PC |  | 20,22 | G | 20 | 140 | 85 | MM | 4017918100452 | 85366990 | DE | EC002635 | Imagen | Catálogo
1662285 | SACC-M12MS-5CON-PG11-DUO | Conector | Conector, Universal, 5-polos, Conector macho recto M12, codificación: A, Conexión por tornillo, material de moleteado: Plástico, prensaestopas Pg11-DUO, diámetro exterior del cable 2,1 mm ... 3 mm / 4 mm ... 5,2 mm | 19.67 | 1 | AF | Industrial Field Connectivity (IFC) | AF2 | AF2CAA | 1 | 1 | SÍ | PC |  | 24,98 | G | 20 | 83 | 10 | MM | 4017918100438 | 85366990 | HU | EC002635 | Imagen | Catálogo
1662298 | SACC-M12FS-5CON-PG 7 | Conector | Conector, Universal, 5-polos, Hembra de conexión recto M12, codificación: A, Conexión por tornillo, material de moleteado: Plástico, prensaestopas Pg7, diámetro exterior del cable 4 mm ... 6 mm | 16.82 | 1 | AF | Industrial Field Connectivity (IFC) | AF2 | AF2CAA | 1 | 1 | SÍ | PC |  | 16,30 | G | 16 | 58 | 10 | MM | 4017918100469 | 85366990 | DE | EC002635 | Imagen | Catálogo
1662308 | SACC-M12FR-5CON-PG 7 | Conector | Conector, Universal, 5-polos, Hembra de conexión acodado M12, codificación: A, Conexión por tornillo, material de moleteado: Plástico, prensaestopas Pg7, diámetro exterior del cable 4 mm ... 6 mm | 16.82 | 1 | AF | Industrial Field Connectivity (IFC) | AF2 | AF2CAA | 1 | 1 | SÍ | PC |  | 16,89 | G | 10 | 140 | 130 | MM | 4017918100476 | 85366990 | DE | EC002635 | Imagen | Catálogo
1662528 | SACC-M12MS-4CON-PG 7-M | Conector | Conector, Universal, 4-polos, Conector macho recto M12, codificación: A, Conexión por tornillo, material de moleteado: Fundición inyectada de cinc, niquelada, prensaestopas Pg7, diámetro exterior del cable 4 mm ... 6 mm | 14.02 | 1 | AF | Industrial Field Connectivity (IFC) | AF2 | AF2CAA | 1 | 1 | SÍ | PC |  | 22,75 | G | 20 | 61 | 20 | MM | 4017918137526 | 85366990 | DE | EC002635 | Imagen | Catálogo
1401953 | SAC-4P-M8MR/5-PUR/M8FR 34W S | Cable para sensores/actuadores | Cable para sensores/actuadores | 34.17 | 1 | AF | Industrial Field Connectivity (IFC) | AF1 | AF1BCA | 20 | 60 | NO | PC | F | 326,83 | G | 150 | 398 | 299 | MM | 4046356579209 | 85444290 | DE | EC001855 |  | Catálogo
1662748 | SACC-M12MS-5CON-PG11-DUO-M | Conector | Conector, Universal, 5-polos, Conector macho recto M12, codificación: A, Conexión por tornillo, material de moleteado: Fundición inyectada de cinc, niquelada, prensaestopas Pg11-DUO, diámetro exterior del cable 2,1 mm ... 3 mm / 4 mm ... 5,2 mm | 19.72 | 1 | AF | Industrial Field Connectivity (IFC) | AF2 | AF2CAA | 1 | 1 | SÍ | PC |  | 29,32 | G | 20 | 96 | 10 | MM | 4017918137519 | 85366990 | HU | EC002635 | Imagen | Catálogo
1662906 | M23-1RS1N8A0000 | Inserto de contactos | Inserto de contactos, M23, número de polos: 16+2+PE, tipo de conexión del contacto: Hembra, Conexión crimpada, serie: M23 PRO | 10.88 | 1 | AB | Field Device Connectors (FDC) | ABR | ABRABT | 10 | 10 | NO | PC |  | 2,58 | G | 0 | 0 | 0 |  | 4067923201309 | 85366990 | DE | EC003557 | Imagen | Catálogo
1662908 | M23-1RP1N8A0000 | Inserto de contactos | Inserto de contactos, M23, número de polos: 16+2+PE, tipo de conexión del contacto: Macho, Conexión crimpada, serie: M23 PRO | 9.31 | 1 | AB | Field Device Connectors (FDC) | ABR | ABRABT | 10 | 10 | NO | PC |  | 2,60 | G | 0 | 0 | 0 |  | 4067923198692 | 85366990 | DE | EC003557 | Imagen | Catálogo
1662922 | MCDN 1,5/ 5-G1-3,5 P26THRCPR44 | Carcasa de base para placa de circuito impreso | Carcasa base placa de circuito impreso, sección nominal: 1,5 mm², color: negro, corriente nominal: 8 A, tensión nominal (III/2): 160 V, superficie de contacto: Sn, tipo de conexión del contacto: Macho, número de filas: 2, número de polos: 5, familia de artículos: MCDN 1,5/..-G1-THR, paso: 3,5 mm, montaje: Soldadura THR/soldadura por ola, disposición de pines: Disposición de pines lineal, longitud del pin [P]: 2,6 mm, número de pines de soldadura por potencial: 1, sistema enchufable: COMBICON FMC 1,5 - MCDN 1,5, Orientación de la cara enchufable: Estándar, bloqueo: sin, tipo de sujeción: sin, tipo de embalaje: Correa de 44 mm de ancho | 601.15 | 100 | AA | PCB Connectors (PCC) | AAB | AABTGB | 130 | 1040 | NO | PC |  | 6,83 | G | 0 | 0 | 0 |  | 4067923201415 | 85366930 | DE | EC002637 | Imagen | Catálogo
1662923 | FMC 1,5/ 5-ST-3,5 GY35LCBU CN1 | Conector para placa de circuito impreso | Conector de placa de circuito impreso, sección nominal: 1,5 mm², color: gris claro, corriente nominal: 8 A, tensión nominal (III/2): 160 V, superficie de contacto: Sn, tipo de conexión del contacto: Hembra, número de filas: 1, número de polos: 5, familia de artículos: FMC 1,5/..-ST, paso: 3,5 mm, tipo de conexión: Conexión por resorte push-in, dirección de conexión conductor/placa de circuito impreso: 0 °, sistema enchufable: COMBICON FMC 1,5 - MCDN 1,5, bloqueo: sin, tipo de sujeción: sin, tipo de embalaje: empaquetado en caja | 470.81 | 100 | AA | PCB Connectors (PCC) | AAB | AABFAA | 50 | 1000 | NO | PC |  | 2,98 | G | 46 | 112 | 76 | MM | 4067923200296 | 85389099 | DE | EC002638 | Imagen | Catálogo
1662924 | MC 1,5/ 4-G-3,5 P26CP2 THRR32 | Carcasa de base para placa de circuito impreso | Carcasa base placa de circuito impreso, sección nominal: 1,5 mm², color: negro, corriente nominal: 8 A, tensión nominal (III/2): 160 V, superficie de contacto: Sn, tipo de conexión del contacto: Macho, número de filas: 1, número de polos: 4, familia de artículos: MC 1,5/..-G-THR, paso: 3,5 mm, montaje: Soldadura THR/soldadura por ola, disposición de pines: Disposición de pines lineal, longitud del pin [P]: 2,6 mm, número de pines de soldadura por potencial: 1, sistema enchufable: COMBICON MC 1,5, Orientación de la cara enchufable: Estándar, bloqueo: sin, tipo de sujeción: sin, tipo de embalaje: Correa de 32 mm de ancho | 221.48 | 100 | AA | PCB Connectors (PCC) | AAB | AABTAB | 470 | 940 | NO | PC |  | 2,00 | G | 0 | 0 | 0 |  | 4067923201026 | 85366930 | DE | EC002637 | Imagen | Catálogo
1662968 | SACC-M12FS-5CON-PG 7-M | Conector | Conector, Universal, 5-polos, Hembra de conexión recto M12, codificación: A, Conexión por tornillo, material de moleteado: Fundición inyectada de cinc, niquelada, prensaestopas Pg7, diámetro exterior del cable 4 mm ... 6 mm | 17.04 | 1 | AF | Industrial Field Connectivity (IFC) | AF2 | AF2CAA | 1 | 1 | SÍ | PC |  | 26,20 | G | 20 | 135 | 21 | MM | 4017918129446 | 85366990 | DE | EC002635 | Imagen | Catálogo
1662984 | SACC-M12FR-5CON-PG 7-M | Conector | Conector, Universal, 5-polos, Hembra de conexión acodado M12, codificación: A, Conexión por tornillo, material de moleteado: Fundición inyectada de cinc, niquelada, prensaestopas Pg7, diámetro exterior del cable 4 mm ... 6 mm | 17.04 | 1 | AF | Industrial Field Connectivity (IFC) | AF2 | AF2CAA | 1 | 1 | SÍ | PC |  | 27,13 | G | 17 | 74 | 10 | MM | 4017918146672 | 85366990 | DE | EC002635 | Imagen | Catálogo
1663116 | SACC-M12MS-5CON-PG 7-M | Conector | Conector, Universal, 5-polos, Conector macho recto M12, codificación: A, Conexión por tornillo, material de moleteado: Fundición inyectada de cinc, niquelada, prensaestopas Pg7, diámetro exterior del cable 4 mm ... 6 mm | 17.04 | 1 | AF | Industrial Field Connectivity (IFC) | AF2 | AF2CAA | 1 | 1 | SÍ | PC |  | 24,16 | G | 21 | 131 | 36 | MM | 4017918116583 | 85366990 | DE | EC002635 | Imagen | Catálogo
1663129 | SACC-M12MR-5CON-PG 7-M | Conector | Conector, Universal, 5-polos, Conector macho acodado M12, codificación: A, Conexión por tornillo, material de moleteado: Fundición inyectada de cinc, niquelada, prensaestopas Pg7, diámetro exterior del cable 4 mm ... 6 mm | 17.04 | 1 | AF | Industrial Field Connectivity (IFC) | AF2 | AF2CAA | 1 | 1 | SÍ | PC |  | 24,37 | G | 22 | 70 | 10 | MM | 4017918116590 | 85366990 | DE | EC002635 | Imagen | Catálogo
1663239 | CK4,0-ED-1,50ST AG | Contacto crimpado | Contacto crimpado, serie: HC-M-03, Macho, mecanizado, diámetro de contacto: 4 mm, sección de conexión: 1,5 mm² ... 1,5 mm², AWG 16...16 , material contacto: Aleación de Cu | 1.72 | 1 | AF | Industrial Field Connectivity (IFC) | AF7 | AF7AIE | 25 | 25 | NO | PC |  | 2,98 | G | 18 | 110 | 110 | MM | 4017918123048 | 85366990 | DE | EC000796 | Imagen | Catálogo
1663242 | CK4,0-ED-2,50ST AG | Contacto crimpado | Contacto crimpado, serie: HC-M-03, Macho, mecanizado, diámetro de contacto: 4 mm, sección de conexión: 2,5 mm² ... 2,5 mm², AWG 14...14 , material contacto: Aleación de Cu | 1.74 | 1 | AF | Industrial Field Connectivity (IFC) | AF7 | AF7AIE | 25 | 25 | NO | PC |  | 3,00 | G | 10 | 125 | 130 | MM | 4017918123055 | 85366990 | DE | EC000796 | Imagen | Catálogo
1663255 | CK4,0-ED-4,00ST AG | Contacto crimpado | Contacto crimpado, serie: HC-M-03, Macho, mecanizado, diámetro de contacto: 4 mm, sección de conexión: 4 mm² ... 4 mm², AWG 12...12 , material contacto: Aleación de Cu | 1.74 | 1 | AF | Industrial Field Connectivity (IFC) | AF7 | AF7AIE | 25 | 25 | NO | PC |  | 3,06 | G | 11 | 72 | 63 | MM | 4017918123062 | 85366990 | DE | EC000796 | Imagen | Catálogo
1663268 | CK4,0-ED-6,00ST AG | Contacto crimpado | Contacto crimpado, serie: HC-M-03, Macho, mecanizado, diámetro de contacto: 4 mm, sección de conexión: 6 mm² ... 6 mm², AWG 10...10 , material contacto: Aleación de Cu | 1.72 | 1 | AF | Industrial Field Connectivity (IFC) | AF7 | AF7AIE | 25 | 25 | NO | PC |  | 3,10 | G | 11 | 89 | 54 | MM | 4017918123079 | 85366990 | DE | EC000796 | Imagen | Catálogo
1663271 | CK4,0-ED-1,50BU AG | Contacto crimpado | Contacto crimpado, serie: HC-M-03, Hembra, mecanizado, diámetro de contacto: 4 mm, sección de conexión: 1,5 mm² ... 1,5 mm², AWG 16...16 , material contacto: Aleación de Cu | 4.51 | 1 | AF | Industrial Field Connectivity (IFC) | AF7 | AF7AIE | 25 | 25 | NO | PC |  | 2,42 | G | 10 | 115 | 130 | MM | 4017918123086 | 85366990 | DE | EC000796 | Imagen | Catálogo
1663284 | CK4,0-ED-2,50BU AG | Contacto crimpado | Contacto crimpado, serie: HC-M-03, Hembra, mecanizado, diámetro de contacto: 4 mm, sección de conexión: 2,5 mm² ... 2,5 mm², AWG 14...14 , material contacto: Aleación de Cu | 4.51 | 1 | AF | Industrial Field Connectivity (IFC) | AF7 | AF7AIE | 25 | 25 | NO | PC |  | 2,48 | G | 12 | 76 | 50 | MM | 4017918123093 | 85366990 | DE | EC000796 | Imagen | Catálogo
1663297 | CK4,0-ED-4,00BU AG | Contacto crimpado | Contacto crimpado, serie: HC-M-03, Hembra, mecanizado, diámetro de contacto: 4 mm, sección de conexión: 4 mm² ... 4 mm², AWG 12...12 , material contacto: Aleación de Cu | 4.51 | 1 | AF | Industrial Field Connectivity (IFC) | AF7 | AF7AIE | 25 | 25 | NO | PC |  | 2,43 | G | 10 | 135 | 80 | MM | 4017918123109 | 85366990 | DE | EC000796 | Imagen | Catálogo
1663307 | CK4,0-ED-6,00BU AG | Contacto crimpado | Contacto crimpado, serie: HC-M-03, Hembra, mecanizado, diámetro de contacto: 4 mm, sección de conexión: 6 mm² ... 6 mm², AWG 10...10 , material contacto: Aleación de Cu | 4.51 | 1 | AF | Industrial Field Connectivity (IFC) | AF7 | AF7AIE | 25 | 25 | NO | PC |  | 2,54 | G | 12 | 76 | 50 | MM | 4017918123116 | 85366990 | DE | EC000796 | Imagen | Catálogo
1663322 | MC 1,5/ 6-G-3,5 P26 THR GY7035 | Carcasa de base para placa de circuito impreso | Carcasa de base para placa de circuito impreso | 187.6969 | 100 | AA | PCB Connectors (PCC) | AAB | AABTAB | 50 | 100 | NO | PC |  | 1.618 | G | 0 | 0 | 0 |  | 4067923201187 | 85366930 | DE | EC002637 | Imagen | Catálogo
1663324 | MC 1,5/ 9-G-3,5 P26 THR GY7035 | Carcasa de base para placa de circuito impreso | Carcasa de base para placa de circuito impreso | 281.5402 | 100 | AA | PCB Connectors (PCC) | AAB | AABTAB | 50 | 200 | NO | PC |  | 2.216 | G | 0 | 0 | 0 |  | 4067923202108 | 85366930 | DE | EC002637 | Imagen | Catálogo
1663325 | MC 1,5/10-G-3,5 P26 THR GY7035 | Carcasa de base para placa de circuito impreso | Carcasa de base para placa de circuito impreso | 312.8316 | 100 | AA | PCB Connectors (PCC) | AAB | AABTAB | 50 | 450 | NO | PC |  | 2.43 | G | 0 | 0 | 0 |  | 4067923202016 | 85366930 | DE | EC002637 | Imagen | Catálogo
1663326 | MC 1,5/14-G-3,5 P26 THR GY7035 | Carcasa de base para placa de circuito impreso | Carcasa de base para placa de circuito impreso | 437.956 | 100 | AA | PCB Connectors (PCC) | AAB | AABTAB | 50 | 200 | NO | PC |  | 3.24 | G | 0 | 0 | 0 |  | 4067923202115 | 85366930 | DE | EC002637 | Imagen | Catálogo
1663336 | CK1,6-ED-0,37ST AG | Contacto crimpado | Contacto crimpado, serie: HC-M-12, Macho, mecanizado, diámetro de contacto: 1,6 mm, sección de conexión: 0,14 mm² ... 0,37 mm², AWG 26...22 , material contacto: Aleación de Cu | 94.53 | 100 | AF | Industrial Field Connectivity (IFC) | AF7 | AF7AIA | 100 | 100 | NO | PC |  | 0,72 | G | 8 | 62 | 100 | MM | 4017918123147 | 85366990 | DE | EC000796 | Imagen | Catálogo
1663349 | CK1,6-ED-0,50ST AG | Contacto crimpado | Contacto crimpado, serie: HC-M-12, Macho, mecanizado, diámetro de contacto: 1,6 mm, sección de conexión: 0,5 mm² ... 0,5 mm², AWG 20...20 , material contacto: Aleación de Cu | 94.53 | 100 | AF | Industrial Field Connectivity (IFC) | AF7 | AF7AIA | 100 | 100 | NO | PC |  | 0,70 | G | 13 | 77 | 39 | MM | 4017918123154 | 85366990 | DE | EC000796 | Imagen | Catálogo
1401955 | SAC-4P-M8MR/10-PUR/M8FR 34W S | Cable para sensores/actuadores | Cable para sensores/actuadores | 49.91 | 1 | AF | Industrial Field Connectivity (IFC) | AF1 | AF1BCA | 10 | 50 | NO | PC | F | 536,17 | G | 150 | 398 | 299 | MM | 4046356579216 | 85444290 | DE | EC001855 |  | Catálogo
1663352 | CK1,6-ED-0,75ST AG | Contacto crimpado | Contacto crimpado, serie: HC-M-12, Macho, mecanizado, diámetro de contacto: 1,6 mm, sección de conexión: 0,75 mm² ... 0,75 mm², AWG 18...18 , material contacto: Aleación de Cu | 95.37 | 100 | AF | Industrial Field Connectivity (IFC) | AF7 | AF7AIA | 100 | 100 | NO | PC |  | 0,66 | G | 8 | 75 | 63 | MM | 4017918123161 | 85366990 | DE | EC000796 | Imagen | Catálogo
1663365 | CK1,6-ED-1,00ST AG | Contacto crimpado | Contacto crimpado, serie: HC-M-12, Macho, mecanizado, diámetro de contacto: 1,6 mm, sección de conexión: 0,75 mm² ... 1 mm², AWG 18...18 , material contacto: Aleación de Cu | 94.53 | 100 | AF | Industrial Field Connectivity (IFC) | AF7 | AF7AIA | 100 | 100 | NO | PC |  | 0,64 | G | 8 | 55 | 80 | MM | 4017918123178 | 85366990 | DE | EC000796 | Imagen | Catálogo
1663378 | CK1,6-ED-1,50ST AG | Contacto crimpado | Contacto crimpado, serie: HC-M-12, Macho, mecanizado, diámetro de contacto: 1,6 mm, sección de conexión: 1,5 mm² ... 1,5 mm², AWG 16...16 , material contacto: Aleación de Cu | 94.53 | 100 | AF | Industrial Field Connectivity (IFC) | AF7 | AF7AIA | 100 | 100 | NO | PC |  | 0,68 | G | 8 | 56 | 82 | MM | 4017918123185 | 85366990 | DE | EC000796 | Imagen | Catálogo
1663381 | CK1,6-ED-2,50ST AG | Contacto crimpado | Contacto crimpado, serie: HC-M-12, Macho, mecanizado, diámetro de contacto: 1,6 mm, sección de conexión: 2,5 mm² ... 2,5 mm², AWG 14...14 , material contacto: Aleación de Cu | 94.53 | 100 | AF | Industrial Field Connectivity (IFC) | AF7 | AF7AIA | 100 | 100 | NO | PC |  | 0,68 | G | 13 | 77 | 39 | MM | 4017918123192 | 85366990 | DE | EC000796 | Imagen | Catálogo
1663394 | CK1,6-ED-0,37BU AG | Contacto crimpado | Contacto crimpado, serie: HC-M-12, Hembra, mecanizado, diámetro de contacto: 1,6 mm, sección de conexión: 0,14 mm² ... 0,37 mm², AWG 26...22 , material contacto: Aleación de Cu | 95.14 | 100 | AF | Industrial Field Connectivity (IFC) | AF7 | AF7AIA | 100 | 100 | NO | PC |  | 0,74 | G | 8 | 68 | 78 | MM | 4017918123208 | 85366990 | DE | EC000796 | Imagen | Catálogo
1663404 | CK1,6-ED-0,50BU AG | Contacto crimpado | Contacto crimpado, serie: HC-M-12, Hembra, mecanizado, diámetro de contacto: 1,6 mm, sección de conexión: 0,5 mm² ... 0,5 mm², AWG 20...20 , material contacto: Aleación de Cu | 95.14 | 100 | AF | Industrial Field Connectivity (IFC) | AF7 | AF7AIA | 100 | 100 | NO | PC |  | 0,73 | G | 8 | 62 | 76 | MM | 4017918123215 | 85366990 | DE | EC000796 | Imagen | Catálogo
1663417 | CK1,6-ED-0,75BU AG | Contacto crimpado | Contacto crimpado, serie: HC-M-12, Hembra, mecanizado, diámetro de contacto: 1,6 mm, sección de conexión: 0,75 mm² ... 0,75 mm², AWG 18...18 , material contacto: Aleación de Cu | 96.04 | 100 | AF | Industrial Field Connectivity (IFC) | AF7 | AF7AIA | 100 | 100 | NO | PC |  | 0,69 | G | 8 | 62 | 94 | MM | 4017918123222 | 85366990 | DE | EC000796 | Imagen | Catálogo
1663420 | CK1,6-ED-1,00BU AG | Contacto crimpado | Contacto crimpado, serie: HC-M-12, Hembra, mecanizado, diámetro de contacto: 1,6 mm, sección de conexión: 0,75 mm² ... 1 mm², AWG 18...18 , material contacto: Aleación de Cu | 95.14 | 100 | AF | Industrial Field Connectivity (IFC) | AF7 | AF7AIA | 100 | 100 | NO | PC |  | 0,68 | G | 8 | 58 | 99 | MM | 4017918123239 | 85366990 | DE | EC000796 | Imagen | Catálogo
1663433 | CK1,6-ED-1,50BU AG | Contacto crimpado | Contacto crimpado, serie: HC-M-12, Hembra, mecanizado, diámetro de contacto: 1,6 mm, sección de conexión: 1,5 mm² ... 1,5 mm², AWG 16...16 , material contacto: Aleación de Cu | 95.14 | 100 | AF | Industrial Field Connectivity (IFC) | AF7 | AF7AIA | 100 | 100 | NO | PC |  | 0,69 | G | 8 | 58 | 99 | MM | 4017918123246 | 85366990 | DE | EC000796 | Imagen | Catálogo
1663446 | CK1,6-ED-2,50BU AG | Contacto crimpado | Contacto crimpado, serie: HC-M-12, Hembra, mecanizado, diámetro de contacto: 1,6 mm, sección de conexión: 2,5 mm² ... 2,5 mm², AWG 14...14 , material contacto: Aleación de Cu | 95.14 | 100 | AF | Industrial Field Connectivity (IFC) | AF7 | AF7AIA | 100 | 100 | NO | PC |  | 0,69 | G | 14 | 73 | 36 | MM | 4017918123253 | 85366990 | DE | EC000796 | Imagen | Catálogo
1663488 | HC-M-PN3-1,60-ST | Contacto neumático | Macho para neumática, para módulo HC-M-PN3, diámetro interior de tubo flexible 1,6 mm | 5.81 | 1 | AF | Industrial Field Connectivity (IFC) | AF7 | AF7ACZ | 10 | 10 | NO | PC |  | 0,93 | G | 9 | 150 | 100 | MM | 4017918123291 | 39174000 | US | EC000796 | Imagen | Catálogo
1663491 | HC-M-PN3-3,00-ST | Contacto neumático | Macho para neumática, para módulo HC-M-PN3, diámetro interior de tubo flexible 3,0 mm | 5.81 | 1 | AF | Industrial Field Connectivity (IFC) | AF7 | AF7ACZ | 10 | 10 | NO | PC |  | 0,86 | G | 10 | 120 | 180 | MM | 4017918123307 | 39174000 | US | EC000796 | Imagen | Catálogo
1663501 | HC-M-PN3-4,00-ST | Contacto neumático | Macho para neumática, para módulo HC-M-PN3, diámetro interior de tubo flexible 4,0 mm | 5.81 | 1 | AF | Industrial Field Connectivity (IFC) | AF7 | AF7ACZ | 10 | 10 | NO | PC |  | 0,97 | G | 11 | 57 | 46 | MM | 4017918123314 | 39174000 | US | EC000796 | Imagen | Catálogo
1663514 | HC-M-PN3-1,60-BU | Contacto neumático | Conector hembra para neumática, para módulo HC-M-PN3, diámetro interior de tubo flexible 1,6 mm | 5.96 | 1 | AF | Industrial Field Connectivity (IFC) | AF7 | AF7ACZ | 10 | 10 | NO | PC |  | 910,00 | MG | 9 | 150 | 68 | MM | 4017918123321 | 39174000 | US | EC000796 | Imagen | Catálogo
1663527 | HC-M-PN3-3,00-BU | Contacto neumático | Conector hembra para neumática, para módulo HC-M-PN3, diámetro interior de tubo flexible 3,0 mm | 5.81 | 1 | AF | Industrial Field Connectivity (IFC) | AF7 | AF7ACZ | 10 | 10 | NO | PC |  | 0,90 | G | 9 | 150 | 67 | MM | 4017918123338 | 39174000 | US | EC000796 | Imagen | Catálogo
1663530 | HC-M-PN3-4,00-BU | Contacto neumático | Conector hembra para neumática, para módulo HC-M-PN3, diámetro interior de tubo flexible 4,0 mm | 5.81 | 1 | AF | Industrial Field Connectivity (IFC) | AF7 | AF7ACZ | 10 | 10 | NO | PC |  | 0,89 | G | 10 | 120 | 180 | MM | 4017918123345 | 39174000 | US | EC000796 | Imagen | Catálogo
1663543 | HC-M-PN3-1,60-BU-V | Contacto neumático | Conector hembra para neumática con válvula, para módulo HC-M-PN3, diámetro interior de tubo flexible 1,6 mm | 17.34 | 1 | AF | Industrial Field Connectivity (IFC) | AF7 | AF7ACZ | 10 | 10 | NO | PC |  | 1,01 | G | 10 | 100 | 70 | MM | 4017918123352 | 39174000 | CN | EC000796 | Imagen | Catálogo
1663556 | HC-M-PN3-3,00-BU-V | Contacto neumático | Conector hembra para neumática con válvula, para módulo HC-M-PN3, diámetro interior de tubo flexible 3,0 mm | 17.34 | 1 | AF | Industrial Field Connectivity (IFC) | AF7 | AF7ACZ | 10 | 10 | NO | PC |  | 1,10 | G | 12 | 153 | 54 | MM | 4017918123369 | 39174000 | CN | EC000796 | Imagen | Catálogo
1663569 | HC-M-PN3-4,00-BU-V | Contacto neumático | Conector hembra para neumática con válvula, para módulo HC-M-PN3, diámetro interior de tubo flexible 4,0 mm | 17.34 | 1 | AF | Industrial Field Connectivity (IFC) | AF7 | AF7ACZ | 10 | 10 | NO | PC |  | 1,03 | G | 8 | 54 | 43 | MM | 4017918123376 | 39174000 | CN | EC000796 | Imagen | Catálogo
1663572 | CK2,5-ED-0,50ST AG | Contacto crimpado | Contacto crimpado, serie: HC-M-06, Macho, mecanizado, diámetro de contacto: 2,5 mm, sección de conexión: 0,5 mm² ... 0,5 mm², AWG 20...20 , material contacto: Aleación de Cu | 42.75 | 100 | AF | Industrial Field Connectivity (IFC) | AF7 | AF7AID | 100 | 100 | NO | PC |  | 1,34 | G | 5 | 150 | 220 | MM | 4017918123383 | 85366990 | DE | EC000796 | Imagen | Catálogo
1663585 | CK2,5-ED-0,75ST AG | Contacto crimpado | Contacto crimpado, serie: HC-M-06, Macho, mecanizado, diámetro de contacto: 2,5 mm, sección de conexión: 0,75 mm² ... 0,75 mm², AWG 18...18 , material contacto: Aleación de Cu | 47.96 | 100 | AF | Industrial Field Connectivity (IFC) | AF7 | AF7AID | 100 | 100 | NO | PC |  | 1,32 | G | 15 | 74 | 44 | MM | 4017918123390 | 85366990 | DE | EC000796 | Imagen | Catálogo
1663598 | CK2,5-ED-1,00ST AG | Contacto crimpado | Contacto crimpado, serie: HC-M-06, Macho, mecanizado, diámetro de contacto: 2,5 mm, sección de conexión: 1 mm² ... 1 mm², AWG 18...18 , material contacto: Aleación de Cu | 41.96 | 100 | AF | Industrial Field Connectivity (IFC) | AF7 | AF7AID | 100 | 100 | NO | PC |  | 1,31 | G | 15 | 72 | 46 | MM | 4017918123406 | 85366990 | DE | EC000796 | Imagen | Catálogo
1663608 | CK2,5-ED-1,50ST AG | Contacto crimpado | Contacto crimpado, serie: HC-M-06, Macho, mecanizado, diámetro de contacto: 2,5 mm, sección de conexión: 1,5 mm² ... 1,5 mm², AWG 16...16 , material contacto: Aleación de Cu | 41.96 | 100 | AF | Industrial Field Connectivity (IFC) | AF7 | AF7AID | 100 | 100 | NO | PC |  | 1,29 | G | 15 | 71 | 48 | MM | 4017918123413 | 85366990 | DE | EC000796 | Imagen | Catálogo
1663611 | CK2,5-ED-2,50ST AG | Contacto crimpado | Contacto crimpado, serie: HC-M-06, Macho, mecanizado, diámetro de contacto: 2,5 mm, sección de conexión: 2,5 mm² ... 2,5 mm², AWG 14...14 , material contacto: Aleación de Cu | 41.96 | 100 | AF | Industrial Field Connectivity (IFC) | AF7 | AF7AID | 100 | 100 | NO | PC |  | 1,36 | G | 15 | 71 | 52 | MM | 4017918123420 | 85366990 | DE | EC000796 | Imagen | Catálogo
1663624 | CK2,5-ED-3,00ST AG | Contacto crimpado | Contacto crimpado, serie: HC-M-06, Macho, mecanizado, diámetro de contacto: 2,5 mm, sección de conexión: 3 mm² ... 3 mm², AWG 12...12 , material contacto: Aleación de Cu | 42.36 | 100 | AF | Industrial Field Connectivity (IFC) | AF7 | AF7AID | 100 | 100 | NO | PC |  | 1,33 | G | 12 | 122 | 83 | MM | 4017918123437 | 85366990 | DE | EC000796 | Imagen | Catálogo
1663637 | CK2,5-ED-4,00ST AG | Contacto crimpado | Contacto crimpado, serie: HC-M-06, Macho, mecanizado, diámetro de contacto: 2,5 mm, sección de conexión: 4 mm² ... 4 mm², AWG 12...12 , material contacto: Aleación de Cu | 42.74 | 100 | AF | Industrial Field Connectivity (IFC) | AF7 | AF7AID | 100 | 100 | NO | PC |  | 1,34 | G | 15 | 71 | 51 | MM | 4017918123444 | 85366990 | DE | EC000796 | Imagen | Catálogo
1401956 | SAC-4P-M8MR/15-PUR/M8FR 34W S | Cable para sensores/actuadores | Cable para sensores/actuadores | 54.16 | 1 | AF | Industrial Field Connectivity (IFC) | AF1 | AF1BCA | 10 | 50 | NO | PC | F | 721,17 | G | 150 | 398 | 299 | MM | 4046356579223 | 85444290 | DE | EC001855 |  | Catálogo
1663640 | CK2,5-ED-0,50BU AG | Contacto crimpado | Contacto crimpado, serie: HC-M-06, Hembra, mecanizado, diámetro de contacto: 2,5 mm, sección de conexión: 0,5 mm² ... 0,5 mm², AWG 20...20 , material contacto: Aleación de Cu | 46.64 | 100 | AF | Industrial Field Connectivity (IFC) | AF7 | AF7AID | 100 | 100 | NO | PC |  | 1,61 | G | 5 | 150 | 220 | MM | 4017918123451 | 85366990 | DE | EC000796 | Imagen | Catálogo
1663653 | CK2,5-ED-0,75BU AG | Contacto crimpado | Contacto crimpado, serie: HC-M-06, Hembra, mecanizado, diámetro de contacto: 2,5 mm, sección de conexión: 0,75 mm² ... 0,75 mm², AWG 18...18 , material contacto: Aleación de Cu | 53.56 | 100 | AF | Industrial Field Connectivity (IFC) | AF7 | AF7AID | 100 | 100 | NO | PC |  | 1,60 | G | 5 | 135 | 80 | MM | 4017918123468 | 85366990 | DE | EC000796 | Imagen | Catálogo
1663666 | CK2,5-ED-1,00BU AG | Contacto crimpado | Contacto crimpado, serie: HC-M-06, Hembra, mecanizado, diámetro de contacto: 2,5 mm, sección de conexión: 1 mm² ... 1 mm², AWG 18...18 , material contacto: Aleación de Cu | 46.77 | 100 | AF | Industrial Field Connectivity (IFC) | AF7 | AF7AID | 100 | 100 | NO | PC |  | 1,59 | G | 17 | 70 | 52 | MM | 4017918123475 | 85366990 | DE | EC000796 | Imagen | Catálogo
1663679 | CK2,5-ED-1,50BU AG | Contacto crimpado | Contacto crimpado, serie: HC-M-06, Hembra, mecanizado, diámetro de contacto: 2,5 mm, sección de conexión: 1,5 mm² ... 1,5 mm², AWG 16...16 , material contacto: Aleación de Cu | 46.77 | 100 | AF | Industrial Field Connectivity (IFC) | AF7 | AF7AID | 100 | 100 | NO | PC |  | 1,62 | G | 17 | 72 | 50 | MM | 4017918123482 | 85366990 | DE | EC000796 | Imagen | Catálogo
1663682 | CK2,5-ED-2,50BU AG | Contacto crimpado | Contacto crimpado, serie: HC-M-06, Hembra, mecanizado, diámetro de contacto: 2,5 mm, sección de conexión: 2,5 mm² ... 2,5 mm², AWG 14...14 , material contacto: Aleación de Cu | 46.77 | 100 | AF | Industrial Field Connectivity (IFC) | AF7 | AF7AID | 100 | 100 | NO | PC |  | 1,65 | G | 17 | 68 | 56 | MM | 4017918123499 | 85366990 | DE | EC000796 | Imagen | Catálogo
1401957 | SAC-4P-M8MS/1-PUR/M8FS 34W S | Cable para sensores/actuadores | Cable para sensores/actuadores | 28.35 | 1 | AF | Industrial Field Connectivity (IFC) | AF1 | AF1BCA | 50 | 50 | NO | PC | F | 163,52 | G | 150 | 398 | 299 | MM | 4046356579230 | 85444290 | DE | EC001855 |  | Catálogo
1663695 | CK2,5-ED-3,00BU AG | Contacto crimpado | Contacto crimpado, serie: HC-M-06, Hembra, mecanizado, diámetro de contacto: 2,5 mm, sección de conexión: 3 mm² ... 3 mm², AWG 12...12 , material contacto: Aleación de Cu | 47.27 | 100 | AF | Industrial Field Connectivity (IFC) | AF7 | AF7AID | 100 | 100 | NO | PC |  | 1,57 | G | 15 | 110 | 85 | MM | 4017918123505 | 85366990 | DE | EC000796 | Imagen | Catálogo
1663705 | CK2,5-ED-4,00BU AG | Contacto crimpado | Contacto crimpado, serie: HC-M-06, Hembra, mecanizado, diámetro de contacto: 2,5 mm, sección de conexión: 4 mm² ... 4 mm², AWG 12...12 , material contacto: Aleación de Cu | 47.65 | 100 | AF | Industrial Field Connectivity (IFC) | AF7 | AF7AID | 100 | 100 | NO | PC |  | 1,62 | G | 13 | 112 | 85 | MM | 4017918123512 | 85366990 | DE | EC000796 | Imagen | Catálogo
1663832 | SACC-BP-F-M12/M15-7-THR PW | Prensaestopas para carcasa | Prensaestopas para carcasa, Hembra de conexión, M12-Bloqueo por tornillo, Conexión por soldadura THR | 9.6 | 1 | AB | Field Device Connectors (FDC) | ABQ | ABQADH | 20 | 500 | NO | PC |  | 11,41 | G | 0 | 0 | 0 |  | 4067923317321 | 85366990 | DE | EC003556 | Imagen | Catálogo
1663857 | CK2,5-ED-1,00ST-S AG | Contacto crimpado | Contacto crimpado, serie: HC-HV, Macho, mecanizado, diámetro de contacto: 2,5 mm, sección de conexión: 1 mm² ... 1 mm², AWG 18...18 , material contacto: Aleación de Cu | 49.2 | 100 | AF | Industrial Field Connectivity (IFC) | AF7 | AF7AID | 100 | 100 | NO | PC |  | 1,21 | G | 10 | 105 | 180 | MM | 4017918123529 | 85366990 | DE | EC000796 | Imagen | Catálogo
1663860 | CK2,5-ED-1,50ST-S AG | Contacto crimpado | Contacto crimpado, serie: HC-HV, Macho, mecanizado, diámetro de contacto: 2,5 mm, sección de conexión: 1,5 mm² ... 1,5 mm², AWG 16...16 , material contacto: Aleación de Cu | 45.88 | 100 | AF | Industrial Field Connectivity (IFC) | AF7 | AF7AID | 100 | 100 | NO | PC |  | 1,22 | G | 10 | 105 | 180 | MM | 4017918123536 | 85366990 | DE | EC000796 | Imagen | Catálogo
1663873 | CK2,5-ED-2,50ST-S AG | Contacto crimpado | Contacto crimpado, serie: HC-HV, Macho, mecanizado, diámetro de contacto: 2,5 mm, sección de conexión: 2,5 mm² ... 2,5 mm², AWG 14...14 , material contacto: Aleación de Cu | 49.2 | 100 | AF | Industrial Field Connectivity (IFC) | AF7 | AF7AID | 100 | 100 | NO | PC |  | 1,23 | G | 10 | 105 | 180 | MM | 4017918123543 | 85366990 | DE | EC000796 | Imagen | Catálogo
1401958 | SAC-4P-M8MS/10-PUR/M8FS 34W S | Cable para sensores/actuadores | Cable para sensores/actuadores | 43.35 | 1 | AF | Industrial Field Connectivity (IFC) | AF1 | AF1BCA | 10 | 50 | NO | PC | F | 535,47 | G | 150 | 398 | 299 | MM | 4046356579247 | 85444290 | DE | EC001855 |  | Catálogo
1664515 | SACC-BP-F-FIX/NUT-BK-SMD:P | Manguito de fijación | Manguito de fijación para prensaestopas de carcasa M12 con función de compensación de tolerancias, para insertos de contactos hembra M12 compatibles con SMD. | 1.97 | 1 | AB | Field Device Connectors (FDC) | ABQ | ABQBDG | 100 | 100 | NO | PC |  | 1,29 | G | 0 | 0 | 0 |  | 4067923208032 | 0 | DE | EC003556 | Imagen | Catálogo
1665062 | PLUSCON-RCS | Llave de cadena | Llave de cadena, se espera que este artículo no contenga plomo a partir del primer trimestre de 2027 de acuerdo con RoHS II sin excepción 6c (Pb &lt;0,1 %), una alternativa sin plomo está disponible previamente a petición | 13.45 | 1 | AB | Field Device Connectors (FDC) | ABR | ABRFBA | 1 | 1 | SÍ | PC |  | 78,20 | G | 0 | 0 | 0 |  | 4017918127718 | 82055980 | DE | EC002943 | Imagen | Catálogo
1665075 | EWR | Herramienta para introducir y desbloquear | Herramienta para introducir y desbloquear, Familia de artículos: VARIOCON, sección mín. de conductor: 0,14 mm², sección máx. de conductor: 0,56 mm² | 48.4 | 1 | AB | Field Device Connectors (FDC) | ABL | ABLAZE | 1 | 1 | NO | PC |  | 4,50 | G | 8 | 100 | 85 | MM | 4017918127725 | 85369010 | DE | EC002943 | Imagen | Catálogo
1665253 | EV-T1G2CC-DC80A-8,0M6ASBK11 | Cable de carga DC | CHARX connect compact, CCS tipo 1, Cable de carga DC, 80 A permanente, 1000 V DC, con conector de carga para vehículos y extremo del cable abierto, cable: 8 m, negro, recto, con contacto CS conectado, con sensores de temperatura analógicos, Logotipo de PHOENIX CONTACT, SAE J1772, IEC 62196-3, para la carga con corriente continua (DC) de vehículos eléctricos (EV) | 698.16 | 1 | XW | E-Mobility | XWB | XWBMAB | 1 | 1 | NO | PC |  | 8.538,00 | G | 0 | 0 | 0 |  | 4067923208100 | 85444290 | PL | EC002897 | Imagen | Catálogo
1665306 | NBC-M12MS/60,0-94C/M12FS | Cable de red | Cable de red, Ethernet CAT5, 8-polos, PUR sin halógenos, azul agua RAL 5021, Conector recta M12, codificación: A / IP67, a Hembra recta M12, codificación: A / IP67, longitud de cable: 60 m | 1139.19 | 1 | AF | Industrial Field Connectivity (IFC) | AF1 | AF1CMI | 1 | 1 | NO | PC | F | 3.490,00 | G | 0 | 0 | 0 |  | 4067923208919 | 85444290 | PL | EC001855 | Imagen | Catálogo
1665324 | SAC-5P-M12MS/60-920/M12FS | Cable de sistema de bus | Cable de sistema de bus, CANopen®, DeviceNet™, 5-polos, PUR sin halógenos, rojo lila RAL 4001, Conector recta M12, codificación: A, a Hembra recta M12, codificación: A, longitud de cable: 60 m | 387.21 | 1 | AF | Industrial Field Connectivity (IFC) | AF1 | AF1CKD | 1 | 10 | NO | PC | F | 3.441,00 | G | 0 | 0 | 0 |  | 4067923207264 | 85444290 | PL | EC001855 | Imagen | Catálogo
1401959 | SAC-4P-M8MS/15-PUR/M8FS 34W S | Cable para sensores/actuadores | Cable para sensores/actuadores | 61.38 | 1 | AF | Industrial Field Connectivity (IFC) | AF1 | AF1BCA | 10 | 50 | NO | PC | F | 720,47 | G | 150 | 398 | 299 | MM | 4046356579254 | 85444290 | DE | EC001855 |  | Catálogo
1665680 | FKC 2,5 HC/ 7-ST-5,08BKLCBUBDX | Conector para placa de circuito impreso | Conector de placa de circuito impreso, sección nominal: 2,5 mm², color: negro, corriente nominal: 16 A, tensión nominal (III/2): 320 V, superficie de contacto: Sn, tipo de conexión del contacto: Hembra, número de filas: 1, número de polos: 7, familia de artículos: FKC 2,5 HC/..-ST, paso: 5,08 mm, tipo de conexión: Conexión por resorte push-in, dirección de conexión conductor/placa de circuito impreso: 0 °, gancho de sujeción: - Gancho de sujeción, sistema enchufable: COMBICON MSTB 2,5 HC, bloqueo: sin, tipo de sujeción: sin, tipo de embalaje: empaquetado en caja | 714.15 | 100 | AA | PCB Connectors (PCC) | AAC | AACFBA | 50 | 1000 | NO | PC |  | 12,42 | G | 83 | 121 | 141 | MM | 4067923208254 | 85366990 | DE | EC002638 | Imagen | Catálogo
1665681 | TFKC 2,5 HC/ 7-ST-5,08BKLCBUBX | Conector para placa de circuito impreso | Conector TWIN para placa de circuito impreso, sección nominal: 2,5 mm², color: negro, corriente nominal: 16 A, tensión nominal (III/2): 320 V, superficie de contacto: Sn, tipo de conexión del contacto: Hembra, número de filas: 1, número de polos: 7, familia de artículos: TFKC 2,5HC/..-ST, paso: 5,08 mm, tipo de conexión: Conexión por resorte push-in, dirección de conexión conductor/placa de circuito impreso: 0 °, gancho de sujeción: - sin gancho de sujeción, sistema enchufable: COMBICON MSTB 2,5 HC, bloqueo: sin, tipo de sujeción: sin, tipo de embalaje: empaquetado en caja | 1425.46 | 100 | AA | PCB Connectors (PCC) | AAC | AACFMC | 50 | 1000 | NO | PC |  | 15,57 | G | 0 | 0 | 0 |  | 4067923209213 | 85366990 | BG | EC002638 | Imagen | Catálogo
1665684 | TSPC 5/ 6-ST-7,62 BKBDWH-PEX Q | Conector para placa de circuito impreso | Conector TWIN para placa de circuito impreso, sección nominal: 6 mm², color: negro, corriente nominal: 32 A, tensión nominal (III/2): 1000 V, superficie de contacto: Sn, tipo de conexión del contacto: Hembra, número de filas: 1, número de polos: 6, familia de artículos: TSPC 5/..-ST, paso: 7,62 mm, tipo de conexión: Conexión por resorte push-in, dirección de conexión conductor/placa de circuito impreso: 0 °, gancho de sujeción: - Gancho de sujeción, sistema enchufable: COMBICON PC 5, bloqueo: sin, tipo de sujeción: sin, tipo de embalaje: empaquetado en caja | 2177.73 | 100 | AA | PCB Connectors (PCC) | AAD | AADFBD | 25 | 1000 | NO | PC |  | 50,47 | G | 0 | 0 | 0 |  | 4067923209046 | 85366990 | IN | EC002638 | Imagen | Catálogo
1665797 | NBC-CATAN-UCML/2.0-PVC/UCFL | Cable alargador | Cable alargador para la pantalla, para el funcionamiento a distancia, longitud: 2 m | 16.79 | 1 | AB | Field Device Connectors (FDC) | ABN | ABNDBA | 1 | 1 | NO | PC |  | 64,60 | G | 0 | 0 | 0 |  | 4067923209725 | 85444290 | CN | EC001855 | Imagen | Catálogo
1665801 | NBC-CATAN-UCML/5.0-PVC/UCFL | Cable alargador | Cable alargador para la pantalla, para el funcionamiento a distancia, longitud: 5 m | 32.55 | 1 | AB | Field Device Connectors (FDC) | ABN | ABNDBA | 1 | 1 | NO | PC |  | 180,70 | G | 0 | 0 | 0 |  | 4067923209633 | 85444290 | CN | EC001855 | Imagen | Catálogo
1665897 | MSK 1 | Capuchón de metal | Capuchón de metal, color: plata, se espera que este artículo no contenga plomo a partir del primer trimestre de 2027 de acuerdo con RoHS II sin excepción 6c (Pb &lt;0,1 %), una alternativa sin plomo está disponible previamente a petición | 15.75 | 1 | AB | Field Device Connectors (FDC) | ABR | ABRAFU | 10 | 10 | NO | PC |  | 12,52 | G | 0 | 0 | 0 |  | 4017918128081 | 85389099 | DE | EC002314 | Imagen | Catálogo
1665907 | MSK 2 | Capuchón | Capuchón, color: plata, se espera que este artículo no contenga plomo a partir del primer trimestre de 2026 de acuerdo con RoHS II sin excepción 6c (Pb &lt;0,1 %), una alternativa sin plomo está disponible previamente a petición | 19.4 | 1 | AB | Field Device Connectors (FDC) | ABR | ABRGAB | 1 | 1 | NO | PC |  | 17,70 | G | 18 | 147 | 90 | MM | 4017918128098 | 74198090 | DE | EC002314 | Imagen | Catálogo
1401961 | SAC-4P-1,0-PUR/M8FR 34W S | Cable para sensores/actuadores | Cable para sensores/actuadores | 15.32 | 1 | AF | Industrial Field Connectivity (IFC) | AF1 | AF1BCA | 50 | 50 | NO | PC | F | 160,49 | G | 150 | 398 | 299 | MM | 4046356579261 | 85444290 | DE | EC001855 |  | Catálogo
1666419 | MM-EML (EX6)R C1 WH/BK | Etiqueta | Etiqueta, Rollo, blanco/negro, sin rotular, rotulable con: THERMOMARK GO, THERMOMARK GO.K, THERMOFOX, clase de montaje: pegado, long. rollo: 8 m, altura del campo de texto: 5 mm, anchura del campo de texto: 8000 mm | 42.3 | 1 | BG | Marking and Installation (MI) | BG2 | BG241E | 1 | 1 | NO | PC |  | 55,60 | G | 0 | 0 | 0 |  | 4067923210943 | 96121010 | CN | EC001288 | Imagen | Catálogo
1666478 | MCV 1,5/ 4-G-3,5 P20THRCP1,2 | Carcasa de base para placa de circuito impreso | Carcasa base placa de circuito impreso, sección nominal: 1,5 mm², color: negro, corriente nominal: 8 A, tensión nominal (III/2): 160 V, superficie de contacto: Sn, tipo de conexión del contacto: Macho, número de filas: 1, número de polos: 4, familia de artículos: MCV 1,5/..-G-THR, paso: 3,5 mm, montaje: Soldadura THR/soldadura por ola, disposición de pines: Disposición de pines lineal, longitud del pin [P]: 2 mm, número de pines de soldadura por potencial: 1, sistema enchufable: COMBICON MC 1,5, Orientación de la cara enchufable: Estándar, bloqueo: sin, tipo de sujeción: sin, tipo de embalaje: empaquetado en caja | 221.21 | 100 | AA | PCB Connectors (PCC) | AAB | AABTAF | 100 | 1000 | NO | PC |  | 1,03 | G | 45 | 112 | 75 | MM | 4067923210271 | 85366930 | DE | EC002637 | Imagen | Catálogo
1666479 | MCV 1,5/ 8-G-3,5 P20THRCP2,7 | Carcasa de base para placa de circuito impreso | Carcasa base placa de circuito impreso, sección nominal: 1,5 mm², color: negro, corriente nominal: 8 A, tensión nominal (III/2): 160 V, superficie de contacto: Sn, tipo de conexión del contacto: Macho, número de filas: 1, número de polos: 8, familia de artículos: MCV 1,5/..-G-THR, paso: 3,5 mm, montaje: Soldadura THR/soldadura por ola, disposición de pines: Disposición de pines lineal, longitud del pin [P]: 2 mm, número de pines de soldadura por potencial: 1, sistema enchufable: COMBICON MC 1,5, Orientación de la cara enchufable: Estándar, bloqueo: sin, tipo de sujeción: sin, tipo de embalaje: empaquetado en caja | 345.23 | 100 | AA | PCB Connectors (PCC) | AAB | AABTAF | 50 | 1000 | NO | PC |  | 1,97 | G | 45 | 112 | 75 | MM | 4067923210714 | 85366930 | DE | EC002637 | Imagen | Catálogo
1666480 | MCVW 1,5/ 4-ST-3,5 CN1,2BD35-3 | Conector para placa de circuito impreso | Conector de placa de circuito impreso, sección nominal: 1,5 mm², color: verde, corriente nominal: 8 A, tensión nominal (III/2): 160 V, superficie de contacto: Sn, tipo de conexión del contacto: Hembra, número de filas: 1, número de polos: 4, familia de artículos: MCVW 1,5/..-ST, paso: 3,5 mm, tipo de conexión: Conexión por tornillo con cápsula de tracción, forma de sujeción de tornillos: L Ranura longitudinal, dirección de conexión conductor/placa de circuito impreso: -90 °, sistema enchufable: COMBICON MC 1,5, bloqueo: sin, tipo de sujeción: sin, tipo de embalaje: empaquetado en caja | 420.72 | 100 | AA | PCB Connectors (PCC) | AAB | AABAFA | 250 | 1000 | NO | PC |  | 3,18 | G | 93 | 136 | 114 | MM | 4067923210547 | 85366990 | DE | EC002638 | Imagen | Catálogo
1666481 | MCVW 1,5/ 4-ST-3,5 CN2,3BD1-1 | Conector para placa de circuito impreso | Conector de placa de circuito impreso, sección nominal: 1,5 mm², color: verde, corriente nominal: 8 A, tensión nominal (III/2): 160 V, superficie de contacto: Sn, tipo de conexión del contacto: Hembra, número de filas: 1, número de polos: 4, familia de artículos: MCVW 1,5/..-ST, paso: 3,5 mm, tipo de conexión: Conexión por tornillo con cápsula de tracción, forma de sujeción de tornillos: L Ranura longitudinal, dirección de conexión conductor/placa de circuito impreso: -90 °, sistema enchufable: COMBICON MC 1,5, bloqueo: sin, tipo de sujeción: sin, tipo de embalaje: empaquetado en caja | 420.72 | 100 | AA | PCB Connectors (PCC) | AAB | AABAFA | 250 | 1000 | NO | PC |  | 3,19 | G | 93 | 136 | 114 | MM | 4067923211100 | 85366990 | DE | EC002638 | Imagen | Catálogo
1666482 | MCV 1,5/ 2-G-3,5 P20THRCP2 | Carcasa de base para placa de circuito impreso | Carcasa base placa de circuito impreso, sección nominal: 1,5 mm², color: negro, corriente nominal: 8 A, tensión nominal (III/2): 160 V, superficie de contacto: Sn, tipo de conexión del contacto: Macho, número de filas: 1, número de polos: 2, familia de artículos: MCV 1,5/..-G-THR, paso: 3,5 mm, montaje: Soldadura THR/soldadura por ola, disposición de pines: Disposición de pines lineal, longitud del pin [P]: 2 mm, número de pines de soldadura por potencial: 1, sistema enchufable: COMBICON MC 1,5, Orientación de la cara enchufable: Estándar, bloqueo: sin, tipo de sujeción: sin, tipo de embalaje: empaquetado en caja | 110.61 | 100 | AA | PCB Connectors (PCC) | AAB | AABTAF | 100 | 1000 | NO | PC |  | 0,59 | G | 30 | 55 | 108 | MM | 4067923210417 | 85366930 | DE | EC002637 | Imagen | Catálogo
1666483 | MCV 1,5/ 4-G-3,5 P20THRCP2,3 | Carcasa de base para placa de circuito impreso | Carcasa base placa de circuito impreso, sección nominal: 1,5 mm², color: negro, corriente nominal: 8 A, tensión nominal (III/2): 160 V, superficie de contacto: Sn, tipo de conexión del contacto: Macho, número de filas: 1, número de polos: 4, familia de artículos: MCV 1,5/..-G-THR, paso: 3,5 mm, montaje: Soldadura THR/soldadura por ola, disposición de pines: Disposición de pines lineal, longitud del pin [P]: 2 mm, número de pines de soldadura por potencial: 1, sistema enchufable: COMBICON MC 1,5, Orientación de la cara enchufable: Estándar, bloqueo: sin, tipo de sujeción: sin, tipo de embalaje: empaquetado en caja | 221.21 | 100 | AA | PCB Connectors (PCC) | AAB | AABTAF | 100 | 1000 | NO | PC |  | 1,03 | G | 45 | 112 | 75 | MM | 4067923209398 | 85366930 | DE | EC002637 | Imagen | Catálogo
1666484 | SAC-5P-M12MS/ 5,0-186/M12FS | Cable para sensores/actuadores | Cable para sensores/actuadores, 5-polos, PUR, negro grisáceo RAL 7021, Conector recta M12, codificación: A, a Hembra recta M12, codificación: A, longitud de cable: 5 m | 44.19 | 1 | AF | Industrial Field Connectivity (IFC) | AF1 | AF1CDA | 1 | 50 | SÍ | PC | F | 360,30 | G | 0 | 0 | 0 |  | 4067923210646 | 85444290 | PL | EC001855 | Imagen | Catálogo
1666627 | SAC-5P-M12MS/ 1,0-186/M12FS | Cable para sensores/actuadores | Cable para sensores/actuadores, 5-polos, PUR, negro grisáceo RAL 7021, Conector recta M12, codificación: A, a Hembra recta M12, codificación: A, longitud de cable: 1 m | 27.62 | 1 | AF | Industrial Field Connectivity (IFC) | AF1 | AF1CDA | 1 | 50 | SÍ | PC | F | 90,60 | G | 0 | 0 | 0 |  | 4067923211049 | 85444290 | PL | EC001855 | Imagen | Catálogo
1401962 | SAC-4P-3,0-PUR/M8FR 34W S | Cable para sensores/actuadores | Cable para sensores/actuadores | 18.74 | 1 | AF | Industrial Field Connectivity (IFC) | AF1 | AF1BCA | 30 | 60 | NO | PC | F | 240,82 | G | 150 | 398 | 299 | MM | 4046356579278 | 85444290 | DE | EC001855 |  | Catálogo
1666636 | SAC-ASI-JL-Y-N-M12FS | Repartidor | Distribuidor AS-Interface con alto grado de protección, para una derivación de un cable plano en uno recto, codificado A, 2 polos, conector hembra M12 | 23.48 | 1 | AF | Industrial Field Connectivity (IFC) | AF1 | AF1GFA | 1 | 1 | NO | PC |  | 18,40 | G | 0 | 0 | 0 |  | 4067923232976 | 85366990 | DE | EC002925 | Imagen | Catálogo
1666643 | SAC-5P-M12MS/ 2,0-186 | Cable para sensores/actuadores | Cable para sensores/actuadores, 5-polos, PUR, negro grisáceo RAL 7021, Conector recta M12, codificación: A, a extremo de cable libre, longitud de cable: 2 m | 20.18 | 1 | AF | Industrial Field Connectivity (IFC) | AF1 | AF1CDA | 1 | 50 | SÍ | PC | F | 149,00 | G | 0 | 0 | 0 |  | 4067923211353 | 85444290 | PL | EC001855 | Imagen | Catálogo
1666745 | SAC-5P-M12MS/ 5,0-186 | Cable para sensores/actuadores | Cable para sensores/actuadores, 5-polos, PUR, negro grisáceo RAL 7021, Conector recta M12, codificación: A, a extremo de cable libre, longitud de cable: 5 m | 33.2 | 1 | AF | Industrial Field Connectivity (IFC) | AF1 | AF1CDA | 1 | 50 | SÍ | PC | F | 355,00 | G | 0 | 0 | 0 |  | 4067923211124 | 85444290 | PL | EC001855 | Imagen | Catálogo
1401963 | SAC-4P-10,0-PUR/M8FR 34W S | Cable para sensores/actuadores | Cable para sensores/actuadores | 31.85 | 1 | AF | Industrial Field Connectivity (IFC) | AF1 | AF1BCA | 10 | 50 | NO | PC | F | 532,45 | G | 150 | 398 | 299 | MM | 4046356579285 | 85444290 | DE | EC001855 |  | Catálogo
1667239 | FMC 1,5/ 2-ST-3,5 GY LCBK | Conector para placa de circuito impreso | Conector de placa de circuito impreso, sección nominal: 1,5 mm², color: gris, corriente nominal: 8 A, tensión nominal (III/2): 160 V, superficie de contacto: Sn, tipo de conexión del contacto: Hembra, número de filas: 1, número de polos: 2, familia de artículos: FMC 1,5/..-ST, paso: 3,5 mm, tipo de conexión: Conexión por resorte push-in, dirección de conexión conductor/placa de circuito impreso: 0 °, sistema enchufable: COMBICON FMC 1,5 - MCDN 1,5, bloqueo: sin, tipo de sujeción: sin, tipo de embalaje: empaquetado en caja | 263.9 | 100 | AA | PCB Connectors (PCC) | AAB | AABFAA | 250 | 1000 | NO | PC |  | 1,43 | G | 92 | 78 | 114 | MM | 4067923211711 | 85366990 | DE | EC002638 | Imagen | Catálogo
1667249 | FMC 1,5/ 4-ST-3,5 GY AU LCBK | Conector para placa de circuito impreso | Conector de placa de circuito impreso, sección nominal: 1,5 mm², color: gris, corriente nominal: 8 A, tensión nominal (III/2): 160 V, superficie de contacto: Sn, tipo de conexión del contacto: Hembra, número de filas: 1, número de polos: 4, familia de artículos: FMC 1,5/..-ST, paso: 3,5 mm, tipo de conexión: Conexión por resorte push-in, dirección de conexión conductor/placa de circuito impreso: 0 °, sistema enchufable: COMBICON FMC 1,5 - MCDN 1,5, bloqueo: sin, tipo de sujeción: sin, tipo de embalaje: empaquetado en caja | 580.66 | 100 | AA | PCB Connectors (PCC) | AAB | AABFAA | 250 | 1000 | NO | PC |  | 2,27 | G | 93 | 136 | 114 | MM | 4067923210868 | 85366990 | DE | EC002638 | Imagen | Catálogo
1667657 | IMC 1,5/ 3-ST-3,81 BD:1-6 | Conector para placa de circuito impreso | Conector de placa de circuito impreso, sección nominal: 1,5 mm², color: verde, corriente nominal: 8 A, tensión nominal (III/2): 160 V, superficie de contacto: Sn, tipo de conexión del contacto: Macho, número de filas: 1, número de polos: 3, familia de artículos: IMC 1,5/..-ST, paso: 3,81 mm, tipo de conexión: Conexión por tornillo con cápsula de tracción, forma de sujeción de tornillos: L Ranura longitudinal, dirección de conexión conductor/placa de circuito impreso: 0 °, sistema enchufable: COMBICON MC 1,5, bloqueo: sin, tipo de sujeción: sin, tipo de embalaje: empaquetado en caja | 341.69 | 100 | AA | PCB Connectors (PCC) | AAB | AABAHA | 50 | 1000 | NO | PC |  | 2,73 | G | 48 | 79 | 115 | MM | 4067923212022 | 85366990 | PL | EC002638 | Imagen | Catálogo
1401964 | SAC-4P-25,0-PUR/M8FR 34W S | Cable para sensores/actuadores | Cable para sensores/actuadores | 62.18 | 1 | AF | Industrial Field Connectivity (IFC) | AF1 | AF1BCA | 5 | 50 | NO | PC | F | 1.136,14 | G | 150 | 398 | 299 | MM | 4046356579292 | 85444290 | DE | EC001855 |  | Catálogo
1401965 | SAC-4P-1,0-PUR/M8FS 34W S | Cable para sensores/actuadores | Cable para sensores/actuadores | 16.77 | 1 | AF | Industrial Field Connectivity (IFC) | AF1 | AF1BCA | 50 | 50 | NO | PC | F | 160,14 | G | 150 | 398 | 299 | MM | 4046356579308 | 85444290 | DE | EC001855 |  | Catálogo
1401966 | SAC-4P-3,0-PUR/M8FS 34W S | Cable para sensores/actuadores | Cable para sensores/actuadores | 18.86 | 1 | AF | Industrial Field Connectivity (IFC) | AF1 | AF1BCA | 30 | 60 | NO | PC | F | 240,47 | G | 150 | 398 | 299 | MM | 4046356579315 | 85444290 | DE | EC001855 |  | Catálogo
1667806 | EMS - ON-PREMISES LIC-100 | Licencia | Licencia de software para el uso de EMS - On-Premises para un máximo de 100 medidores de energía. Monitorización local de la energía con representaciones gráficas, diagramas, evaluaciones, creación de informes, editor de fórmulas y cálculo de índices, así como alarmas. | Consultar | 1 | CM | Power Supplies; | CMM | CMME21 | 1 | 1 | NO | PC | F | n.a. | G |  |  |  |  | 4067923212466 | 0 | 0 | EC001435 |  | Catálogo
1667809 | EMS - ON-PREMISES LIC-10 | Licencia | Licencia de software para el uso de EMS - On-Premises para un máximo de 10 medidores de energía. Monitorización local de la energía con representaciones gráficas, diagramas, evaluaciones, creación de informes, editor de fórmulas y cálculo de índices, así como alarmas. | 2448 | 1 | CM | Power Supplies; | CMM | CMME21 | 1 | 1 | SÍ | PC | F | n.a. | G |  |  |  |  | 4067923217768 | 0 | 0 | EC001435 |  | Catálogo
1667895 | TGGM/CDIO/17-ST | Conector para cables | M23, Conector para cables, serie: UC, apantallado: sí, Bloqueo por tornillo, Nº de polos: 17, Sentido de giro: Estándar, tipo de conexión del contacto: Macho, Conexión crimpada, codificación: N, se espera que este artículo no contenga plomo a partir del cuarto trimestre de 2026 de acuerdo con RoHS II sin excepción 6c (Pb &lt;0,1 %), una alternativa sin plomo está disponible previamente a petición | 116.89 | 1 | AB | Field Device Connectors (FDC) | ABR | ABRAIA | 1 | 1 | SÍ | PC |  | 148,00 | G | 25 | 170 | 95 | MM | 4017918163617 | 85366990 | DE | EC002635 | Imagen | Catálogo
1667905 | TGGM/CDIO/17-BU | Conector para cables | M23, Conector para cables, serie: UC, apantallado: sí, Bloqueo por tornillo, Nº de polos: 17, Sentido de giro: Estándar, tipo de conexión del contacto: Hembra, Conexión crimpada, codificación: N, se espera que este artículo no contenga plomo a partir del cuarto trimestre de 2026 de acuerdo con RoHS II sin excepción 6c (Pb &lt;0,1 %), una alternativa sin plomo está disponible previamente a petición | 119.21 | 1 | AB | Field Device Connectors (FDC) | ABR | ABRAIA | 1 | 1 | SÍ | PC |  | 152,20 | G | 25 | 170 | 110 | MM | 4017918163600 | 85366990 | DE | EC002635 | Imagen | Catálogo
1667950 | TWGM/CDIO/17-ST | Conector para cables | M23, Conector para cables, serie: UC, apantallado: sí, Bloqueo por tornillo, Nº de polos: 17, Sentido de giro: Estándar, tipo de conexión del contacto: Macho, Conexión crimpada, codificación: N, se espera que este artículo no contenga plomo a partir del cuarto trimestre de 2026 de acuerdo con RoHS II sin excepción 6c (Pb &lt;0,1 %), una alternativa sin plomo está disponible previamente a petición | 135.39 | 1 | AB | Field Device Connectors (FDC) | ABR | ABRAIC | 1 | 1 | SÍ | PC |  | 214,60 | G | 30 | 180 | 125 | MM | 4017918163594 | 85366990 | DE | EC002635 | Imagen | Catálogo
1667963 | TWGM/CDIO/17-BU | Conector para cables | M23, Conector para cables, serie: UC, apantallado: sí, Bloqueo por tornillo, Nº de polos: 17, Sentido de giro: Estándar, tipo de conexión del contacto: Hembra, Conexión crimpada, codificación: N, se espera que este artículo no contenga plomo a partir del cuarto trimestre de 2026 de acuerdo con RoHS II sin excepción 6c (Pb &lt;0,1 %), una alternativa sin plomo está disponible previamente a petición | 137.65 | 1 | AB | Field Device Connectors (FDC) | ABR | ABRAIC | 1 | 1 | NO | PC |  | 215,50 | G | 30 | 180 | 125 | MM | 4017918163587 | 85366990 | DE | EC002635 | Imagen | Catálogo
1668014 | SAC-3P-M12MS/1,5-PUR | Cable para sensores/actuadores | Cable para sensores/actuadores, 3-polos, PUR sin halógenos, negro grisáceo RAL 7021, Conector recta M12, codificación: A, a extremo de cable libre, longitud de cable: 1,5 m | 11.69 | 1 | AF | Industrial Field Connectivity (IFC) | AF1 | AF1CBA | 1 | 1 | SÍ | PC |  | 41,40 | G | 0 | 0 | 0 |  | 4017918136727 | 85444290 | DE | EC001855 | Imagen | Catálogo
1668027 | SAC-3P-M12MS/3,0-PUR | Cable para sensores/actuadores | Cable para sensores/actuadores, 3-polos, PUR sin halógenos, negro grisáceo RAL 7021, Conector recta M12, codificación: A, a extremo de cable libre, longitud de cable: 3 m | 14.19 | 1 | AF | Industrial Field Connectivity (IFC) | AF1 | AF1CBA | 1 | 1 | SÍ | PC |  | 72,30 | G | 24 | 179 | 10 | MM | 4017918136710 | 85444290 | DE | EC001855 | Imagen | Catálogo
1668030 | SAC-3P-M12MS/5,0-PUR | Cable para sensores/actuadores | Cable para sensores/actuadores, 3-polos, PUR sin halógenos, negro grisáceo RAL 7021, Conector recta M12, codificación: A, a extremo de cable libre, longitud de cable: 5 m | 17.61 | 1 | AF | Industrial Field Connectivity (IFC) | AF1 | AF1CBA | 1 | 1 | SÍ | PC |  | 119,50 | G | 21 | 172 | 10 | MM | 4017918136673 | 85444290 | DE | EC001855 | Imagen | Catálogo
1668043 | SAC-4P-M12MS/ 1,5-PUR | Cable para sensores/actuadores | Cable para sensores/actuadores, 4-polos, PUR sin halógenos, negro grisáceo RAL 7021, Conector recta M12, codificación: A, a extremo de cable libre, longitud de cable: 1,5 m | 12.6 | 1 | AF | Industrial Field Connectivity (IFC) | AF1 | AF1CCA | 1 | 1 | SÍ | PC |  | 48,40 | G | 24 | 170 | 153 | MM | 4017918136659 | 85444290 | DE | EC001855 | Imagen | Catálogo
1668056 | SAC-4P-M12MS/ 3,0-PUR | Cable para sensores/actuadores | Cable para sensores/actuadores, 4-polos, PUR sin halógenos, negro grisáceo RAL 7021, Conector recta M12, codificación: A, a extremo de cable libre, longitud de cable: 3 m | 15.39 | 1 | AF | Industrial Field Connectivity (IFC) | AF1 | AF1CCA | 1 | 1 | SÍ | PC |  | 84,40 | G | 140 | 1 | 149 | MM | 4017918136642 | 85444290 | DE | EC001855 | Imagen | Catálogo
1668069 | SAC-4P-M12MS/ 5,0-PUR | Cable para sensores/actuadores | Cable para sensores/actuadores, 4-polos, PUR sin halógenos, negro grisáceo RAL 7021, Conector recta M12, codificación: A, a extremo de cable libre, longitud de cable: 5 m | 19.27 | 1 | AF | Industrial Field Connectivity (IFC) | AF1 | AF1CCA | 1 | 1 | SÍ | PC |  | 132,90 | G | 23 | 176 | 10 | MM | 4017918136628 | 85444290 | DE | EC001855 | Imagen | Catálogo
1668072 | SAC-3P- 1,5-PUR/M12FS B | Cable para sensores/actuadores | Cable para sensores/actuadores, 3-polos, PUR sin halógenos, negro grisáceo RAL 7021, extremo de cable libre, a Hembra recta M12, codificación: A, PIN 2+4 puenteado, longitud de cable: 1,5 m | 12.37 | 1 | AF | Industrial Field Connectivity (IFC) | AF1 | AF1CBA | 1 | 1 | SÍ | PC |  | 44,10 | G | 0 | 0 | 0 |  | 4017918136611 | 85444290 | PL | EC001855 | Imagen | Catálogo
1668085 | SAC-3P- 3,0-PUR/M12FS B | Cable para sensores/actuadores | Cable para sensores/actuadores, 3-polos, PUR sin halógenos, negro grisáceo RAL 7021, extremo de cable libre, a Hembra recta M12, codificación: A, PIN 2+4 puenteado, longitud de cable: 3 m | 14.76 | 1 | AF | Industrial Field Connectivity (IFC) | AF1 | AF1CBA | 1 | 1 | SÍ | PC |  | 77,60 | G | 0 | 0 | 0 |  | 4017918136086 | 85444290 | PL | EC001855 | Imagen | Catálogo
1668098 | SAC-3P- 5,0-PUR/M12FS B | Cable para sensores/actuadores | Cable para sensores/actuadores, 3-polos, PUR sin halógenos, negro grisáceo RAL 7021, extremo de cable libre, a Hembra recta M12, codificación: A, PIN 2+4 puenteado, longitud de cable: 5 m | 18.18 | 1 | AF | Industrial Field Connectivity (IFC) | AF1 | AF1CBA | 1 | 1 | SÍ | PC |  | 116,50 | G | 190 | 115 | 270 | MM | 4017918135713 | 85444290 | PL | EC001855 | Imagen | Catálogo
1668108 | SAC-4P- 1,5-PUR/M12FS | Cable para sensores/actuadores | Cable para sensores/actuadores, 4-polos, PUR sin halógenos, negro grisáceo RAL 7021, extremo de cable libre, a Hembra recta M12, codificación: A, longitud de cable: 1,5 m | 12.6 | 1 | AF | Industrial Field Connectivity (IFC) | AF1 | AF1CCA | 1 | 1 | SÍ | PC |  | 49,30 | G | 19 | 183 | 10 | MM | 4017918136895 | 85444290 | DE | EC001855 | Imagen | Catálogo
1668111 | SAC-4P- 3,0-PUR/M12FS | Cable para sensores/actuadores | Cable para sensores/actuadores, 4-polos, PUR sin halógenos, negro grisáceo RAL 7021, extremo de cable libre, a Hembra recta M12, codificación: A, longitud de cable: 3 m | 15.39 | 1 | AF | Industrial Field Connectivity (IFC) | AF1 | AF1CCA | 1 | 1 | SÍ | PC |  | 87,50 | G | 13 | 175 | 175 | MM | 4017918136871 | 85444290 | DE | EC001855 | Imagen | Catálogo
1668124 | SAC-4P- 5,0-PUR/M12FS | Cable para sensores/actuadores | Cable para sensores/actuadores, 4-polos, PUR sin halógenos, negro grisáceo RAL 7021, extremo de cable libre, a Hembra recta M12, codificación: A, longitud de cable: 5 m | 19.27 | 1 | AF | Industrial Field Connectivity (IFC) | AF1 | AF1CCA | 1 | 1 | SÍ | PC |  | 137,10 | G | 19 | 160 | 160 | MM | 4017918136772 | 85444290 | DE | EC001855 | Imagen | Catálogo
1668137 | SAC-3P-M12MR/1,5-PUR | Cable para sensores/actuadores | Cable para sensores/actuadores, 3-polos, PUR sin halógenos, negro grisáceo RAL 7021, Conector acodado M12, codificación: A, a extremo de cable libre, longitud de cable: 1,5 m | 12.08 | 1 | AF | Industrial Field Connectivity (IFC) | AF1 | AF1CBA | 1 | 1 | SÍ | PC | F | 41,40 | G | 29 | 165 | 150 | MM | 4017918136765 | 85444290 | DE | EC001855 | Imagen | Catálogo
1668140 | SAC-3P-M12MR/3,0-PUR | Cable para sensores/actuadores | Cable para sensores/actuadores, 3-polos, PUR sin halógenos, negro grisáceo RAL 7021, Conector acodado M12, codificación: A, a extremo de cable libre, longitud de cable: 3 m | 14.59 | 1 | AF | Industrial Field Connectivity (IFC) | AF1 | AF1CBA | 1 | 1 | SÍ | PC |  | 74,90 | G | 0 | 0 | 0 |  | 4017918135874 | 85444290 | DE | EC001855 | Imagen | Catálogo
1668153 | SAC-3P-M12MR/5,0-PUR | Cable para sensores/actuadores | Cable para sensores/actuadores, 3-polos, PUR sin halógenos, negro grisáceo RAL 7021, Conector acodado M12, codificación: A, a extremo de cable libre, longitud de cable: 5 m | 18.01 | 1 | AF | Industrial Field Connectivity (IFC) | AF1 | AF1CBA | 1 | 1 | SÍ | PC | F | 113,20 | G | 0 | 0 | 0 |  | 4017918135737 | 85444290 | DE | EC001855 | Imagen | Catálogo
1668166 | SAC-4P-M12MR/1,5-PUR | Cable para sensores/actuadores | Cable para sensores/actuadores, 4-polos, PUR sin halógenos, negro grisáceo RAL 7021, Conector acodado M12, codificación: A, a extremo de cable libre, longitud de cable: 1,5 m | 13 | 1 | AF | Industrial Field Connectivity (IFC) | AF1 | AF1CCA | 1 | 1 | SÍ | PC |  | 50,80 | G | 0 | 0 | 0 |  | 4017918135911 | 85444290 | DE | EC001855 | Imagen | Catálogo
1668179 | SAC-4P-M12MR/3,0-PUR | Cable para sensores/actuadores | Cable para sensores/actuadores, 4-polos, PUR sin halógenos, negro grisáceo RAL 7021, Conector acodado M12, codificación: A, a extremo de cable libre, longitud de cable: 3 m | 15.79 | 1 | AF | Industrial Field Connectivity (IFC) | AF1 | AF1CCA | 1 | 1 | SÍ | PC |  | 86,62 | G | 0 | 0 | 0 |  | 4017918136680 | 85444290 | DE | EC001855 | Imagen | Catálogo
1668182 | SAC-4P-M12MR/5,0-PUR | Cable para sensores/actuadores | Cable para sensores/actuadores, 4-polos, PUR sin halógenos, negro grisáceo RAL 7021, Conector acodado M12, codificación: A, a extremo de cable libre, longitud de cable: 5 m | 19.67 | 1 | AF | Industrial Field Connectivity (IFC) | AF1 | AF1CCA | 1 | 1 | SÍ | PC |  | 138,50 | G | 163 | 1 | 153 | MM | 4017918137168 | 85444290 | DE | EC001855 | Imagen | Catálogo
1668195 | SAC-3P- 1,5-PUR/M12FR B | Cable para sensores/actuadores | Cable para sensores/actuadores, 3-polos, PUR sin halógenos, negro grisáceo RAL 7021, extremo de cable libre, a Hembra acodado M12, codificación: A, PIN 2+4 puenteado, longitud de cable: 1,5 m | 12.6 | 1 | AF | Industrial Field Connectivity (IFC) | AF1 | AF1CBA | 1 | 1 | SÍ | PC |  | 43,40 | G | 0 | 0 | 0 |  | 4017918136987 | 85444290 | PL | EC001855 | Imagen | Catálogo
1668205 | SAC-3P- 3,0-PUR/M12FR B | Cable para sensores/actuadores | Cable para sensores/actuadores, 3-polos, PUR sin halógenos, negro grisáceo RAL 7021, extremo de cable libre, a Hembra acodado M12, codificación: A, PIN 2+4 puenteado, longitud de cable: 3 m | 15.11 | 1 | AF | Industrial Field Connectivity (IFC) | AF1 | AF1CBA | 1 | 1 | SÍ | PC |  | 75,70 | G | 0 | 0 | 0 |  | 4017918136161 | 85444290 | PL | EC001855 | Imagen | Catálogo
1668218 | SAC-3P- 5,0-PUR/M12FR B | Cable para sensores/actuadores | Cable para sensores/actuadores, 3-polos, PUR sin halógenos, negro grisáceo RAL 7021, extremo de cable libre, a Hembra acodado M12, codificación: A, PIN 2+4 puenteado, longitud de cable: 5 m | 18.53 | 1 | AF | Industrial Field Connectivity (IFC) | AF1 | AF1CBA | 1 | 1 | NO | PC |  | 121,70 | G | 29 | 200 | 180 | MM | 4017918136413 | 85444290 | PL | EC001855 | Imagen | Catálogo
1668221 | SAC-4P- 1,5-PUR/M12FR | Cable para sensores/actuadores | Cable para sensores/actuadores, 4-polos, PUR sin halógenos, negro grisáceo RAL 7021, extremo de cable libre, a Hembra acodado M12, codificación: A, longitud de cable: 1,5 m | 13 | 1 | AF | Industrial Field Connectivity (IFC) | AF1 | AF1CCA | 1 | 1 | SÍ | PC |  | 49,20 | G | 23 | 165 | 10 | MM | 4017918136406 | 85444290 | DE | EC001855 | Imagen | Catálogo
1668234 | SAC-4P- 3,0-PUR/M12FR | Cable para sensores/actuadores | Cable para sensores/actuadores, 4-polos, PUR sin halógenos, negro grisáceo RAL 7021, extremo de cable libre, a Hembra acodado M12, codificación: A, longitud de cable: 3 m | 15.79 | 1 | AF | Industrial Field Connectivity (IFC) | AF1 | AF1CCA | 1 | 1 | SÍ | PC |  | 87,90 | G | 15 | 172 | 10 | MM | 4017918136390 | 85444290 | DE | EC001855 | Imagen | Catálogo
1668247 | SAC-4P- 5,0-PUR/M12FR | Cable para sensores/actuadores | Cable para sensores/actuadores, 4-polos, PUR sin halógenos, negro grisáceo RAL 7021, extremo de cable libre, a Hembra acodado M12, codificación: A, longitud de cable: 5 m | 19.67 | 1 | AF | Industrial Field Connectivity (IFC) | AF1 | AF1CCA | 1 | 1 | SÍ | PC |  | 135,60 | G | 32 | 173 | 178 | MM | 4017918137014 | 85444290 | DE | EC001855 | Imagen | Catálogo
1668250 | SAC-3P- 1,5-PUR/M12FR-2L B | Cable para sensores/actuadores | Cable para sensores/actuadores, 3-polos, PUR sin halógenos, negro grisáceo RAL 7021, extremo de cable libre, a Hembra acodado M12, codificación: A, con 2 LEDs, PIN 2+4 puenteado, longitud de cable: 1,5 m | 17.5 | 1 | AF | Industrial Field Connectivity (IFC) | AF1 | AF1CBA | 1 | 1 | SÍ | PC | F | 44,20 | G | 0 | 0 | 0 |  | 4017918137038 | 85444290 | PL | EC001855 | Imagen | Catálogo
1668263 | SAC-3P- 3,0-PUR/M12FR-2L B | Cable para sensores/actuadores | Cable para sensores/actuadores, 3-polos, PUR sin halógenos, negro grisáceo RAL 7021, extremo de cable libre, a Hembra acodado M12, codificación: A, con 2 LEDs, PIN 2+4 puenteado, longitud de cable: 3 m | 19.89 | 1 | AF | Industrial Field Connectivity (IFC) | AF1 | AF1CBA | 1 | 1 | SÍ | PC |  | 79,00 | G | 30 | 188 | 170 | MM | 4017918137052 | 85444290 | PL | EC001855 | Imagen | Catálogo
1668276 | SAC-3P- 5,0-PUR/M12FR-2L B | Cable para sensores/actuadores | Cable para sensores/actuadores, 3-polos, PUR sin halógenos, negro grisáceo RAL 7021, extremo de cable libre, a Hembra acodado M12, codificación: A, con 2 LEDs, PIN 2+4 puenteado, longitud de cable: 5 m | 23.31 | 1 | AF | Industrial Field Connectivity (IFC) | AF1 | AF1CBA | 1 | 1 | SÍ | PC |  | 121,90 | G | 17 | 200 | 180 | MM | 4017918137045 | 85444290 | PL | EC001855 | Imagen | Catálogo
1668289 | SAC-4P- 1,5-PUR/M12FR-3L | Cable para sensores/actuadores | Cable para sensores/actuadores, 4-polos, PUR sin halógenos, negro grisáceo RAL 7021, extremo de cable libre, a Hembra acodado M12, codificación: A, con 3 LEDs, longitud de cable: 1,5 m | 19.49 | 1 | AF | Industrial Field Connectivity (IFC) | AF1 | AF1CCA | 1 | 1 | SÍ | PC |  | 50,30 | G | 8 | 240 | 170 | MM | 4017918137137 | 85444290 | PL | EC001855 | Imagen | Catálogo
1668292 | SAC-4P- 3,0-PUR/M12FR-3L | Cable para sensores/actuadores | Cable para sensores/actuadores, 4-polos, PUR sin halógenos, negro grisáceo RAL 7021, extremo de cable libre, a Hembra acodado M12, codificación: A, con 3 LEDs, longitud de cable: 3 m | 22.29 | 1 | AF | Industrial Field Connectivity (IFC) | AF1 | AF1CCA | 1 | 1 | SÍ | PC |  | 93,00 | G | 8 | 280 | 160 | MM | 4017918137120 | 85444290 | PL | EC001855 | Imagen | Catálogo
1668302 | SAC-4P- 5,0-PUR/M12FR-3L | Cable para sensores/actuadores | Cable para sensores/actuadores, 4-polos, PUR sin halógenos, negro grisáceo RAL 7021, extremo de cable libre, a Hembra acodado M12, codificación: A, con 3 LEDs, longitud de cable: 5 m | 26.16 | 1 | AF | Industrial Field Connectivity (IFC) | AF1 | AF1CCA | 1 | 1 | SÍ | PC |  | 138,10 | G | 20 | 172 | 10 | MM | 4017918137113 | 85444290 | PL | EC001855 | Imagen | Catálogo
1668315 | SAC-3P-M12MS/0,3-PUR/M12FS B | Cable para sensores/actuadores | Cable para sensores/actuadores, 3-polos, PUR sin halógenos, negro grisáceo RAL 7021, Conector recta M12, codificación: A, a Hembra recta M12, codificación: A, PIN 2+4 puenteado, longitud de cable: 0,3 m | 19.38 | 1 | AF | Industrial Field Connectivity (IFC) | AF1 | AF1CBA | 1 | 1 | SÍ | PC |  | 25,70 | G | 20 | 105 | 100 | MM | 4017918137106 | 85444290 | PL | EC001855 | Imagen | Catálogo
1668328 | SAC-3P-M12MS/0,6-PUR/M12FS B | Cable para sensores/actuadores | Cable para sensores/actuadores, 3-polos, PUR sin halógenos, negro grisáceo RAL 7021, Conector recta M12, codificación: A, a Hembra recta M12, codificación: A, PIN 2+4 puenteado, longitud de cable: 0,6 m | 19.72 | 1 | AF | Industrial Field Connectivity (IFC) | AF1 | AF1CBA | 1 | 1 | SÍ | PC |  | 31,90 | G | 20 | 160 | 160 | MM | 4017918137090 | 85444290 | PL | EC001855 | Imagen | Catálogo
1668331 | SAC-3P-M12MS/1,5-PUR/M12FS B | Cable para sensores/actuadores | Cable para sensores/actuadores, 3-polos, PUR sin halógenos, negro grisáceo RAL 7021, Conector recta M12, codificación: A, a Hembra recta M12, codificación: A, PIN 2+4 puenteado, longitud de cable: 1,5 m | 21.32 | 1 | AF | Industrial Field Connectivity (IFC) | AF1 | AF1CBA | 1 | 1 | SÍ | PC |  | 51,10 | G | 93 | 112 | 178 | MM | 4017918137083 | 85444290 | PL | EC001855 | Imagen | Catálogo
1668344 | SAC-3P-M12MS/3,0-PUR/M12FS B | Cable para sensores/actuadores | Cable para sensores/actuadores, 3-polos, PUR sin halógenos, negro grisáceo RAL 7021, Conector recta M12, codificación: A, a Hembra recta M12, codificación: A, PIN 2+4 puenteado, longitud de cable: 3 m | 23.83 | 1 | AF | Industrial Field Connectivity (IFC) | AF1 | AF1CBA | 1 | 1 | SÍ | PC |  | 82,00 | G | 15 | 160 | 160 | MM | 4017918137076 | 85444290 | PL | EC001855 | Imagen | Catálogo
1668357 | SAC-4P-M12MS/ 0,3-PUR/M12FS | Cable para sensores/actuadores | Cable para sensores/actuadores, 4-polos, PUR sin halógenos, negro grisáceo RAL 7021, Conector recta M12, codificación: A, a Hembra recta M12, codificación: A, longitud de cable: 0,3 m | 19.89 | 1 | AF | Industrial Field Connectivity (IFC) | AF1 | AF1CCA | 1 | 1 | SÍ | PC |  | 26,01 | G | 12 | 410 | 10 | MM | 4017918137069 | 85444290 | DE | EC001855 | Imagen | Catálogo
1668360 | SAC-4P-M12MS/ 0,6-PUR/M12FS | Cable para sensores/actuadores | Cable para sensores/actuadores, 4-polos, PUR sin halógenos, negro grisáceo RAL 7021, Conector recta M12, codificación: A, a Hembra recta M12, codificación: A, longitud de cable: 0,6 m | 20.35 | 1 | AF | Industrial Field Connectivity (IFC) | AF1 | AF1CCA | 1 | 1 | SÍ | PC |  | 33,80 | G | 14 | 177 | 10 | MM | 4017918136062 | 85444290 | DE | EC001855 | Imagen | Catálogo
1668371 | UM-ALU 4-72 PROFILE 155,5 | Perfil | Cajas de perfil extruido, Montaje atornillado, Perfil básico, anchura de perfil (interior): 72 mm, anchura de perfil (exterior): 75 mm, longitud: 155,5 mm, profundidad: 29,4 mm | 7.1 | 1 | AC | DCS | ACH | ACHDFA | 1 | 40 | NO | PC |  | 117,60 | G | 0 | 0 | 0 |  | 4067923215399 | 76042990 | DE | EC002779 | Imagen | Catálogo
1668373 | SAC-4P-M12MS/ 1,5-PUR/M12FS | Cable para sensores/actuadores | Cable para sensores/actuadores, 4-polos, PUR sin halógenos, negro grisáceo RAL 7021, Conector recta M12, codificación: A, a Hembra recta M12, codificación: A, longitud de cable: 1,5 m | 22.12 | 1 | AF | Industrial Field Connectivity (IFC) | AF1 | AF1CCA | 1 | 1 | SÍ | PC |  | 55,94 | G | 16 | 171 | 10 | MM | 4017918136345 | 85444290 | DE | EC001855 | Imagen | Catálogo
1668386 | SAC-4P-M12MS/ 3,0-PUR/M12FS | Cable para sensores/actuadores | Cable para sensores/actuadores, 4-polos, PUR sin halógenos, negro grisáceo RAL 7021, Conector recta M12, codificación: A, a Hembra recta M12, codificación: A, longitud de cable: 3 m | 24.91 | 1 | AF | Industrial Field Connectivity (IFC) | AF1 | AF1CCA | 1 | 1 | SÍ | PC |  | 100,10 | G | 20 | 169 | 10 | MM | 4017918136352 | 85444290 | DE | EC001855 | Imagen | Catálogo
1668399 | SAC-3P-M12MS/ 0,3-PUR/M12FR B | Cable para sensores/actuadores | Cable para sensores/actuadores, 3-polos, PUR sin halógenos, negro grisáceo RAL 7021, Conector recta M12, codificación: A, a Hembra acodado M12, codificación: A, PIN 2+4 puenteado, longitud de cable: 0,3 m | 19.61 | 1 | AF | Industrial Field Connectivity (IFC) | AF1 | AF1CBA | 1 | 1 | SÍ | PC |  | 25,90 | G | 0 | 0 | 0 |  | 4017918136376 | 85444290 | PL | EC001855 | Imagen | Catálogo
1668409 | SAC-3P-M12MS/ 0,6-PUR/M12FR B | Cable para sensores/actuadores | Cable para sensores/actuadores, 3-polos, PUR sin halógenos, negro grisáceo RAL 7021, Conector recta M12, codificación: A, a Hembra acodado M12, codificación: A, PIN 2+4 puenteado, longitud de cable: 0,6 m | 20.06 | 1 | AF | Industrial Field Connectivity (IFC) | AF1 | AF1CBA | 1 | 1 | SÍ | PC |  | 32,60 | G | 0 | 0 | 0 |  | 4017918135751 | 85444290 | PL | EC001855 | Imagen | Catálogo
1668412 | SAC-3P-M12MS/ 1,5-PUR/M12FR B | Cable para sensores/actuadores | Cable para sensores/actuadores, 3-polos, PUR sin halógenos, negro grisáceo RAL 7021, Conector recta M12, codificación: A, a Hembra acodado M12, codificación: A, PIN 2+4 puenteado, longitud de cable: 1,5 m | 21.66 | 1 | AF | Industrial Field Connectivity (IFC) | AF1 | AF1CBA | 1 | 1 | SÍ | PC |  | 53,04 | G | 0 | 0 | 0 |  | 4017918135775 | 85444290 | PL | EC001855 | Imagen | Catálogo
1668425 | SAC-3P-M12MS/ 3,0-PUR/M12FR B | Cable para sensores/actuadores | Cable para sensores/actuadores, 3-polos, PUR sin halógenos, negro grisáceo RAL 7021, Conector recta M12, codificación: A, a Hembra acodado M12, codificación: A, PIN 2+4 puenteado, longitud de cable: 3 m | 24.05 | 1 | AF | Industrial Field Connectivity (IFC) | AF1 | AF1CBA | 1 | 1 | SÍ | PC |  | 83,30 | G | 0 | 0 | 0 |  | 4017918144944 | 85444290 | PL | EC001855 | Imagen | Catálogo
1668438 | SAC-3P-M12MS/0,3-PUR/M12FR-2LB | Cable para sensores/actuadores | Cable para sensores/actuadores, 3-polos, PUR sin halógenos, negro grisáceo RAL 7021, Conector recta M12, codificación: A, a Hembra acodado M12, codificación: A, con 2 LEDs, PIN 2+4 puenteado, longitud de cable: 0,3 m | 24.51 | 1 | AF | Industrial Field Connectivity (IFC) | AF1 | AF1CBA | 1 | 1 | SÍ | PC |  | 26,30 | G | 0 | 0 | 0 |  | 4017918137359 | 85444290 | PL | EC001855 | Imagen | Catálogo
1668441 | SAC-3P-M12MS/0,6-PUR/M12FR-2LB | Cable para sensores/actuadores | Cable para sensores/actuadores, 3-polos, PUR sin halógenos, negro grisáceo RAL 7021, Conector recta M12, codificación: A, a Hembra acodado M12, codificación: A, con 2 LEDs, PIN 2+4 puenteado, longitud de cable: 0,6 m | 24.85 | 1 | AF | Industrial Field Connectivity (IFC) | AF1 | AF1CBA | 1 | 1 | SÍ | PC | F | 32,60 | G | 0 | 0 | 0 |  | 4017918137342 | 85444290 | PL | EC001855 | Imagen | Catálogo
1668454 | SAC-3P-M12MS/1,5-PUR/M12FR-2LB | Cable para sensores/actuadores | Cable para sensores/actuadores, 3-polos, PUR sin halógenos, negro grisáceo RAL 7021, Conector recta M12, codificación: A, a Hembra acodado M12, codificación: A, con 2 LEDs, PIN 2+4 puenteado, longitud de cable: 1,5 m | 26.45 | 1 | AF | Industrial Field Connectivity (IFC) | AF1 | AF1CBA | 1 | 1 | SÍ | PC |  | 51,30 | G | 190 | 115 | 270 | MM | 4017918137335 | 85444290 | PL | EC001855 | Imagen | Catálogo
1668467 | SAC-3P-M12MS/3,0-PUR/M12FR-2LB | Cable para sensores/actuadores | Cable para sensores/actuadores, 3-polos, PUR sin halógenos, negro grisáceo RAL 7021, Conector recta M12, codificación: A, a Hembra acodado M12, codificación: A, con 2 LEDs, PIN 2+4 puenteado, longitud de cable: 3 m | 28.96 | 1 | AF | Industrial Field Connectivity (IFC) | AF1 | AF1CBA | 1 | 1 | SÍ | PC |  | 81,60 | G | 0 | 0 | 0 |  | 4017918137205 | 85444290 | PL | EC001855 | Imagen | Catálogo
1668470 | SAC-4P-M12MS/ 0,3-PUR/M12FR | Cable para sensores/actuadores | Cable para sensores/actuadores, 4-polos, PUR sin halógenos, negro grisáceo RAL 7021, Conector recta M12, codificación: A, a Hembra acodado M12, codificación: A, longitud de cable: 0,3 m | 20.29 | 1 | AF | Industrial Field Connectivity (IFC) | AF1 | AF1CCA | 1 | 1 | SÍ | PC |  | 26,44 | G | 14 | 99 | 10 | MM | 4017918137199 | 85444290 | DE | EC001855 | Imagen | Catálogo
1668476 | DMC 1,5/ 2-G2F-3,5-LR P26THR | Carcasa de base para placa de circuito impreso | Carcasa base placa de circuito impreso, sección nominal: 1,5 mm², color: negro, corriente nominal: 8 A, tensión nominal (III/2): 160 V, superficie de contacto: Sn, tipo de conexión del contacto: Macho, número de filas: 2, número de polos: 2, familia de artículos: DMC 1,5/..-G2F-LR-THR, paso: 3,5 mm, montaje: Soldadura THR/soldadura por ola, disposición de pines: Disposición de pines lineal, longitud del pin [P]: 2,6 mm, número de pines de soldadura por potencial: 1, sistema enchufable: COMBICON DFMC 1,5, Orientación de la cara enchufable: Estándar, bloqueo: Bloqueo Lock and Release, tipo de sujeción: Lock &amp; Release sujeción aérea (rosca), tipo de embalaje: empaquetado en caja | 204.27 | 100 | AA | PCB Connectors (PCC) | AAB | AABTJF | 50 | 50 | NO | PC |  | 5,10 | G | 0 | 0 | 0 |  | 4067923214590 | 85366930 | CN | EC002637 | Imagen | Catálogo
1668477 | DMC 1,5/ 3-G2F-3,5-LR P26THR | Carcasa de base para placa de circuito impreso | Carcasa base placa de circuito impreso, sección nominal: 1,5 mm², color: negro, corriente nominal: 8 A, tensión nominal (III/2): 160 V, superficie de contacto: Sn, tipo de conexión del contacto: Macho, número de filas: 2, número de polos: 3, familia de artículos: DMC 1,5/..-G2F-LR-THR, paso: 3,5 mm, montaje: Soldadura THR/soldadura por ola, disposición de pines: Disposición de pines lineal, longitud del pin [P]: 2,6 mm, número de pines de soldadura por potencial: 1, sistema enchufable: COMBICON DFMC 1,5, Orientación de la cara enchufable: Estándar, bloqueo: Bloqueo Lock and Release, tipo de sujeción: Lock &amp; Release sujeción aérea (rosca), tipo de embalaje: empaquetado en caja | 257.54 | 100 | AA | PCB Connectors (PCC) | AAB | AABTJF | 50 | 50 | NO | PC |  | 5,30 | G | 0 | 0 | 0 |  | 4067923214798 | 85366930 | CN | EC002637 | Imagen | Catálogo
1668478 | DMC 1,5/ 4-G2F-3,5-LR P26THR | Carcasa de base para placa de circuito impreso | Carcasa base placa de circuito impreso, sección nominal: 1,5 mm², color: negro, corriente nominal: 8 A, tensión nominal (III/2): 160 V, superficie de contacto: Sn, tipo de conexión del contacto: Macho, número de filas: 2, número de polos: 4, familia de artículos: DMC 1,5/..-G2F-LR-THR, paso: 3,5 mm, montaje: Soldadura THR/soldadura por ola, disposición de pines: Disposición de pines lineal, longitud del pin [P]: 2,6 mm, número de pines de soldadura por potencial: 1, sistema enchufable: COMBICON DFMC 1,5, Orientación de la cara enchufable: Estándar, bloqueo: Bloqueo Lock and Release, tipo de sujeción: Lock &amp; Release sujeción aérea (rosca), tipo de embalaje: empaquetado en caja | 310.81 | 100 | AA | PCB Connectors (PCC) | AAB | AABTJF | 50 | 50 | NO | PC |  | 5,50 | G | 0 | 0 | 0 |  | 4067923215634 | 85366930 | CN | EC002637 | Imagen | Catálogo
1668479 | DMC 1,5/ 5-G2F-3,5-LR P26THR | Carcasa de base para placa de circuito impreso | Carcasa base placa de circuito impreso, sección nominal: 1,5 mm², color: negro, corriente nominal: 8 A, tensión nominal (III/2): 160 V, superficie de contacto: Sn, tipo de conexión del contacto: Macho, número de filas: 2, número de polos: 5, familia de artículos: DMC 1,5/..-G2F-LR-THR, paso: 3,5 mm, montaje: Soldadura THR/soldadura por ola, disposición de pines: Disposición de pines lineal, longitud del pin [P]: 2,6 mm, número de pines de soldadura por potencial: 1, sistema enchufable: COMBICON DFMC 1,5, Orientación de la cara enchufable: Estándar, bloqueo: Bloqueo Lock and Release, tipo de sujeción: Lock &amp; Release sujeción aérea (rosca), tipo de embalaje: empaquetado en caja | 364.08 | 100 | AA | PCB Connectors (PCC) | AAB | AABTJF | 50 | 50 | NO | PC |  | 5,70 | G | 0 | 0 | 0 |  | 4067923215528 | 85366930 | CN | EC002637 | Imagen | Catálogo
1668480 | DMC 1,5/ 6-G2F-3,5-LR P26THR | Carcasa de base para placa de circuito impreso | Carcasa base placa de circuito impreso, sección nominal: 1,5 mm², color: negro, corriente nominal: 8 A, tensión nominal (III/2): 160 V, superficie de contacto: Sn, tipo de conexión del contacto: Macho, número de filas: 2, número de polos: 6, familia de artículos: DMC 1,5/..-G2F-LR-THR, paso: 3,5 mm, montaje: Soldadura THR/soldadura por ola, disposición de pines: Disposición de pines lineal, longitud del pin [P]: 2,6 mm, número de pines de soldadura por potencial: 1, sistema enchufable: COMBICON DFMC 1,5, Orientación de la cara enchufable: Estándar, bloqueo: Bloqueo Lock and Release, tipo de sujeción: Lock &amp; Release sujeción aérea (rosca), tipo de embalaje: empaquetado en caja | 417.35 | 100 | AA | PCB Connectors (PCC) | AAB | AABTJF | 50 | 50 | NO | PC |  | 5,90 | G | 0 | 0 | 0 |  | 4067923216013 | 85366930 | CN | EC002637 | Imagen | Catálogo
1668481 | DMC 1,5/ 7-G2F-3,5-LR P26THR | Carcasa de base para placa de circuito impreso | Carcasa base placa de circuito impreso, sección nominal: 1,5 mm², color: negro, corriente nominal: 8 A, tensión nominal (III/2): 160 V, superficie de contacto: Sn, tipo de conexión del contacto: Macho, número de filas: 2, número de polos: 7, familia de artículos: DMC 1,5/..-G2F-LR-THR, paso: 3,5 mm, montaje: Soldadura THR/soldadura por ola, disposición de pines: Disposición de pines lineal, longitud del pin [P]: 2,6 mm, número de pines de soldadura por potencial: 1, sistema enchufable: COMBICON DFMC 1,5, Orientación de la cara enchufable: Estándar, bloqueo: Bloqueo Lock and Release, tipo de sujeción: Lock &amp; Release sujeción aérea (rosca), tipo de embalaje: empaquetado en caja | 470.61 | 100 | AA | PCB Connectors (PCC) | AAB | AABTJF | 50 | 50 | NO | PC |  | 6,10 | G | 0 | 0 | 0 |  | 4067923215641 | 85366930 | CN | EC002637 | Imagen | Catálogo
1668482 | DMC 1,5/ 8-G2F-3,5-LR P26THR | Carcasa de base para placa de circuito impreso | Carcasa base placa de circuito impreso, sección nominal: 1,5 mm², color: negro, corriente nominal: 8 A, tensión nominal (III/2): 160 V, superficie de contacto: Sn, tipo de conexión del contacto: Macho, número de filas: 2, número de polos: 8, familia de artículos: DMC 1,5/..-G2F-LR-THR, paso: 3,5 mm, montaje: Soldadura THR/soldadura por ola, disposición de pines: Disposición de pines lineal, longitud del pin [P]: 2,6 mm, número de pines de soldadura por potencial: 1, sistema enchufable: COMBICON DFMC 1,5, Orientación de la cara enchufable: Estándar, bloqueo: Bloqueo Lock and Release, tipo de sujeción: Lock &amp; Release sujeción aérea (rosca), tipo de embalaje: empaquetado en caja | 523.88 | 100 | AA | PCB Connectors (PCC) | AAB | AABTJF | 50 | 50 | NO | PC |  | 6,30 | G | 0 | 0 | 0 |  | 4067923215917 | 85366930 | CN | EC002637 | Imagen | Catálogo
1668483 | SAC-4P-M12MS/ 0,6-PUR/M12FR | Cable para sensores/actuadores | Cable para sensores/actuadores, 4-polos, PUR sin halógenos, negro grisáceo RAL 7021, Conector recta M12, codificación: A, a Hembra acodado M12, codificación: A, longitud de cable: 0,6 m | 20.75 | 1 | AF | Industrial Field Connectivity (IFC) | AF1 | AF1CCA | 1 | 1 | SÍ | PC |  | 34,20 | G | 16 | 133 | 123 | MM | 4017918137267 | 85444290 | DE | EC001855 | Imagen | Catálogo
1668495 | DMC 1,5/ 9-G2F-3,5-LR P26THR | Carcasa de base para placa de circuito impreso | Carcasa base placa de circuito impreso, sección nominal: 1,5 mm², color: negro, corriente nominal: 8 A, tensión nominal (III/2): 160 V, superficie de contacto: Sn, tipo de conexión del contacto: Macho, número de filas: 2, número de polos: 9, familia de artículos: DMC 1,5/..-G2F-LR-THR, paso: 3,5 mm, montaje: Soldadura THR/soldadura por ola, disposición de pines: Disposición de pines lineal, longitud del pin [P]: 2,6 mm, número de pines de soldadura por potencial: 1, sistema enchufable: COMBICON DFMC 1,5, Orientación de la cara enchufable: Estándar, bloqueo: Bloqueo Lock and Release, tipo de sujeción: Lock &amp; Release sujeción aérea (rosca), tipo de embalaje: empaquetado en caja | 577.15 | 100 | AA | PCB Connectors (PCC) | AAB | AABTJF | 50 | 50 | NO | PC |  | 6,50 | G | 0 | 0 | 0 |  | 4067923215740 | 85366930 | CN | EC002637 | Imagen | Catálogo
1668496 | SAC-4P-M12MS/1,5-PUR/M12FR | Cable para sensores/actuadores | Cable para sensores/actuadores, 4-polos, PUR sin halógenos, negro grisáceo RAL 7021, Conector recta M12, codificación: A, a Hembra acodado M12, codificación: A, longitud de cable: 1,5 m | 22.52 | 1 | AF | Industrial Field Connectivity (IFC) | AF1 | AF1CCA | 1 | 1 | SÍ | PC |  | 57,10 | G | 22 | 156 | 10 | MM | 4017918137328 | 85444290 | DE | EC001855 | Imagen | Catálogo
1668497 | DMC 1,5/10-G2F-3,5-LR P26THR | Carcasa de base para placa de circuito impreso | Carcasa base placa de circuito impreso, sección nominal: 1,5 mm², color: negro, corriente nominal: 8 A, tensión nominal (III/2): 160 V, superficie de contacto: Sn, tipo de conexión del contacto: Macho, número de filas: 2, número de polos: 10, familia de artículos: DMC 1,5/..-G2F-LR-THR, paso: 3,5 mm, montaje: Soldadura THR/soldadura por ola, disposición de pines: Disposición de pines lineal, longitud del pin [P]: 2,6 mm, número de pines de soldadura por potencial: 1, sistema enchufable: COMBICON DFMC 1,5, Orientación de la cara enchufable: Estándar, bloqueo: Bloqueo Lock and Release, tipo de sujeción: Lock &amp; Release sujeción aérea (rosca), tipo de embalaje: empaquetado en caja | 630.42 | 100 | AA | PCB Connectors (PCC) | AAB | AABTJF | 50 | 50 | NO | PC |  | 6,70 | G | 0 | 0 | 0 |  | 4067923216105 | 85366930 | CN | EC002637 | Imagen | Catálogo
1668498 | DMC 1,5/11-G2F-3,5-LR P26THR | Carcasa de base para placa de circuito impreso | Carcasa base placa de circuito impreso, sección nominal: 1,5 mm², color: negro, corriente nominal: 8 A, tensión nominal (III/2): 160 V, superficie de contacto: Sn, tipo de conexión del contacto: Macho, número de filas: 2, número de polos: 11, familia de artículos: DMC 1,5/..-G2F-LR-THR, paso: 3,5 mm, montaje: Soldadura THR/soldadura por ola, disposición de pines: Disposición de pines lineal, longitud del pin [P]: 2,6 mm, número de pines de soldadura por potencial: 1, sistema enchufable: COMBICON DFMC 1,5, Orientación de la cara enchufable: Estándar, bloqueo: Bloqueo Lock and Release, tipo de sujeción: Lock &amp; Release sujeción aérea (rosca), tipo de embalaje: empaquetado en caja | 683.69 | 100 | AA | PCB Connectors (PCC) | AAB | AABTJF | 50 | 50 | NO | PC |  | 6,90 | G | 0 | 0 | 0 |  | 4067923216204 | 85366930 | CN | EC002637 | Imagen | Catálogo
1668499 | DMC 1,5/12-G2F-3,5-LR P26THR | Carcasa de base para placa de circuito impreso | Carcasa base placa de circuito impreso, sección nominal: 1,5 mm², color: negro, corriente nominal: 8 A, tensión nominal (III/2): 160 V, superficie de contacto: Sn, tipo de conexión del contacto: Macho, número de filas: 2, número de polos: 12, familia de artículos: DMC 1,5/..-G2F-LR-THR, paso: 3,5 mm, montaje: Soldadura THR/soldadura por ola, disposición de pines: Disposición de pines lineal, longitud del pin [P]: 2,6 mm, número de pines de soldadura por potencial: 1, sistema enchufable: COMBICON DFMC 1,5, Orientación de la cara enchufable: Estándar, bloqueo: Bloqueo Lock and Release, tipo de sujeción: Lock &amp; Release sujeción aérea (rosca), tipo de embalaje: empaquetado en caja | 736.95 | 100 | AA | PCB Connectors (PCC) | AAB | AABTJF | 50 | 50 | NO | PC |  | 7,10 | G | 0 | 0 | 0 |  | 4067923216303 | 85366930 | CN | EC002637 | Imagen | Catálogo
1668500 | DMC 1,5/13-G2F-3,5-LR P26THR | Carcasa de base para placa de circuito impreso | Carcasa base placa de circuito impreso, sección nominal: 1,5 mm², color: negro, corriente nominal: 8 A, tensión nominal (III/2): 160 V, superficie de contacto: Sn, tipo de conexión del contacto: Macho, número de filas: 2, número de polos: 13, familia de artículos: DMC 1,5/..-G2F-LR-THR, paso: 3,5 mm, montaje: Soldadura THR/soldadura por ola, disposición de pines: Disposición de pines lineal, longitud del pin [P]: 2,6 mm, número de pines de soldadura por potencial: 1, sistema enchufable: COMBICON DFMC 1,5, Orientación de la cara enchufable: Estándar, bloqueo: Bloqueo Lock and Release, tipo de sujeción: Lock &amp; Release sujeción aérea (rosca), tipo de embalaje: empaquetado en caja | 790.22 | 100 | AA | PCB Connectors (PCC) | AAB | AABTJF | 50 | 50 | NO | PC |  | 7,30 | G | 0 | 0 | 0 |  | 4067923215535 | 85366930 | CN | EC002637 | Imagen | Catálogo
1668501 | DMC 1,5/14-G2F-3,5-LR P26THR | Carcasa de base para placa de circuito impreso | Carcasa base placa de circuito impreso, sección nominal: 1,5 mm², color: negro, corriente nominal: 8 A, tensión nominal (III/2): 160 V, superficie de contacto: Sn, tipo de conexión del contacto: Macho, número de filas: 2, número de polos: 14, familia de artículos: DMC 1,5/..-G2F-LR-THR, paso: 3,5 mm, montaje: Soldadura THR/soldadura por ola, disposición de pines: Disposición de pines lineal, longitud del pin [P]: 2,6 mm, número de pines de soldadura por potencial: 1, sistema enchufable: COMBICON DFMC 1,5, Orientación de la cara enchufable: Estándar, bloqueo: Bloqueo Lock and Release, tipo de sujeción: Lock &amp; Release sujeción aérea (rosca), tipo de embalaje: empaquetado en caja | 843.49 | 100 | AA | PCB Connectors (PCC) | AAB | AABTJF | 50 | 50 | NO | PC |  | 7,50 | G | 0 | 0 | 0 |  | 4067923216310 | 85366930 | CN | EC002637 | Imagen | Catálogo
1668502 | DMC 1,5/15-G2F-3,5-LR P26THR | Carcasa de base para placa de circuito impreso | Carcasa base placa de circuito impreso, sección nominal: 1,5 mm², color: negro, corriente nominal: 8 A, tensión nominal (III/2): 160 V, superficie de contacto: Sn, tipo de conexión del contacto: Macho, número de filas: 2, número de polos: 15, familia de artículos: DMC 1,5/..-G2F-LR-THR, paso: 3,5 mm, montaje: Soldadura THR/soldadura por ola, disposición de pines: Disposición de pines lineal, longitud del pin [P]: 2,6 mm, número de pines de soldadura por potencial: 1, sistema enchufable: COMBICON DFMC 1,5, Orientación de la cara enchufable: Estándar, bloqueo: Bloqueo Lock and Release, tipo de sujeción: Lock &amp; Release sujeción aérea (rosca), tipo de embalaje: empaquetado en caja | 896.76 | 100 | AA | PCB Connectors (PCC) | AAB | AABTJF | 50 | 50 | NO | PC |  | 7,70 | G | 0 | 0 | 0 |  | 4067923215924 | 85366930 | CN | EC002637 | Imagen | Catálogo
1668503 | DMC 1,5/16-G2F-3,5-LR P26THR | Carcasa de base para placa de circuito impreso | Carcasa base placa de circuito impreso, sección nominal: 1,5 mm², color: negro, corriente nominal: 8 A, tensión nominal (III/2): 160 V, superficie de contacto: Sn, tipo de conexión del contacto: Macho, número de filas: 2, número de polos: 16, familia de artículos: DMC 1,5/..-G2F-LR-THR, paso: 3,5 mm, montaje: Soldadura THR/soldadura por ola, disposición de pines: Disposición de pines lineal, longitud del pin [P]: 2,6 mm, número de pines de soldadura por potencial: 1, sistema enchufable: COMBICON DFMC 1,5, Orientación de la cara enchufable: Estándar, bloqueo: Bloqueo Lock and Release, tipo de sujeción: Lock &amp; Release sujeción aérea (rosca), tipo de embalaje: empaquetado en caja | 950.03 | 100 | AA | PCB Connectors (PCC) | AAB | AABTJF | 50 | 50 | NO | PC |  | 7,90 | G | 0 | 0 | 0 |  | 4067923215658 | 85366930 | CN | EC002637 | Imagen | Catálogo
1668504 | DMC 1,5/17-G2F-3,5-LR P26THR | Carcasa de base para placa de circuito impreso | Carcasa base placa de circuito impreso, sección nominal: 1,5 mm², color: negro, corriente nominal: 8 A, tensión nominal (III/2): 160 V, superficie de contacto: Sn, tipo de conexión del contacto: Macho, número de filas: 2, número de polos: 17, familia de artículos: DMC 1,5/..-G2F-LR-THR, paso: 3,5 mm, montaje: Soldadura THR/soldadura por ola, disposición de pines: Disposición de pines lineal, longitud del pin [P]: 2,6 mm, número de pines de soldadura por potencial: 1, sistema enchufable: COMBICON DFMC 1,5, Orientación de la cara enchufable: Estándar, bloqueo: Bloqueo Lock and Release, tipo de sujeción: Lock &amp; Release sujeción aérea (rosca), tipo de embalaje: empaquetado en caja | 1003.29 | 100 | AA | PCB Connectors (PCC) | AAB | AABTJF | 50 | 50 | NO | PC |  | 8,10 | G | 0 | 0 | 0 |  | 4067923216211 | 85366930 | CN | EC002637 | Imagen | Catálogo
1668505 | DMC 1,5/18-G2F-3,5-LR P26THR | Carcasa de base para placa de circuito impreso | Carcasa base placa de circuito impreso, sección nominal: 1,5 mm², color: negro, corriente nominal: 8 A, tensión nominal (III/2): 160 V, superficie de contacto: Sn, tipo de conexión del contacto: Macho, número de filas: 2, número de polos: 18, familia de artículos: DMC 1,5/..-G2F-LR-THR, paso: 3,5 mm, montaje: Soldadura THR/soldadura por ola, disposición de pines: Disposición de pines lineal, longitud del pin [P]: 2,6 mm, número de pines de soldadura por potencial: 1, sistema enchufable: COMBICON DFMC 1,5, Orientación de la cara enchufable: Estándar, bloqueo: Bloqueo Lock and Release, tipo de sujeción: Lock &amp; Release sujeción aérea (rosca), tipo de embalaje: empaquetado en caja | 1056.56 | 100 | AA | PCB Connectors (PCC) | AAB | AABTJF | 50 | 50 | NO | PC |  | 8,30 | G | 0 | 0 | 0 |  | 4067923214972 | 85366930 | CN | EC002637 | Imagen | Catálogo
1668506 | SAC-4P-M12MS/3,0-PUR/M12FR | Cable para sensores/actuadores | Cable para sensores/actuadores, 4-polos, PUR sin halógenos, negro grisáceo RAL 7021, Conector recta M12, codificación: A, a Hembra acodado M12, codificación: A, longitud de cable: 3 m | 25.31 | 1 | AF | Industrial Field Connectivity (IFC) | AF1 | AF1CCA | 1 | 1 | SÍ | PC |  | 95,30 | G | 20 | 220 | 150 | MM | 4017918137182 | 85444290 | DE | EC001855 | Imagen | Catálogo
1668508 | DMC 1,5/19-G2F-3,5-LR P26THR | Carcasa de base para placa de circuito impreso | Carcasa base placa de circuito impreso, sección nominal: 1,5 mm², color: negro, corriente nominal: 8 A, tensión nominal (III/2): 160 V, superficie de contacto: Sn, tipo de conexión del contacto: Macho, número de filas: 2, número de polos: 19, familia de artículos: DMC 1,5/..-G2F-LR-THR, paso: 3,5 mm, montaje: Soldadura THR/soldadura por ola, disposición de pines: Disposición de pines lineal, longitud del pin [P]: 2,6 mm, número de pines de soldadura por potencial: 1, sistema enchufable: COMBICON DFMC 1,5, Orientación de la cara enchufable: Estándar, bloqueo: Bloqueo Lock and Release, tipo de sujeción: Lock &amp; Release sujeción aérea (rosca), tipo de embalaje: empaquetado en caja | 1109.83 | 100 | AA | PCB Connectors (PCC) | AAB | AABTJF | 50 | 50 | NO | PC |  | 8,50 | G | 0 | 0 | 0 |  | 4067923215665 | 85366930 | CN | EC002637 | Imagen | Catálogo
1668509 | DMC 1,5/20-G2F-3,5-LR P26THR | Carcasa de base para placa de circuito impreso | Carcasa base placa de circuito impreso, sección nominal: 1,5 mm², color: negro, corriente nominal: 8 A, tensión nominal (III/2): 160 V, superficie de contacto: Sn, tipo de conexión del contacto: Macho, número de filas: 2, número de polos: 20, familia de artículos: DMC 1,5/..-G2F-LR-THR, paso: 3,5 mm, montaje: Soldadura THR/soldadura por ola, disposición de pines: Disposición de pines lineal, longitud del pin [P]: 2,6 mm, número de pines de soldadura por potencial: 1, sistema enchufable: COMBICON DFMC 1,5, Orientación de la cara enchufable: Estándar, bloqueo: Bloqueo Lock and Release, tipo de sujeción: Lock &amp; Release sujeción aérea (rosca), tipo de embalaje: empaquetado en caja | 1163.1 | 100 | AA | PCB Connectors (PCC) | AAB | AABTJF | 50 | 50 | NO | PC |  | 8,70 | G | 0 | 0 | 0 |  | 4067923215818 | 85366930 | CN | EC002637 | Imagen | Catálogo
1668519 | SAC-4P-M12MS/0,3-PUR/M12FR-3L | Cable para sensores/actuadores | Cable para sensores/actuadores, 4-polos, PUR sin halógenos, negro grisáceo RAL 7021, Conector recta M12, codificación: A, con 3 LEDs, a Hembra acodado M12, codificación: A, con 3 LEDs, longitud de cable: 0,3 m | 26.79 | 1 | AF | Industrial Field Connectivity (IFC) | AF1 | AF1CCA | 1 | 1 | SÍ | PC |  | 28,30 | G | 15 | 169 | 75 | MM | 4017918137175 | 85444290 | PL | EC001855 | Imagen | Catálogo
1668522 | SAC-4P-M12MS/0,6-PUR/M12FR-3L | Cable para sensores/actuadores | Cable para sensores/actuadores, 4-polos, PUR sin halógenos, negro grisáceo RAL 7021, Conector recta M12, codificación: A, con 3 LEDs, a Hembra acodado M12, codificación: A, con 3 LEDs, longitud de cable: 0,6 m | 27.25 | 1 | AF | Industrial Field Connectivity (IFC) | AF1 | AF1CCA | 1 | 1 | SÍ | PC |  | 35,30 | G | 29 | 262 | 188 | MM | 4017918136017 | 85444290 | PL | EC001855 | Imagen | Catálogo
1668535 | SAC-4P-M12MS/1,5-PUR/M12FR-3L | Cable para sensores/actuadores | Cable para sensores/actuadores, 4-polos, PUR sin halógenos, negro grisáceo RAL 7021, Conector recta M12, codificación: A, con 3 LEDs, a Hembra acodado M12, codificación: A, con 3 LEDs, longitud de cable: 1,5 m | 29.01 | 1 | AF | Industrial Field Connectivity (IFC) | AF1 | AF1CCA | 1 | 1 | SÍ | PC |  | 59,00 | G | 0 | 0 | 0 |  | 4017918136208 | 85444290 | PL | EC001855 | Imagen | Catálogo
1668548 | SAC-4P-M12MS/3,0-PUR/M12FR-3L | Cable para sensores/actuadores | Cable para sensores/actuadores, 4-polos, PUR sin halógenos, negro grisáceo RAL 7021, Conector recta M12, codificación: A, con 3 LEDs, a Hembra acodado M12, codificación: A, con 3 LEDs, longitud de cable: 3 m | 31.81 | 1 | AF | Industrial Field Connectivity (IFC) | AF1 | AF1CCA | 1 | 1 | SÍ | PC |  | 94,00 | G | 23 | 170 | 10 | MM | 4017918136239 | 85444290 | PL | EC001855 | Imagen | Catálogo
1668551 | SAC-3P-M12MR/0,3-PUR/M12FS B | Cable para sensores/actuadores | Cable para sensores/actuadores, 3-polos, PUR sin halógenos, negro grisáceo RAL 7021, Conector acodado M12, codificación: A, a Hembra recta M12, codificación: A, PIN 2+4 puenteado, longitud de cable: 0,3 m | 19.84 | 1 | AF | Industrial Field Connectivity (IFC) | AF1 | AF1CBA | 1 | 1 | SÍ | PC |  | 27,60 | G | 0 | 0 | 0 |  | 4017918136383 | 85444290 | PL | EC001855 | Imagen | Catálogo
1668564 | SAC-3P-M12MR/0,6-PUR/M12FS B | Cable para sensores/actuadores | Cable para sensores/actuadores, 3-polos, PUR sin halógenos, negro grisáceo RAL 7021, Conector acodado M12, codificación: A, a Hembra recta M12, codificación: A, PIN 2+4 puenteado, longitud de cable: 0,6 m | 20.18 | 1 | AF | Industrial Field Connectivity (IFC) | AF1 | AF1CBA | 1 | 1 | SÍ | PC |  | 34,90 | G | 0 | 0 | 0 |  | 4017918136338 | 85444290 | PL | EC001855 | Imagen | Catálogo
1668577 | SAC-3P-M12MR/1,5-PUR/M12FS B | Cable para sensores/actuadores | Cable para sensores/actuadores, 3-polos, PUR sin halógenos, negro grisáceo RAL 7021, Conector acodado M12, codificación: A, a Hembra recta M12, codificación: A, PIN 2+4 puenteado, longitud de cable: 1,5 m | 21.77 | 1 | AF | Industrial Field Connectivity (IFC) | AF1 | AF1CBA | 1 | 1 | SÍ | PC |  | 51,57 | G | 0 | 0 | 0 |  | 4017918136321 | 85444290 | PL | EC001855 | Imagen | Catálogo
1668580 | SAC-3P-M12MR/3,0-PUR/M12FS B | Cable para sensores/actuadores | Cable para sensores/actuadores, 3-polos, PUR sin halógenos, negro grisáceo RAL 7021, Conector acodado M12, codificación: A, a Hembra recta M12, codificación: A, PIN 2+4 puenteado, longitud de cable: 3 m | 24.28 | 1 | AF | Industrial Field Connectivity (IFC) | AF1 | AF1CBA | 1 | 1 | SÍ | PC |  | 82,80 | G | 0 | 0 | 0 |  | 4017918135829 | 85444290 | PL | EC001855 | Imagen | Catálogo
1668593 | SAC-4P-M12MR/0,3-PUR/M12FS | Cable para sensores/actuadores | Cable para sensores/actuadores, 4-polos, PUR sin halógenos, negro grisáceo RAL 7021, Conector acodado M12, codificación: A, a Hembra recta M12, codificación: A, longitud de cable: 0,3 m | 20.29 | 1 | AF | Industrial Field Connectivity (IFC) | AF1 | AF1CCA | 1 | 1 | SÍ | PC |  | 26,30 | G | 15 | 170 | 85 | MM | 4017918137007 | 85444290 | DE | EC001855 | Imagen | Catálogo
1668603 | SAC-4P-M12MR/0,6-PUR/M12FS | Cable para sensores/actuadores | Cable para sensores/actuadores, 4-polos, PUR sin halógenos, negro grisáceo RAL 7021, Conector acodado M12, codificación: A, a Hembra recta M12, codificación: A, longitud de cable: 0,6 m | 20.75 | 1 | AF | Industrial Field Connectivity (IFC) | AF1 | AF1CCA | 1 | 1 | SÍ | PC |  | 33,72 | G | 0 | 0 | 0 |  | 4017918136055 | 85444290 | DE | EC001855 | Imagen | Catálogo
1668616 | SAC-4P-M12MR/1,5-PUR/M12FS | Cable para sensores/actuadores | Cable para sensores/actuadores, 4-polos, PUR sin halógenos, negro grisáceo RAL 7021, Conector acodado M12, codificación: A, a Hembra recta M12, codificación: A, longitud de cable: 1,5 m | 22.52 | 1 | AF | Industrial Field Connectivity (IFC) | AF1 | AF1CCA | 1 | 1 | SÍ | PC |  | 58,90 | G | 22 | 157 | 151 | MM | 4017918136635 | 85444290 | DE | EC001855 | Imagen | Catálogo
1668629 | SAC-4P-M12MR/3,0-PUR/M12FS | Cable para sensores/actuadores | Cable para sensores/actuadores, 4-polos, PUR sin halógenos, negro grisáceo RAL 7021, Conector acodado M12, codificación: A, a Hembra recta M12, codificación: A, longitud de cable: 3 m | 25.31 | 1 | AF | Industrial Field Connectivity (IFC) | AF1 | AF1CCA | 1 | 1 | SÍ | PC |  | 95,20 | G | 17 | 275 | 210 | MM | 4017918136604 | 85444290 | DE | EC001855 | Imagen | Catálogo
1668631 | PC 35 HC/ 4-STF-15,00 BD:-,+ | Conector para placa de circuito impreso | Conector de placa de circuito impreso, sección nominal: 35 mm², color: verde, corriente nominal: 125 A, tensión nominal (III/2): 1000 V, superficie de contacto: Ag, tipo de conexión del contacto: Hembra, número de filas: 1, número de polos: 4, familia de artículos: PC 35 HC/..-STF, paso: 15 mm, tipo de conexión: Conexión por tornillo con cápsula de tracción, forma de sujeción de tornillos: L Ranura longitudinal, dirección de conexión conductor/placa de circuito impreso: 0 °, gancho de sujeción: - sin gancho de sujeción, sistema enchufable: COMBICON PC 35, bloqueo: Bloqueo por tornillo, tipo de sujeción: Sujeción aérea (tornillo), tipo de embalaje: empaquetado en caja | 3657.23 | 100 | AA | PCB Connectors (PCC) | AAE | AAEACA | 25 | 1000 | NO | PC |  | 132,69 | G | 194 | 271 | 113 | MM | 4067923215429 | 85366990 | PL | EC002638 | Imagen | Catálogo
1668632 | SAC-3P-M12MR/0,3-PUR/M12FR B | Cable para sensores/actuadores | Cable para sensores/actuadores, 3-polos, PUR sin halógenos, negro grisáceo RAL 7021, Conector acodado M12, codificación: A, a Hembra acodado M12, codificación: A, PIN 2+4 puenteado, longitud de cable: 0,3 m | 20.01 | 1 | AF | Industrial Field Connectivity (IFC) | AF1 | AF1CBA | 1 | 1 | SÍ | PC |  | 28,10 | G | 0 | 0 | 0 |  | 4017918136505 | 85444290 | PL | EC001855 | Imagen | Catálogo
1401968 | SAC-4P-10,0-PUR/M8FS 34W S | Cable para sensores/actuadores | Cable para sensores/actuadores | 45.02 | 1 | AF | Industrial Field Connectivity (IFC) | AF1 | AF1BCA | 10 | 50 | NO | PC | F | 532,10 | G | 150 | 398 | 299 | MM | 4046356579322 | 85444290 | DE | EC001855 |  | Catálogo
1401969 | SAC-4P-25,0-PUR/M8FS 34W S | Cable para sensores/actuadores | Cable para sensores/actuadores | 72.6 | 1 | AF | Industrial Field Connectivity (IFC) | AF1 | AF1BCA | 5 | 50 | NO | PC | F | 1.135,79 | G | 150 | 398 | 299 | MM | 4046356579339 | 85444290 | DE | EC001855 |  | Catálogo
1668645 | SAC-3P-M12MR/0,6-PUR/M12FR B | Cable para sensores/actuadores | Cable para sensores/actuadores, 3-polos, PUR sin halógenos, negro grisáceo RAL 7021, Conector acodado M12, codificación: A, a Hembra acodado M12, codificación: A, PIN 2+4 puenteado, longitud de cable: 0,6 m | 20.46 | 1 | AF | Industrial Field Connectivity (IFC) | AF1 | AF1CBA | 1 | 1 | SÍ | PC |  | 32,60 | G | 0 | 0 | 0 |  | 4017918136598 | 85444290 | PL | EC001855 | Imagen | Catálogo
1668658 | SAC-3P-M12MR/1,5-PUR/M12FR B | Cable para sensores/actuadores | Cable para sensores/actuadores, 3-polos, PUR sin halógenos, negro grisáceo RAL 7021, Conector acodado M12, codificación: A, a Hembra acodado M12, codificación: A, PIN 2+4 puenteado, longitud de cable: 1,5 m | 22.06 | 1 | AF | Industrial Field Connectivity (IFC) | AF1 | AF1CBA | 1 | 1 | SÍ | PC |  | 51,40 | G | 0 | 0 | 0 |  | 4017918136864 | 85444290 | PL | EC001855 | Imagen | Catálogo
1668661 | SAC-3P-M12MR/3,0-PUR/M12FR B | Cable para sensores/actuadores | Cable para sensores/actuadores, 3-polos, PUR sin halógenos, negro grisáceo RAL 7021, Conector acodado M12, codificación: A, a Hembra acodado M12, codificación: A, PIN 2+4 puenteado, longitud de cable: 3 m | 24.45 | 1 | AF | Industrial Field Connectivity (IFC) | AF1 | AF1CBA | 1 | 1 | SÍ | PC |  | 83,10 | G | 0 | 0 | 0 |  | 4017918137021 | 85444290 | PL | EC001855 | Imagen | Catálogo
1668682 | DMC 1,5/ 2-G2F-3,5-LR P20THR | Carcasa de base para placa de circuito impreso | Carcasa base placa de circuito impreso, sección nominal: 1,5 mm², color: negro, corriente nominal: 8 A, tensión nominal (III/2): 160 V, superficie de contacto: Sn, tipo de conexión del contacto: Macho, número de filas: 2, número de polos: 2, familia de artículos: DMC 1,5/..-G2F-LR-THR, paso: 3,5 mm, montaje: Soldadura THR/soldadura por ola, disposición de pines: Disposición de pines lineal, longitud del pin [P]: 2 mm, número de pines de soldadura por potencial: 1, sistema enchufable: COMBICON DFMC 1,5, Orientación de la cara enchufable: Estándar, bloqueo: Bloqueo Lock and Release, tipo de sujeción: Lock &amp; Release sujeción aérea (rosca), tipo de embalaje: empaquetado en caja | 204.27 | 100 | AA | PCB Connectors (PCC) | AAB | AABTJF | 50 | 50 | NO | PC |  | 5,10 | G | 0 | 0 | 0 |  | 4067923216136 | 85366930 | CN | EC002637 | Imagen | Catálogo
1668684 | DMC 1,5/ 3-G2F-3,5-LR P20THR | Carcasa de base para placa de circuito impreso | Carcasa base placa de circuito impreso, sección nominal: 1,5 mm², color: negro, corriente nominal: 8 A, tensión nominal (III/2): 160 V, superficie de contacto: Sn, tipo de conexión del contacto: Macho, número de filas: 2, número de polos: 3, familia de artículos: DMC 1,5/..-G2F-LR-THR, paso: 3,5 mm, montaje: Soldadura THR/soldadura por ola, disposición de pines: Disposición de pines lineal, longitud del pin [P]: 2 mm, número de pines de soldadura por potencial: 1, sistema enchufable: COMBICON DFMC 1,5, Orientación de la cara enchufable: Estándar, bloqueo: Bloqueo Lock and Release, tipo de sujeción: Lock &amp; Release sujeción aérea (rosca), tipo de embalaje: empaquetado en caja | 257.54 | 100 | AA | PCB Connectors (PCC) | AAB | AABTJF | 50 | 50 | NO | PC |  | 5,30 | G | 0 | 0 | 0 |  | 4067923215696 | 85366930 | CN | EC002637 | Imagen | Catálogo
1668685 | DMC 1,5/ 4-G2F-3,5-LR P20THR | Carcasa de base para placa de circuito impreso | Carcasa base placa de circuito impreso, sección nominal: 1,5 mm², color: negro, corriente nominal: 8 A, tensión nominal (III/2): 160 V, superficie de contacto: Sn, tipo de conexión del contacto: Macho, número de filas: 2, número de polos: 4, familia de artículos: DMC 1,5/..-G2F-LR-THR, paso: 3,5 mm, montaje: Soldadura THR/soldadura por ola, disposición de pines: Disposición de pines lineal, longitud del pin [P]: 2 mm, número de pines de soldadura por potencial: 1, sistema enchufable: COMBICON DFMC 1,5, Orientación de la cara enchufable: Estándar, bloqueo: Bloqueo Lock and Release, tipo de sujeción: Lock &amp; Release sujeción aérea (rosca), tipo de embalaje: empaquetado en caja | 310.81 | 100 | AA | PCB Connectors (PCC) | AAB | AABTJF | 50 | 50 | NO | PC |  | 5,50 | G | 0 | 0 | 0 |  | 4067923214996 | 85366930 | CN | EC002637 | Imagen | Catálogo
1668686 | DMC 1,5/ 5-G2F-3,5-LR P20THR | Carcasa de base para placa de circuito impreso | Carcasa base placa de circuito impreso, sección nominal: 1,5 mm², color: negro, corriente nominal: 8 A, tensión nominal (III/2): 160 V, superficie de contacto: Sn, tipo de conexión del contacto: Macho, número de filas: 2, número de polos: 5, familia de artículos: DMC 1,5/..-G2F-LR-THR, paso: 3,5 mm, montaje: Soldadura THR/soldadura por ola, disposición de pines: Disposición de pines lineal, longitud del pin [P]: 2 mm, número de pines de soldadura por potencial: 1, sistema enchufable: COMBICON DFMC 1,5, Orientación de la cara enchufable: Estándar, bloqueo: Bloqueo Lock and Release, tipo de sujeción: Lock &amp; Release sujeción aérea (rosca), tipo de embalaje: empaquetado en caja | 364.08 | 100 | AA | PCB Connectors (PCC) | AAB | AABTJF | 50 | 50 | NO | PC |  | 5,70 | G | 0 | 0 | 0 |  | 4067923216143 | 85366930 | CN | EC002637 | Imagen | Catálogo
1668689 | DMC 1,5/ 6-G2F-3,5-LR P20THR | Carcasa de base para placa de circuito impreso | Carcasa base placa de circuito impreso, sección nominal: 1,5 mm², color: negro, corriente nominal: 8 A, tensión nominal (III/2): 160 V, superficie de contacto: Sn, tipo de conexión del contacto: Macho, número de filas: 2, número de polos: 6, familia de artículos: DMC 1,5/..-G2F-LR-THR, paso: 3,5 mm, montaje: Soldadura THR/soldadura por ola, disposición de pines: Disposición de pines lineal, longitud del pin [P]: 2 mm, número de pines de soldadura por potencial: 1, sistema enchufable: COMBICON DFMC 1,5, Orientación de la cara enchufable: Estándar, bloqueo: Bloqueo Lock and Release, tipo de sujeción: Lock &amp; Release sujeción aérea (rosca), tipo de embalaje: empaquetado en caja | 417.35 | 100 | AA | PCB Connectors (PCC) | AAB | AABTJF | 50 | 50 | NO | PC |  | 5,90 | G | 0 | 0 | 0 |  | 4067923216150 | 85366930 | CN | EC002637 | Imagen | Catálogo
1668691 | DMC 1,5/ 7-G2F-3,5-LR P20THR | Carcasa de base para placa de circuito impreso | Carcasa base placa de circuito impreso, sección nominal: 1,5 mm², color: negro, corriente nominal: 8 A, tensión nominal (III/2): 160 V, superficie de contacto: Sn, tipo de conexión del contacto: Macho, número de filas: 2, número de polos: 7, familia de artículos: DMC 1,5/..-G2F-LR-THR, paso: 3,5 mm, montaje: Soldadura THR/soldadura por ola, disposición de pines: Disposición de pines lineal, longitud del pin [P]: 2 mm, número de pines de soldadura por potencial: 1, sistema enchufable: COMBICON DFMC 1,5, Orientación de la cara enchufable: Estándar, bloqueo: Bloqueo Lock and Release, tipo de sujeción: Lock &amp; Release sujeción aérea (rosca), tipo de embalaje: empaquetado en caja | 470.61 | 100 | AA | PCB Connectors (PCC) | AAB | AABTJF | 50 | 50 | NO | PC |  | 6,10 | G | 0 | 0 | 0 |  | 4067923216402 | 85366930 | CN | EC002637 | Imagen | Catálogo
1668692 | DMC 1,5/ 8-G2F-3,5-LR P20THR | Carcasa de base para placa de circuito impreso | Carcasa base placa de circuito impreso, sección nominal: 1,5 mm², color: negro, corriente nominal: 8 A, tensión nominal (III/2): 160 V, superficie de contacto: Sn, tipo de conexión del contacto: Macho, número de filas: 2, número de polos: 8, familia de artículos: DMC 1,5/..-G2F-LR-THR, paso: 3,5 mm, montaje: Soldadura THR/soldadura por ola, disposición de pines: Disposición de pines lineal, longitud del pin [P]: 2 mm, número de pines de soldadura por potencial: 1, sistema enchufable: COMBICON DFMC 1,5, Orientación de la cara enchufable: Estándar, bloqueo: Bloqueo Lock and Release, tipo de sujeción: Lock &amp; Release sujeción aérea (rosca), tipo de embalaje: empaquetado en caja | 523.88 | 100 | AA | PCB Connectors (PCC) | AAB | AABTJF | 50 | 50 | NO | PC |  | 6,30 | G | 0 | 0 | 0 |  | 4067923215856 | 85366930 | CN | EC002637 | Imagen | Catálogo
1668693 | DMC 1,5/ 9-G2F-3,5-LR P20THR | Carcasa de base para placa de circuito impreso | Carcasa base placa de circuito impreso, sección nominal: 1,5 mm², color: negro, corriente nominal: 8 A, tensión nominal (III/2): 160 V, superficie de contacto: Sn, tipo de conexión del contacto: Macho, número de filas: 2, número de polos: 9, familia de artículos: DMC 1,5/..-G2F-LR-THR, paso: 3,5 mm, montaje: Soldadura THR/soldadura por ola, disposición de pines: Disposición de pines lineal, longitud del pin [P]: 2 mm, número de pines de soldadura por potencial: 1, sistema enchufable: COMBICON DFMC 1,5, Orientación de la cara enchufable: Estándar, bloqueo: Bloqueo Lock and Release, tipo de sujeción: Lock &amp; Release sujeción aérea (rosca), tipo de embalaje: empaquetado en caja | 577.15 | 100 | AA | PCB Connectors (PCC) | AAB | AABTJF | 50 | 50 | NO | PC |  | 6,50 | G | 0 | 0 | 0 |  | 4067923216419 | 85366930 | CN | EC002637 | Imagen | Catálogo
1668694 | DMC 1,5/10-G2F-3,5-LR P20THR | Carcasa de base para placa de circuito impreso | Carcasa base placa de circuito impreso, sección nominal: 1,5 mm², color: negro, corriente nominal: 8 A, tensión nominal (III/2): 160 V, superficie de contacto: Sn, tipo de conexión del contacto: Macho, número de filas: 2, número de polos: 10, familia de artículos: DMC 1,5/..-G2F-LR-THR, paso: 3,5 mm, montaje: Soldadura THR/soldadura por ola, disposición de pines: Disposición de pines lineal, longitud del pin [P]: 2 mm, número de pines de soldadura por potencial: 1, sistema enchufable: COMBICON DFMC 1,5, Orientación de la cara enchufable: Estándar, bloqueo: Bloqueo Lock and Release, tipo de sujeción: Lock &amp; Release sujeción aérea (rosca), tipo de embalaje: empaquetado en caja | 630.42 | 100 | AA | PCB Connectors (PCC) | AAB | AABTJF | 50 | 50 | NO | PC |  | 6,70 | G | 0 | 0 | 0 |  | 4067923216334 | 85366930 | CN | EC002637 | Imagen | Catálogo
1668695 | DMC 1,5/11-G2F-3,5-LR P20THR | Carcasa de base para placa de circuito impreso | Carcasa base placa de circuito impreso, sección nominal: 1,5 mm², color: negro, corriente nominal: 8 A, tensión nominal (III/2): 160 V, superficie de contacto: Sn, tipo de conexión del contacto: Macho, número de filas: 2, número de polos: 11, familia de artículos: DMC 1,5/..-G2F-LR-THR, paso: 3,5 mm, montaje: Soldadura THR/soldadura por ola, disposición de pines: Disposición de pines lineal, longitud del pin [P]: 2 mm, número de pines de soldadura por potencial: 1, sistema enchufable: COMBICON DFMC 1,5, Orientación de la cara enchufable: Estándar, bloqueo: Bloqueo Lock and Release, tipo de sujeción: Lock &amp; Release sujeción aérea (rosca), tipo de embalaje: empaquetado en caja | 683.69 | 100 | AA | PCB Connectors (PCC) | AAB | AABTJF | 50 | 50 | NO | PC |  | 6,90 | G | 0 | 0 | 0 |  | 4067923216341 | 85366930 | CN | EC002637 | Imagen | Catálogo
1668696 | DMC 1,5/12-G2F-3,5-LR P20THR | Carcasa de base para placa de circuito impreso | Carcasa base placa de circuito impreso, sección nominal: 1,5 mm², color: negro, corriente nominal: 8 A, tensión nominal (III/2): 160 V, superficie de contacto: Sn, tipo de conexión del contacto: Macho, número de filas: 2, número de polos: 12, familia de artículos: DMC 1,5/..-G2F-LR-THR, paso: 3,5 mm, montaje: Soldadura THR/soldadura por ola, disposición de pines: Disposición de pines lineal, longitud del pin [P]: 2 mm, número de pines de soldadura por potencial: 1, sistema enchufable: COMBICON DFMC 1,5, Orientación de la cara enchufable: Estándar, bloqueo: Bloqueo Lock and Release, tipo de sujeción: Lock &amp; Release sujeción aérea (rosca), tipo de embalaje: empaquetado en caja | 736.95 | 100 | AA | PCB Connectors (PCC) | AAB | AABTJF | 50 | 50 | NO | PC |  | 7,10 | G | 0 | 0 | 0 |  | 4067923215382 | 85366930 | CN | EC002637 | Imagen | Catálogo
1668697 | DMC 1,5/13-G2F-3,5-LR P20THR | Carcasa de base para placa de circuito impreso | Carcasa base placa de circuito impreso, sección nominal: 1,5 mm², color: negro, corriente nominal: 8 A, tensión nominal (III/2): 160 V, superficie de contacto: Sn, tipo de conexión del contacto: Macho, número de filas: 2, número de polos: 13, familia de artículos: DMC 1,5/..-G2F-LR-THR, paso: 3,5 mm, montaje: Soldadura THR/soldadura por ola, disposición de pines: Disposición de pines lineal, longitud del pin [P]: 2 mm, número de pines de soldadura por potencial: 1, sistema enchufable: COMBICON DFMC 1,5, Orientación de la cara enchufable: Estándar, bloqueo: Bloqueo Lock and Release, tipo de sujeción: Lock &amp; Release sujeción aérea (rosca), tipo de embalaje: empaquetado en caja | 790.22 | 100 | AA | PCB Connectors (PCC) | AAB | AABTJF | 50 | 50 | NO | PC |  | 7,30 | G | 0 | 0 | 0 |  | 4067923216501 | 85366930 | CN | EC002637 | Imagen | Catálogo
1668698 | DMC 1,5/14-G2F-3,5-LR P20THR | Carcasa de base para placa de circuito impreso | Carcasa base placa de circuito impreso, sección nominal: 1,5 mm², color: negro, corriente nominal: 8 A, tensión nominal (III/2): 160 V, superficie de contacto: Sn, tipo de conexión del contacto: Macho, número de filas: 2, número de polos: 14, familia de artículos: DMC 1,5/..-G2F-LR-THR, paso: 3,5 mm, montaje: Soldadura THR/soldadura por ola, disposición de pines: Disposición de pines lineal, longitud del pin [P]: 2 mm, número de pines de soldadura por potencial: 1, sistema enchufable: COMBICON DFMC 1,5, Orientación de la cara enchufable: Estándar, bloqueo: Bloqueo Lock and Release, tipo de sujeción: Lock &amp; Release sujeción aérea (rosca), tipo de embalaje: empaquetado en caja | 843.49 | 100 | AA | PCB Connectors (PCC) | AAB | AABTJF | 50 | 50 | NO | PC |  | 7,50 | G | 0 | 0 | 0 |  | 4067923216259 | 85366930 | CN | EC002637 | Imagen | Catálogo
1668701 | DMC 1,5/15-G2F-3,5-LR P20THR | Carcasa de base para placa de circuito impreso | Carcasa base placa de circuito impreso, sección nominal: 1,5 mm², color: negro, corriente nominal: 8 A, tensión nominal (III/2): 160 V, superficie de contacto: Sn, tipo de conexión del contacto: Macho, número de filas: 2, número de polos: 15, familia de artículos: DMC 1,5/..-G2F-LR-THR, paso: 3,5 mm, montaje: Soldadura THR/soldadura por ola, disposición de pines: Disposición de pines lineal, longitud del pin [P]: 2 mm, número de pines de soldadura por potencial: 1, sistema enchufable: COMBICON DFMC 1,5, Orientación de la cara enchufable: Estándar, bloqueo: Bloqueo Lock and Release, tipo de sujeción: Lock &amp; Release sujeción aérea (rosca), tipo de embalaje: empaquetado en caja | 896.76 | 100 | AA | PCB Connectors (PCC) | AAB | AABTJF | 50 | 50 | NO | PC |  | 7,70 | G | 0 | 0 | 0 |  | 4067923216518 | 85366930 | CN | EC002637 | Imagen | Catálogo
1668702 | DMC 1,5/16-G2F-3,5-LR P20THR | Carcasa de base para placa de circuito impreso | Carcasa base placa de circuito impreso, sección nominal: 1,5 mm², color: negro, corriente nominal: 8 A, tensión nominal (III/2): 160 V, superficie de contacto: Sn, tipo de conexión del contacto: Macho, número de filas: 2, número de polos: 16, familia de artículos: DMC 1,5/..-G2F-LR-THR, paso: 3,5 mm, montaje: Soldadura THR/soldadura por ola, disposición de pines: Disposición de pines lineal, longitud del pin [P]: 2 mm, número de pines de soldadura por potencial: 1, sistema enchufable: COMBICON DFMC 1,5, Orientación de la cara enchufable: Estándar, bloqueo: Bloqueo Lock and Release, tipo de sujeción: Lock &amp; Release sujeción aérea (rosca), tipo de embalaje: empaquetado en caja | 950.03 | 100 | AA | PCB Connectors (PCC) | AAB | AABTJF | 50 | 50 | NO | PC |  | 7,90 | G | 0 | 0 | 0 |  | 4067923215542 | 85366930 | CN | EC002637 | Imagen | Catálogo
1668704 | DMC 1,5/17-G2F-3,5-LR P20THR | Carcasa de base para placa de circuito impreso | Carcasa base placa de circuito impreso, sección nominal: 1,5 mm², color: negro, corriente nominal: 8 A, tensión nominal (III/2): 160 V, superficie de contacto: Sn, tipo de conexión del contacto: Macho, número de filas: 2, número de polos: 17, familia de artículos: DMC 1,5/..-G2F-LR-THR, paso: 3,5 mm, montaje: Soldadura THR/soldadura por ola, disposición de pines: Disposición de pines lineal, longitud del pin [P]: 2 mm, número de pines de soldadura por potencial: 1, sistema enchufable: COMBICON DFMC 1,5, Orientación de la cara enchufable: Estándar, bloqueo: Bloqueo Lock and Release, tipo de sujeción: Lock &amp; Release sujeción aérea (rosca), tipo de embalaje: empaquetado en caja | 1003.29 | 100 | AA | PCB Connectors (PCC) | AAB | AABTJF | 50 | 50 | NO | PC |  | 8,10 | G | 0 | 0 | 0 |  | 4067923215436 | 85366930 | CN | EC002637 | Imagen | Catálogo
1668705 | DMC 1,5/18-G2F-3,5-LR P20THR | Carcasa de base para placa de circuito impreso | Carcasa base placa de circuito impreso, sección nominal: 1,5 mm², color: negro, corriente nominal: 8 A, tensión nominal (III/2): 160 V, superficie de contacto: Sn, tipo de conexión del contacto: Macho, número de filas: 2, número de polos: 18, familia de artículos: DMC 1,5/..-G2F-LR-THR, paso: 3,5 mm, montaje: Soldadura THR/soldadura por ola, disposición de pines: Disposición de pines lineal, longitud del pin [P]: 2 mm, número de pines de soldadura por potencial: 1, sistema enchufable: COMBICON DFMC 1,5, Orientación de la cara enchufable: Estándar, bloqueo: Bloqueo Lock and Release, tipo de sujeción: Lock &amp; Release sujeción aérea (rosca), tipo de embalaje: empaquetado en caja | 1056.56 | 100 | AA | PCB Connectors (PCC) | AAB | AABTJF | 50 | 50 | NO | PC |  | 8,30 | G | 0 | 0 | 0 |  | 4067923215863 | 85366930 | CN | EC002637 | Imagen | Catálogo
1668706 | DMC 1,5/19-G2F-3,5-LR P20THR | Carcasa de base para placa de circuito impreso | Carcasa base placa de circuito impreso, sección nominal: 1,5 mm², color: negro, corriente nominal: 8 A, tensión nominal (III/2): 160 V, superficie de contacto: Sn, tipo de conexión del contacto: Macho, número de filas: 2, número de polos: 19, familia de artículos: DMC 1,5/..-G2F-LR-THR, paso: 3,5 mm, montaje: Soldadura THR/soldadura por ola, disposición de pines: Disposición de pines lineal, longitud del pin [P]: 2 mm, número de pines de soldadura por potencial: 1, sistema enchufable: COMBICON DFMC 1,5, Orientación de la cara enchufable: Estándar, bloqueo: Bloqueo Lock and Release, tipo de sujeción: Lock &amp; Release sujeción aérea (rosca), tipo de embalaje: empaquetado en caja | 1109.83 | 100 | AA | PCB Connectors (PCC) | AAB | AABTJF | 50 | 50 | NO | PC |  | 8,50 | G | 0 | 0 | 0 |  | 4067923215870 | 85366930 | CN | EC002637 | Imagen | Catálogo
1668710 | DMC 1,5/20-G2F-3,5-LR P20THR | Carcasa de base para placa de circuito impreso | Carcasa base placa de circuito impreso, sección nominal: 1,5 mm², color: negro, corriente nominal: 8 A, tensión nominal (III/2): 160 V, superficie de contacto: Sn, tipo de conexión del contacto: Macho, número de filas: 2, número de polos: 20, familia de artículos: DMC 1,5/..-G2F-LR-THR, paso: 3,5 mm, montaje: Soldadura THR/soldadura por ola, disposición de pines: Disposición de pines lineal, longitud del pin [P]: 2 mm, número de pines de soldadura por potencial: 1, sistema enchufable: COMBICON DFMC 1,5, Orientación de la cara enchufable: Estándar, bloqueo: Bloqueo Lock and Release, tipo de sujeción: Lock &amp; Release sujeción aérea (rosca), tipo de embalaje: empaquetado en caja | 1163.1 | 100 | AA | PCB Connectors (PCC) | AAB | AABTJF | 50 | 50 | NO | PC |  | 8,70 | G | 0 | 0 | 0 |  | 4067923216266 | 85366930 | CN | EC002637 | Imagen | Catálogo
1668713 | SAC-4P-M12MR/0,3-PUR/M12FR | Cable para sensores/actuadores | Cable para sensores/actuadores, 4-polos, PUR sin halógenos, negro grisáceo RAL 7021, Conector acodado M12, codificación: A, a Hembra acodado M12, codificación: A, longitud de cable: 0,3 m | 20.69 | 1 | AF | Industrial Field Connectivity (IFC) | AF1 | AF1CCA | 1 | 1 | SÍ | PC |  | 26,30 | G | 26 | 170 | 83 | MM | 4017918123550 | 85444290 | DE | EC001855 | Imagen | Catálogo
1668726 | SAC-4P-M12MR/0,6-PUR/M12FR | Cable para sensores/actuadores | Cable para sensores/actuadores, 4-polos, PUR sin halógenos, negro grisáceo RAL 7021, Conector acodado M12, codificación: A, a Hembra acodado M12, codificación: A, longitud de cable: 0,6 m | 21.15 | 1 | AF | Industrial Field Connectivity (IFC) | AF1 | AF1CCA | 1 | 1 | SÍ | PC |  | 34,90 | G | 29 | 120 | 115 | MM | 4017918137304 | 85444290 | DE | EC001855 | Imagen | Catálogo
1668739 | SAC-4P-M12MR/1,5-PUR/M12FR | Cable para sensores/actuadores | Cable para sensores/actuadores, 4-polos, PUR sin halógenos, negro grisáceo RAL 7021, Conector acodado M12, codificación: A, a Hembra acodado M12, codificación: A, longitud de cable: 1,5 m | 22.91 | 1 | AF | Industrial Field Connectivity (IFC) | AF1 | AF1CCA | 1 | 1 | SÍ | PC |  | 57,00 | G | 15 | 180 | 160 | MM | 4017918137298 | 85444290 | DE | EC001855 | Imagen | Catálogo
1668742 | SAC-4P-M12MR/3,0-PUR/M12FR | Cable para sensores/actuadores | Cable para sensores/actuadores, 4-polos, PUR sin halógenos, negro grisáceo RAL 7021, Conector acodado M12, codificación: A, a Hembra acodado M12, codificación: A, longitud de cable: 3 m | 25.71 | 1 | AF | Industrial Field Connectivity (IFC) | AF1 | AF1CCA | 1 | 1 | SÍ | PC |  | 95,15 | G | 0 | 0 | 0 |  | 4017918137281 | 85444290 | DE | EC001855 | Imagen | Catálogo
1668755 | SAC-4P-M12MR/0,3-PUR/M12FR-3L | Cable para sensores/actuadores | Cable para sensores/actuadores, 4-polos, PUR sin halógenos, negro grisáceo RAL 7021, Conector acodado M12, codificación: A, con 3 LEDs, a Hembra acodado M12, codificación: A, con 3 LEDs, longitud de cable: 0,3 m | 27.19 | 1 | AF | Industrial Field Connectivity (IFC) | AF1 | AF1CCA | 1 | 1 | SÍ | PC |  | 27,80 | G | 0 | 0 | 0 |  | 4017918137274 | 85444290 | PL | EC001855 | Imagen | Catálogo
1668768 | SAC-4P-M12MR/0,6-PUR/M12FR-3L | Cable para sensores/actuadores | Cable para sensores/actuadores, 4-polos, PUR sin halógenos, negro grisáceo RAL 7021, Conector acodado M12, codificación: A, con 3 LEDs, a Hembra acodado M12, codificación: A, con 3 LEDs, longitud de cable: 0,6 m | 27.65 | 1 | AF | Industrial Field Connectivity (IFC) | AF1 | AF1CCA | 1 | 1 | SÍ | PC | F | 37,70 | G | 0 | 0 | 0 |  | 4017918137250 | 85444290 | PL | EC001855 | Imagen | Catálogo
1668771 | SAC-4P-M12MR/1,5-PUR/M12FR-3L | Cable para sensores/actuadores | Cable para sensores/actuadores, 4-polos, PUR sin halógenos, negro grisáceo RAL 7021, Conector acodado M12, codificación: A, con 3 LEDs, a Hembra acodado M12, codificación: A, con 3 LEDs, longitud de cable: 1,5 m | 29.41 | 1 | AF | Industrial Field Connectivity (IFC) | AF1 | AF1CCA | 1 | 1 | SÍ | PC |  | 60,10 | G | 91 | 181 | 114 | MM | 4017918137243 | 85444290 | PL | EC001855 | Imagen | Catálogo
1668784 | SAC-4P-M12MR/3,0-PUR/M12FR-3L | Cable para sensores/actuadores | Cable para sensores/actuadores, 4-polos, PUR sin halógenos, negro grisáceo RAL 7021, Conector acodado M12, codificación: A, con 3 LEDs, a Hembra acodado M12, codificación: A, con 3 LEDs, longitud de cable: 3 m | 32.21 | 1 | AF | Industrial Field Connectivity (IFC) | AF1 | AF1CCA | 1 | 1 | SÍ | PC |  | 100,20 | G | 15 | 209 | 170 | MM | 4017918137236 | 85444290 | PL | EC001855 | Imagen | Catálogo
1668797 | SAC-3P-M12MS/0,3-PUR/M 8FS | Cable para sensores/actuadores | Cable para sensores/actuadores, 3-polos, PUR sin halógenos, negro grisáceo RAL 7021, Conector recta M12, codificación: A, a Hembra recta M8, codificación: A, longitud de cable: 0,3 m | 18.53 | 1 | AF | Industrial Field Connectivity (IFC) | AF1 | AF1CBA | 1 | 1 | SÍ | PC |  | 18,40 | G | 4 | 150 | 200 | MM | 4017918137229 | 85444290 | DE | EC001855 | Imagen | Catálogo
1668807 | SAC-3P-M12MS/0,6-PUR/M 8FS | Cable para sensores/actuadores | Cable para sensores/actuadores, 3-polos, PUR sin halógenos, negro grisáceo RAL 7021, Conector recta M12, codificación: A, a Hembra recta M8, codificación: A, longitud de cable: 0,6 m | 18.92 | 1 | AF | Industrial Field Connectivity (IFC) | AF1 | AF1CBA | 1 | 1 | SÍ | PC |  | 23,17 | G | 16 | 156 | 10 | MM | 4017918137212 | 85444290 | DE | EC001855 | Imagen | Catálogo
1668810 | SAC-3P-M12MS/1,5-PUR/M 8FS | Cable para sensores/actuadores | Cable para sensores/actuadores, 3-polos, PUR sin halógenos, negro grisáceo RAL 7021, Conector recta M12, codificación: A, a Hembra recta M8, codificación: A, longitud de cable: 1,5 m | 20.35 | 1 | AF | Industrial Field Connectivity (IFC) | AF1 | AF1CBA | 1 | 1 | SÍ | PC |  | 38,00 | G | 18 | 165 | 10 | MM | 4017918128623 | 85444290 | DE | EC001855 | Imagen | Catálogo
1668823 | SAC-3P-M12MS/3,0-PUR/M 8FS | Cable para sensores/actuadores | Cable para sensores/actuadores, 3-polos, PUR sin halógenos, negro grisáceo RAL 7021, Conector recta M12, codificación: A, a Hembra recta M8, codificación: A, longitud de cable: 3 m | 22.4 | 1 | AF | Industrial Field Connectivity (IFC) | AF1 | AF1CBA | 1 | 1 | SÍ | PC |  | 67,70 | G | 10 | 260 | 200 | MM | 4017918136970 | 85444290 | DE | EC001855 | Imagen | Catálogo
1668835 | MC 1,5/10-ST-3,5YE2CNBDMC24QSO | Conector para placa de circuito impreso | Conector de placa de circuito impreso, sección nominal: 1,5 mm², color: amarillo, corriente nominal: 8 A, tensión nominal (III/2): 160 V, superficie de contacto: Sn, tipo de conexión del contacto: Hembra, número de filas: 1, número de polos: 10, familia de artículos: MC 1,5/..-ST, paso: 3,5 mm, tipo de conexión: Conexión por tornillo con cápsula de tracción, forma de sujeción de tornillos: L Ranura longitudinal, dirección de conexión conductor/placa de circuito impreso: 0 °, sistema enchufable: COMBICON MC 1,5, bloqueo: sin, tipo de sujeción: sin, tipo de embalaje: empaquetado en caja | 1068.42 | 100 | AA | PCB Connectors (PCC) | AAB | AABAAA | 50 | 1000 | NO | PC |  | 7,48 | G | 92 | 78 | 114 | MM | 4067923215986 | 85366990 | DE | EC002638 | Imagen | Catálogo
1668836 | SAC-3P-M12MS/0,3-PUR/M 8FR | Cable para sensores/actuadores | Cable para sensores/actuadores, 3-polos, PUR sin halógenos, negro grisáceo RAL 7021, Conector recta M12, codificación: A, a Hembra acodado M8, codificación: A, longitud de cable: 0,3 m | 19.04 | 1 | AF | Industrial Field Connectivity (IFC) | AF1 | AF1CBA | 1 | 1 | SÍ | PC |  | 18,40 | G | 15 | 170 | 85 | MM | 4017918136963 | 85444290 | DE | EC001855 | Imagen | Catálogo
1668840 | MC 1,5/10-ST-3,5 GY5CNBD24PQSO | Conector para placa de circuito impreso | Conector de placa de circuito impreso, sección nominal: 1,5 mm², color: gris, corriente nominal: 8 A, tensión nominal (III/2): 160 V, superficie de contacto: Sn, tipo de conexión del contacto: Hembra, número de filas: 1, número de polos: 10, familia de artículos: MC 1,5/..-ST, paso: 3,5 mm, tipo de conexión: Conexión por tornillo con cápsula de tracción, forma de sujeción de tornillos: L Ranura longitudinal, dirección de conexión conductor/placa de circuito impreso: 0 °, sistema enchufable: COMBICON MC 1,5, bloqueo: sin, tipo de sujeción: sin, tipo de embalaje: empaquetado en caja | 1074.79 | 100 | AA | PCB Connectors (PCC) | AAB | AABAAA | 50 | 1000 | NO | PC |  | 7,48 | G | 92 | 78 | 114 | MM | 4067923216020 | 85366990 | DE | EC002638 | Imagen | Catálogo
1668841 | MC 1,5/10-ST-3,5 YE 2CNBDC9QSO | Conector para placa de circuito impreso | Conector de placa de circuito impreso, sección nominal: 1,5 mm², color: amarillo, corriente nominal: 8 A, tensión nominal (III/2): 160 V, superficie de contacto: Sn, tipo de conexión del contacto: Hembra, número de filas: 1, número de polos: 10, familia de artículos: MC 1,5/..-ST, paso: 3,5 mm, tipo de conexión: Conexión por tornillo con cápsula de tracción, forma de sujeción de tornillos: L Ranura longitudinal, dirección de conexión conductor/placa de circuito impreso: 0 °, sistema enchufable: COMBICON MC 1,5, bloqueo: sin, tipo de sujeción: sin, tipo de embalaje: empaquetado en caja | 987.92 | 100 | AA | PCB Connectors (PCC) | AAB | AABAAA | 50 | 1000 | NO | PC |  | 7,48 | G | 92 | 78 | 114 | MM | 4067923215771 | 85366990 | DE | EC002638 | Imagen | Catálogo
1668844 | MC 1,5/10-ST-3,5 YE 2CNBDI9QSO | Conector para placa de circuito impreso | Conector de placa de circuito impreso, sección nominal: 1,5 mm², color: amarillo, corriente nominal: 8 A, tensión nominal (III/2): 160 V, superficie de contacto: Sn, tipo de conexión del contacto: Hembra, número de filas: 1, número de polos: 10, familia de artículos: MC 1,5/..-ST, paso: 3,5 mm, tipo de conexión: Conexión por tornillo con cápsula de tracción, forma de sujeción de tornillos: L Ranura longitudinal, dirección de conexión conductor/placa de circuito impreso: 0 °, sistema enchufable: COMBICON MC 1,5, bloqueo: sin, tipo de sujeción: sin, tipo de embalaje: empaquetado en caja | 987.92 | 100 | AA | PCB Connectors (PCC) | AAB | AABAAA | 50 | 1000 | NO | PC |  | 7,02 | G | 92 | 78 | 114 | MM | 4067923216037 | 85366990 | DE | EC002638 | Imagen | Catálogo
1668845 | MC 1,5/10-ST-3,5 YE 2CNBDC1QSO | Conector para placa de circuito impreso | Conector de placa de circuito impreso, sección nominal: 1,5 mm², color: amarillo, corriente nominal: 8 A, tensión nominal (III/2): 160 V, superficie de contacto: Sn, tipo de conexión del contacto: Hembra, número de filas: 1, número de polos: 10, familia de artículos: MC 1,5/..-ST, paso: 3,5 mm, tipo de conexión: Conexión por tornillo con cápsula de tracción, forma de sujeción de tornillos: L Ranura longitudinal, dirección de conexión conductor/placa de circuito impreso: 0 °, sistema enchufable: COMBICON MC 1,5, bloqueo: sin, tipo de sujeción: sin, tipo de embalaje: empaquetado en caja | 987.92 | 100 | AA | PCB Connectors (PCC) | AAB | AABAAA | 50 | 1000 | NO | PC |  | 7,07 | G | 92 | 78 | 114 | MM | 4067923215788 | 85366990 | DE | EC002638 | Imagen | Catálogo
1668847 | MC 1,5/10-ST-3,5 YE 2CNBDI1QSO | Conector para placa de circuito impreso | Conector de placa de circuito impreso, sección nominal: 1,5 mm², color: amarillo, corriente nominal: 8 A, tensión nominal (III/2): 160 V, superficie de contacto: Sn, tipo de conexión del contacto: Hembra, número de filas: 1, número de polos: 10, familia de artículos: MC 1,5/..-ST, paso: 3,5 mm, tipo de conexión: Conexión por tornillo con cápsula de tracción, forma de sujeción de tornillos: L Ranura longitudinal, dirección de conexión conductor/placa de circuito impreso: 0 °, sistema enchufable: COMBICON MC 1,5, bloqueo: sin, tipo de sujeción: sin, tipo de embalaje: empaquetado en caja | 987.92 | 100 | AA | PCB Connectors (PCC) | AAB | AABAAA | 50 | 1000 | NO | PC |  | 7,02 | G | 92 | 78 | 114 | MM | 4067923215993 | 85366990 | DE | EC002638 | Imagen | Catálogo
1668849 | SAC-3P-M12MS/0,6-PUR/M 8FR | Cable para sensores/actuadores | Cable para sensores/actuadores, 3-polos, PUR sin halógenos, negro grisáceo RAL 7021, Conector recta M12, codificación: A, a Hembra acodado M8, codificación: A, longitud de cable: 0,6 m | 19.44 | 1 | AF | Industrial Field Connectivity (IFC) | AF1 | AF1CBA | 1 | 1 | SÍ | PC |  | 23,60 | G | 15 | 160 | 160 | MM | 4017918136956 | 85444290 | DE | EC001855 | Imagen | Catálogo
1668850 | MCV 1,5/10-G-3,5 GY 5CP | Carcasa de base para placa de circuito impreso | Carcasa base placa de circuito impreso, sección nominal: 1,5 mm², color: amarillo, corriente nominal: 8 A, superficie de contacto: Sn, tipo de conexión del contacto: Macho, número de filas: 1, número de polos: 10, familia de artículos: MCV 1,5/..-G, paso: 3,5 mm, montaje: Soldadura por ola, disposición de pines: Disposición de pines lineal, longitud del pin [P]: 3,4 mm, número de pines de soldadura por potencial: 1, sistema enchufable: COMBICON MC 1,5, Orientación de la cara enchufable: Estándar, bloqueo: sin, tipo de sujeción: sin, tipo de embalaje: empaquetado en caja | 470.98 | 100 | AA | PCB Connectors (PCC) | AAB | AABSAE | 100 | 1000 | NO | PC |  | 2,07 | G | 92 | 78 | 114 | MM | 4067923215450 | 85366930 | DE | EC002637 | Imagen | Catálogo
1668851 | MCV 1,5/10-G-3,5 YE CP5,6 | Carcasa de base para placa de circuito impreso | Carcasa base placa de circuito impreso, sección nominal: 1,5 mm², color: amarillo, corriente nominal: 8 A, superficie de contacto: Sn, tipo de conexión del contacto: Macho, número de filas: 1, número de polos: 10, familia de artículos: MCV 1,5/..-G, paso: 3,5 mm, montaje: Soldadura por ola, disposición de pines: Disposición de pines lineal, longitud del pin [P]: 3,4 mm, número de pines de soldadura por potencial: 1, sistema enchufable: COMBICON MC 1,5, Orientación de la cara enchufable: Estándar, bloqueo: sin, tipo de sujeción: sin, tipo de embalaje: empaquetado en caja | 365.59 | 100 | AA | PCB Connectors (PCC) | AAB | AABSAE | 100 | 1000 | NO | PC |  | 2,15 | G | 92 | 78 | 114 | MM | 4067923215559 | 85366930 | DE | EC002637 | Imagen | Catálogo
1668852 | SAC-3P-M12MS/1,5-PUR/M 8FR | Cable para sensores/actuadores | Cable para sensores/actuadores, 3-polos, PUR sin halógenos, negro grisáceo RAL 7021, Conector recta M12, codificación: A, a Hembra acodado M8, codificación: A, longitud de cable: 1,5 m | 20.69 | 1 | AF | Industrial Field Connectivity (IFC) | AF1 | AF1CBA | 1 | 1 | SÍ | PC |  | 40,70 | G | 0 | 0 | 0 |  | 4017918135867 | 85444290 | DE | EC001855 | Imagen | Catálogo
1668853 | MCV 1,5/10-G-3,5 YE CP3,8 | Carcasa de base para placa de circuito impreso | Carcasa base placa de circuito impreso, sección nominal: 1,5 mm², color: amarillo, corriente nominal: 8 A, superficie de contacto: Sn, tipo de conexión del contacto: Macho, número de filas: 1, número de polos: 10, familia de artículos: MCV 1,5/..-G, paso: 3,5 mm, montaje: Soldadura por ola, disposición de pines: Disposición de pines lineal, longitud del pin [P]: 3,4 mm, número de pines de soldadura por potencial: 1, sistema enchufable: COMBICON MC 1,5, Orientación de la cara enchufable: Estándar, bloqueo: sin, tipo de sujeción: sin, tipo de embalaje: empaquetado en caja | 365.59 | 100 | AA | PCB Connectors (PCC) | AAB | AABSAE | 100 | 1000 | NO | PC |  | 2,61 | G | 92 | 78 | 114 | MM | 4067923216808 | 85366930 | DE | EC002637 | Imagen | Catálogo
1668854 | MCV 1,5/10-G-3,5 YE CP1,10 | Carcasa de base para placa de circuito impreso | Carcasa base placa de circuito impreso, sección nominal: 1,5 mm², color: amarillo, corriente nominal: 8 A, superficie de contacto: Sn, tipo de conexión del contacto: Macho, número de filas: 1, número de polos: 10, familia de artículos: MCV 1,5/..-G, paso: 3,5 mm, montaje: Soldadura por ola, disposición de pines: Disposición de pines lineal, longitud del pin [P]: 3,4 mm, número de pines de soldadura por potencial: 1, sistema enchufable: COMBICON MC 1,5, Orientación de la cara enchufable: Estándar, bloqueo: sin, tipo de sujeción: sin, tipo de embalaje: empaquetado en caja | 365.59 | 100 | AA | PCB Connectors (PCC) | AAB | AABSAE | 100 | 1000 | NO | PC |  | 2,15 | G | 92 | 78 | 114 | MM | 4067923216716 | 85366930 | DE | EC002637 | Imagen | Catálogo
1668855 | MCV 1,5/10-G-3,5 YE CP2,9 | Carcasa de base para placa de circuito impreso | Carcasa base placa de circuito impreso, sección nominal: 1,5 mm², color: amarillo, corriente nominal: 8 A, superficie de contacto: Sn, tipo de conexión del contacto: Macho, número de filas: 1, número de polos: 10, familia de artículos: MCV 1,5/..-G, paso: 3,5 mm, montaje: Soldadura por ola, disposición de pines: Disposición de pines lineal, longitud del pin [P]: 3,4 mm, número de pines de soldadura por potencial: 1, sistema enchufable: COMBICON MC 1,5, Orientación de la cara enchufable: Estándar, bloqueo: sin, tipo de sujeción: sin, tipo de embalaje: empaquetado en caja | 365.59 | 100 | AA | PCB Connectors (PCC) | AAB | AABSAE | 100 | 1000 | NO | PC |  | 2,15 | G | 92 | 78 | 114 | MM | 4067923215795 | 85366930 | DE | EC002637 | Imagen | Catálogo
1668856 | MCV 1,5/10-G-3,5 YE CP4,7 | Carcasa de base para placa de circuito impreso | Carcasa base placa de circuito impreso, sección nominal: 1,5 mm², color: amarillo, corriente nominal: 8 A, superficie de contacto: Sn, tipo de conexión del contacto: Macho, número de filas: 1, número de polos: 10, familia de artículos: MCV 1,5/..-G, paso: 3,5 mm, montaje: Soldadura por ola, disposición de pines: Disposición de pines lineal, longitud del pin [P]: 3,4 mm, número de pines de soldadura por potencial: 1, sistema enchufable: COMBICON MC 1,5, Orientación de la cara enchufable: Estándar, bloqueo: sin, tipo de sujeción: sin, tipo de embalaje: empaquetado en caja | 365.59 | 100 | AA | PCB Connectors (PCC) | AAB | AABSAE | 100 | 1000 | NO | PC |  | 2,15 | G | 92 | 78 | 114 | MM | 4067923215276 | 85366930 | DE | EC002637 | Imagen | Catálogo
1668865 | SAC-3P-M12MS/3,0-PUR/M 8FR | Cable para sensores/actuadores | Cable para sensores/actuadores, 3-polos, PUR sin halógenos, negro grisáceo RAL 7021, Conector recta M12, codificación: A, a Hembra acodado M8, codificación: A, longitud de cable: 3 m | 22.91 | 1 | AF | Industrial Field Connectivity (IFC) | AF1 | AF1CBA | 1 | 1 | SÍ | PC |  | 67,60 | G | 0 | 0 | 0 |  | 4017918135850 | 85444290 | DE | EC001855 | Imagen | Catálogo
1668878 | SAC-3P-M12MR/0,3-PUR/M 8FS | Cable para sensores/actuadores | Cable para sensores/actuadores, 3-polos, PUR sin halógenos, negro grisáceo RAL 7021, Conector acodado M12, codificación: A, a Hembra recta M8, codificación: A, longitud de cable: 0,3 m | 18.92 | 1 | AF | Industrial Field Connectivity (IFC) | AF1 | AF1CBA | 1 | 1 | SÍ | PC |  | 18,20 | G | 15 | 161 | 100 | MM | 4017918135843 | 85444290 | DE | EC001855 | Imagen | Catálogo
1668881 | SAC-3P-M12MR/0,6-PUR/M 8FS | Cable para sensores/actuadores | Cable para sensores/actuadores, 3-polos, PUR sin halógenos, negro grisáceo RAL 7021, Conector acodado M12, codificación: A, a Hembra recta M8, codificación: A, longitud de cable: 0,6 m | 19.32 | 1 | AF | Industrial Field Connectivity (IFC) | AF1 | AF1CBA | 1 | 1 | SÍ | PC |  | 23,70 | G | 15 | 185 | 150 | MM | 4017918135836 | 85444290 | DE | EC001855 | Imagen | Catálogo
1668885 | CC 2,5/10-GF-5,08 GN P26THRR88 | Carcasa de base para placa de circuito impreso | Carcasa base placa de circuito impreso, sección nominal: 2,5 mm², color: verde, corriente nominal: 12 A, tensión nominal (III/2): 320 V, superficie de contacto: Sn, tipo de conexión del contacto: Macho, número de filas: 1, número de polos: 10, familia de artículos: CC 2,5/..-GF, paso: 5,08 mm, montaje: Soldadura THR/soldadura por ola, disposición de pines: Disposición de pines lineal, longitud del pin [P]: 2,6 mm, número de pines de soldadura por potencial: 1, sistema enchufable: COMBICON MSTB 2,5, Orientación de la cara enchufable: Estándar, bloqueo: Bloqueo por tornillo, tipo de sujeción: Sujeción aérea (rosca), tipo de embalaje: Correa de 88 mm de ancho | 492.76 | 100 | AA | PCB Connectors (PCC) | AAC | AACTBB | 240 | 240 | NO | PC |  | 7,80 | G | 0 | 0 | 0 |  | 4067923216549 | 85366930 | DE | EC002637 | Imagen | Catálogo
1668894 | SAC-3P-M12MR/1,5-PUR/M 8FS | Cable para sensores/actuadores | Cable para sensores/actuadores, 3-polos, PUR sin halógenos, negro grisáceo RAL 7021, Conector acodado M12, codificación: A, a Hembra recta M8, codificación: A, longitud de cable: 1,5 m | 20.69 | 1 | AF | Industrial Field Connectivity (IFC) | AF1 | AF1CBA | 1 | 1 | SÍ | PC |  | 40,20 | G | 15 | 180 | 165 | MM | 4017918135812 | 85444290 | DE | EC001855 | Imagen | Catálogo
1668904 | SAC-3P-M12MR/3,0-PUR/M 8FS | Cable para sensores/actuadores | Cable para sensores/actuadores, 3-polos, PUR sin halógenos, negro grisáceo RAL 7021, Conector acodado M12, codificación: A, a Hembra recta M8, codificación: A, longitud de cable: 3 m | 22.8 | 1 | AF | Industrial Field Connectivity (IFC) | AF1 | AF1CBA | 1 | 1 | SÍ | PC |  | 65,00 | G | 14 | 170 | 145 | MM | 4017918135805 | 85444290 | DE | EC001855 | Imagen | Catálogo
1668917 | SAC-3P-M12MR/0,3-PUR/M 8FR | Cable para sensores/actuadores | Cable para sensores/actuadores, 3-polos, PUR sin halógenos, negro grisáceo RAL 7021, Conector acodado M12, codificación: A, a Hembra acodado M8, codificación: A, longitud de cable: 0,3 m | 19.44 | 1 | AF | Industrial Field Connectivity (IFC) | AF1 | AF1CBA | 1 | 1 | SÍ | PC |  | 18,30 | G | 5 | 50 | 60 | MM | 4017918135720 | 85444290 | DE | EC001855 | Imagen | Catálogo
1668920 | SAC-3P-M12MR/0,6-PUR/M 8FR | Cable para sensores/actuadores | Cable para sensores/actuadores, 3-polos, PUR sin halógenos, negro grisáceo RAL 7021, Conector acodado M12, codificación: A, a Hembra acodado M8, codificación: A, longitud de cable: 0,6 m | 19.84 | 1 | AF | Industrial Field Connectivity (IFC) | AF1 | AF1CBA | 1 | 1 | SÍ | PC | F | 23,80 | G | 0 | 0 | 0 |  | 4017918135706 | 85444290 | DE | EC001855 | Imagen | Catálogo
1668933 | SAC-3P-M12MR/1,5-PUR/M 8FR | Cable para sensores/actuadores | Cable para sensores/actuadores, 3-polos, PUR sin halógenos, negro grisáceo RAL 7021, Conector acodado M12, codificación: A, a Hembra acodado M8, codificación: A, longitud de cable: 1,5 m | 21.09 | 1 | AF | Industrial Field Connectivity (IFC) | AF1 | AF1CBA | 1 | 1 | SÍ | PC | F | 39,30 | G | 0 | 0 | 0 |  | 4017918135690 | 85444290 | DE | EC001855 | Imagen | Catálogo
1668946 | SAC-3P-M12MR/3,0-PUR/M 8FR | Cable para sensores/actuadores | Cable para sensores/actuadores, 3-polos, PUR sin halógenos, negro grisáceo RAL 7021, Conector acodado M12, codificación: A, a Hembra acodado M8, codificación: A, longitud de cable: 3 m | 23.31 | 1 | AF | Industrial Field Connectivity (IFC) | AF1 | AF1CBA | 1 | 1 | SÍ | PC |  | 67,04 | G | 15 | 180 | 142 | MM | 4017918135799 | 85444290 | DE | EC001855 | Imagen | Catálogo
1668959 | SAC-3P-M12Y/2X0,3-PUR/M12FS B | Cable para sensores/actuadores | Cable para sensores/actuadores, 3-polos, PUR sin halógenos, negro grisáceo RAL 7021, Conector recta M12, codificación: A, a Hembra recta M12, codificación: A, PIN 2+4 puenteado y Hembra recta M12, codificación: A, PIN 2+4 puenteado, longitud de cable: 0,3 m | 34.09 | 1 | AF | Industrial Field Connectivity (IFC) | AF1 | AF1COA | 1 | 1 | NO | PC |  | 48,50 | G | 16 | 90 | 10 | MM | 4017918135782 | 85444290 | PL | EC001855 | Imagen | Catálogo
1668962 | SAC-3P-M12Y/2X0,6-PUR/M12FS B | Cable para sensores/actuadores | Cable para sensores/actuadores, 3-polos, PUR sin halógenos, negro grisáceo RAL 7021, Conector recta M12, codificación: A, a Hembra recta M12, codificación: A, PIN 2+4 puenteado y Hembra recta M12, codificación: A, PIN 2+4 puenteado, longitud de cable: 0,6 m | 35.11 | 1 | AF | Industrial Field Connectivity (IFC) | AF1 | AF1COA | 1 | 1 | NO | PC |  | 61,37 | G | 15 | 190 | 137 | MM | 4017918135768 | 85444290 | PL | EC001855 | Imagen | Catálogo
1668975 | SAC-3P-M12Y/2X1,5-PUR/M12FS B | Cable para sensores/actuadores | Cable para sensores/actuadores, 3-polos, PUR sin halógenos, negro grisáceo RAL 7021, Conector recta M12, codificación: A, a Hembra recta M12, codificación: A, PIN 2+4 puenteado y Hembra recta M12, codificación: A, PIN 2+4 puenteado, longitud de cable: 1,5 m | 38.08 | 1 | AF | Industrial Field Connectivity (IFC) | AF1 | AF1COA | 1 | 1 | NO | PC |  | 102,20 | G | 16 | 95 | 185 | MM | 4017918135744 | 85444290 | PL | EC001855 | Imagen | Catálogo
1668988 | SAC-3P-M12Y/2X3,0-PUR/M12FS B | Cable para sensores/actuadores | Cable para sensores/actuadores, 3-polos, PUR sin halógenos, negro grisáceo RAL 7021, Conector recta M12, codificación: A, a Hembra recta M12, codificación: A, PIN 2+4 puenteado y Hembra recta M12, codificación: A, PIN 2+4 puenteado, longitud de cable: 3 m | 43.21 | 1 | AF | Industrial Field Connectivity (IFC) | AF1 | AF1COA | 1 | 1 | NO | PC |  | 161,60 | G | 33 | 195 | 190 | MM | 4017918136093 | 85444290 | PL | EC001855 | Imagen | Catálogo
1668991 | SAC-3P-M12Y/2X0,3-PUR/M12FR B | Cable para sensores/actuadores | Cable para sensores/actuadores, 3-polos, PUR sin halógenos, negro grisáceo RAL 7021, Conector recta M12, codificación: A, a Hembra acodado M12, codificación: A, PIN 2+4 puenteado y Hembra acodado M12, codificación: A, PIN 2+4 puenteado, longitud de cable: 0,3 m | 34.54 | 1 | AF | Industrial Field Connectivity (IFC) | AF1 | AF1COA | 1 | 1 | NO | PC |  | 49,20 | G | 15 | 180 | 105 | MM | 4017918136079 | 85444290 | PL | EC001855 | Imagen | Catálogo
1669000 | SAC-3P-M12Y/2X0,6-PUR/M12FR B | Cable para sensores/actuadores | Cable para sensores/actuadores, 3-polos, PUR sin halógenos, negro grisáceo RAL 7021, Conector recta M12, codificación: A, a Hembra acodado M12, codificación: A, PIN 2+4 puenteado y Hembra acodado M12, codificación: A, PIN 2+4 puenteado, longitud de cable: 0,6 m | 35.57 | 1 | AF | Industrial Field Connectivity (IFC) | AF1 | AF1COA | 1 | 1 | NO | PC |  | 63,00 | G | 20 | 218 | 150 | MM | 4017918136048 | 85444290 | PL | EC001855 | Imagen | Catálogo
1669013 | SAC-3P-M12Y/2X1,5-PUR/M12FR B | Cable para sensores/actuadores | Cable para sensores/actuadores, 3-polos, PUR sin halógenos, negro grisáceo RAL 7021, Conector recta M12, codificación: A, a Hembra acodado M12, codificación: A, PIN 2+4 puenteado y Hembra acodado M12, codificación: A, PIN 2+4 puenteado, longitud de cable: 1,5 m | 38.53 | 1 | AF | Industrial Field Connectivity (IFC) | AF1 | AF1COA | 1 | 1 | NO | PC |  | 99,30 | G | 0 | 0 | 0 |  | 4017918136031 | 85444290 | PL | EC001855 | Imagen | Catálogo
1669026 | SAC-3P-M12Y/2X3,0-PUR/M12FR B | Cable para sensores/actuadores | Cable para sensores/actuadores, 3-polos, PUR sin halógenos, negro grisáceo RAL 7021, Conector recta M12, codificación: A, a Hembra acodado M12, codificación: A, PIN 2+4 puenteado y Hembra acodado M12, codificación: A, PIN 2+4 puenteado, longitud de cable: 3 m | 43.66 | 1 | AF | Industrial Field Connectivity (IFC) | AF1 | AF1COA | 1 | 1 | NO | PC |  | 167,00 | G | 37 | 215 | 175 | MM | 4017918136024 | 85444290 | PL | EC001855 | Imagen | Catálogo
1669039 | SAC-3P-M12Y/2X0,3-PUR/M12FR2LB | Cable para sensores/actuadores | Cable para sensores/actuadores, 3-polos, PUR sin halógenos, negro grisáceo RAL 7021, Conector recta M12, codificación: A, a Hembra acodado M12, codificación: A, con 2 LEDs, PIN 2+4 puenteado y Hembra acodado M12, codificación: A, con 2 LEDs, PIN 2+4 puenteado, longitud de cable: 0,3 m | 43.83 | 1 | AF | Industrial Field Connectivity (IFC) | AF1 | AF1COA | 1 | 1 | NO | PC |  | 48,60 | G | 0 | 0 | 0 |  | 4017918136000 | 85444290 | PL | EC001855 | Imagen | Catálogo
1669042 | SAC-3P-M12Y/2X0,6-PUR/M12FR2LB | Cable para sensores/actuadores | Cable para sensores/actuadores, 3-polos, PUR sin halógenos, negro grisáceo RAL 7021, Conector recta M12, codificación: A, a Hembra acodado M12, codificación: A, con 2 LEDs, PIN 2+4 puenteado y Hembra acodado M12, codificación: A, con 2 LEDs, PIN 2+4 puenteado, longitud de cable: 0,6 m | 44.86 | 1 | AF | Industrial Field Connectivity (IFC) | AF1 | AF1COA | 1 | 1 | NO | PC |  | 61,70 | G | 0 | 0 | 0 |  | 4017918135997 | 85444290 | PL | EC001855 | Imagen | Catálogo
1669055 | SAC-3P-M12Y/2X1,5-PUR/M12FR2LB | Cable para sensores/actuadores | Cable para sensores/actuadores, 3-polos, PUR sin halógenos, negro grisáceo RAL 7021, Conector recta M12, codificación: A, a Hembra acodado M12, codificación: A, con 2 LEDs, PIN 2+4 puenteado y Hembra acodado M12, codificación: A, con 2 LEDs, PIN 2+4 puenteado, longitud de cable: 1,5 m | 47.82 | 1 | AF | Industrial Field Connectivity (IFC) | AF1 | AF1COA | 1 | 1 | NO | PC |  | 98,30 | G | 0 | 0 | 0 |  | 4017918135980 | 85444290 | PL | EC001855 | Imagen | Catálogo
1669068 | SAC-3P-M12Y/2X3,0-PUR/M12FR2LB | Cable para sensores/actuadores | Cable para sensores/actuadores, 3-polos, PUR sin halógenos, negro grisáceo RAL 7021, Conector recta M12, codificación: A, a Hembra acodado M12, codificación: A, con 2 LEDs, PIN 2+4 puenteado y Hembra acodado M12, codificación: A, con 2 LEDs, PIN 2+4 puenteado, longitud de cable: 3 m | 52.95 | 1 | AF | Industrial Field Connectivity (IFC) | AF1 | AF1COA | 1 | 1 | NO | PC |  | 165,20 | G | 30 | 180 | 180 | MM | 4017918135973 | 85444290 | PL | EC001855 | Imagen | Catálogo
1669298 | SAC-3P-M12MS/0,6-PUR/CI-1L-ZKS | Cable para sensores/actuadores | Cable para sensores/actuadores, 3-polos, PUR sin halógenos, negro grisáceo RAL 7021, Conector recta M12, codificación: A, con 1 LED, a Conector de válvula CI (9,4 mm), con 1 LED, Circuito: Diodo Z, longitud de cable: 0,6 m | 21.81 | 1 | AF | Industrial Field Connectivity (IFC) | AF1 | AF1DOA | 1 | 50 | SÍ | PC | F | 40,71 | G | 0 | 0 | 0 |  | 4067923218055 | 85444290 | PL | EC001855 | Imagen | Catálogo
1669443 | EMS - ON-PREMISES LIC-5 | Licencia | Licencia de software para el uso de EMS - On-Premises para un máximo de 5 medidores de energía. Monitorización local de la energía con representaciones gráficas, diagramas, evaluaciones, creación de informes, editor de fórmulas y cálculo de índices, así como alarmas. | 1530 | 1 | CM | Power Supplies; | CMM | CMME21 | 1 | 1 | SÍ | PC | F | n.a. | G |  |  |  |  | 4067923217638 | 0 | 0 | EC001435 |  | Catálogo
1401974 | SAC-4P-M8MR/25,0-PUR 34W S | Cable para sensores/actuadores | Cable para sensores/actuadores | 62.7373 | 1 | AF | Industrial Field Connectivity (IFC) | AF1 | AF1BCA | 5 | 50 | NO | PC | F | 1.137,45 | G | 150 | 398 | 299 | MM | 4046356579377 | 85444290 | DE | EC001855 |  | Catálogo
1669444 | EMS - ON-PREMISES LIC-20 | Licencia | Licencia de software para el uso de EMS - On-Premises para un máximo de 20 medidores de energía. Monitorización local de la energía con representaciones gráficas, diagramas, evaluaciones, creación de informes, editor de fórmulas y cálculo de índices, así como alarmas. | 3809.7 | 1 | CM | Power Supplies; | CMM | CMME21 | 1 | 1 | SÍ | PC | F | n.a. | G |  |  |  |  | 4067923216792 | 0 | 0 | EC001435 |  | Catálogo
1669445 | EMS - ON-PREMISES LIC-50 | Licencia | Licencia de software para el uso de EMS - On-Premises para un máximo de 50 medidores de energía. Monitorización local de la energía con representaciones gráficas, diagramas, evaluaciones, creación de informes, editor de fórmulas y cálculo de índices, así como alarmas. | 5492.7 | 1 | CM | Power Supplies; | CMM | CMME21 | 1 | 1 | SÍ | PC | F | n.a. | G |  |  |  |  | 4067923216938 | 0 | 0 | EC001435 |  | Catálogo
1669628 | SAC-3P- 5,0-PUR/M 8FS | Cable para sensores/actuadores | Cable para sensores/actuadores, 3-polos, PUR sin halógenos, negro grisáceo RAL 7021, extremo de cable libre, a Hembra recta M8, codificación: A, longitud de cable: 5 m | 16.42 | 1 | AF | Industrial Field Connectivity (IFC) | AF1 | AF1BBA | 1 | 1 | SÍ | PC |  | 92,10 | G | 16 | 160 | 160 | MM | 4017918134563 | 85444290 | DE | EC001855 | Imagen | Catálogo
1669631 | SAC-3P- 5,0-PUR/M 8FR | Cable para sensores/actuadores | Cable para sensores/actuadores, 3-polos, PUR sin halógenos, negro grisáceo RAL 7021, extremo de cable libre, a Hembra acodado M8, codificación: A, longitud de cable: 5 m | 16.82 | 1 | AF | Industrial Field Connectivity (IFC) | AF1 | AF1BBA | 1 | 1 | SÍ | PC |  | 92,50 | G | 17 | 165 | 165 | MM | 4017918134570 | 85444290 | DE | EC001855 | Imagen | Catálogo
1669673 | SAC-4P-10,0-PUR/M12FR-V2A | Cable para sensores/actuadores | Cable para sensores/actuadores, 4-polos, PUR sin halógenos, negro grisáceo RAL 7021, extremo de cable libre, a Hembra acodado M12, codificación: A, longitud de cable: 10 m | 32.28 | 1 | AF | Industrial Field Connectivity (IFC) | AF1 | AF1CCA | 1 | 1 | SÍ | PC |  | 266,10 | G | 27 | 200 | 185 | MM | 4017918359560 | 85444290 | DE | EC001855 | Imagen | Catálogo
1669686 | SAC-3P-M12Y/2X1,5-PUR | Cable para sensores/actuadores | Cable para sensores/actuadores, 3-polos, PUR sin halógenos, negro grisáceo RAL 7021, sin apantallar, Conector recta M12, codificación: A, a extremo de cable libre y extremo de cable libre, longitud de cable: 1,5 m | 18.64 | 1 | AF | Industrial Field Connectivity (IFC) | AF1 | AF1COA | 1 | 1 | NO | PC |  | 78,90 | G | 0 | 0 | 0 |  | 4017918134594 | 85444290 | PL | EC001855 | Imagen | Catálogo
1669699 | SAC-3P-M12Y/2X3,0-PUR | Cable para sensores/actuadores | Cable para sensores/actuadores, 3-polos, PUR sin halógenos, negro grisáceo RAL 7021, sin apantallar, Conector recta M12, codificación: A, a extremo de cable libre y extremo de cable libre, longitud de cable: 3 m | 23.77 | 1 | AF | Industrial Field Connectivity (IFC) | AF1 | AF1COA | 1 | 1 | NO | PC |  | 149,30 | G | 24 | 188 | 10 | MM | 4017918134600 | 85444290 | PL | EC001855 | Imagen | Catálogo
1669712 | SAC-3P- 1,5-PUR/M 8FS | Cable para sensores/actuadores | Cable para sensores/actuadores, 3-polos, PUR sin halógenos, negro grisáceo RAL 7021, extremo de cable libre, a Hembra recta M8, codificación: A, longitud de cable: 1,5 m | 11.23 | 1 | AF | Industrial Field Connectivity (IFC) | AF1 | AF1BBA | 1 | 1 | SÍ | PC |  | 32,50 | G | 12 | 173 | 10 | MM | 4017918134617 | 85444290 | DE | EC001855 | Imagen | Catálogo
1669725 | SAC-3P- 3,0-PUR/M 8FS | Cable para sensores/actuadores | Cable para sensores/actuadores, 3-polos, PUR sin halógenos, negro grisáceo RAL 7021, extremo de cable libre, a Hembra recta M8, codificación: A, longitud de cable: 3 m | 13.45 | 1 | AF | Industrial Field Connectivity (IFC) | AF1 | AF1BBA | 1 | 1 | SÍ | PC |  | 59,30 | G | 21 | 170 | 170 | MM | 4017918134624 | 85444290 | DE | EC001855 | Imagen | Catálogo
1669738 | SAC-3P- 1,5-PUR/M 8FR | Cable para sensores/actuadores | Cable para sensores/actuadores, 3-polos, PUR sin halógenos, negro grisáceo RAL 7021, extremo de cable libre, a Hembra acodado M8, codificación: A, longitud de cable: 1,5 m | 11.74 | 1 | AF | Industrial Field Connectivity (IFC) | AF1 | AF1BBA | 1 | 1 | SÍ | PC |  | 32,70 | G | 6 | 160 | 160 | MM | 4017918134631 | 85444290 | DE | EC001855 | Imagen | Catálogo
1669741 | SAC-3P- 3,0-PUR/M 8FR | Cable para sensores/actuadores | Cable para sensores/actuadores, 3-polos, PUR sin halógenos, negro grisáceo RAL 7021, extremo de cable libre, a Hembra acodado M8, codificación: A, longitud de cable: 3 m | 13.85 | 1 | AF | Industrial Field Connectivity (IFC) | AF1 | AF1BBA | 1 | 1 | SÍ | PC |  | 60,70 | G | 7 | 170 | 170 | MM | 4017918134648 | 85444290 | DE | EC001855 | Imagen | Catálogo
1669754 | SAC-3P-M12Y/2X5,0-PUR | Cable para sensores/actuadores | Cable para sensores/actuadores, 3-polos, PUR sin halógenos, negro grisáceo RAL 7021, sin apantallar, Conector recta M12, codificación: A, a extremo de cable libre y extremo de cable libre, longitud de cable: 5 m | 30.61 | 1 | AF | Industrial Field Connectivity (IFC) | AF1 | AF1COA | 1 | 1 | NO | PC |  | 234,80 | G | 38 | 173 | 10 | MM | 4017918134655 | 85444290 | PL | EC001855 | Imagen | Catálogo
1669767 | SAC-5P-M12MS/1,5-PUR | Cable para sensores/actuadores | Cable para sensores/actuadores, 5-polos, PUR sin halógenos, negro grisáceo RAL 7021, Conector recta M12, codificación: A, a extremo de cable libre, longitud de cable: 1,5 m | 14.02 | 1 | AF | Industrial Field Connectivity (IFC) | AF1 | AF1CDA | 1 | 1 | NO | PC |  | 57,50 | G | 17 | 173 | 10 | MM | 4017918134662 | 85444290 | PL | EC001855 | Imagen | Catálogo
1669770 | SAC-5P-M12MS/3,0-PUR | Cable para sensores/actuadores | Cable para sensores/actuadores, 5-polos, PUR sin halógenos, negro grisáceo RAL 7021, Conector recta M12, codificación: A, a extremo de cable libre, longitud de cable: 3 m | 17.33 | 1 | AF | Industrial Field Connectivity (IFC) | AF1 | AF1CDA | 1 | 1 | NO | PC |  | 104,10 | G | 23 | 168 | 10 | MM | 4017918134679 | 85444290 | PL | EC001855 | Imagen | Catálogo
1669783 | SAC-5P-M12MS/5,0-PUR | Cable para sensores/actuadores | Cable para sensores/actuadores, 5-polos, PUR sin halógenos, negro grisáceo RAL 7021, Conector recta M12, codificación: A, a extremo de cable libre, longitud de cable: 5 m | 21.89 | 1 | AF | Industrial Field Connectivity (IFC) | AF1 | AF1CDA | 1 | 1 | NO | PC |  | 167,00 | G | 21 | 178 | 10 | MM | 4017918134686 | 85444290 | PL | EC001855 | Imagen | Catálogo
1669796 | SAC-5P-M12MR/1,5-PUR | Cable para sensores/actuadores | Cable para sensores/actuadores, 5-polos, PUR sin halógenos, negro grisáceo RAL 7021, Conector acodado M12, codificación: A, a extremo de cable libre, longitud de cable: 1,5 m | 14.48 | 1 | AF | Industrial Field Connectivity (IFC) | AF1 | AF1CDA | 1 | 1 | NO | PC |  | 57,80 | G | 15 | 173 | 161 | MM | 4017918134693 | 85444290 | DE | EC001855 | Imagen | Catálogo
1669806 | SAC-5P-M12MR/3,0-PUR | Cable para sensores/actuadores | Cable para sensores/actuadores, 5-polos, PUR sin halógenos, negro grisáceo RAL 7021, Conector acodado M12, codificación: A, a extremo de cable libre, longitud de cable: 3 m | 17.78 | 1 | AF | Industrial Field Connectivity (IFC) | AF1 | AF1CDA | 1 | 1 | NO | PC |  | 107,20 | G | 16 | 170 | 155 | MM | 4017918134709 | 85444290 | PL | EC001855 | Imagen | Catálogo
1669819 | SAC-5P-M12MR/5,0-PUR | Cable para sensores/actuadores | Cable para sensores/actuadores, 5-polos, PUR sin halógenos, negro grisáceo RAL 7021, Conector acodado M12, codificación: A, a extremo de cable libre, longitud de cable: 5 m | 22.34 | 1 | AF | Industrial Field Connectivity (IFC) | AF1 | AF1CDA | 1 | 1 | NO | PC |  | 166,20 | G | 15 | 300 | 195 | MM | 4017918134716 | 85444290 | PL | EC001855 | Imagen | Catálogo
1669822 | SAC-5P- 1,5-PUR/M12FS | Cable para sensores/actuadores | Cable para sensores/actuadores, 5-polos, PUR sin halógenos, negro grisáceo RAL 7021, extremo de cable libre, a Hembra recta M12, codificación: A, longitud de cable: 1,5 m | 14.19 | 1 | AF | Industrial Field Connectivity (IFC) | AF1 | AF1CDA | 1 | 1 | NO | PC |  | 59,50 | G | 34 | 161 | 147 | MM | 4017918134723 | 85444290 | PL | EC001855 | Imagen | Catálogo
1669835 | SAC-5P- 3,0-PUR/M12FS | Cable para sensores/actuadores | Cable para sensores/actuadores, 5-polos, PUR sin halógenos, negro grisáceo RAL 7021, extremo de cable libre, a Hembra recta M12, codificación: A, longitud de cable: 3 m | 17.61 | 1 | AF | Industrial Field Connectivity (IFC) | AF1 | AF1CDA | 1 | 1 | NO | PC |  | 107,60 | G | 34 | 168 | 10 | MM | 4017918134730 | 85444290 | PL | EC001855 | Imagen | Catálogo
1669848 | SAC-5P- 5,0-PUR/M12FS | Cable para sensores/actuadores | Cable para sensores/actuadores, 5-polos, PUR sin halógenos, negro grisáceo RAL 7021, extremo de cable libre, a Hembra recta M12, codificación: A, longitud de cable: 5 m | 22.17 | 1 | AF | Industrial Field Connectivity (IFC) | AF1 | AF1CDA | 1 | 1 | NO | PC |  | 167,70 | G | 23 | 191 | 191 | MM | 4017918134747 | 85444290 | PL | EC001855 | Imagen | Catálogo
1669851 | SAC-5P- 1,5-PUR/M12FR | Cable para sensores/actuadores | Cable para sensores/actuadores, 5-polos, PUR sin halógenos, negro grisáceo RAL 7021, extremo de cable libre, a Hembra acodado M12, codificación: A, longitud de cable: 1,5 m | 14.42 | 1 | AF | Industrial Field Connectivity (IFC) | AF1 | AF1CDA | 1 | 1 | NO | PC |  | 59,20 | G | 8 | 280 | 175 | MM | 4017918134754 | 85444290 | PL | EC001855 | Imagen | Catálogo
1669864 | SAC-5P- 3,0-PUR/M12FR | Cable para sensores/actuadores | Cable para sensores/actuadores, 5-polos, PUR sin halógenos, negro grisáceo RAL 7021, extremo de cable libre, a Hembra acodado M12, codificación: A, longitud de cable: 3 m | 17.84 | 1 | AF | Industrial Field Connectivity (IFC) | AF1 | AF1CDA | 1 | 1 | NO | PC |  | 105,80 | G | 167 | 1 | 168 | MM | 4017918134761 | 85444290 | PL | EC001855 | Imagen | Catálogo
1401977 | SAC-4P-M8MS/3,0-PUR 34W S | Cable para sensores/actuadores | Cable para sensores/actuadores | 18.13 | 1 | AF | Industrial Field Connectivity (IFC) | AF1 | AF1BCA | 30 | 60 | NO | PC | F | 241,78 | G | 150 | 398 | 299 | MM | 4046356579391 | 85444290 | DE | EC001855 |  | Catálogo
1669877 | SAC-5P- 5,0-PUR/M12FR | Cable para sensores/actuadores | Cable para sensores/actuadores, 5-polos, PUR sin halógenos, negro grisáceo RAL 7021, extremo de cable libre, a Hembra acodado M12, codificación: A, longitud de cable: 5 m | 22.4 | 1 | AF | Industrial Field Connectivity (IFC) | AF1 | AF1CDA | 1 | 1 | NO | PC |  | 172,00 | G | 24 | 170 | 10 | MM | 4017918134778 | 85444290 | PL | EC001855 | Imagen | Catálogo
1669880 | SAC-5P- 1,5-PUR/M12FR-3L | Cable para sensores/actuadores | Cable para sensores/actuadores, 5-polos, PUR sin halógenos, negro grisáceo RAL 7021, extremo de cable libre, a Hembra acodado M12, codificación: A, con 3 LEDs, longitud de cable: 1,5 m | 20.63 | 1 | AF | Industrial Field Connectivity (IFC) | AF1 | AF1CDA | 1 | 1 | NO | PC |  | 58,60 | G | 0 | 0 | 0 |  | 4017918134785 | 85444290 | PL | EC001855 | Imagen | Catálogo
1669893 | SAC-5P- 3,0-PUR/M12FR-3L | Cable para sensores/actuadores | Cable para sensores/actuadores, 5-polos, PUR sin halógenos, negro grisáceo RAL 7021, extremo de cable libre, a Hembra acodado M12, codificación: A, con 3 LEDs, longitud de cable: 3 m | 23.88 | 1 | AF | Industrial Field Connectivity (IFC) | AF1 | AF1CDA | 1 | 1 | NO | PC |  | 109,00 | G | 174 | 1 | 159 | MM | 4017918134792 | 85444290 | PL | EC001855 | Imagen | Catálogo
1669903 | SAC-5P- 5,0-PUR/M12FR-3L | Cable para sensores/actuadores | Cable para sensores/actuadores, 5-polos, PUR sin halógenos, negro grisáceo RAL 7021, extremo de cable libre, a Hembra acodado M12, codificación: A, con 3 LEDs, longitud de cable: 5 m | 28.44 | 1 | AF | Industrial Field Connectivity (IFC) | AF1 | AF1CDA | 1 | 1 | NO | PC |  | 170,30 | G | 0 | 0 | 0 |  | 4017918134808 | 85444290 | PL | EC001855 | Imagen | Catálogo
1669972 | SAC-3P-M12MS/1,5-PUR/CI-1L-ZKS | Cable para sensores/actuadores | Cable para sensores/actuadores, 3-polos, PUR sin halógenos, negro grisáceo RAL 7021, Conector recta M12, codificación: A, con 1 LED, a Conector de válvula CI (9,4 mm), con 1 LED, Circuito: Diodo Z, longitud de cable: 1,5 m | 23.78 | 1 | AF | Industrial Field Connectivity (IFC) | AF1 | AF1DOA | 1 | 100 | SÍ | PC | F | 66,23 | G | 0 | 0 | 0 |  | 4067923219090 | 85444290 | PL | EC001855 | Imagen | Catálogo
1670022 | SAC-3P-M12MS/0,6-PUR/A-1L-Z KS | Cable para sensores/actuadores | Cable para sensores/actuadores, 3-polos, PUR sin halógenos, negro grisáceo RAL 7021, Conector recta M12, codificación: A, a Conector de válvula A, con 1 LED, Circuito: Diodo Z, longitud de cable: 0,6 m | 20.52 | 1 | AF | Industrial Field Connectivity (IFC) | AF1 | AF1DJA | 1 | 100 | SÍ | PC | F | 52,84 | G | 0 | 0 | 0 |  | 4067923219281 | 85444290 | PL | EC001855 | Imagen | Catálogo
1670168 | PTS 1,5/ 2-PH-5,0 GY | Conector para placa de circuito impreso | Conector de placa de circuito impreso, sección nominal: 1,5 mm², color: gris, corriente nominal: 10 A, tensión nominal (III/2): 400 V, superficie de contacto: Sn, tipo de conexión del contacto: Hembra, número de filas: 1, número de polos: 2, familia de artículos: PTS 1,5/..-PH, paso: 5 mm, tipo de conexión: Conexión por resorte push-in, dirección de conexión conductor/placa de circuito impreso: 0 °, sistema enchufable: COMBICON PST 1,3, bloqueo: sin, tipo de sujeción: sin, tipo de embalaje: empaquetado en caja | 82.87 | 100 | AA | PCB Connectors (PCC) | AAB | AABFRA | 250 | 250 | NO | PC |  | 1,35 | G | 0 | 0 | 0 |  | 4067923218635 | 85366990 | BG | EC002638 | Imagen | Catálogo
1670179 | SAC-3P-M12MS/1,5-PUR/A-1L-Z KS | Cable para sensores/actuadores | Cable para sensores/actuadores, 3-polos, PUR sin halógenos, negro grisáceo RAL 7021, Conector recta M12, codificación: A, a Conector de válvula A, con 1 LED, Circuito: Diodo Z, longitud de cable: 1,5 m | 22.73 | 1 | AF | Industrial Field Connectivity (IFC) | AF1 | AF1DJA | 1 | 100 | SÍ | PC | F | 78,36 | G | 0 | 0 | 0 |  | 4067923219359 | 85444290 | PL | EC001855 | Imagen | Catálogo
1670191 | PTS 1,5/ 2-PH-5,0 GY7035 | Conector para placa de circuito impreso | Conector de placa de circuito impreso, sección nominal: 1,5 mm², color: gris claro, corriente nominal: 10 A, tensión nominal (III/2): 400 V, superficie de contacto: Sn, tipo de conexión del contacto: Hembra, número de filas: 1, número de polos: 2, familia de artículos: PTS 1,5/..-PH, paso: 5 mm, tipo de conexión: Conexión por resorte push-in, dirección de conexión conductor/placa de circuito impreso: 0 °, sistema enchufable: COMBICON PST 1,3, bloqueo: sin, tipo de sujeción: sin, tipo de embalaje: empaquetado en caja | 82.87 | 100 | AA | PCB Connectors (PCC) | AAB | AABFRA | 250 | 250 | NO | PC |  | 1,35 | G | 0 | 0 | 0 |  | 4067923218734 | 85366990 | BG | EC002638 | Imagen | Catálogo
1670193 | SAC-3P-M12MS/0,6-PUR/BI-1L-ZKS | Cable para sensores/actuadores | Cable para sensores/actuadores, 3-polos, PUR sin halógenos, negro grisáceo RAL 7021, Conector recta M12, codificación: A, con 1 LED, a Conector de válvula BI (11 mm), con 1 LED, Circuito: Diodo Z, longitud de cable: 0,6 m | 21.81 | 1 | AF | Industrial Field Connectivity (IFC) | AF1 | AF1DMA | 1 | 100 | SÍ | PC | F | 46,90 | G | 0 | 0 | 0 |  | 4067923218536 | 85444290 | PL | EC001855 | Imagen | Catálogo
1670206 | QSS 22 | Llave tubular | Llave tubular, para soltar y enroscar la tuerca de unión QUICKON, ancho entre caras 22 mm | 37.45 | 1 | AF | Industrial Field Connectivity (IFC) | AF6 | AF6ZCX | 1 | 1 | SÍ | PC |  | 96,00 | G | 25 | 135 | 70 | MM | 4017918146399 | 82041100 | DE | EC000174 | Imagen | Catálogo
1670219 | QSS 24 | Llave tubular | Llave tubular, para soltar y enroscar la tuerca de unión QUICKON, ancho entre caras 24 mm | 47.86 | 1 | AF | Industrial Field Connectivity (IFC) | AF6 | AF6ZCX | 1 | 1 | SÍ | PC |  | 143,10 | G | 29 | 67 | 200 | MM | 4017918146528 | 82041100 | DE | EC000174 | Imagen | Catálogo
1670222 | Q-PROT13/16 | Tapón ciego | Caperuza, para Pg13/ Pg16, para cerrar las conexiones no utilizadas | 104.08 | 100 | AF | Industrial Field Connectivity (IFC) | AF6 | AF6ZBX | 10 | 10 | NO | PC |  | 0,88 | G | 7 | 140 | 93 | MM | 4017918146511 | 85369010 | DE | EC000032 | Imagen | Catálogo
1670235 | Q-PROT 9/11 | Tapón ciego | Caperuza, para Pg9/ Pg11, para cerrar las conexiones no utilizadas | 104.08 | 100 | AF | Industrial Field Connectivity (IFC) | AF6 | AF6ZBX | 10 | 10 | NO | PC |  | 0,54 | G | 6 | 80 | 33 | MM | 4017918167523 | 39269097 | DE | EC000032 | Imagen | Catálogo
1670248 | Q 1,5/3IDC/13-13KU-KU | Econnecteur de câble | Empalmador de cables para empalmar cables redondos. | 20.47 | 1 | AF | Industrial Field Connectivity (IFC) | AF6 | AF6HCC | 1 | 1 | SÍ | PC |  | 53,20 | G | 48 | 110 | 115 | MM | 4017918146504 | 85369010 | PL | EC002560 | Imagen | Catálogo
1670260 | SAC-3P-M12MS/1,5-PUR/BI-1L-ZKS | Cable para sensores/actuadores | Cable para sensores/actuadores, 3-polos, PUR sin halógenos, negro grisáceo RAL 7021, Conector recta M12, codificación: A, con 1 LED, a Conector de válvula BI (11 mm), con 1 LED, Circuito: Diodo Z, longitud de cable: 1,5 m | 23.14 | 1 | AF | Industrial Field Connectivity (IFC) | AF1 | AF1DMA | 1 | 100 | SÍ | PC | F | 72,42 | G | 0 | 0 | 0 |  | 4067923218888 | 85444290 | PL | EC001855 | Imagen | Catálogo
1670264 | Q 1,5/3FL/13-13KU-ESA | Pasamuros | Pasamuros QUICKON, para montaje en pared exterior con conexión por soldadura manual/conexión de enchufe plano, 4,8 mm x 0,8 mm, 3 polos. | 19.27 | 1 | AF | Industrial Field Connectivity (IFC) | AF6 | AF6HAB | 10 | 10 | NO | PC |  | 23,85 | G | 91 | 181 | 114 | MM | 4017918146474 | 85369010 | PL | EC002566 | Imagen | Catálogo
1670277 | Q 1,5/2L180/11KU-DSI | Pasamuros | Paso al exterior, para montaje de pared interior, con conexión por soldadura por inmersión, longitud de la patilla de soldar: 3,8 mm, Ø taladro 2 polos = 19,0 mm - 0,3 | 16.06 | 1 | AF | Industrial Field Connectivity (IFC) | AF6 | AF6HAB | 10 | 10 | NO | PC |  | 23,45 | G | 91 | 181 | 114 | MM | 4017918146467 | 85366990 | PL | EC002566 | Imagen | Catálogo
1670293 | Q 1,5/2FL/11-11KU-ESA | Pasamuros | Pasamuros QUICKON, para montaje en pared exterior con conexión por soldadura manual/conexión de enchufe plano, 4,8 mm x 0,8 mm, 2 polos. | 14.48 | 1 | AF | Industrial Field Connectivity (IFC) | AF6 | AF6HAB | 10 | 10 | NO | PC |  | 21,12 | G | 91 | 181 | 114 | MM | 4017918146443 | 85369010 | PL | EC002566 | Imagen | Catálogo
1401978 | SAC-4P-M8MS/10,0-PUR 34W S | Cable para sensores/actuadores | Cable para sensores/actuadores | 32.2081 | 1 | AF | Industrial Field Connectivity (IFC) | AF1 | AF1BCA | 10 | 50 | NO | PC | F | 533,40 | G | 150 | 398 | 299 | MM | 4046356579407 | 85444290 | DE | EC001855 |  | Catálogo
1670471 | Q-MU PG11 | Tuerca | Tuerca (plástico) para fijar el soporte de contactos Pg11 / 24 SW | 97.77 | 100 | AF | Industrial Field Connectivity (IFC) | AF6 | AF6ZWX | 25 | 25 | NO | PC |  | 1,34 | G | 10 | 140 | 85 | MM | 4017918153205 | 39269097 | PL | EC002863 | Imagen | Catálogo
1670484 | Q-MU PG13,5 | Tuerca | Tuerca (plástico) para fijar el soporte de contactos Pg13,5 / 27 SW | 111.53 | 100 | AF | Industrial Field Connectivity (IFC) | AF6 | AF6ZWX | 25 | 25 | NO | PC |  | 2,20 | G | 0 | 0 | 0 |  | 4017918153212 | 39269097 | PL | EC002863 | Imagen | Catálogo
1670497 | PT/FS 4,8 | Casquillo aislante | Aislamiento, como protección contra contactos casuales para hembras de enchufe plano de 4,8 mm, introducir antes de efectuar las conexiones | 166.63 | 100 | AF | Industrial Field Connectivity (IFC) | AF6 | AF6ZWX | 25 | 25 | NO | PC | F | 0,38 | G | 0 | 0 | 0 | MM | 4017918153229 | 85472000 | DE | EC002943 | Imagen | Catálogo
1670571 | VL3 BPC/PPC RTC BAT KIT | Batería | Batería | 17.25 | 1 | DR | Automation Systems (AS) | DRB | DRBAAZ | 1 | 1 | NO | PC |  | 6,00 | G | 0 | 0 | 0 |  | 4067923218871 | 0 | ID | EC002584 | Imagen | Catálogo
1670616 | ME 45 OTU-MKDSO KMGY S1912 | Parte superior de la carcasa | Caja para carril DIN, Parte superior de la carcasa para bornas para placa de circuito impreso con conexión por tornillo, anchura: 45,2 mm, altura: 99 mm, profundidad: 45,85 mm, color: gris claro (similar RAL 7035) | 18.78 | 1 | AC | DCS | ACH | ACHAAD | 10 | 50 | NO | PC | F | 20,81 | G |  |  |  |  | 4067923219403 | 85389099 | DE | EC002779 |  | Catálogo
1670619 | ME 45 OTU-MKDSO KMGY S1913 | Parte superior de la carcasa | Caja para carril DIN, Parte superior de la carcasa para bornas para placa de circuito impreso con conexión por tornillo, anchura: 45,2 mm, altura: 99 mm, profundidad: 45,85 mm, color: gris claro (similar RAL 7035) | 18.78 | 1 | AC | DCS | ACH | ACHAAD | 10 | 50 | NO | PC | F | 21,87 | G |  |  |  |  | 4067923219366 | 85389099 | DE | EC002779 |  | Catálogo
1670646 | QSS 27 | Llave tubular | Llave tubular, para soltar y enroscar la tuerca de unión QUICKON, ancho entre caras 27 mm | 47.86 | 1 | AF | Industrial Field Connectivity (IFC) | AF6 | AF6ZCX | 1 | 1 | SÍ | PC |  | 144,30 | G | 33 | 199 | 52 | MM | 4017918156329 | 82041100 | DE | EC000174 | Imagen | Catálogo
1670688 | Q 0,75/4FL/11-11KU-ESA | Pasamuros | Pasamuros QUICKON, para montaje en pared exterior con conexión por soldadura manual/conexión de enchufe plano, 2,8 mm x 0,8 mm. 4 polos. | 20.29 | 1 | AF | Industrial Field Connectivity (IFC) | AF6 | AF6HAA | 10 | 10 | NO | PC |  | 21,08 | G | 63 | 181 | 114 | MM | 4017918156336 | 85369010 | PL | EC002566 | Imagen | Catálogo
1670727 | Q 0,75/3FL/9-9KU-ESA | Pasamuros | Pasamuros QUICKON, para montaje en pared exterior con conexión por soldadura manual/conexión de enchufe plano, 2,8 mm x 0,8 mm, 3 polos. | 16.69 | 1 | AF | Industrial Field Connectivity (IFC) | AF6 | AF6HAA | 10 | 10 | NO | PC |  | 16,79 | G | 63 | 181 | 114 | MM | 4017918156961 | 85369010 | PL | EC002566 | Imagen | Catálogo
1670743 | Q SET-11/4 COD1 SACB-Q | Juego de prensaestopas | Juego QUICKON para repuesto, compuesto de tuerca de apriete, corona, junta de cable y anillo de empalme | 5.39 | 1 | AF | Industrial Field Connectivity (IFC) | AF6 | AF6UCX | 25 | 25 | NO | PC | F | 12,18 | G | 72 | 271 | 172 | MM | 4017918185497 | 39269097 | PL | EC002863 | Imagen | Catálogo
1670772 | Q-MU PG29 BK | Tuerca | Tuerca (plástico), para fijar el soporte de contactos Pg29 / SW46 | 2.39 | 1 | AF | Industrial Field Connectivity (IFC) | AF6 | AF6ZWX | 50 | 50 | NO | PC | F | 7,28 | G | 0 | 0 | 0 |  | 4046356698764 | 39269097 | DE | EC002863 | Imagen | Catálogo
1670895 | QSS 19 | Llave tubular | Llave tubular, para soltar y enroscar la tuerca de unión QUICKON, ancho entre caras 19 mm | 34.46 | 1 | AF | Industrial Field Connectivity (IFC) | AF6 | AF6ZCX | 1 | 1 | SÍ | PC |  | 95,90 | G | 24 | 155 | 60 | MM | 4017918157920 | 82041100 | DE | EC000174 | Imagen | Catálogo
1670905 | Q-MU PG13,5 M | Tuerca | Contratuerca, (metal) para fijar el soporte de contactos en alineaciones | 137.5 | 100 | AF | Industrial Field Connectivity (IFC) | AF6 | AF6ZWX | 25 | 25 | NO | PC | F | 3,42 | G | 0 | 125 | 175 | MM | 4017918158033 | 74153300 | DE | EC002863 | Imagen | Catálogo
1401979 | SAC-4P-M8MS/25,0-PUR 34W S | Cable para sensores/actuadores | Cable para sensores/actuadores | 61.53 | 1 | AF | Industrial Field Connectivity (IFC) | AF1 | AF1BCA | 5 | 50 | NO | PC | F | 1.137,10 | G | 150 | 398 | 299 | MM | 4046356579414 | 85444290 | DE | EC001855 |  | Catálogo
1671069 | SAC-3P- 1,5-PUR/M 8FR-2L | Cable para sensores/actuadores | Cable para sensores/actuadores, 3-polos, PUR sin halógenos, negro grisáceo RAL 7021, extremo de cable libre, a Hembra acodado M8, codificación: A, con 2 LEDs, longitud de cable: 1,5 m | 16.36 | 1 | AF | Industrial Field Connectivity (IFC) | AF1 | AF1BBA | 1 | 1 | SÍ | PC |  | 32,00 | G | 12 | 162 | 159 | MM | 4017918134914 | 85444290 | PL | EC001855 | Imagen | Catálogo
1671072 | SAC-3P- 3,0-PUR/M 8FR-2L | Cable para sensores/actuadores | Cable para sensores/actuadores, 3-polos, PUR sin halógenos, negro grisáceo RAL 7021, extremo de cable libre, a Hembra acodado M8, codificación: A, con 2 LEDs, longitud de cable: 3 m | 18.47 | 1 | AF | Industrial Field Connectivity (IFC) | AF1 | AF1BBA | 1 | 1 | SÍ | PC |  | 61,00 | G | 0 | 0 | 0 |  | 4017918134921 | 85444290 | PL | EC001855 | Imagen | Catálogo
1671085 | SAC-3P- 5,0-PUR/M 8FR-2L | Cable para sensores/actuadores | Cable para sensores/actuadores, 3-polos, PUR sin halógenos, negro grisáceo RAL 7021, extremo de cable libre, a Hembra acodado M8, codificación: A, con 2 LEDs, longitud de cable: 5 m | 21.43 | 1 | AF | Industrial Field Connectivity (IFC) | AF1 | AF1BBA | 1 | 1 | SÍ | PC |  | 95,40 | G | 19 | 199 | 10 | MM | 4017918134938 | 85444290 | PL | EC001855 | Imagen | Catálogo
1671098 | SACC-E-M12FS-5CON-PG9/0,5 | Conect. enchuf. para apar. pared delant. | Conect. enchuf. para apar. pared delant., Universal, 5-polos, Hembra de conexión, recto, M12-Estándar, A-codificación, a extremo de cable libre, Hilos trenzados individuales, longitud de cable: 0,5 m, 0,34 mm², Hilo trenzado TPE, encapsulado | 17.89 | 1 | AB | Field Device Connectors (FDC) | ABQ | ABQCFE | 1 | 1 | NO | PC |  | 32,00 | G | 12 | 90 | 10 | MM | 4017918134945 | 85444290 | DE | EC003570 | Imagen | Catálogo
1671108 | SACC-EC-M12FS-5CON-PG9/0,5 | Conect. enchuf. para apar. pared delant. | Conect. enchuf. para apar. pared delant., Universal, 5-polos, Hembra de conexión, recto, M12-Estándar, A-codificación, a extremo de cable libre, Hilos trenzados individuales, longitud de cable: 0,5 m, 0,34 mm², Hilo trenzado TPE, encapsulado, se espera que este artículo no contenga plomo a partir del cuarto trimestre de 2025 de acuerdo con RoHS II sin excepción 6c (Pb &lt;0,1 %), una alternativa sin plomo está disponible previamente a petición | 19.96 | 1 | AB | Field Device Connectors (FDC) | ABQ | ABQCFE | 1 | 1 | NO | PC |  | 38,30 | G | 20 | 100 | 50 | MM | 4017918134952 | 85444290 | DE | EC003570 | Imagen | Catálogo
1671111 | SACC-E-M12MS-5CON-PG9/0,5 | Conect. enchuf. para apar. pared delant. | Conect. enchuf. para apar. pared delant., Universal, 5-polos, Conector macho, recto, M12-Estándar, A-codificación, a extremo de cable libre, Hilos trenzados individuales, longitud de cable: 0,5 m, 0,34 mm², Hilo trenzado TPE, encapsulado | 17.51 | 1 | AB | Field Device Connectors (FDC) | ABQ | ABQCEE | 1 | 1 | NO | PC |  | 31,00 | G | 19 | 83 | 10 | MM | 4017918134969 | 85444290 | DE | EC003570 | Imagen | Catálogo
1671124 | SACC-EC-M12MS-5CON-PG9/0,5 | Conect. enchuf. para apar. pared delant. | Conect. enchuf. para apar. pared delant., Universal, 5-polos, Conector macho, recto, M12-Estándar, A-codificación, a extremo de cable libre, Hilos trenzados individuales, longitud de cable: 0,5 m, 0,34 mm², Hilo trenzado TPE, encapsulado, se espera que este artículo no contenga plomo a partir del cuarto trimestre de 2025 de acuerdo con RoHS II sin excepción 6c (Pb &lt;0,1 %), una alternativa sin plomo está disponible previamente a petición | 19.6 | 1 | AB | Field Device Connectors (FDC) | ABQ | ABQCEE | 1 | 1 | NO | PC |  | 37,40 | G | 19 | 113 | 10 | MM | 4017918134976 | 85444290 | DE | EC003570 | Imagen | Catálogo
1671137 | SACC-V-3CON-PG9/A-1L-S | Conector de válvula | Conector de válvula, Universal, 3-polos, Conector de válvula A, Conexión por tornillo, prensaestopas Pg9, diámetro exterior del cable 6 mm ... 8 mm | 17.33 | 1 | AF | Industrial Field Connectivity (IFC) | AF2 | AF2DAA | 1 | 1 | SÍ | PC |  | 36,00 | G | 40 | 54 | 28 | MM | 4017918134983 | 85366990 | CN | EC003623 | Imagen | Catálogo
1671140 | SACC-V-3CON-PG9/BI-1L-S | Conector de válvula | Conector de válvula, Universal, 3-polos, Conector de válvula BI (11 mm), Conexión por tornillo, prensaestopas Pg9, diámetro exterior del cable 6 mm ... 8 mm | 20.01 | 1 | AF | Industrial Field Connectivity (IFC) | AF2 | AF2DCA | 1 | 1 | SÍ | PC |  | 31,70 | G | 0 | 0 | 0 |  | 4017918134990 | 85366990 | CN | EC003623 | Imagen | Catálogo
1671153 | SACC-V-3CON-PG9/B-1L-S | Conector de válvula | Conector de válvula, Universal, 3-polos, Conector de válvula B (10 mm), Conexión por tornillo, prensaestopas Pg9, diámetro exterior del cable 6 mm ... 8 mm | 20.01 | 1 | AF | Industrial Field Connectivity (IFC) | AF2 | AF2DBA | 1 | 1 | SÍ | PC |  | 31,50 | G | 24 | 120 | 55 | MM | 4017918135003 | 85366990 | CN | EC003623 | Imagen | Catálogo
1671331 | SAC-3P-M12Y/2X0,3-PUR/M 8FS | Cable para sensores/actuadores | Cable para sensores/actuadores, 3-polos, PUR sin halógenos, negro grisáceo RAL 7021, Conector recta M12, codificación: A, a Hembra recta M8, codificación: A y Hembra recta M8, codificación: A, longitud de cable: 0,3 m | 32.43 | 1 | AF | Industrial Field Connectivity (IFC) | AF1 | AF1COA | 1 | 1 | SÍ | PC |  | 32,10 | G | 20 | 116 | 10 | MM | 4017918135164 | 85444290 | PL | EC001855 | Imagen | Catálogo
1671344 | SAC-3P-M12Y/2X0,6-PUR/M 8FS | Cable para sensores/actuadores | Cable para sensores/actuadores, 3-polos, PUR sin halógenos, negro grisáceo RAL 7021, Conector recta M12, codificación: A, a Hembra recta M8, codificación: A y Hembra recta M8, codificación: A, longitud de cable: 0,6 m | 33.29 | 1 | AF | Industrial Field Connectivity (IFC) | AF1 | AF1COA | 1 | 1 | SÍ | PC |  | 43,50 | G | 20 | 134 | 10 | MM | 4017918135171 | 85444290 | PL | EC001855 | Imagen | Catálogo
1671357 | SAC-3P-M12Y/2X1,5-PUR/M 8FS | Cable para sensores/actuadores | Cable para sensores/actuadores, 3-polos, PUR sin halógenos, negro grisáceo RAL 7021, Conector recta M12, codificación: A, a Hembra recta M8, codificación: A y Hembra recta M8, codificación: A, longitud de cable: 1,5 m | 35.91 | 1 | AF | Industrial Field Connectivity (IFC) | AF1 | AF1COA | 1 | 1 | SÍ | PC |  | 75,90 | G | 28 | 159 | 164 | MM | 4017918135188 | 85444290 | PL | EC001855 | Imagen | Catálogo
1671360 | SAC-3P-M12Y/2X3,0-PUR/M 8FS | Cable para sensores/actuadores | Cable para sensores/actuadores, 3-polos, PUR sin halógenos, negro grisáceo RAL 7021, Conector recta M12, codificación: A, a Hembra recta M8, codificación: A y Hembra recta M8, codificación: A, longitud de cable: 3 m | 40.3 | 1 | AF | Industrial Field Connectivity (IFC) | AF1 | AF1COA | 1 | 1 | SÍ | PC |  | 129,12 | G | 0 | 0 | 0 |  | 4017918135195 | 85444290 | PL | EC001855 | Imagen | Catálogo
1671373 | SAC-3P-M12Y/2X0,3-PUR/M 8FR | Cable para sensores/actuadores | Cable para sensores/actuadores, 3-polos, PUR sin halógenos, negro grisáceo RAL 7021, Conector recta M12, codificación: A, a Hembra acodado M8, codificación: A y Hembra acodado M8, codificación: A, longitud de cable: 0,3 m | 33.35 | 1 | AF | Industrial Field Connectivity (IFC) | AF1 | AF1COA | 1 | 1 | SÍ | PC |  | 32,30 | G | 21 | 180 | 80 | MM | 4017918135201 | 85444290 | PL | EC001855 | Imagen | Catálogo
1671386 | SAC-3P-M12Y/2X0,6-PUR/M 8FR | Cable para sensores/actuadores | Cable para sensores/actuadores, 3-polos, PUR sin halógenos, negro grisáceo RAL 7021, Conector recta M12, codificación: A, a Hembra acodado M8, codificación: A y Hembra acodado M8, codificación: A, longitud de cable: 0,6 m | 34.2 | 1 | AF | Industrial Field Connectivity (IFC) | AF1 | AF1COA | 1 | 1 | SÍ | PC |  | 44,10 | G | 15 | 267 | 165 | MM | 4017918135218 | 85444290 | PL | EC001855 | Imagen | Catálogo
1671399 | SAC-3P-M12Y/2X1,5-PUR/M 8FR | Cable para sensores/actuadores | Cable para sensores/actuadores, 3-polos, PUR sin halógenos, negro grisáceo RAL 7021, Conector recta M12, codificación: A, a Hembra acodado M8, codificación: A y Hembra acodado M8, codificación: A, longitud de cable: 1,5 m | 36.82 | 1 | AF | Industrial Field Connectivity (IFC) | AF1 | AF1COA | 1 | 1 | SÍ | PC |  | 75,50 | G | 0 | 0 | 0 |  | 4017918135225 | 85444290 | PL | EC001855 | Imagen | Catálogo
1402037 | SAC-4P-MS/ 2,0-280/FS SCO VL | Cable para sensores/actuadores | Cable para sensores/actuadores, PUR sin halógenos, gris RAL 7001 | 25.55 | 1 | AF | Industrial Field Connectivity (IFC) | AF1 | AF1CCA | 50 | 50 | NO | PC | F | 82,08 | G | 226 | 600 | 400 | MM | 4046356580298 | 85444290 | PL | EC001855 |  | Catálogo
1402119 | SAC-4P-M 8MS/ 0,6-PUR/3P-M 8FS | Cable para sensores/actuadores | Cable para sensores/actuadores, 3-polos, PUR sin halógenos, negro grisáceo RAL 7021, Conector recta M8, codificación: A, a Hembra recta M8, longitud de cable: 0,6 m | 20.36 | 1 | AF | Industrial Field Connectivity (IFC) | AF1 | AF1BCA | 1 | 50 | NO | PC | F | 22,30 | G | 0 | 0 | 0 |  | 4046356584609 | 85444290 | PL | EC001855 |  | Catálogo
1402169 | SAC-5P-0,6PURSH/M12FSB KU BG | Cable para sensores/actuadores | Cable para sensores/actuadores, 5-polos, PUR sin halógenos, negro grisáceo RAL 7021, apantallado, extremo de cable libre, a Hembra recta M12, codificación: B, longitud de cable: 0,6 m | 20.03 | 1 | AF | Industrial Field Connectivity (IFC) | AF1 | AF1CDA | 1 | 50 | SÍ | PC |  | 45,20 | G | 0 | 0 | 0 |  | 4046356586580 | 85444290 | PL | EC001855 |  | Catálogo
1402228 | SAC-3P- 0,32-PUR/M8FR OE-TF | Cable para sensores/actuadores | Cable para sensores/actuadores, 3 polos, PUR negro RAL 9005, extremo de cable libre 80 mm, acodado a conector hembra M8, longitud de cable: 0,32 m, codificación 180° mecanizado | 10.83 | 1 | AF | Industrial Field Connectivity (IFC) | AF1 | AF1BBA | 1 | 100 | SÍ | PC | F | 12,84 | G | 0 | 0 | 0 |  | 4046356589246 | 85444290 | DE | EC001855 |  | Catálogo
1671409 | SAC-3P-M12Y/2X3,0-PUR/M 8FR | Cable para sensores/actuadores | Cable para sensores/actuadores, 3-polos, PUR sin halógenos, negro grisáceo RAL 7021, Conector recta M12, codificación: A, a Hembra acodado M8, codificación: A y Hembra acodado M8, codificación: A, longitud de cable: 3 m | 41.21 | 1 | AF | Industrial Field Connectivity (IFC) | AF1 | AF1COA | 1 | 1 | SÍ | PC |  | 131,40 | G | 190 | 23 | 270 | MM | 4017918135232 | 85444290 | PL | EC001855 | Imagen | Catálogo
1671412 | SAC-3P-M12Y/2X0,3-PUR/M 8FR-2L | Cable para sensores/actuadores | Cable para sensores/actuadores, 3-polos, PUR sin halógenos, negro grisáceo RAL 7021, Conector recta M12, codificación: A, a Hembra acodado M8, codificación: A, con 2 LEDs y Hembra acodado M8, codificación: A, con 2 LEDs, longitud de cable: 0,3 m | 42.58 | 1 | AF | Industrial Field Connectivity (IFC) | AF1 | AF1COA | 1 | 1 | SÍ | PC |  | 34,10 | G | 15 | 173 | 100 | MM | 4017918135249 | 85444290 | PL | EC001855 | Imagen | Catálogo
1671425 | SAC-3P-M12Y/2X0,6-PUR/M 8FR-2L | Cable para sensores/actuadores | Cable para sensores/actuadores, 3-polos, PUR sin halógenos, negro grisáceo RAL 7021, Conector recta M12, codificación: A, a Hembra acodado M8, codificación: A, con 2 LEDs y Hembra acodado M8, codificación: A, con 2 LEDs, longitud de cable: 0,6 m | 43.43 | 1 | AF | Industrial Field Connectivity (IFC) | AF1 | AF1COA | 1 | 1 | SÍ | PC |  | 44,80 | G | 0 | 0 | 0 |  | 4017918135256 | 85444290 | PL | EC001855 | Imagen | Catálogo
1671438 | SAC-3P-M12Y/2X1,5-PUR/M 8FR-2L | Cable para sensores/actuadores | Cable para sensores/actuadores, 3-polos, PUR sin halógenos, negro grisáceo RAL 7021, Conector recta M12, codificación: A, a Hembra acodado M8, codificación: A, con 2 LEDs y Hembra acodado M8, codificación: A, con 2 LEDs, longitud de cable: 1,5 m | 46.06 | 1 | AF | Industrial Field Connectivity (IFC) | AF1 | AF1COA | 1 | 1 | SÍ | PC |  | 78,90 | G | 34 | 190 | 185 | MM | 4017918135263 | 85444290 | PL | EC001855 | Imagen | Catálogo
1671441 | SAC-3P-M12Y/2X3,0-PUR/M 8FR-2L | Cable para sensores/actuadores | Cable para sensores/actuadores, 3-polos, PUR sin halógenos, negro grisáceo RAL 7021, Conector recta M12, codificación: A, a Hembra acodado M8, codificación: A, con 2 LEDs y Hembra acodado M8, codificación: A, con 2 LEDs, longitud de cable: 3 m | 50.45 | 1 | AF | Industrial Field Connectivity (IFC) | AF1 | AF1COA | 1 | 1 | NO | PC |  | 128,00 | G | 33 | 190 | 185 | MM | 4017918135270 | 85444290 | PL | EC001855 | Imagen | Catálogo
1671493 | DMC 1,5/ 9-G1-3,5-LR P26THRR72 | Carcasa de base para placa de circuito impreso | Carcasa base placa de circuito impreso, sección nominal: 1,5 mm², color: negro, corriente nominal: 8 A, tensión nominal (III/2): 160 V, superficie de contacto: Sn, tipo de conexión del contacto: Macho, número de filas: 2, número de polos: 9, familia de artículos: DMC 1,5/..-G1-LR-THR, paso: 3,5 mm, montaje: Soldadura THR/soldadura por ola, disposición de pines: Disposición de pines lineal, longitud del pin [P]: 2,6 mm, número de pines de soldadura por potencial: 1, sistema enchufable: COMBICON DFMC 1,5, Orientación de la cara enchufable: Estándar, bloqueo: Bloqueo Lock and Release, tipo de sujeción: Lock + Release, tipo de embalaje: Correa de 72 mm de ancho | 626.01 | 100 | AA | PCB Connectors (PCC) | AAB | AABTJE | 180 | 1080 | NO | PC |  | 5,36 | G | 0 | 0 | 0 |  | 4067923220003 | 85366930 | CN | EC002637 | Imagen | Catálogo
1671551 | SAC-4P-M12MR/0,3-PUR/M 8FR | Cable para sensores/actuadores | Cable para sensores/actuadores, 4-polos, PUR sin halógenos, negro grisáceo RAL 7021, Conector acodado M12, codificación: A, a Hembra acodado M8, codificación: A, longitud de cable: 0,3 m | 20.46 | 1 | AF | Industrial Field Connectivity (IFC) | AF1 | AF1CCA | 1 | 1 | SÍ | PC |  | 19,60 | G | 15 | 167 | 77 | MM | 4017918146610 | 85444290 | DE | EC001855 | Imagen | Catálogo
1671564 | SAC-4P-M12MR/0,6-PUR/M 8FR | Cable para sensores/actuadores | Cable para sensores/actuadores, 4-polos, PUR sin halógenos, negro grisáceo RAL 7021, Conector acodado M12, codificación: A, a Hembra acodado M8, codificación: A, longitud de cable: 0,6 m | 20.81 | 1 | AF | Industrial Field Connectivity (IFC) | AF1 | AF1CCA | 1 | 1 | SÍ | PC | F | 26,40 | G | 12 | 165 | 165 | MM | 4017918146627 | 85444290 | DE | EC001855 | Imagen | Catálogo
1671577 | SAC-4P-M12MR/1,5-PUR/M 8FR | Cable para sensores/actuadores | Cable para sensores/actuadores, 4-polos, PUR sin halógenos, negro grisáceo RAL 7021, Conector acodado M12, codificación: A, a Hembra acodado M8, codificación: A, longitud de cable: 1,5 m | 22.4 | 1 | AF | Industrial Field Connectivity (IFC) | AF1 | AF1CCA | 1 | 1 | SÍ | PC | F | 47,60 | G | 5 | 170 | 170 | MM | 4017918146634 | 85444290 | DE | EC001855 | Imagen | Catálogo
1671580 | SAC-4P-M12MR/3,0-PUR/M 8FR | Cable para sensores/actuadores | Cable para sensores/actuadores, 4-polos, PUR sin halógenos, negro grisáceo RAL 7021, Conector acodado M12, codificación: A, a Hembra acodado M8, codificación: A, longitud de cable: 3 m | 24.91 | 1 | AF | Industrial Field Connectivity (IFC) | AF1 | AF1CCA | 1 | 1 | SÍ | PC | F | 78,30 | G | 0 | 0 | 0 |  | 4017918146641 | 85444290 | DE | EC001855 | Imagen | Catálogo
1672085 | MSTBP 2,5/ 5-STF-5,08GY38AUCMQ | Conector para placa de circuito impreso | Conector de placa de circuito impreso, sección nominal: 2,5 mm², color: gris ágata, corriente nominal: 12 A, tensión nominal (III/2): 320 V, superficie de contacto: Au, tipo de conexión del contacto: Hembra, número de filas: 1, número de polos: 5, familia de artículos: MSTBP 2,5/..-STF, paso: 5,08 mm, tipo de conexión: Conexión por tornillo con cápsula de tracción, forma de sujeción de tornillos: L Ranura longitudinal, dirección de conexión conductor/placa de circuito impreso: 0 °, gancho de sujeción: - sin gancho de sujeción, sistema enchufable: COMBICON MSTB 2,5, bloqueo: Bloqueo por tornillo, tipo de sujeción: Sujeción aérea (tornillo), tipo de embalaje: empaquetado en caja | 1175.69 | 100 | AA | PCB Connectors (PCC) | AAC | AACAGH | 50 | 50 | NO | PC |  | 10,27 | G |  |  |  |  | 4067923219892 | 85366990 | PL | EC002638 |  | Catálogo
1672094 | PV-FT-C-WALLMOUNT 1-3 MM GY | Prensaestopas | Prensaestopas, Familia de artículos: SUNCLIX, Tuerca de apriete adecuada para grosores de pared de equipo de 1 mm ...3 mm | 25.62 | 100 | AB | Field Device Connectors (FDC) | ABL | ABLBZC | 100 | 100 | NO | PC |  | 2,30 | G | 0 | 0 | 0 |  | 4067923220171 | 39269097 | DE | EC002943 | Imagen | Catálogo
1672244 | QUINT4-PS/1AC/24DC/10/+/F | Fuente de alimentación | Fuentes de alimentación conmutadas de primario QUINT POWER, Conexión por tornillo, Montaje sobre carril DIN, entrada: 1 fásico, salida: 24 V DC / 10 A | 617.04 | 1 | CM | Power Supplies; | CMP | CMPI13 | 1 | 1 | NO | PC |  | 1.156,00 | G | 0 | 0 | 0 |  | 4067923220263 | 85044095 | TH | EC002540 | Imagen | Catálogo
1672245 | QUINT4-PS/1AC/24DC/20/+/F | Fuente de alimentación | Fuente de alimentación QUINT POWER conmutada en primario para montaje sobre carril DIN, con curva característica de salida seleccionable y tecnología SFB (Selective Fuse Breaking), pintura de protección y MOSFET de desacoplamiento integrado, entrada: monofásica, salida: 24 V DC/20 A | 846.92 | 1 | CM | Power Supplies; | CMP | CMPI13 | 1 | 1 | NO | PC |  | 1.666,00 | G | 0 | 0 | 0 |  | 4067923221109 | 85044095 | TH | EC002540 | Imagen | Catálogo
1672322 | VISU+ 2 RT-D UNLTD OPC MD16W10 | Software de visualización | Licencia runtime para Visu+, incluidos 10 WebClient y la función del servidor OPC (DA y UA) sin limitación de los datos de E/S y de variables en el scripting. Además, se pueden realizar 16 conexiones directas de drivers. | Consultar | 1 | DR | Automation Systems (AS) | DRD | DRDAAB | 1 | 1 | NO | PC | F | 25,30 | G | 0 | 0 | 0 |  | 4067923220577 | 49119900 | DE | EC001416 | Imagen | Catálogo
1672371 | SPTA-THR 1,5/ 6-3,81BDWH:NCR44 | Borna para placa de circuito impreso | Borna para placa de circuito impreso | 398.4246 | 100 | AA | PCB Connectors (PCC) | AAL | AALCCJ | 145 | 1015 | NO | PC |  | 6.331 | G | 0 | 0 | 0 |  | 4067923223196 | 85369010 | 0 | EC002643 | Imagen | Catálogo
1672379 | SPTA-THR 1,5/ 6-3,81BDWH:NCRMQ | Borna para placa de circuito impreso | Borna para placa de circuito impreso | 478.1157 | 100 | AA | PCB Connectors (PCC) | AAL | AALCCJ | 145 | 145 | NO | PC |  | 6.331 | G | 0 | 0 | 0 |  | 4067923224629 | 85369010 | 0 | EC002643 | Imagen | Catálogo
1672414 | SPT 2,5/ 2-H-5,0-EX1RZ5,0BD1-2 | Borna para placa de circuito impreso | Terminal de tarjetas de circuitos impresos, corriente nominal: 23 A, sección nominal: 2,5 mm², número de filas: 1, número de polos por fila: 2, familia de artículos: SPT 2,5/..-H-EX, paso: 5 mm, tipo de conexión: Conexión por resorte push-in, montaje: Soldadura por ola, dirección de conexión conductor/placa de circuito impreso: 0 °, color: verde, Disposición de pines: Disposición de pines lineal, Longitud del pin [P]: 2,5 mm, número de pines de soldadura por potencial: 2, tipo de embalaje: empaquetado en caja | 228.11 | 100 | AA | PCB Connectors (PCC) | AAM | AAMBFA | 50 | 1000 | NO | PC |  | 3,48 | G | 48 | 79 | 115 | MM | 4067923221710 | 85369010 | PL | EC002643 | Imagen | Catálogo
1672440 | CK1,6-ED-0,75BU AU | Contacto crimpado | Contacto crimpado, serie: HC-M-12, Hembra, mecanizado, diámetro de contacto: 1,6 mm, sección de conexión: 0,75 mm² ... 0,75 mm², AWG 18...18 , material contacto: Aleación de Cu | 149.04 | 100 | AF | Industrial Field Connectivity (IFC) | AF7 | AF7AIA | 100 | 100 | NO | PC |  | 0,69 | G | 7 | 111 | 82 | MM | 4017918135348 | 85366990 | DE | EC000796 | Imagen | Catálogo
1672453 | CK1,6-ED-0,50ST AU | Contacto crimpado | Contacto crimpado, serie: HC-M-12, Macho, mecanizado, diámetro de contacto: 1,6 mm, sección de conexión: 0,5 mm² ... 0,5 mm², AWG 20...20 , material contacto: Aleación de Cu | 141.84 | 100 | AF | Industrial Field Connectivity (IFC) | AF7 | AF7AIA | 100 | 100 | NO | PC |  | 0,70 | G | 13 | 140 | 80 | MM | 4017918135355 | 85366990 | DE | EC000796 | Imagen | Catálogo
1402263 | SAC-3P-M 8MS/ 2,0-500/M 8FS VA | Cable para sensores/actuadores | Cable para sensores/actuadores, 3-polos, PVC, gris RAL 7001, Conector recta M8, codificación: A, a Hembra acodado M8, longitud de cable: 2 m | 29.34 | 1 | AF | Industrial Field Connectivity (IFC) | AF1 | AF1BBA | 1 | 50 | NO | PC | F | 66,00 | G | 0 | 0 | 0 |  | 4046356591782 | 85444290 | PL | EC001855 |  | Catálogo
1402292 | SAC-5P-Y/2X0,6-PUR/C-1L-Z SCO | Cable para sensores/actuadores | Cable para sensores/actuadores, 3-polos, PUR sin halógenos, negro grisáceo RAL 7021, Conector recta M12 SPEEDCON, codificación: A, a Conector de válvula C (8 mm), con 1 LED, Circuito: Diodo Z, longitud de cable: 0,6 m | 38.29 | 1 | AF | Industrial Field Connectivity (IFC) | AF1 | AF1DNA | 1 | 50 | NO | PC |  | 115,99 | G | 0 | 0 | 0 |  | 4046356591751 | 85444290 | PL | EC001855 |  | Catálogo
1672744 | PTDA 2,5/ 3-5,0 BU | Borna para placa de circuito impreso | Terminal de tarjetas de circuitos impresos, corriente nominal: 24 A, tensión nominal (III/2): 400 V, sección nominal: 2,5 mm², número de filas: 1, número de polos por fila: 3, familia de artículos: PTDA 2,5/, paso: 5 mm, tipo de conexión: Conexión por resorte push-in, montaje: Soldadura por ola, dirección de conexión conductor/placa de circuito impreso: 45 °, color: azul, Disposición de pines: Disposición de pines lineal, Longitud del pin [P]: 3,5 mm, número de pines de soldadura por potencial: 2, tipo de embalaje: empaquetado en caja | 183.2 | 100 | AA | PCB Connectors (PCC) | AAM | AAMBEA | 50 | 1000 | NO | PC |  | 5,19 | G | 48 | 110 | 115 | MM | 4067923221550 | 85369010 | PL | EC002643 | Imagen | Catálogo
1672776 | SMKDSP 1,5/14 TS BD:11-A2 | Borna para placa de circuito impreso | Terminal de tarjetas de circuitos impresos, corriente nominal: 17,5 A, tensión nominal (III/2): 400 V, sección nominal: 1,5 mm², número de filas: 1, número de polos por fila: 14, familia de artículos: SMKDSP 1,5, paso: 5 mm, tipo de conexión: Conexión por tornillo con cápsula de tracción, forma de sujeción de tornillos: L Ranura longitudinal, montaje: Soldadura por ola, dirección de conexión conductor/placa de circuito impreso: 55 °, color: verde, Disposición de pines: Disposición de pines lineal, Longitud del pin [P]: 3,5 mm, número de pines de soldadura por potencial: 1, tipo de embalaje: empaquetado en caja | 818.16 | 100 | AA | PCB Connectors (PCC) | AAL | AALFGR | 50 | 1000 | NO | PC |  | 20,95 | G | 90 | 108 | 113 | MM | 4067923222601 | 85369010 | DE | EC002643 | Imagen | Catálogo
1402328 | SACC-DSI-MS-4P-M12/0,07 SH | Conect. enchuf. para apar. pared poster. | Conect. enchuf. para apar. pared poster., 4-polos, apantallado, Conector macho, recto, M12, A-codificación, a extremo de cable libre, Hilos trenzados individuales, longitud de cable: 0,07 m, 0,34 mm², encapsulado, se espera que este artículo no contenga plomo a partir del tercer trimestre de 2025 de acuerdo con RoHS II sin excepción 6c (Pb &lt;0,1 %), una alternativa sin plomo está disponible previamente a petición | 21.27 | 1 | AB | Field Device Connectors (FDC) | ABQ | ABQCGA | 1 | 100 | NO | PC |  | 21,50 | G | 16 | 101 | 77 | MM | 4046356599924 | 85444290 | DE | EC003570 |  | Catálogo
1673117 | GMKDS 1,5/ 4 GY | Borna para placa de circuito impreso | Terminal de tarjetas de circuitos impresos, corriente nominal: 17,5 A, tensión nominal (III/2): 630 V, sección nominal: 1,5 mm², número de filas: 1, número de polos por fila: 4, familia de artículos: GMKDS 1,5, paso: 7,5 mm, tipo de conexión: Conexión por tornillo con cápsula de tracción, forma de sujeción de tornillos: L Ranura longitudinal, montaje: Soldadura por ola, dirección de conexión conductor/placa de circuito impreso: 0 °, color: gris, Disposición de pines: Disposición de pines lineal, Longitud del pin [P]: 3,5 mm, número de pines de soldadura por potencial: 1, tipo de embalaje: empaquetado en caja | 285.89 | 100 | AA | PCB Connectors (PCC) | AAL | AALFGA | 50 | 1000 | NO | PC |  | 6,88 | G | 48 | 110 | 116 | MM | 4067923224520 | 85369010 | IN | EC002643 | Imagen | Catálogo
1673178 | SPTAF 1/ 6-3,5-EL MC:RD-YE | Borna para placa de circuito impreso | Terminal de tarjetas de circuitos impresos, corriente nominal: 16 A, tensión nominal (III/2): 160 V, sección nominal: 1,5 mm², número de filas: 1, número de polos por fila: 6, familia de artículos: SPTAF 1/..-EL, paso: 3,5 mm, tipo de conexión: Conexión por resorte push-in, montaje: Soldadura por ola, dirección de conexión conductor/placa de circuito impreso: 45 °, color: multicolor, Disposición de pines: Disposición de pines lineal, Longitud del pin [P]: 2,6 mm, número de pines de soldadura por potencial: 2, tipo de embalaje: empaquetado en caja | 261.74 | 100 | AA | PCB Connectors (PCC) | AAL | AALBGH | 65 | 65 | NO | PC |  | 3,45 | G | 26 | 271 | 165 | MM | 4067923234901 | 85369010 | PL | EC002643 | Imagen | Catálogo
1673197 | SPTAF 1/ 4-3,5-EL MC:RD-BK | Borna para placa de circuito impreso | Terminal de tarjetas de circuitos impresos, corriente nominal: 16 A, tensión nominal (III/2): 160 V, sección nominal: 1,5 mm², número de filas: 1, número de polos por fila: 4, familia de artículos: SPTAF 1/..-EL, paso: 3,5 mm, tipo de conexión: Conexión por resorte push-in, montaje: Soldadura por ola, dirección de conexión conductor/placa de circuito impreso: 45 °, color: multicolor, Disposición de pines: Disposición de pines lineal, Longitud del pin [P]: 2,6 mm, número de pines de soldadura por potencial: 2, tipo de embalaje: empaquetado en caja | 174.49 | 100 | AA | PCB Connectors (PCC) | AAL | AALBGH | 100 | 100 | NO | PC |  | 2,29 | G | 26 | 271 | 165 | MM | 4067923235229 | 85369010 | PL | EC002643 | Imagen | Catálogo
1673221 | PCU-SC-16DI | Conjunto de aparamenta | Armario de control para sistema de generación de energía, con regulador de sistema de generación de energía certificado según VDE-AR-N 4110/4120/4130 sin SAI y sin equipo de medición. Router reequipable. Preparado para una aplicación de regulador de sistema de generación de energía específica para el cliente con conexión de telecontrol mediante señales de entrada digitales. | 4134.05 | 1 | DT | Vertical Market Management (VMM) | DTH | DTHAAA | 1 | 5 | SÍ | PC |  | 38,00 | KG | 0 | 0 | 0 |  | 4067923221697 | 85371098 | DE | EC012357 | Imagen | Catálogo
1673225 | PCU-SC-16DIDO-485-USV-EEM-101 | Conjunto de aparamenta | Armario de control para sistema de generación de energía, con regulador de sistema de generación de energía certificado según VDE-AR-N 4110/4120/4130, incluidos SAI y equipo de medición. Router reequipable. Preparado para una aplicación de regulador de sistema de generación de energía específica para el cliente con una conexión de telecontrol según IEC 60870-5-101. | Consultar | 1 | DT | Vertical Market Management (VMM) | DTH | DTHAAA | 1 | 5 | SÍ | PC |  | 45,00 | KG | 0 | 0 | 0 |  | 4067923222908 | 85371098 | DE | EC012357 | Imagen | Catálogo
1673231 | PCU-SC-16DIDO-485-USV-EEM-104 | Conjunto de aparamenta | Armario de control para sistema de generación de energía, con regulador de sistema de generación de energía certificado según VDE-AR-N 4110/4120/4130, incluidos SAI y equipo de medición. Router reequipable. Preparado para una aplicación de regulador de sistema de generación de energía específica para el cliente con una conexión de telecontrol según IEC 60870-5-104. | Consultar | 1 | DT | Vertical Market Management (VMM) | DTH | DTHAAA | 1 | 5 | SÍ | PC |  | 45,00 | KG | 0 | 0 | 0 |  | 4067923221956 | 85371098 | DE | EC012357 | Imagen | Catálogo
1402334 | VS-M12FSDBP-M12MSD-936-LI/0,5 | Conect. enchuf. para apar. pared poster. | Conector enchufable de montaje incorporado M12, 4 polos, codificado D, para el montaje en paredes posteriores, con cable PROFINET (RADOX®) en conector M12, longitud: 0,5 m | 88.74 | 1 | AB | Field Device Connectors (FDC) | ABQ | ABQSAE | 1 | 50 | NO | PC | F | 109,57 | G | 0 | 0 | 0 |  | 4046356599412 | 85444290 | PL | EC003249 |  | Catálogo
1673234 | PCU-SC-16DIDO-485-USV-EEM-AIAO | Conjunto de aparamenta | Armario de control para sistema de generación de energía, con regulador de sistema de generación de energía certificado según VDE-AR-N 4110/4120/4130, incluidos SAI y equipo de medición. Router reequipable. Preparado para una aplicación de regulador de sistema de generación de energía específica para el cliente con una conexión de telecontrol mediante señales analógicas/digitales. | Consultar | 1 | DT | Vertical Market Management (VMM) | DTH | DTHAAA | 1 | 5 | SÍ | PC |  | 45,00 | KG | 0 | 0 | 0 |  | 4067923221864 | 85371098 | DE | EC012357 | Imagen | Catálogo
1402340 | SAC-5P-15,0-115/M12FR | Cable para sensores/actuadores | Cable para sensores/actuadores, 5-polos, PUR sin halógenos, negro grisáceo RAL 7021, extremo de cable libre, a Hembra acodado M12, codificación: A, longitud de cable: 15 m | 46.99 | 1 | AF | Industrial Field Connectivity (IFC) | AF1 | AF1CDA | 1 | 1 | SÍ | PC | F | 515,90 | G | 0 | 0 | 0 |  | 4046356606110 | 85444290 | DE | EC001855 |  | Catálogo
1402362 | SAC-4P-10,0-PVC/M 8FR BK | Cable para sensores/actuadores | Cable para sensores/actuadores, PVC, negro RAL 9005 | 20.31 | 1 | AF | Industrial Field Connectivity (IFC) | AF1 | AF1BCA | 1 | 50 | SÍ | PC | F | 292,50 | G | 0 | 0 | 0 |  | 4046356607582 | 85444290 | DE | EC001855 |  | Catálogo
1402365 | SAC-3P-M8FS/1,5-PUR/M8FRSH AI | Cable para sensores/actuadores | Cable para sensores/actuadores, 3-polos, PUR sin halógenos, negro grisáceo RAL 7021, apantallado, Hembra recta M8, codificación: A, a Hembra acodado M8, longitud de cable: 1,5 m | 37.83 | 1 | AF | Industrial Field Connectivity (IFC) | AF1 | AF1BIA | 1 | 25 | SÍ | PC | F | 53,45 | G | 0 | 0 | 0 |  | 4046356608992 | 85444290 | PL | EC001855 |  | Catálogo
1402370 | SAC-4P- 0,6-PUR/M 8FR BK | Cable para sensores/actuadores | Cable para sensores/actuadores, 4-polos, PUR sin halógenos, negro grisáceo RAL 7021, extremo de cable libre, a Hembra acodado M8, codificación: A, longitud de cable: 0,6 m | 14.49 | 1 | AF | Industrial Field Connectivity (IFC) | AF1 | AF1BCA | 1 | 1 | SÍ | PC | F | 18,20 | G | 0 | 0 | 0 |  | 4046356609722 | 85444290 | DE | EC001855 |  | Catálogo
1673565 | CAB-MSTB32/2XMC9/18/25,0M/C3/S | Cable de interfaz | Cable redondo confeccionado apantallado; control: Honeywell C300 I/O; conexión 1: enchufable (1x 32-polos); conexión 2: enchufable (2x 18-polos); longitud de cable: 25 m | 4797.9048 | 1 | DK | Interface Components (IF) | DK1 | DK115B | 1 | 1 | SÍ | PC | F | n.a. | G | 0 | 0 | 0 |  | 4067923222786 | 85444290 | US | EC000237 | Imagen | Catálogo
1673951 | MC 1,5/20-G-3,5-RN GY7032 | Carcasa de base para placa de circuito impreso | Carcasa base placa de circuito impreso, sección nominal: 1,5 mm², color: beige, corriente nominal: 8 A, tensión nominal (III/2): 160 V, superficie de contacto: Sn, tipo de conexión del contacto: Macho, número de filas: 1, número de polos: 20, familia de artículos: MC 1,5/..-G-RN, paso: 3,5 mm, montaje: Soldadura por ola, disposición de pines: Disposición de pines lineal, longitud del pin [P]: 3,4 mm, número de pines de soldadura por potencial: 1, sistema enchufable: COMBICON FMC 1,5 - MCDN 1,5, Orientación de la cara enchufable: Estándar, bloqueo: Bloqueo por encaje, tipo de sujeción: Saliente de encaje, tipo de embalaje: empaquetado en caja | 593.01 | 100 | AA | PCB Connectors (PCC) | AAB | AABSAD | 50 | 50 | NO | PC |  | 5,08 | G | 90 | 108 | 113 | MM | 4067923223448 | 85366930 | DE | EC002637 | Imagen | Catálogo
1674099 | SAC-5P-M12MSB/3,0-PUR | Cable para sensores/actuadores | Cable para sensores/actuadores, 5-polos, PUR sin halógenos, negro grisáceo RAL 7021, Conector recta M12, codificación: B, a extremo de cable libre, longitud de cable: 3 m | 22.62 | 1 | AF | Industrial Field Connectivity (IFC) | AF1 | AF1CDA | 1 | 50 | NO | PC | F | 145,60 | G | 0 | 0 | 0 |  | 4067923225305 | 85444290 | PL | EC001855 | Imagen | Catálogo
1402469 | SAC-8P-M12MR/1,2-285/M12FR SH | Cable para sensores/actuadores | Cable para sensores/actuadores, PUR, muy flexible, gris RAL 7001, apantallado, longitud de cable: 1,2 m | 72.2 | 1 | AF | Industrial Field Connectivity (IFC) | AF1 | AF1CMA | 1 | 50 | NO | PC | F | 129,30 | G | 0 | 0 | 0 |  | 4046356616607 | 85444290 | PL | EC001855 |  | Catálogo
1402605 | SAC-4P-300,0-93P | Cable para sensores/actuadores | Por metros, Cable para sensores/actuadores, Ethernet CAT5 (100 MBit/s), apantallado, PVC, azul agua RAL 5021, 4-conductores (2x2xAWG26/7, SF/UTP), color conductores individuales: blanco/naranja-naranja, blanco/verde-verde, longitud de cable: 300 m | 1789.52 | 1 | AF | Industrial Field Connectivity (IFC) | AF1 | AF1LFA | 1 | 1 | NO | PC | F | 18.569,00 | G | 30 | 300 | 300 | MM | 4046356624671 | 85444995 | DE | EC003249 |  | Catálogo
1674245 | PT 4-QUATTRO BK | Borne de paso | Borne de paso, tensión nominal: 800 V, corriente nominal: 32 A, número de conexiones: 4, tipo de conexión: Conexión push-in, Sección de dimensionamiento: 4 mm², sección: 0,2 mm² - 6 mm², clase de montaje: NS 35/7,5, NS 35/15, color: negro | 280.64 | 100 | BE | Industrial Cabinet Connectivity (ICC) | BE2 | BE2213 | 50 | 50 | NO | PC |  | 12,80 | G | 0 | 0 | 0 |  | 4067923223899 | 85369010 | CN | EC000897 | Imagen | Catálogo
1674246 | PT 4-QUATTRO WH | Borne de paso | Borne de paso, tensión nominal: 800 V, corriente nominal: 32 A, número de conexiones: 4, tipo de conexión: Conexión push-in, Sección de dimensionamiento: 4 mm², sección: 0,2 mm² - 6 mm², clase de montaje: NS 35/7,5, NS 35/15, color: blanco | 280.64 | 100 | BE | Industrial Cabinet Connectivity (ICC) | BE2 | BE2213 | 50 | 50 | NO | PC |  | 12,96 | G | 0 | 0 | 0 |  | 4067923223585 | 85369010 | CN | EC000897 | Imagen | Catálogo
1674252 | PTTB 1,5/S-PV BU | Borna de doble piso | Borna de doble piso, con empalmadores de potencial, tensión nominal: 500 V, corriente nominal: 16 A, tipo de conexión: Conexión push-in, 1er y 2º piso, Sección de dimensionamiento: 1,5 mm², sección: 0,14 mm² - 1,5 mm², clase de montaje: NS 35/7,5, NS 35/15, color: azul | 533.5 | 100 | BE | Industrial Cabinet Connectivity (ICC) | BE2 | BE2214 | 50 | 50 | NO | PC |  | 7,12 | G | 48 | 186 | 79 | MM | 4067923224360 | 85369010 | DE | EC000897 | Imagen | Catálogo
1674480 | CK1,6-ED-0,50BU AU | Contacto crimpado | Contacto crimpado, serie: HC-M-12, Hembra, mecanizado, diámetro de contacto: 1,6 mm, sección de conexión: 0,5 mm² ... 0,5 mm², AWG 20...20 , material contacto: Aleación de Cu | 149.04 | 100 | AF | Industrial Field Connectivity (IFC) | AF7 | AF7AIA | 100 | 100 | NO | PC |  | 714,00 | MG | 14 | 108 | 110 | MM | 4017918135386 | 85366990 | DE | EC000796 | Imagen | Catálogo
1674493 | HC-BS-PG11 | Tornillo de cierre | Tornillo de cierre, material conexión por tornillo: Latón, niquelado, rosca de conexión: Pg11, color: plateado | 2.74 | 1 | AF | Industrial Field Connectivity (IFC) | AF7 | AF7DZX | 10 | 10 | NO | PC |  | 11,16 | G | 10 | 80 | 80 | MM | 4017918135393 | 74198090 | DE | EC000032 | Imagen | Catálogo
1674503 | HC-BS-PG13 | Tornillo de cierre | Tornillo de cierre, material conexión por tornillo: Latón, niquelado, rosca de conexión: Pg13,5, color: plateado | 3.04 | 1 | AF | Industrial Field Connectivity (IFC) | AF7 | AF7DZX | 10 | 10 | NO | PC |  | 14,78 | G | 11 | 80 | 100 | MM | 4017918135409 | 74198090 | DE | EC000032 | Imagen | Catálogo
1674516 | HC-BS-PG16 | Tornillo de cierre | Tornillo de cierre, material conexión por tornillo: Latón, niquelado, rosca de conexión: Pg16, color: plateado | 3.34 | 1 | AF | Industrial Field Connectivity (IFC) | AF7 | AF7DZX | 10 | 10 | NO | PC |  | 17,41 | G | 12 | 100 | 85 | MM | 4017918135416 | 74198090 | DE | EC000032 | Imagen | Catálogo
1674529 | HC-BS-PG21 | Tornillo de cierre | Tornillo de cierre, material conexión por tornillo: Latón, niquelado, rosca de conexión: Pg21, color: plateado | 5.86 | 1 | AF | Industrial Field Connectivity (IFC) | AF7 | AF7DZX | 10 | 10 | NO | PC |  | 23,62 | G | 12 | 100 | 130 | MM | 4017918135423 | 74198090 | DE | EC000032 | Imagen | Catálogo
1674532 | HC-BS-PG29 | Tornillo de cierre | Tornillo de cierre, material conexión por tornillo: Latón, niquelado, rosca de conexión: Pg29, color: plateado | 10.07 | 1 | AF | Industrial Field Connectivity (IFC) | AF7 | AF7DZX | 10 | 10 | NO | PC |  | 41,19 | G | 0 | 0 | 0 |  | 4017918135430 | 74198090 | DE | EC000032 | Imagen | Catálogo
1674545 | HC-BS-PG36 | Tornillo de cierre | Tornillo de cierre, rosca de conexión: Pg36, color: plateado | 18.37 | 1 | AF | Industrial Field Connectivity (IFC) | AF7 | AF7DZX | 10 | 1 | SÍ | PC |  | 72,10 | G | 0 | 0 | 0 |  | 4017918135447 | 74198090 | DE | EC000032 | Imagen | Catálogo
1674706 | DFMC 1,5/ 9-ST-3,5-LRBKBDWH-34 | Conector para placa de circuito impreso | Conector de placa de circuito impreso, sección nominal: 1,5 mm², color: negro, corriente nominal: 8 A, tensión nominal (III/2): 160 V, superficie de contacto: Sn, tipo de conexión del contacto: Hembra, número de filas: 2, número de polos: 9, familia de artículos: DFMC 1,5/..-ST-LR, paso: 3,5 mm, tipo de conexión: Conexión por resorte push-in, montaje: Inserción en regleta base, dirección de conexión conductor/placa de circuito impreso: 0 °, sistema enchufable: COMBICON DFMC 1,5, bloqueo: Bloqueo Lock and Release, tipo de sujeción: Palanca extractora Lock &amp; Release, tipo de embalaje: empaquetado en caja | 1459.32 | 100 | AA | PCB Connectors (PCC) | AAB | AABFJC | 50 | 1000 | NO | PC |  | 10,53 | G | 90 | 108 | 113 | MM | 4067923225916 | 85366990 | DE | EC002638 | Imagen | Catálogo
1674708 | DFMC 1,5/ 8-ST-3,5-LRBKBDWH-16 | Conector para placa de circuito impreso | Conector de placa de circuito impreso, sección nominal: 1,5 mm², color: negro, corriente nominal: 8 A, tensión nominal (III/2): 160 V, superficie de contacto: Sn, tipo de conexión del contacto: Hembra, número de filas: 2, número de polos: 8, familia de artículos: DFMC 1,5/..-ST-LR, paso: 3,5 mm, tipo de conexión: Conexión por resorte push-in, montaje: Inserción en regleta base, dirección de conexión conductor/placa de circuito impreso: 0 °, sistema enchufable: COMBICON DFMC 1,5, bloqueo: Bloqueo Lock and Release, tipo de sujeción: Palanca extractora Lock &amp; Release, tipo de embalaje: empaquetado en caja | 1308.38 | 100 | AA | PCB Connectors (PCC) | AAB | AABFJC | 50 | 1000 | NO | PC |  | 9,33 | G | 100 | 120 | 102 | MM | 4067923225473 | 85366990 | DE | EC002638 | Imagen | Catálogo
1674711 | DFMC 1,5/ 8-ST-3,5-LRBKBDWH-50 | Conector para placa de circuito impreso | Conector de placa de circuito impreso, sección nominal: 1,5 mm², color: negro, corriente nominal: 8 A, tensión nominal (III/2): 160 V, superficie de contacto: Sn, tipo de conexión del contacto: Hembra, número de filas: 2, número de polos: 8, familia de artículos: DFMC 1,5/..-ST-LR, paso: 3,5 mm, tipo de conexión: Conexión por resorte push-in, montaje: Inserción en regleta base, dirección de conexión conductor/placa de circuito impreso: 0 °, sistema enchufable: COMBICON DFMC 1,5, bloqueo: Bloqueo Lock and Release, tipo de sujeción: Palanca extractora Lock &amp; Release, tipo de embalaje: empaquetado en caja | 1308.38 | 100 | AA | PCB Connectors (PCC) | AAB | AABFJC | 50 | 1000 | NO | PC |  | 9,33 | G | 100 | 120 | 102 | MM | 4067923225824 | 85366990 | DE | EC002638 | Imagen | Catálogo
1402618 | Q2-MUTTER-KT20,6-RND BK | Tuerca | Tuerca Quickon KT20,6 en negro | 1.37 | 1 | AF | Industrial Field Connectivity (IFC) | AF6 | AF6UCX | 50 | 50 | NO | PC |  | 5,01 | G | 91 | 181 | 114 | MM | 4046356625579 | 39269097 | PL | EC002863 |  | Catálogo
1674716 | MCVR 1,5/ 7-STF-3,5 BD:11-5 | Conector para placa de circuito impreso | Conector de placa de circuito impreso, sección nominal: 1,5 mm², color: verde, corriente nominal: 8 A, tensión nominal (III/2): 160 V, superficie de contacto: Sn, tipo de conexión del contacto: Hembra, número de filas: 1, número de polos: 7, familia de artículos: MCVR 1,5/..-STF, paso: 3,5 mm, tipo de conexión: Conexión por tornillo con cápsula de tracción, forma de sujeción de tornillos: L Ranura longitudinal, dirección de conexión conductor/placa de circuito impreso: 90 °, sistema enchufable: COMBICON MC 1,5, bloqueo: Bloqueo por tornillo, tipo de sujeción: Sujeción aérea (tornillo), tipo de embalaje: empaquetado en caja | 647.6 | 100 | AA | PCB Connectors (PCC) | AAB | AABADB | 50 | 1000 | NO | PC |  | 6,40 | G | 92 | 78 | 114 | MM | 4067923224797 | 85366990 | DE | EC002638 | Imagen | Catálogo
1674734 | MCVR 1,5/ 8-STF-3,5 BD:24-17 | Conector para placa de circuito impreso | Conector de placa de circuito impreso, sección nominal: 1,5 mm², color: verde, corriente nominal: 8 A, tensión nominal (III/2): 160 V, superficie de contacto: Sn, tipo de conexión del contacto: Hembra, número de filas: 1, número de polos: 8, familia de artículos: MCVR 1,5/..-STF, paso: 3,5 mm, tipo de conexión: Conexión por tornillo con cápsula de tracción, forma de sujeción de tornillos: L Ranura longitudinal, dirección de conexión conductor/placa de circuito impreso: 90 °, sistema enchufable: COMBICON MC 1,5, bloqueo: Bloqueo por tornillo, tipo de sujeción: Sujeción aérea (tornillo), tipo de embalaje: empaquetado en caja | 738.3 | 100 | AA | PCB Connectors (PCC) | AAB | AABADB | 50 | 1000 | NO | PC |  | 7,16 | G | 92 | 78 | 114 | MM | 4067923225398 | 85366990 | DE | EC002638 | Imagen | Catálogo
1674741 | MCVR 1,5/ 3-STF-3,5 BD:32-30 | Conector para placa de circuito impreso | Conector de placa de circuito impreso, sección nominal: 1,5 mm², color: verde, corriente nominal: 8 A, tensión nominal (III/2): 160 V, superficie de contacto: Sn, tipo de conexión del contacto: Hembra, número de filas: 1, número de polos: 3, familia de artículos: MCVR 1,5/..-STF, paso: 3,5 mm, tipo de conexión: Conexión por tornillo con cápsula de tracción, forma de sujeción de tornillos: L Ranura longitudinal, dirección de conexión conductor/placa de circuito impreso: 90 °, sistema enchufable: COMBICON MC 1,5, bloqueo: Bloqueo por tornillo, tipo de sujeción: Sujeción aérea (tornillo), tipo de embalaje: empaquetado en caja | 284.8 | 100 | AA | PCB Connectors (PCC) | AAB | AABADB | 50 | 1000 | NO | PC |  | 3,56 | G | 46 | 112 | 76 | MM | 4067923225589 | 85366990 | DE | EC002638 | Imagen | Catálogo
1402938 | SAC-5P-M12MS/ 2,0-927 VA | Cable para sensores/actuadores | Cable 5 polos, PVC apantallado negro, macho apantallado recto M12, codificado A, extremo de cable libre con moleteado VA, longitud: 2 m | 43.01 | 1 | AF | Industrial Field Connectivity (IFC) | AF1 | AF1CDD | 1 | 50 | NO | PC | F | 204,50 | G | 30 | 200 | 200 | MM | 4046356637589 | 85444290 | PL | EC001855 |  | Catálogo
1674778 | CK2,5-ED-1,50ST AU | Contacto crimpado | Contacto crimpado, serie: HC-M-06, Macho, mecanizado, diámetro de contacto: 2,5 mm, sección de conexión: 1,5 mm² ... 1,5 mm², AWG 16...16 , material contacto: Aleación de Cu | 244.66 | 100 | AF | Industrial Field Connectivity (IFC) | AF7 | AF7AID | 100 | 100 | NO | PC |  | 1,30 | G | 10 | 109 | 80 | MM | 4017918135478 | 85366990 | DE | EC000796 | Imagen | Catálogo
1674781 | CK2,5-ED-1,00ST AU | Contacto crimpado | Contacto crimpado, serie: HC-M-06, Macho, mecanizado, diámetro de contacto: 2,5 mm, sección de conexión: 1 mm² ... 1 mm², AWG 18...18 , material contacto: Aleación de Cu | 244.66 | 100 | AF | Industrial Field Connectivity (IFC) | AF7 | AF7AID | 100 | 100 | NO | PC |  | 1,29 | G | 19 | 110 | 86 | MM | 4017918135485 | 85366990 | DE | EC000796 | Imagen | Catálogo
1674794 | CK2,5-ED-4,00ST AU | Contacto crimpado | Contacto crimpado, serie: HC-M-06, Macho, mecanizado, diámetro de contacto: 2,5 mm, sección de conexión: 4 mm² ... 4 mm², AWG 12...12 , material contacto: Aleación de Cu | 244.66 | 100 | AF | Industrial Field Connectivity (IFC) | AF7 | AF7AID | 100 | 100 | NO | PC |  | 1,33 | G | 12 | 110 | 90 | MM | 4017918135492 | 85366990 | DE | EC000796 | Imagen | Catálogo
1674804 | CK2,5-ED-0,50ST AU | Contacto crimpado | Contacto crimpado, serie: HC-M-06, Macho, mecanizado, diámetro de contacto: 2,5 mm, sección de conexión: 0,5 mm² ... 0,5 mm², AWG 20...20 , material contacto: Aleación de Cu | 244.71 | 100 | AF | Industrial Field Connectivity (IFC) | AF7 | AF7AID | 100 | 100 | NO | PC |  | 1,31 | G | 13 | 110 | 81 | MM | 4017918135508 | 85366990 | DE | EC000796 | Imagen | Catálogo
1674817 | CK2,5-ED-2,50ST AU | Contacto crimpado | Contacto crimpado, serie: HC-M-06, Macho, mecanizado, diámetro de contacto: 2,5 mm, sección de conexión: 2,5 mm² ... 2,5 mm², AWG 14...14 , material contacto: Aleación de Cu | 244.66 | 100 | AF | Industrial Field Connectivity (IFC) | AF7 | AF7AID | 100 | 100 | NO | PC |  | 1,35 | G | 11 | 110 | 85 | MM | 4017918135515 | 85366990 | DE | EC000796 | Imagen | Catálogo
1402942 | SAC-5P-M12MS/10,0-927 VA | Cable para sensores/actuadores | Cable 5 polos, PVC apantallado negro, macho apantallado recto M12, codificado A, extremo de cable libre con moleteado VA, longitud: 10 m | 99.93 | 1 | AF | Industrial Field Connectivity (IFC) | AF1 | AF1CDD | 1 | 50 | NO | PC | F | 921,30 | G | 60 | 200 | 200 | MM | 4046356637558 | 85444290 | PL | EC001855 |  | Catálogo
1402944 | SAC-5P-M12MS/ 0,3-927/M12FS VA | Cable para sensores/actuadores | Cable para sensores/actuadores, 5-polos, PVC, negro | 59.2 | 1 | AF | Industrial Field Connectivity (IFC) | AF1 | AF1CDD | 1 | 50 | NO | PC | F | 53,80 | G | 18 | 300 | 300 | MM | 4046356637626 | 85444290 | PL | EC001855 |  | Catálogo
1674820 | CK2,5-ED-1,50BU AU | Contacto crimpado | Contacto crimpado, serie: HC-M-06, Hembra, mecanizado, diámetro de contacto: 2,5 mm, sección de conexión: 1,5 mm² ... 1,5 mm², AWG 16...16 , material contacto: Aleación de Cu | 358.69 | 100 | AF | Industrial Field Connectivity (IFC) | AF7 | AF7AID | 100 | 100 | NO | PC |  | 1,59 | G | 14 | 110 | 90 | MM | 4017918135522 | 85366990 | DE | EC000796 | Imagen | Catálogo
1674833 | CK2,5-ED-1,00BU AU | Contacto crimpado | Contacto crimpado, serie: HC-M-06, Hembra, mecanizado, diámetro de contacto: 2,5 mm, sección de conexión: 1 mm² ... 1 mm², AWG 18...18 , material contacto: Aleación de Cu | 358.69 | 100 | AF | Industrial Field Connectivity (IFC) | AF7 | AF7AID | 100 | 100 | NO | PC |  | 1,59 | G | 16 | 110 | 85 | MM | 4017918135539 | 85366990 | DE | EC000796 | Imagen | Catálogo
1674846 | CK2,5-ED-4,00BU AU | Contacto crimpado | Contacto crimpado, serie: HC-M-06, Hembra, mecanizado, diámetro de contacto: 2,5 mm, sección de conexión: 4 mm² ... 4 mm², AWG 12...12 , material contacto: Aleación de Cu | 365.9 | 100 | AF | Industrial Field Connectivity (IFC) | AF7 | AF7AID | 100 | 100 | NO | PC |  | 1,64 | G | 15 | 110 | 100 | MM | 4017918135546 | 85366990 | DE | EC000796 | Imagen | Catálogo
1402945 | SAC-5P-M12MS/ 0,6-927/M12FS VA | Cable para sensores/actuadores | Cable 5 polos, PVC apantallado negro, macho apantallado recto M12, codificado A, en hembra conex. apantallada recta M12, codificado A con moleteado VA, longitud: 0,6 m | 61.49 | 1 | AF | Industrial Field Connectivity (IFC) | AF1 | AF1CDD | 1 | 50 | NO | PC | F | 93,10 | G | 15 | 170 | 170 | MM | 4046356637633 | 85444290 | PL | EC001855 |  | Catálogo
1674859 | CK2,5-ED-0,50BU AU | Contacto crimpado | Contacto crimpado, serie: HC-M-06, Hembra, mecanizado, diámetro de contacto: 2,5 mm, sección de conexión: 0,5 mm² ... 0,5 mm², AWG 20...20 , material contacto: Aleación de Cu | 358.69 | 100 | AF | Industrial Field Connectivity (IFC) | AF7 | AF7AID | 100 | 100 | NO | PC |  | 1,62 | G | 15 | 110 | 80 | MM | 4017918135553 | 85366990 | DE | EC000796 | Imagen | Catálogo
1674862 | CK2,5-ED-2,50BU AU | Contacto crimpado | Contacto crimpado, serie: HC-M-06, Hembra, mecanizado, diámetro de contacto: 2,5 mm, sección de conexión: 2,5 mm² ... 2,5 mm², AWG 14...14 , material contacto: Aleación de Cu | 354.91 | 100 | AF | Industrial Field Connectivity (IFC) | AF7 | AF7AID | 100 | 100 | NO | PC |  | 1,58 | G | 14 | 109 | 84 | MM | 4017918135560 | 85366990 | DE | EC000796 | Imagen | Catálogo
1674875 | CK1,6-ED-1,50ST AU | Contacto crimpado | Contacto crimpado, serie: HC-M-12, Macho, mecanizado, diámetro de contacto: 1,6 mm, sección de conexión: 1,5 mm² ... 1,5 mm², AWG 16...16 , material contacto: Aleación de Cu | 141.84 | 100 | AF | Industrial Field Connectivity (IFC) | AF7 | AF7AIA | 100 | 100 | NO | PC |  | 0,65 | G | 11 | 73 | 34 | MM | 4017918135577 | 85366990 | DE | EC000796 | Imagen | Catálogo
1674888 | CK1,6-ED-1,00ST AU | Contacto crimpado | Contacto crimpado, serie: HC-M-12, Macho, mecanizado, diámetro de contacto: 1,6 mm, sección de conexión: 0,75 mm² ... 1 mm², AWG 18...18 , material contacto: Aleación de Cu | 141.84 | 100 | AF | Industrial Field Connectivity (IFC) | AF7 | AF7AIA | 100 | 100 | NO | PC |  | 0,65 | G | 5 | 100 | 50 | MM | 4017918135584 | 85366990 | DE | EC000796 | Imagen | Catálogo
1674901 | CK1,6-ED-0,37ST AU | Contacto crimpado | Contacto crimpado, serie: HC-M-12, Macho, mecanizado, diámetro de contacto: 1,6 mm, sección de conexión: 0,14 mm² ... 0,37 mm², AWG 26...22 , material contacto: Aleación de Cu | 141.84 | 100 | AF | Industrial Field Connectivity (IFC) | AF7 | AF7AIA | 100 | 100 | NO | PC |  | 0,71 | G | 11 | 90 | 30 | MM | 4017918135607 | 85366990 | DE | EC000796 | Imagen | Catálogo
1674914 | CK1,6-ED-0,75ST AU | Contacto crimpado | Contacto crimpado, serie: HC-M-12, Macho, mecanizado, diámetro de contacto: 1,6 mm, sección de conexión: 0,75 mm² ... 0,75 mm², AWG 18...18 , material contacto: Aleación de Cu | 149.04 | 100 | AF | Industrial Field Connectivity (IFC) | AF7 | AF7AIA | 100 | 100 | NO | PC |  | 670,00 | MG | 12 | 115 | 55 | MM | 4017918135614 | 85366990 | DE | EC000796 | Imagen | Catálogo
1674927 | CK1,6-ED-2,50ST AU | Contacto crimpado | Contacto crimpado, serie: HC-M-12, Macho, mecanizado, diámetro de contacto: 1,6 mm, sección de conexión: 2,5 mm² ... 2,5 mm², AWG 14...14 , material contacto: Aleación de Cu | 141.84 | 100 | AF | Industrial Field Connectivity (IFC) | AF7 | AF7AIA | 100 | 100 | NO | PC |  | 0,67 | G | 15 | 111 | 52 | MM | 4017918135621 | 85366990 | DE | EC000796 | Imagen | Catálogo
1674930 | CK1,6-ED-1,50BU AU | Contacto crimpado | Contacto crimpado, serie: HC-M-12, Hembra, mecanizado, diámetro de contacto: 1,6 mm, sección de conexión: 1,5 mm² ... 1,5 mm², AWG 16...16 , material contacto: Aleación de Cu | 149.04 | 100 | AF | Industrial Field Connectivity (IFC) | AF7 | AF7AIA | 100 | 100 | NO | PC |  | 0,67 | G | 14 | 112 | 55 | MM | 4017918135638 | 85366990 | DE | EC000796 | Imagen | Catálogo
1674943 | CK1,6-ED-1,00BU AU | Contacto crimpado | Contacto crimpado, serie: HC-M-12, Hembra, mecanizado, diámetro de contacto: 1,6 mm, sección de conexión: 0,75 mm² ... 1 mm², AWG 18...18 , material contacto: Aleación de Cu | 149.04 | 100 | AF | Industrial Field Connectivity (IFC) | AF7 | AF7AIA | 100 | 100 | NO | PC |  | 0,67 | G | 5 | 100 | 50 | MM | 4017918135645 | 85366990 | DE | EC000796 | Imagen | Catálogo
1674969 | CK1,6-ED-0,37BU AU | Contacto crimpado | Contacto crimpado, serie: HC-M-12, Hembra, mecanizado, diámetro de contacto: 1,6 mm, sección de conexión: 0,14 mm² ... 0,37 mm², AWG 26...22 , material contacto: Aleación de Cu | 149.04 | 100 | AF | Industrial Field Connectivity (IFC) | AF7 | AF7AIA | 100 | 100 | NO | PC |  | 0,73 | G | 14 | 68 | 44 | MM | 4017918135669 | 85366990 | DE | EC000796 | Imagen | Catálogo
1674985 | CK1,6-ED-2,50BU AU | Contacto crimpado | Contacto crimpado, serie: HC-M-12, Hembra, mecanizado, diámetro de contacto: 1,6 mm, sección de conexión: 2,5 mm² ... 2,5 mm², AWG 14...14 , material contacto: Aleación de Cu | 149.04 | 100 | AF | Industrial Field Connectivity (IFC) | AF7 | AF7AIA | 100 | 100 | NO | PC |  | 0,65 | G | 8 | 109 | 85 | MM | 4017918135683 | 85366990 | DE | EC000796 | Imagen | Catálogo
1674988 | ME PLC 40 PL S GY7035 S1915 | Tapa ciega insertable | Placa de inserción, para montar por debajo de la tapa de construcción corta, color: gris claro | 7.51 | 1 | AC | DCS | ACH | ACHEAZ | 10 | 500 | NO | PC | F | 3,34 | G | 25 | 130 | 110 | MM | 4067923234574 | 85389099 | DE | 0 | Imagen | Catálogo
1402946 | SAC-5P-M12MS/ 1,0-927/M12FS VA | Cable para sensores/actuadores | Cable 5 polos, PVC apantallado negro, macho apantallado recto M12, codif. A, en hembra conex. apantallada recta M12, codif. A con moleteado VA, long.: 1 m | 64.38 | 1 | AF | Industrial Field Connectivity (IFC) | AF1 | AF1CDD | 1 | 50 | NO | PC | F | 128,10 | G | 15 | 210 | 210 | MM | 4046356637640 | 85444290 | PL | EC001855 |  | Catálogo
1402947 | SAC-5P-M12MS/ 2,0-927/M12FS VA | Cable para sensores/actuadores | Cable 5 polos, PVC apantallado negro, macho apantallado recto M12, codif. A, en hembra conex. apantallada recta M12, codif. A con moleteado VA, long.: 2 m | 71.56 | 1 | AF | Industrial Field Connectivity (IFC) | AF1 | AF1CDD | 1 | 50 | NO | PC | F | 220,00 | G | 30 | 180 | 160 | MM | 4046356637657 | 85444290 | PL | EC001855 |  | Catálogo
1676747 | HC-M4-KOAX-EWZ | Herramienta para desbloquear | Herramienta para desbloquear, para contactos coaxiales | 262.18 | 1 | BH | Industrial Cabinet Solutions (ICS) | BH3 | BH3171 | 1 | 1 | SÍ | PC |  | 62,60 | G | 20 | 81 | 95 | MM | 4017918150501 | 85366910 | DE | EC011822 | Imagen | Catálogo
1676750 | HC-M-PN2-6,00-ST | Contacto neumático | Macho para neumática, para módulo HC-M-PN2, diámetro interior de tubo flexible 6,0 mm | 5.81 | 1 | AF | Industrial Field Connectivity (IFC) | AF7 | AF7ACZ | 10 | 10 | NO | PC |  | 1,76 | G | 14 | 94 | 150 | MM | 4017918129422 | 39174000 | US | EC000796 | Imagen | Catálogo
1676763 | HC-M-PN2-6,00-BU | Contacto neumático | Conector hembra para neumática, para módulo HC-M-PN2, diámetro interior de tubo flexible 6,0 mm | 5.81 | 1 | AF | Industrial Field Connectivity (IFC) | AF7 | AF7ACZ | 10 | 10 | NO | PC |  | 1,52 | G | 10 | 70 | 70 | MM | 4017918129415 | 39174000 | US | EC000796 | Imagen | Catálogo
1676776 | HC-M-PN2-6,00-BU-V | Contacto neumático | Conector hembra para neumática con válvula, para módulo HC-M-PN2, diámetro interior de tubo flexible 6,0 mm | 20.6 | 1 | AF | Industrial Field Connectivity (IFC) | AF7 | AF7ACZ | 10 | 10 | NO | PC |  | 1,87 | G | 10 | 110 | 180 | MM | 4017918129408 | 39174000 | US | EC000796 | Imagen | Catálogo
1676842 | SAC-4P-M12MS/0,40-28X OD 0,03 | Cable para sensores/actuadores | Cable para sensores/actuadores, 4-polos, PE-X sin halógenos, negro grisáceo RAL 7021, Conector recta M12, codificación: A, a extremo de cable libre, longitud de cable: 0,4 m, para aplicaciones exteriores, con moleteado de acero inoxidable | 18.9 | 1 | AF | Industrial Field Connectivity (IFC) | AF1 | AF1CCA | 1 | 100 | NO | PC | F | 31,60 | G | 0 | 0 | 0 |  | 4067923226180 | 85444290 | PL | EC001855 | Imagen | Catálogo
1676857 | HC-CST | Elemento de codificación | Espiga codificadora para la codificación de hasta 16 conectores enchufables | 148.06 | 100 | AF | Industrial Field Connectivity (IFC) | AF7 | AF7ABZ | 10 | 10 | NO | PC |  | 1,96 | G | 6 | 55 | 80 | MM | 4017918129477 | 73181558 | CN | EC002311 | Imagen | Catálogo
1676860 | HC-CBU | Elemento de codificación | Hembra codificadora para la codificación de hasta 16 conectores enchufables | 177.66 | 100 | AF | Industrial Field Connectivity (IFC) | AF7 | AF7ABZ | 10 | 10 | NO | PC |  | 2,97 | G | 7 | 57 | 80 | MM | 4017918129484 | 73181900 | CN | EC002311 | Imagen | Catálogo
1676871 | SAC-4P- 2,93-28X/M12FS OD 0,03 | Cable para sensores/actuadores | Cable para sensores/actuadores, 4-polos, PE-X sin halógenos, negro grisáceo RAL 7021, extremo de cable libre, a Hembra recta M12, codificación: A, longitud de cable: 2,93 m, para aplicaciones exteriores, con moleteado de acero inoxidable | 31.08 | 1 | AF | Industrial Field Connectivity (IFC) | AF1 | AF1CCA | 1 | 100 | NO | PC | F | 141,20 | G | 0 | 0 | 0 |  | 4067923227866 | 85444290 | PL | EC001855 | Imagen | Catálogo
1676872 | SAC-4P-17,93-28X/M12FS OD 0,03 | Cable para sensores/actuadores | Cable para sensores/actuadores, 4-polos, PE-X sin halógenos, negro grisáceo RAL 7021, extremo de cable libre, a Hembra recta M12, codificación: A, longitud de cable: 17,93 m, para aplicaciones exteriores, con moleteado de acero inoxidable | 85.15 | 1 | AF | Industrial Field Connectivity (IFC) | AF1 | AF1CCA | 1 | 100 | NO | PC | F | 794,20 | G | 0 | 0 | 0 |  | 4067923227781 | 85444290 | PL | EC001855 | Imagen | Catálogo
1676875 | SAC-4P-0,40-28X/M12FS OD 0,03 | Cable para sensores/actuadores | Cable para sensores/actuadores, 4-polos, PE-X sin halógenos, negro grisáceo RAL 7021, extremo de cable libre, a Hembra recta M12, codificación: A, longitud de cable: 0,4 m, para aplicaciones exteriores, con moleteado de acero inoxidable | 22.02 | 1 | AF | Industrial Field Connectivity (IFC) | AF1 | AF1CCA | 1 | 100 | NO | PC | F | 31,70 | G | 0 | 0 | 0 |  | 4067923227620 | 85444290 | PL | EC001855 | Imagen | Catálogo
1402948 | SAC-5P-M12MS/ 3,0-927/M12FS VA | Cable para sensores/actuadores | Cable 5 polos, PVC apantallado negro, macho apantallado recto M12, codif. A, en hembra conex. apantallada recta M12, codif. A con moleteado VA, long.: 3 m | 77.83 | 1 | AF | Industrial Field Connectivity (IFC) | AF1 | AF1CDD | 1 | 50 | NO | PC | F | 303,20 | G | 25 | 190 | 190 | MM | 4046356637664 | 85444290 | PL | EC001855 |  | Catálogo
1677120 | SPT 35/ 2-V-15,00 GY | Borna para placa de circuito impreso | Terminal de tarjetas de circuitos impresos, corriente nominal: 125 A, tensión nominal (III/2): 1000 V, sección nominal: 35 mm², número de filas: 1, número de polos por fila: 2, familia de artículos: SPT 35/..-V, paso: 15 mm, tipo de conexión: Conexión por resorte push-in, montaje: Soldadura por ola, dirección de conexión conductor/placa de circuito impreso: 90 °, color: gris, Disposición de pines: Disposición de pines lineal, Longitud del pin [P]: 5,9 mm, número de pines de soldadura por potencial: 4, tipo de embalaje: empaquetado en caja | 961.4 | 100 | AA | PCB Connectors (PCC) | AAO | AAOBDA | 20 | 20 | NO | PC |  | 45,00 | G | 0 | 0 | 0 |  | 4067923228184 | 85369010 | CN | EC002643 | Imagen | Catálogo
1402949 | SAC-5P-M12MS/ 5,0-927/M12FS VA | Cable para sensores/actuadores | Cable 5 polos, PVC apantallado negro, macho apantallado recto M12, codif. A, en hembra conex. apantallada recta M12, codif. A con moleteado VA, long.: 5 m | 92.9 | 1 | AF | Industrial Field Connectivity (IFC) | AF1 | AF1CDD | 1 | 50 | NO | PC | F | 483,00 | G | 30 | 210 | 210 | MM | 4046356637671 | 85444290 | PL | EC001855 |  | Catálogo
1677479 | FKC 2,5/ 2-ST-RF AU | Conector para placa de circuito impreso | Conector de placa de circuito impreso, sección nominal: 2,5 mm², color: verde, corriente nominal: 12 A, tensión nominal (III/2): 320 V, superficie de contacto: Au, tipo de conexión del contacto: Hembra, número de filas: 1, número de polos: 2, familia de artículos: FKC 2,5/..-ST-RF, paso: 5 mm, tipo de conexión: Conexión por resorte push-in, dirección de conexión conductor/placa de circuito impreso: 0 °, gancho de sujeción: - Gancho de sujeción, sistema enchufable: COMBICON MSTB 2,5, bloqueo: Bloqueo por encaje, tipo de sujeción: Gatillo de bloqueo, tipo de embalaje: empaquetado en caja | 382.24 | 100 | AA | PCB Connectors (PCC) | AAC | AACFAE | 100 | 1000 | NO | PC |  | n.a. | G | 0 | 0 | 0 |  | 4067923228382 | 85366990 | DE | EC002638 | Imagen | Catálogo
1677480 | FKC 2,5/ 3-ST-RF AU | Conector para placa de circuito impreso | Conector de placa de circuito impreso, sección nominal: 2,5 mm², color: verde, corriente nominal: 12 A, tensión nominal (III/2): 320 V, superficie de contacto: Au, tipo de conexión del contacto: Hembra, número de filas: 1, número de polos: 3, familia de artículos: FKC 2,5/..-ST-RF, paso: 5 mm, tipo de conexión: Conexión por resorte push-in, dirección de conexión conductor/placa de circuito impreso: 0 °, gancho de sujeción: - Gancho de sujeción, sistema enchufable: COMBICON MSTB 2,5, bloqueo: Bloqueo por encaje, tipo de sujeción: Gatillo de bloqueo, tipo de embalaje: empaquetado en caja | 547.48 | 100 | AA | PCB Connectors (PCC) | AAC | AACFAE | 100 | 1000 | NO | PC |  | 6,13 | G | 83 | 121 | 141 | MM | 4067923228399 | 85366990 | DE | EC002638 | Imagen | Catálogo
1677481 | FKC 2,5/ 4-ST-RF AU | Conector para placa de circuito impreso | Conector de placa de circuito impreso, sección nominal: 2,5 mm², color: verde, corriente nominal: 12 A, tensión nominal (III/2): 320 V, superficie de contacto: Au, tipo de conexión del contacto: Hembra, número de filas: 1, número de polos: 4, familia de artículos: FKC 2,5/..-ST-RF, paso: 5 mm, tipo de conexión: Conexión por resorte push-in, dirección de conexión conductor/placa de circuito impreso: 0 °, gancho de sujeción: - Gancho de sujeción, sistema enchufable: COMBICON MSTB 2,5, bloqueo: Bloqueo por encaje, tipo de sujeción: Gatillo de bloqueo, tipo de embalaje: empaquetado en caja | 712.72 | 100 | AA | PCB Connectors (PCC) | AAC | AACFAE | 100 | 1000 | NO | PC |  | n.a. | G | 0 | 0 | 0 |  | 4067923227484 | 85366990 | DE | EC002638 | Imagen | Catálogo
1677483 | FKC 2,5/ 6-ST-RF AU | Conector para placa de circuito impreso | Conector de placa de circuito impreso, sección nominal: 2,5 mm², color: verde, corriente nominal: 12 A, tensión nominal (III/2): 320 V, superficie de contacto: Au, tipo de conexión del contacto: Hembra, número de filas: 1, número de polos: 8, familia de artículos: FKC 2,5/..-ST-RF, paso: 5 mm, tipo de conexión: Conexión por resorte push-in, dirección de conexión conductor/placa de circuito impreso: 0 °, gancho de sujeción: - Gancho de sujeción, sistema enchufable: COMBICON MSTB 2,5, bloqueo: Bloqueo por encaje, tipo de sujeción: Gatillo de bloqueo, tipo de embalaje: empaquetado en caja | 1373.7 | 100 | AA | PCB Connectors (PCC) | AAC | AACFAE | 50 | 1000 | NO | PC |  | n.a. | G | 0 | 0 | 0 |  | 4067923229617 | 85366990 | DE | EC002638 | Imagen | Catálogo
1678175 | SPT 5/ 5-V-7,5-ZB MC:GY35-YE | Borna para placa de circuito impreso | Terminal de tarjetas de circuitos impresos, corriente nominal: 41 A, tensión nominal (III/2): 1000 V, sección nominal: 6 mm², número de filas: 1, número de polos por fila: 5, familia de artículos: SPT 5/..-V, paso: 7,5 mm, tipo de conexión: Conexión por resorte push-in, montaje: Soldadura por ola, dirección de conexión conductor/placa de circuito impreso: 90 °, color: multicolor, Disposición de pines: Pines en zigzag W, Longitud del pin [P]: 4,6 mm, número de pines de soldadura por potencial: 1, tipo de embalaje: empaquetado en caja | 855.98 | 100 | AA | PCB Connectors (PCC) | AAN | AANBBB | 50 | 1000 | NO | PC |  | 18,73 | G | 60 | 189 | 118 | MM | 4067923231108 | 85369010 | DE | EC002643 | Imagen | Catálogo
1678542 | MCV 1,5/ 3-G-3,5 GN P20 THRR32 | Carcasa de base para placa de circuito impreso | Carcasa base placa de circuito impreso, sección nominal: 1,5 mm², color: verde, corriente nominal: 8 A, tensión nominal (III/2): 160 V, superficie de contacto: Sn, tipo de conexión del contacto: Macho, número de filas: 1, número de polos: 3, familia de artículos: MCV 1,5/..-G-THR, paso: 3,5 mm, montaje: Soldadura THR/soldadura por ola, disposición de pines: Disposición de pines lineal, longitud del pin [P]: 2 mm, número de pines de soldadura por potencial: 1, sistema enchufable: COMBICON MC 1,5, Orientación de la cara enchufable: Estándar, bloqueo: sin, tipo de sujeción: sin, tipo de embalaje: Correa de 32 mm de ancho | 141.88 | 100 | AA | PCB Connectors (PCC) | AAB | AABTAF | 200 | 1000 | NO | PC |  | 2,91 | G | 0 | 0 | 0 |  | 4067923231436 | 85366930 | DE | EC002637 | Imagen | Catálogo
1678566 | NBC-MSD/10,0-937/MSD SCO RAIL | Cable de red | Cable de red, PROFINET CAT5 (100 MBit/s), Ethernet CAT5 (100 MBit/s), 4-polos, PE-X sin halógenos, negro RAL 9005, Conector recta M12 SPEEDCON, codificación: D / IP65, a Conector recta M12 SPEEDCON, codificación: D / IP65, longitud de cable: 10 m, Para aplicaciones ferroviarias | 229.43 | 1 | AF | Industrial Field Connectivity (IFC) | AF1 | AF1CJN | 1 | 25 | NO | PC | F | 658,00 | G | 50 | 200 | 200 | MM | 4067923231719 | 85444290 | PL | EC001855 | Imagen | Catálogo
1678872 | NBC-MSD/20,0-937/MSD SCO RAIL | Cable de red | Cable de red, PROFINET CAT5 (100 MBit/s), Ethernet CAT5 (100 MBit/s), 4-polos, PE-X sin halógenos, negro RAL 9005, Conector recta M12 SPEEDCON, codificación: D / IP65, a Conector recta M12 SPEEDCON, codificación: D / IP65, longitud de cable: 20 m, Para aplicaciones ferroviarias | 412.57 | 1 | AF | Industrial Field Connectivity (IFC) | AF1 | AF1CJN | 1 | 5 | NO | PC | F | 1.284,00 | G | 70 | 230 | 230 | MM | 4067923231467 | 85444290 | PL | EC001855 | Imagen | Catálogo
1679214 | CCA 2,5/ 2-G-5,08 GN P26THRR32 | Carcasa de base para placa de circuito impreso | Carcasa base placa de circuito impreso, sección nominal: 2,5 mm², color: verde, corriente nominal: 12 A, tensión nominal (III/2): 320 V, superficie de contacto: Sn, tipo de conexión del contacto: Macho, número de filas: 1, número de polos: 2, familia de artículos: CCA 2,5/..-G, paso: 5,08 mm, tipo de conexión: Conexión enchufable, montaje: Soldadura THR/soldadura por ola, disposición de pines: Disposición de pines lineal, longitud del pin [P]: 2,6 mm, número de pines de soldadura por potencial: 1, sistema enchufable: COMBICON MSTB 2,5, Orientación de la cara enchufable: Estándar, bloqueo: sin, tipo de sujeción: sin, tipo de embalaje: Correa de 32 mm de ancho | 119.93 | 100 | AA | PCB Connectors (PCC) | AAC | AACTBC | 330 | 330 | NO | PC |  | 2,44 | G | 0 | 0 | 0 |  | 4067923231450 | 85366930 | DE | EC002637 | Imagen | Catálogo
1679320 | HC-K 4/8-EBUS | Inserto de contactos | Inserto de contactos, número de polos: 4+8+2PE, tamaño: B24, contactos de potencia: 4, contactos de mando: 8, Hembra, Conexión por tornillo, 400 V, 80 A, 1,5 mm² ... 16 mm² | 125.15 | 1 | AF | Industrial Field Connectivity (IFC) | AF7 | AF7ABA | 1 | 1 | NO | PC |  | 148,50 | G | 45 | 175 | 125 | MM | 4017918163563 | 85366990 | CN | EC000438 | Imagen | Catálogo
1402950 | SAC-5P-M12MS/10,0-927/M12FS VA | Cable para sensores/actuadores | Cable 5 polos, PVC apantallado negro, macho apantallado recto M12, codif. A, en hembra conex. apantallada recta M12, codif. A con moleteado VA, long.: 10 m | 128.06 | 1 | AF | Industrial Field Connectivity (IFC) | AF1 | AF1CDD | 1 | 50 | NO | PC | F | 955,20 | G | 45 | 240 | 240 | MM | 4046356637688 | 85444290 | PL | EC001855 |  | Catálogo
1679333 | HC-K 4/8-ESTS | Inserto de contactos | Inserto de contactos, número de polos: 4+8+2PE, tamaño: B24, contactos de potencia: 4, contactos de mando: 8, Macho, Conexión por tornillo, 400 V, 80 A, 1,5 mm² ... 16 mm² | 100.13 | 1 | AF | Industrial Field Connectivity (IFC) | AF7 | AF7ABA | 1 | 1 | NO | PC |  | 147,30 | G | 45 | 175 | 125 | MM | 4017918163570 | 85366990 | CN | EC000438 | Imagen | Catálogo
1679414 | HC-K 4/0-ESTS | Inserto de contactos | Inserto de contactos, número de polos: 4+PE, tamaño: B16, contactos de potencia: 4, contactos de mando: 0, Macho, Conexión por tornillo, 830 V, 80 A, 1,5 mm² ... 16 mm², aplicación: Potencia | 71.36 | 1 | AF | Industrial Field Connectivity (IFC) | AF7 | AF7ABA | 1 | 1 | NO | PC |  | 120,00 | G | 45 | 175 | 125 | MM | 4017918168858 | 85366990 | CN | EC000438 | Imagen | Catálogo
1679427 | HC-K 4/0-EBUS | Inserto de contactos | Inserto de contactos, número de polos: 4+PE, tamaño: B16, contactos de potencia: 4, contactos de mando: 0, Hembra, Conexión por tornillo, 830 V, 80 A, 1,5 mm² ... 16 mm², aplicación: Potencia | 98.53 | 1 | AF | Industrial Field Connectivity (IFC) | AF7 | AF7ABA | 1 | 1 | NO | PC |  | 117,10 | G | 36 | 101 | 63 | MM | 4017918168865 | 85366990 | CN | EC000438 | Imagen | Catálogo
1679597 | PTSA 1,5/ 6-3,5-Z MC:GN,BU,BN | Borna para placa de circuito impreso | Terminal de tarjetas de circuitos impresos, corriente nominal: 8 A, tensión nominal (III/2): 250 V, sección nominal: 1,5 mm², número de filas: 1, número de polos por fila: 6, familia de artículos: PTSA 1,5, paso: 3,5 mm, tipo de conexión: Conexión por resorte push-in, montaje: Soldadura por ola, dirección de conexión conductor/placa de circuito impreso: 45 °, color: multicolor, Disposición de pines: Disposición de pines lineal, Longitud del pin [P]: 3,5 mm, número de pines de soldadura por potencial: 1, tipo de embalaje: empaquetado en caja | 174.74 | 100 | AA | PCB Connectors (PCC) | AAL | AALBDA | 160 | 160 | NO | PC |  | 3,32 | G | 0 | 0 | 0 |  | 4067923235021 | 85369010 | CN | EC002643 | Imagen | Catálogo
1679649 | BC 107,6 OT 1212 KMGY | Parte superior de la carcasa | Caja para carril para el empleo en distribuidores de instalación según DIN​ 43880, Parte superior de la carcasa modular, anchura: 107,6 mm, altura: 89,7 mm, profundidad: 54,85 mm, color: gris claro (similar RAL 7035) | 9.19 | 1 | AC | DCS | ACH | ACHBAB | 10 | 500 | NO | PC |  | 48,30 | G | 174 | 296 | 199 | MM | 4067923234642 | 84879090 | PL | EC002779 | Imagen | Catálogo
1679681 | M23-16P1N128002 | Conector para cables | M23, Conector para cables, serie: M23 PRO, recto, apantallado: sí, Bloqueo por tornillo, Nº de polos: 16, Sentido de giro: Estándar, tipo de conexión del contacto: Macho, Conexión por soldadura, rango de diámetro de cable: 4 mm ... 8,5 mm, codificación: N, El artículo no contiene plomo según la directiva RoHS II sin la excepción 6c (Pb&lt; 0,1 %) | 27.39 | 1 | AB | Field Device Connectors (FDC) | ABR | ABRABA | 1 | 1 | SÍ | PC |  | 123,00 | G | 0 | 0 | 0 |  | 4067923232082 | 85366990 | DE | EC002635 | Imagen | Catálogo
1679682 | M23-16P1N128003 | Conector para cables | M23, Conector para cables, serie: M23 PRO, recto, apantallado: sí, Bloqueo por tornillo, Nº de polos: 16, Sentido de giro: Estándar, tipo de conexión del contacto: Macho, Conexión por soldadura, rango de diámetro de cable: 6 mm ... 10 mm, codificación: N, El artículo no contiene plomo según la directiva RoHS II sin la excepción 6c (Pb&lt; 0,1 %) | 27.39 | 1 | AB | Field Device Connectors (FDC) | ABR | ABRABA | 1 | 1 | SÍ | PC |  | 106,63 | G | 0 | 0 | 0 |  | 4067923232334 | 85366990 | DE | EC002635 | Imagen | Catálogo
1679684 | M23-16P1N128004 | Conector para cables | M23, Conector para cables, serie: M23 PRO, recto, apantallado: sí, Bloqueo por tornillo, Nº de polos: 16, Sentido de giro: Estándar, tipo de conexión del contacto: Macho, Conexión por soldadura, rango de diámetro de cable: 9 mm ... 15 mm, codificación: N, El artículo no contiene plomo según la directiva RoHS II sin la excepción 6c (Pb&lt; 0,1 %) | 27.39 | 1 | AB | Field Device Connectors (FDC) | ABR | ABRABA | 1 | 1 | SÍ | PC |  | 104,47 | G | 0 | 0 | 0 |  | 4067923232532 | 85366990 | DE | EC002635 | Imagen | Catálogo
1679685 | MSTB 2,5 HC/ 6-GF-5,08 BK | Carcasa de base para placa de circuito impreso | Carcasa base placa de circuito impreso, sección nominal: 2,5 mm², color: negro, corriente nominal: 16 A (ver curva derating), tensión nominal (III/2): 320 V, superficie de contacto: Sn, tipo de conexión del contacto: Macho, número de filas: 1, número de polos: 6, familia de artículos: MSTB 2,5 HC/..-GF, paso: 5,08 mm, montaje: Soldadura por ola, disposición de pines: Disposición de pines lineal, longitud del pin [P]: 3,23 mm, número de pines de soldadura por potencial: 1, sistema enchufable: COMBICON MSTB 2,5 HC, Orientación de la cara enchufable: Estándar, bloqueo: Bloqueo por tornillo, tipo de sujeción: Sujeción aérea (rosca), tipo de embalaje: empaquetado en caja | 341.78 | 100 | AA | PCB Connectors (PCC) | AAC | AACSHA | 50 | 50 | NO | PC |  | 3,53 | G | 92 | 78 | 114 | MM | 4067923234314 | 85366990 | DE | EC002637 | Imagen | Catálogo
1679686 | M23-16P1N1280DU | Conector para cables | M23, Conector para cables, serie: M23 PRO, recto, apantallado: sí, Bloqueo por tornillo, Nº de polos: 16, Sentido de giro: Estándar, tipo de conexión del contacto: Macho, Conexión por soldadura, rango de diámetro de cable: 3 mm ... 15 mm, codificación: N, El artículo no contiene plomo según la directiva RoHS II sin la excepción 6c (Pb&lt; 0,1 %) | 27.39 | 1 | AB | Field Device Connectors (FDC) | ABR | ABRABA | 1 | 1 | SÍ | PC |  | 108,11 | G | 0 | 0 | 0 |  | 4067923232549 | 85366990 | DE | EC002635 | Imagen | Catálogo
1679687 | M23-16S1N128002 | Conector para cables | M23, Conector para cables, serie: M23 PRO, recto, apantallado: sí, Bloqueo por tornillo, Nº de polos: 16, Sentido de giro: Estándar, tipo de conexión del contacto: Hembra, Conexión por soldadura, rango de diámetro de cable: 4 mm ... 8,5 mm, codificación: N, El artículo no contiene plomo según la directiva RoHS II sin la excepción 6c (Pb&lt; 0,1 %) | 27.39 | 1 | AB | Field Device Connectors (FDC) | ABR | ABRABA | 1 | 1 | SÍ | PC |  | 104,67 | G | 0 | 0 | 0 |  | 4067923232341 | 85366990 | DE | EC002635 | Imagen | Catálogo
1679688 | M23-16S1N128003 | Conector para cables | M23, Conector para cables, serie: M23 PRO, recto, apantallado: sí, Bloqueo por tornillo, Nº de polos: 16, Sentido de giro: Estándar, tipo de conexión del contacto: Hembra, Conexión por soldadura, rango de diámetro de cable: 6 mm ... 10 mm, codificación: N, El artículo no contiene plomo según la directiva RoHS II sin la excepción 6c (Pb&lt; 0,1 %) | 27.39 | 1 | AB | Field Device Connectors (FDC) | ABR | ABRABA | 1 | 1 | SÍ | PC |  | 120,00 | G | 0 | 0 | 0 |  | 4067923232099 | 85366990 | DE | EC002635 | Imagen | Catálogo
1679690 | M23-16S1N128004 | Conector para cables | M23, Conector para cables, serie: M23 PRO, recto, apantallado: sí, Bloqueo por tornillo, Nº de polos: 16, Sentido de giro: Estándar, tipo de conexión del contacto: Hembra, Conexión por soldadura, rango de diámetro de cable: 9 mm ... 15 mm, codificación: N, El artículo no contiene plomo según la directiva RoHS II sin la excepción 6c (Pb&lt; 0,1 %) | 27.39 | 1 | AB | Field Device Connectors (FDC) | ABR | ABRABA | 1 | 1 | SÍ | PC |  | 102,07 | G | 0 | 0 | 0 |  | 4067923232273 | 85366990 | DE | EC002635 | Imagen | Catálogo
1679691 | M23-16S1N1280DU | Conector para cables | M23, Conector para cables, serie: M23 PRO, recto, apantallado: sí, Bloqueo por tornillo, Nº de polos: 16, Sentido de giro: Estándar, tipo de conexión del contacto: Hembra, Conexión por soldadura, rango de diámetro de cable: 3 mm ... 15 mm, codificación: N, El artículo no contiene plomo según la directiva RoHS II sin la excepción 6c (Pb&lt; 0,1 %) | 27.39 | 1 | AB | Field Device Connectors (FDC) | ABR | ABRABA | 1 | 1 | SÍ | PC |  | 121,40 | G | 0 | 0 | 0 |  | 4067923232716 | 85366990 | DE | EC002635 | Imagen | Catálogo
1679692 | M23-16S1N128002S | Conector para cables | M23, Conector para cables, serie: M23 PRO, recto, apantallado: sí, Bloqueo rápido ONECLICK, Nº de polos: 16, Sentido de giro: Estándar, tipo de conexión del contacto: Hembra, Conexión por soldadura, rango de diámetro de cable: 4 mm ... 8,5 mm, codificación: N, El artículo no contiene plomo según la directiva RoHS II sin la excepción 6c (Pb&lt; 0,1 %) | 29.17 | 1 | AB | Field Device Connectors (FDC) | ABR | ABRABB | 1 | 1 | SÍ | PC |  | 117,00 | G | 0 | 0 | 0 |  | 4067923232129 | 85366990 | DE | EC002635 | Imagen | Catálogo
1679693 | M23-16S1N128003S | Conector para cables | M23, Conector para cables, serie: M23 PRO, recto, apantallado: sí, Bloqueo rápido ONECLICK, Nº de polos: 16, Sentido de giro: Estándar, tipo de conexión del contacto: Hembra, Conexión por soldadura, rango de diámetro de cable: 6 mm ... 10 mm, codificación: N, El artículo no contiene plomo según la directiva RoHS II sin la excepción 6c (Pb&lt; 0,1 %) | 29.17 | 1 | AB | Field Device Connectors (FDC) | ABR | ABRABB | 1 | 1 | SÍ | PC |  | 116,30 | G | 0 | 0 | 0 |  | 4067923231795 | 85366990 | DE | EC002635 | Imagen | Catálogo
1679694 | QC 0,5/ 4-ST-3,81 BDETH | Conector para placa de circuito impreso | Conector de placa de circuito impreso, sección nominal: 0,5 mm², color: verde, corriente nominal: 6 A, tensión nominal (III/2): 200 V, superficie de contacto: Sn, tipo de conexión del contacto: Hembra, número de filas: 1, número de polos: 4, familia de artículos: QC 0,5/..-ST, paso: 3,81 mm, tipo de conexión: Conexión por desplazamiento, dirección de conexión conductor/placa de circuito impreso: 0 °, sistema enchufable: COMBICON MC 1,5, bloqueo: sin, tipo de sujeción: sin, tipo de embalaje: empaquetado en caja | 538.71 | 100 | AA | PCB Connectors (PCC) | AAA | AAAQQA | 50 | 1000 | NO | PC |  | 4,15 | G | 0 | 0 | 0 |  | 4067923231894 | 85366990 | DE | EC002638 | Imagen | Catálogo
1679695 | M23-16S1N128004S | Conector para cables | M23, Conector para cables, serie: M23 PRO, recto, apantallado: sí, Bloqueo rápido ONECLICK, Nº de polos: 16, Sentido de giro: Estándar, tipo de conexión del contacto: Hembra, Conexión por soldadura, rango de diámetro de cable: 9 mm ... 15 mm, codificación: N, El artículo no contiene plomo según la directiva RoHS II sin la excepción 6c (Pb&lt; 0,1 %) | 29.17 | 1 | AB | Field Device Connectors (FDC) | ABR | ABRABB | 1 | 1 | SÍ | PC |  | 99,33 | G | 0 | 0 | 0 |  | 4067923231665 | 85366990 | DE | EC002635 | Imagen | Catálogo
1679696 | M23-16S1N1280DUS | Conector para cables | M23, Conector para cables, serie: M23 PRO, recto, apantallado: sí, Bloqueo rápido ONECLICK, Nº de polos: 16, Sentido de giro: Estándar, tipo de conexión del contacto: Hembra, Conexión por soldadura, rango de diámetro de cable: 3 mm ... 15 mm, codificación: N, El artículo no contiene plomo según la directiva RoHS II sin la excepción 6c (Pb&lt; 0,1 %) | 29.17 | 1 | AB | Field Device Connectors (FDC) | ABR | ABRABB | 1 | 1 | SÍ | PC |  | 118,00 | G | 0 | 0 | 0 |  | 4067923232617 | 85366990 | DE | EC002635 | Imagen | Catálogo
1402951 | SAC-5P-M12MS/15,0-927/M12FS VA | Cable para sensores/actuadores | Cable 5 polos, PVC apantallado negro, macho apantallado recto M12, codif. A, en hembra conex. apantallada recta M12, codif. A con moleteado VA, long.: 15 m | 167.8 | 1 | AF | Industrial Field Connectivity (IFC) | AF1 | AF1CDD | 1 | 50 | NO | PC | F | 1.410,30 | G | 100 | 250 | 250 | MM | 4046356637695 | 85444290 | PL | EC001855 |  | Catálogo
1679697 | M23-16P1N128002S | Conector para cables | M23, Conector para cables, serie: M23 PRO, recto, apantallado: sí, Bloqueo rápido ONECLICK, Nº de polos: 16, Sentido de giro: Estándar, tipo de conexión del contacto: Macho, Conexión por soldadura, rango de diámetro de cable: 4 mm ... 8,5 mm, codificación: N, El artículo no contiene plomo según la directiva RoHS II sin la excepción 6c (Pb&lt; 0,1 %) | 29.17 | 1 | AB | Field Device Connectors (FDC) | ABR | ABRABB | 1 | 1 | SÍ | PC |  | 119,60 | G | 0 | 0 | 0 |  | 4067923232280 | 85366990 | DE | EC002635 | Imagen | Catálogo
1679698 | M23-16P1N128003S | Conector para cables | M23, Conector para cables, serie: M23 PRO, recto, apantallado: sí, Bloqueo rápido ONECLICK, Nº de polos: 16, Sentido de giro: Estándar, tipo de conexión del contacto: Macho, Conexión por soldadura, rango de diámetro de cable: 6 mm ... 10 mm, codificación: N, El artículo no contiene plomo según la directiva RoHS II sin la excepción 6c (Pb&lt; 0,1 %) | 29.17 | 1 | AB | Field Device Connectors (FDC) | ABR | ABRABB | 1 | 1 | SÍ | PC |  | 119,10 | G | 0 | 0 | 0 |  | 4067923232808 | 85366990 | DE | EC002635 | Imagen | Catálogo
1679699 | M23-16P1N128004S | Conector para cables | M23, Conector para cables, serie: M23 PRO, recto, apantallado: sí, Bloqueo rápido ONECLICK, Nº de polos: 16, Sentido de giro: Estándar, tipo de conexión del contacto: Macho, Conexión por soldadura, rango de diámetro de cable: 9 mm ... 15 mm, codificación: N, El artículo no contiene plomo según la directiva RoHS II sin la excepción 6c (Pb&lt; 0,1 %) | 29.17 | 1 | AB | Field Device Connectors (FDC) | ABR | ABRABB | 1 | 1 | SÍ | PC |  | 101,73 | G | 0 | 0 | 0 |  | 4067923232556 | 85366990 | DE | EC002635 | Imagen | Catálogo
1679700 | M23-16P1N1280DUS | Conector para cables | M23, Conector para cables, serie: M23 PRO, recto, apantallado: sí, Bloqueo rápido ONECLICK, Nº de polos: 16, Sentido de giro: Estándar, tipo de conexión del contacto: Macho, Conexión por soldadura, rango de diámetro de cable: 3 mm ... 15 mm, codificación: N, El artículo no contiene plomo según la directiva RoHS II sin la excepción 6c (Pb&lt; 0,1 %) | 29.17 | 1 | AB | Field Device Connectors (FDC) | ABR | ABRABB | 1 | 1 | SÍ | PC |  | 121,70 | G | 0 | 0 | 0 |  | 4067923232723 | 85366990 | DE | EC002635 | Imagen | Catálogo
1679702 | M23-16P1N129002S | Conector de acoplamiento | M23, Conector de acoplamiento, serie: M23 PRO, recto, apantallado: sí, para bloqueo rápido ONECLICK y estándar, Nº de polos: 16, Sentido de giro: Estándar, tipo de conexión del contacto: Macho, Conexión por soldadura, rango de diámetro de cable: 4 mm ... 8,5 mm, codificación: N, El artículo no contiene plomo según la directiva RoHS II sin la excepción 6c (Pb&lt; 0,1 %) | 26 | 1 | AB | Field Device Connectors (FDC) | ABR | ABRABG | 1 | 1 | SÍ | PC |  | 103,56 | G | 0 | 0 | 0 |  | 4067923232563 | 85366990 | DE | EC002635 | Imagen | Catálogo
1679703 | M23-16P1N129003S | Conector de acoplamiento | M23, Conector de acoplamiento, serie: M23 PRO, recto, apantallado: sí, para bloqueo rápido ONECLICK y estándar, Nº de polos: 16, Sentido de giro: Estándar, tipo de conexión del contacto: Macho, Conexión por soldadura, rango de diámetro de cable: 6 mm ... 10 mm, codificación: N, El artículo no contiene plomo según la directiva RoHS II sin la excepción 6c (Pb&lt; 0,1 %) | 26 | 1 | AB | Field Device Connectors (FDC) | ABR | ABRABG | 1 | 1 | SÍ | PC |  | 103,12 | G | 0 | 0 | 0 |  | 4067923232730 | 85366990 | DE | EC002635 | Imagen | Catálogo
1679704 | M23-16P1N129004S | Conector de acoplamiento | M23, Conector de acoplamiento, serie: M23 PRO, recto, apantallado: sí, para bloqueo rápido ONECLICK y estándar, Nº de polos: 16, Sentido de giro: Estándar, tipo de conexión del contacto: Macho, Conexión por soldadura, rango de diámetro de cable: 9 mm ... 15 mm, codificación: N, El artículo no contiene plomo según la directiva RoHS II sin la excepción 6c (Pb&lt; 0,1 %) | 26 | 1 | AB | Field Device Connectors (FDC) | ABR | ABRABG | 1 | 1 | SÍ | PC |  | 100,97 | G | 0 | 0 | 0 |  | 4067923232297 | 85366990 | DE | EC002635 | Imagen | Catálogo
1679705 | M23-16P1N1290DUS | Conector de acoplamiento | M23, Conector de acoplamiento, serie: M23 PRO, recto, apantallado: sí, para bloqueo rápido ONECLICK y estándar, Nº de polos: 16, Sentido de giro: Estándar, tipo de conexión del contacto: Macho, Conexión por soldadura, rango de diámetro de cable: 3 mm ... 15 mm, codificación: N, El artículo no contiene plomo según la directiva RoHS II sin la excepción 6c (Pb&lt; 0,1 %) | 26 | 1 | AB | Field Device Connectors (FDC) | ABR | ABRABG | 1 | 1 | SÍ | PC |  | 121,20 | G | 0 | 0 | 0 |  | 4067923232136 | 85366990 | DE | EC002635 | Imagen | Catálogo
1679706 | M23-16S1N129002S | Conector de acoplamiento | M23, Conector de acoplamiento, serie: M23 PRO, recto, apantallado: sí, para bloqueo rápido ONECLICK y estándar, Nº de polos: 16, Sentido de giro: Estándar, tipo de conexión del contacto: Hembra, Conexión por soldadura, rango de diámetro de cable: 4 mm ... 8,5 mm, codificación: N, El artículo no contiene plomo según la directiva RoHS II sin la excepción 6c (Pb&lt; 0,1 %) | 26.61 | 1 | AB | Field Device Connectors (FDC) | ABR | ABRABG | 1 | 1 | SÍ | PC |  | 117,60 | G | 0 | 0 | 0 |  | 4067923230972 | 85366990 | DE | EC002635 | Imagen | Catálogo
1679707 | M23-16S1N129003S | Conector de acoplamiento | M23, Conector de acoplamiento, serie: M23 PRO, recto, apantallado: sí, para bloqueo rápido ONECLICK y estándar, Nº de polos: 16, Sentido de giro: Estándar, tipo de conexión del contacto: Hembra, Conexión por soldadura, rango de diámetro de cable: 6 mm ... 10 mm, codificación: N, El artículo no contiene plomo según la directiva RoHS II sin la excepción 6c (Pb&lt; 0,1 %) | 26.61 | 1 | AB | Field Device Connectors (FDC) | ABR | ABRABG | 1 | 1 | SÍ | PC |  | 100,72 | G | 0 | 0 | 0 |  | 4067923232570 | 85366990 | DE | EC002635 | Imagen | Catálogo
1402955 | SAC-5P- 2,0-927/M12FS VA | Cable para sensores/actuadores | Cable para sensores/actuadores | 46.39 | 1 | AF | Industrial Field Connectivity (IFC) | AF1 | AF1CDD | 1 | 50 | NO | PC | F | 203,30 | G | 30 | 190 | 190 | MM | 4046356637503 | 85444290 | PL | EC001855 |  | Catálogo
1679708 | M23-16S1N129004S | Conector de acoplamiento | M23, Conector de acoplamiento, serie: M23 PRO, recto, apantallado: sí, para bloqueo rápido ONECLICK y estándar, Nº de polos: 16, Sentido de giro: Estándar, tipo de conexión del contacto: Hembra, Conexión por soldadura, rango de diámetro de cable: 9 mm ... 15 mm, codificación: N, El artículo no contiene plomo según la directiva RoHS II sin la excepción 6c (Pb&lt; 0,1 %) | 26.61 | 1 | AB | Field Device Connectors (FDC) | ABR | ABRABG | 1 | 1 | SÍ | PC |  | 98,56 | G | 0 | 0 | 0 |  | 4067923232143 | 85366990 | DE | EC002635 | Imagen | Catálogo
1679709 | M23-16S1N1290DUS | Conector de acoplamiento | M23, Conector de acoplamiento, serie: M23 PRO, recto, apantallado: sí, para bloqueo rápido ONECLICK y estándar, Nº de polos: 16, Sentido de giro: Estándar, tipo de conexión del contacto: Hembra, Conexión por soldadura, rango de diámetro de cable: 3 mm ... 15 mm, codificación: N, El artículo no contiene plomo según la directiva RoHS II sin la excepción 6c (Pb&lt; 0,1 %) | 26.61 | 1 | AB | Field Device Connectors (FDC) | ABR | ABRABG | 1 | 1 | SÍ | PC |  | 117,70 | G | 0 | 0 | 0 |  | 4067923232587 | 85366990 | DE | EC002635 | Imagen | Catálogo
1679710 | M23-16P1N12W500S | Conect. enchuf. para apar. pared delant. | M23, Conect. enchuf. para apar. pared delant., serie: M23 PRO Signal, recto, apantallado: sí, para bloqueo rápido ONECLICK y estándar, Nº de polos: 16, Sentido de giro: Estándar, tipo de conexión del contacto: Macho, Conexión por soldadura, medida de brida: 26 mm x 26 mm, codificación: N, El artículo no contiene plomo según la directiva RoHS II sin la excepción 6c (Pb&lt; 0,1 %) | 22.56 | 1 | AB | Field Device Connectors (FDC) | ABR | ABRABL | 1 | 1 | SÍ | PC |  | 45,40 | G | 0 | 0 | 0 |  | 4067923231672 | 85366990 | DE | EC003569 | Imagen | Catálogo
1679716 | M23-16P1N12W600S | Conect. enchuf. para apar. pared delant. | M23, Conect. enchuf. para apar. pared delant., serie: M23 PRO, recto, apantallado: sí, para bloqueo rápido ONECLICK y estándar, Nº de polos: 16, Sentido de giro: Estándar, tipo de conexión del contacto: Macho, Conexión por soldadura, medida de brida: 28 mm x 28 mm, codificación: N, El artículo no contiene plomo según la directiva RoHS II sin la excepción 6c (Pb&lt; 0,1 %) | 22.56 | 1 | AB | Field Device Connectors (FDC) | ABR | ABRABL | 1 | 1 | SÍ | PC |  | 31,82 | G | 0 | 0 | 0 |  | 4067923230989 | 85366990 | DE | EC003569 | Imagen | Catálogo
1679717 | M23-16P1N12WB00S | Conect. enchuf. para apar. pared delant. | M23, Conect. enchuf. para apar. pared delant., serie: M23 PRO, recto, apantallado: sí, para bloqueo rápido ONECLICK y estándar, Nº de polos: 16, Sentido de giro: Estándar, tipo de conexión del contacto: Macho, Conexión por soldadura, medida de brida: 26 mm x 26 mm, codificación: N, El artículo no contiene plomo según la directiva RoHS II sin la excepción 6c (Pb&lt; 0,1 %) | 22.56 | 1 | AB | Field Device Connectors (FDC) | ABR | ABRABL | 1 | 1 | SÍ | PC |  | 29,79 | G | 0 | 0 | 0 |  | 4067923232440 | 85366990 | DE | EC003569 | Imagen | Catálogo
1679718 | M23-16S1N12W500S | Conect. enchuf. para apar. pared delant. | M23, Conect. enchuf. para apar. pared delant., serie: M23 PRO Signal, recto, apantallado: sí, para bloqueo rápido ONECLICK y estándar, Nº de polos: 16, Sentido de giro: Estándar, tipo de conexión del contacto: Hembra, Conexión por soldadura, medida de brida: 26 mm x 26 mm, codificación: N, El artículo no contiene plomo según la directiva RoHS II sin la excepción 6c (Pb&lt; 0,1 %) | 26.08 | 1 | AB | Field Device Connectors (FDC) | ABR | ABRABL | 1 | 1 | SÍ | PC |  | 27,12 | G | 0 | 0 | 0 |  | 4067923232815 | 85366990 | DE | EC003569 | Imagen | Catálogo
1402956 | SAC-5P- 3,0-927/M12FS VA | Cable para sensores/actuadores | Cable para sensores/actuadores | 53.55 | 1 | AF | Industrial Field Connectivity (IFC) | AF1 | AF1CDD | 1 | 50 | NO | PC | F | 292,10 | G | 20 | 180 | 180 | MM | 4046356637497 | 85444290 | PL | EC001855 |  | Catálogo
1679719 | M23-16S1N12W600S | Conect. enchuf. para apar. pared delant. | M23, Conect. enchuf. para apar. pared delant., serie: M23 PRO, recto, apantallado: sí, para bloqueo rápido ONECLICK y estándar, Nº de polos: 16, Sentido de giro: Estándar, tipo de conexión del contacto: Hembra, Conexión por soldadura, medida de brida: 28 mm x 28 mm, codificación: N, El artículo no contiene plomo según la directiva RoHS II sin la excepción 6c (Pb&lt; 0,1 %) | 26.08 | 1 | AB | Field Device Connectors (FDC) | ABR | ABRABL | 1 | 1 | SÍ | PC |  | 29,42 | G | 0 | 0 | 0 |  | 4067923232907 | 85366990 | DE | EC003569 | Imagen | Catálogo
1679720 | M23-16S1N12WB00S | Conect. enchuf. para apar. pared delant. | M23, Conect. enchuf. para apar. pared delant., serie: M23 PRO, recto, apantallado: sí, para bloqueo rápido ONECLICK y estándar, Nº de polos: 16, Sentido de giro: Estándar, tipo de conexión del contacto: Hembra, Conexión por soldadura, medida de brida: 26 mm x 26 mm, codificación: N, El artículo no contiene plomo según la directiva RoHS II sin la excepción 6c (Pb&lt; 0,1 %) | 26.08 | 1 | AB | Field Device Connectors (FDC) | ABR | ABRABL | 1 | 1 | SÍ | PC |  | 27,38 | G | 0 | 0 | 0 |  | 4067923231948 | 85366990 | DE | EC003569 | Imagen | Catálogo
1679728 | Q-LEVER | Herramienta de palanca | Herramienta de palanca QUICKON, con hoja acodada, para lugares de montaje con poco espacio | 53.46 | 1 | AF | Industrial Field Connectivity (IFC) | AF6 | AF6ZCX | 10 | 1 | SÍ | PC |  | 34,34 | G | 0 | 0 | 0 |  | 4017918166861 | 82055980 | DE | EC011823 | Imagen | Catálogo
1680374 | PTVFIX 2X2,5 BU LQ1000 | Monobloque | Monobloque, tensión nominal: 690 V, corriente nominal: 24 A, número de conexiones: 2, número de polos: 1, tipo de conexión: Conexión push-in, Sección de dimensionamiento: 2,5 mm², sección: 0,14 mm² - 4 mm², clase de montaje: enclavar en adaptador para carril, Montaje directo con una brida, Aéreo, color: azul | 113.22 | 100 | BE | Industrial Cabinet Connectivity (ICC) | BEA | BEA211 | 1000 | 1000 | NO | PC |  | 2,96 | G | 135 | 290 | 240 | MM | 4067923232990 | 85369010 | PL | EC000897 | Imagen | Catálogo
1680380 | SACB-D PG 13,5 (6,5-9,5) BK | Junta | Goma obturadora para conexión por tornillo Pg13,5, para diámetros de cable de 6,5 mm ...9,5 mm | 2.73 | 1 | AF | Industrial Field Connectivity (IFC) | AF3 | AF3ZAX | 10 | 10 | NO | PC | F | 4,48 | G | 20 | 120 | 90 | MM | 4017918161477 | 39269097 | DE | EC002943 | Imagen | Catálogo
1680480 | MSTB 2,5 HC/ 6-STF-5,08 BK | Conector para placa de circuito impreso | Conector de placa de circuito impreso, sección nominal: 2,5 mm², color: negro, corriente nominal: 16 A (ver curva derating), tensión nominal (III/2): 320 V, superficie de contacto: Sn, tipo de conexión del contacto: Hembra, número de filas: 1, número de polos: 6, familia de artículos: MSTB 2,5 HC/..-STF, paso: 5,08 mm, tipo de conexión: Conexión por tornillo con cápsula de tracción, forma de sujeción de tornillos: L Ranura longitudinal, dirección de conexión conductor/placa de circuito impreso: 0 °, gancho de sujeción: - sin gancho de sujeción, sistema enchufable: COMBICON MSTB 2,5 HC, bloqueo: Bloqueo por tornillo, tipo de sujeción: Sujeción aérea (tornillo), tipo de embalaje: empaquetado en caja | 531.88 | 100 | AA | PCB Connectors (PCC) | AAC | AACAGB | 50 | 50 | NO | PC |  | 11,72 | G | 100 | 120 | 102 | MM | 4067923234710 | 85366990 | DE | EC002638 | Imagen | Catálogo
1680539 | PROT-M12 | Tornillo de cierre | Tornillo de cierre M12 para conectores hembra M12 no ocupados del cable para sensores/actuadores, cajas y conectores enchufables de montaje incorporado | 138.32 | 100 | AF | Industrial Field Connectivity (IFC) | AF3 | AF3ZAX | 5 | 5 | NO | PC |  | 2,25 | G | 17 | 144 | 30 | MM | 4017918163389 | 39269097 | DE | EC000032 | Imagen | Catálogo
1402957 | SAC-5P- 5,0-927/M12FS VA | Cable para sensores/actuadores | Cable para sensores/actuadores | 72.07 | 1 | AF | Industrial Field Connectivity (IFC) | AF1 | AF1CDD | 1 | 50 | NO | PC | F | 474,70 | G | 30 | 200 | 200 | MM | 4046356637480 | 85444290 | PL | EC001855 |  | Catálogo
1402972 | VS-PPC-C1-PC-ROBK-L-WB | Pieza de aislamiento | Pieza de aislamiento, índice de protección: IP65/IP67, color: negro | 14.82 | 1 | AB | Field Device Connectors (FDC) | ABN | ABNOBZ | 100 | 100 | NO | PC | F | 5,49 | G | 50 | 270 | 150 | MM | 4046356637725 | 39269097 | DE | EC002635 |  | Catálogo
1680697 | MC 1,5/ 3-G-3,81 P26 THRR24 | Carcasa de base para placa de circuito impreso | Carcasa base placa de circuito impreso, sección nominal: 1,5 mm², color: negro, corriente nominal: 8 A, tensión nominal (III/2): 160 V, superficie de contacto: Sn, tipo de conexión del contacto: Macho, número de filas: 1, número de polos: 3, familia de artículos: MC 1,5/..-G-THR, paso: 3,81 mm, montaje: Soldadura THR/soldadura por ola, disposición de pines: Disposición de pines lineal, longitud del pin [P]: 2,6 mm, número de pines de soldadura por potencial: 1, sistema enchufable: COMBICON MC 1,5, Orientación de la cara enchufable: Estándar, bloqueo: sin, tipo de sujeción: sin, tipo de embalaje: Correa de 24 mm de ancho | 141.88 | 100 | AA | PCB Connectors (PCC) | AAB | AABTBB | 400 | 1200 | NO | PC |  | 1,84 | G | 0 | 0 | 0 |  | 4067923234772 | 85366930 | DE | EC002637 | Imagen | Catálogo
1680748 | CABLE-FLK20/0,14/S/3,0M | Cable | Cable redondo confeccionado apantallado; conexión 1: Hembra de conexión IDC/FLK (1x 20-polos); conexión 2: Hembra de conexión IDC/FLK (1x 20-polos); longitud de cable: 3 m | 76.15 | 1 | DK | Interface Components (IF) | DK2 | DK2212 | 1 | 1 | SÍ | PC | F | n.a. | G | 0 | 0 | 0 |  | 4067923234383 | 85444290 | DE | EC000237 | Imagen | Catálogo
1680750 | CABLE-FLK20/0,14/S/2,0M | Cable | Cable redondo confeccionado apantallado; conexión 1: Hembra de conexión IDC/FLK (1x 20-polos); conexión 2: Hembra de conexión IDC/FLK (1x 20-polos); longitud de cable: 2 m | 66.56 | 1 | DK | Interface Components (IF) | DK2 | DK2212 | 1 | 1 | SÍ | PC | F | n.a. | G | 0 | 0 | 0 |  | 4067923234536 | 85444290 | DE | EC000237 | Imagen | Catálogo
1680752 | CABLE-FLK20/0,14/S/1,0M | Cable | Cable redondo confeccionado apantallado; conexión 1: Hembra de conexión IDC/FLK (1x 20-polos); conexión 2: Hembra de conexión IDC/FLK (1x 20-polos); longitud de cable: 1 m | 56.97 | 1 | DK | Interface Components (IF) | DK2 | DK2212 | 1 | 1 | SÍ | PC | F | n.a. | G | 0 | 0 | 0 |  | 4067923234840 | 85444290 | DE | EC000237 | Imagen | Catálogo
1680753 | CABLE-FLK20/0,14/S/0,5M | Cable | Cable redondo confeccionado apantallado; conexión 1: Hembra de conexión IDC/FLK (1x 20-polos); conexión 2: Hembra de conexión IDC/FLK (1x 20-polos); longitud de cable: 0,5 m | 52.18 | 1 | DK | Interface Components (IF) | DK2 | DK2212 | 1 | 1 | SÍ | PC | F | n.a. | G | 0 | 0 | 0 |  | 4067923234543 | 85444290 | DE | EC000237 | Imagen | Catálogo
1402973 | VS-PPC-C2-PC-ROBK-L-WB | Pieza de aislamiento | Pieza de aislamiento, índice de protección: IP65/IP67, color: negro | 20 | 1 | AB | Field Device Connectors (FDC) | ABN | ABNOJZ | 100 | 100 | SÍ | PC |  | 7,91 | G | 88 | 160 | 243 | MM | 4046356637732 | 39269097 | DE | EC002635 |  | Catálogo
1680927 | SMKDSP 1,5/14 BD:+,12-A2 TS | Borna para placa de circuito impreso | Terminal de tarjetas de circuitos impresos, corriente nominal: 17,5 A, tensión nominal (III/2): 400 V, sección nominal: 1,5 mm², número de filas: 1, número de polos por fila: 14, familia de artículos: SMKDSP 1,5, paso: 5 mm, tipo de conexión: Conexión por tornillo con cápsula de tracción, forma de sujeción de tornillos: L Ranura longitudinal, montaje: Soldadura por ola, dirección de conexión conductor/placa de circuito impreso: 55 °, color: verde, Disposición de pines: Disposición de pines lineal, Longitud del pin [P]: 3,5 mm, número de pines de soldadura por potencial: 1, tipo de embalaje: empaquetado en caja | 850.36 | 100 | AA | PCB Connectors (PCC) | AAL | AALFGR | 50 | 1000 | NO | PC |  | 17,77 | G | 90 | 108 | 113 | MM | 4067923235618 | 85369010 | DE | EC002643 | Imagen | Catálogo
1680928 | SMKDSP 1,5/14 BD:+,14-A2 TS | Borna para placa de circuito impreso | Terminal de tarjetas de circuitos impresos, corriente nominal: 17,5 A, tensión nominal (III/2): 400 V, sección nominal: 1,5 mm², número de filas: 1, número de polos por fila: 14, familia de artículos: SMKDSP 1,5, paso: 5 mm, tipo de conexión: Conexión por tornillo con cápsula de tracción, forma de sujeción de tornillos: L Ranura longitudinal, montaje: Soldadura por ola, dirección de conexión conductor/placa de circuito impreso: 55 °, color: verde, Disposición de pines: Disposición de pines lineal, Longitud del pin [P]: 3,5 mm, número de pines de soldadura por potencial: 1, tipo de embalaje: empaquetado en caja | 850.36 | 100 | AA | PCB Connectors (PCC) | AAL | AALFGR | 50 | 1000 | NO | PC |  | 17,77 | G | 90 | 108 | 113 | MM | 4067923235250 | 85369010 | DE | EC002643 | Imagen | Catálogo
1681005 | PRC 5-HEAD-MS6-2 SET 25 | Soporte de contactos | Soporte de contactos, Familia de artículos: PRC 35, color: negro, número de polos: 5, sección mín. de conductor: 1,5 mm², sección máx. de conductor: 6 mm², tensión nominal: 690 V AC, corriente asignada: 35 A, Tipo de conexión: Conexión por tornillo, Inserto de contactos sin carcasa para conectores. Solicite las carcasas para conectores conforme a la lista de accesorios. | 9.16 | 1 | AB | Field Device Connectors (FDC) | ABL | ABLCBA | 25 | 25 | NO | PC |  | 40,60 | G | 93 | 271 | 114 | MM | 4067923235700 | 85366990 | PL | EC002560 | Imagen | Catálogo
1681006 | PRC FT25-0-HSG SET 25 | Conect. enchuf. para apar. pared delant. | Conect. enchuf. para apar. pared delant., Familia de artículos: PRC 35, tensión nominal: 690 V AC, Carcasa para conector sin inserto de contactos. Solicite los insertos de contactos adecuados conforme a la lista de accesorios | 3.98 | 1 | AB | Field Device Connectors (FDC) | ABL | ABLCAD | 25 | 25 | NO | PC |  | 14,12 | G | 0 | 0 | 0 |  | 4067923234482 | 85389099 | PL | EC002566 | Imagen | Catálogo
1681008 | PRC 5-HEAD-FS6-1 SET 25 | Soporte de contactos | Soporte de contactos, Familia de artículos: PRC 35, diseño: Desbloqueo con herramienta o manual (véanse accesorios), color: negro, número de polos: 5, sección mín. de conductor: 1,5 mm², sección máx. de conductor: 6 mm², tensión nominal: 690 V AC, corriente asignada: 35 A, Tipo de conexión: Conexión por tornillo, Protección contra contacto de los dedos garantizada | 9.17 | 1 | AB | Field Device Connectors (FDC) | ABL | ABLCBA | 25 | 25 | NO | PC |  | 43,02 | G | 93 | 271 | 114 | MM | 4067923235267 | 85366990 | PL | EC002560 | Imagen | Catálogo
1681009 | PRC 20/3-C3-FT25-MS2,5 SET 25 | Conect. enchuf. para apar. pared delant. | Conect. enchuf. para apar. pared delant., Familia de artículos: PRC 20, diseño: recto, color: negro, sección mín. de conductor: 0,5 mm², sección máx. de conductor: 2,5 mm², tensión nominal: 400 V, corriente asignada: 20 A, Tipo de conexión: Conexión por tornillo, Tipo de conexión del contacto: Macho, diámetro de cable mín.: 6 mm, diámetro de cable máx.: 14 mm, Opción de ajuste para el desbloqueo: 1. con una herramienta o 2. con la mano | 13.8638 | 1 | AB | Field Device Connectors (FDC) | ABL | ABLHAS | 25 | 25 | NO | PC |  | 40.3 | G | 0 | 0 | 0 |  | 4067923235632 | 85366990 | PL | 0 | Imagen | Catálogo
1681017 | SAC-3P-10,0-PUR/M12FR B | Cable para sensores/actuadores | Cable para sensores/actuadores, 3-polos, PUR sin halógenos, negro grisáceo RAL 7021, extremo de cable libre, a Hembra acodado M12, codificación: A, PIN 2+4 puenteado, longitud de cable: 10 m | 27.08 | 1 | AF | Industrial Field Connectivity (IFC) | AF1 | AF1CBA | 1 | 1 | SÍ | PC |  | 223,50 | G | 0 | 0 | 0 |  | 4017918185138 | 85444290 | PL | EC001855 | Imagen | Catálogo
1681020 | SAC-4P-10,0-PUR/M12FR-3L | Cable para sensores/actuadores | Cable para sensores/actuadores, 4-polos, PUR sin halógenos, negro grisáceo RAL 7021, extremo de cable libre, a Hembra acodado M12, codificación: A, con 3 LEDs, longitud de cable: 10 m | 35.8 | 1 | AF | Industrial Field Connectivity (IFC) | AF1 | AF1CCA | 1 | 1 | NO | PC |  | 262,50 | G | 33 | 179 | 10 | MM | 4017918185145 | 85444290 | PL | EC001855 | Imagen | Catálogo
1402975 | VS-MS-IP20-94B/ 1,8 SKR | Cable de red | Cable de red | 75.92 | 1 | AF | Industrial Field Connectivity (IFC) | AF1 | AF1CMI | 1 | 50 | NO | PC | F | 117,60 | G | 0 | 0 | 0 |  | 4046356637763 | 85444290 | PL | EC001855 |  | Catálogo
1681053 | QPD STAK 3PE1,5 BK VPE 200+EBA | Conector | Conector, tipo de conexión: Conexión IDC, número de polos: 3+PE, 0,5 mm² ... 1,5 mm², 400 V, 16 A AC/DC, negro, con una tuerca QUICKON, diámetro exterior del cable: 7 mm ... 13 mm, Conectores para la conexión de motores de persianas venecianas exteriores e interiores, persianas enrollables y toldos | 17.14 | 1 | AF | Industrial Field Connectivity (IFC) | AF6 | AF6BBA | 200 | 200 | NO | PC | F | 22,22 | G | 290 | 395 | 260 | MM | 4067923235786 | 85366990 | DE | EC002560 | Imagen | Catálogo
1681059 | SAC-3P-10,0-PUR/M12FR-2L B | Cable para sensores/actuadores | Cable para sensores/actuadores, 3-polos, PUR sin halógenos, negro grisáceo RAL 7021, extremo de cable libre, a Hembra acodado M12, codificación: A, con 2 LEDs, PIN 2+4 puenteado, longitud de cable: 10 m | 31.86 | 1 | AF | Industrial Field Connectivity (IFC) | AF1 | AF1CBA | 1 | 1 | SÍ | PC |  | 230,00 | G | 29 | 230 | 180 | MM | 4017918185404 | 85444290 | PL | EC001855 | Imagen | Catálogo
1681088 | SACC-M12MS-4CON-PG 7 | Conector | Conector, Universal, 4-polos, Conector macho recto M12, codificación: A, Conexión por tornillo, material de moleteado: Plástico, prensaestopas Pg7, diámetro exterior del cable 4 mm ... 6 mm | 13.79 | 1 | AF | Industrial Field Connectivity (IFC) | AF2 | AF2CAA | 1 | 1 | SÍ | PC |  | 17,80 | G | 20 | 130 | 25 | MM | 4017918157425 | 85366990 | DE | EC002635 | Imagen | Catálogo
1681091 | SACC-M12MR-4CON-PG7 | Conector | Conector, Universal, 4-polos, Conector macho acodado M12, codificación: A, Conexión por tornillo, material de moleteado: Plástico, prensaestopas Pg7, diámetro exterior del cable 4 mm ... 6 mm | 13.79 | 1 | AF | Industrial Field Connectivity (IFC) | AF2 | AF2CAA | 1 | 1 | SÍ | PC |  | 18,95 | G | 10 | 120 | 120 | MM | 4017918157494 | 85366990 | DE | EC002635 | Imagen | Catálogo
1681101 | SACC-M12MR-4CON-PG7-M | Conector | Conector, Universal, 4-polos, Conector macho acodado M12, codificación: A, Conexión por tornillo, material de moleteado: Fundición inyectada de cinc, niquelada, prensaestopas Pg7, diámetro exterior del cable 4 mm ... 6 mm | 14.02 | 1 | AF | Industrial Field Connectivity (IFC) | AF2 | AF2CAA | 1 | 1 | SÍ | PC |  | 23,76 | G | 18 | 54 | 10 | MM | 4017918157487 | 85366990 | DE | EC002635 | Imagen | Catálogo
1681114 | SACC-M12FS-4CON-PG7 | Conector | Conector, Universal, 4-polos, Hembra de conexión recto M12, codificación: A, Conexión por tornillo, material de moleteado: Plástico, prensaestopas Pg7, diámetro exterior del cable 4 mm ... 6 mm | 13.79 | 1 | AF | Industrial Field Connectivity (IFC) | AF2 | AF2CAA | 1 | 1 | SÍ | PC |  | 15,17 | G | 18 | 55 | 10 | MM | 4017918157463 | 85366990 | DE | EC002635 | Imagen | Catálogo
1681127 | SACC-M12FS-4CON-PG7-M | Conector | Conector, Universal, 4-polos, Hembra de conexión recto M12, codificación: A, Conexión por tornillo, material de moleteado: Fundición inyectada de cinc, niquelada, prensaestopas Pg7, diámetro exterior del cable 4 mm ... 6 mm | 14.02 | 1 | AF | Industrial Field Connectivity (IFC) | AF2 | AF2CAA | 1 | 1 | SÍ | PC |  | 25,20 | G | 19 | 130 | 22 | MM | 4017918157456 | 85366990 | DE | EC002635 | Imagen | Catálogo
1681130 | SACC-M12FR-4CON-PG7 | Conector | Conector, Universal, 4-polos, Hembra de conexión acodado M12, codificación: A, Conexión por tornillo, material de moleteado: Plástico, prensaestopas Pg7, diámetro exterior del cable 4 mm ... 6 mm | 13.79 | 1 | AF | Industrial Field Connectivity (IFC) | AF2 | AF2CAA | 1 | 1 | SÍ | PC |  | 15,90 | G | 21 | 64 | 10 | MM | 4017918157395 | 85366990 | DE | EC002635 | Imagen | Catálogo
1681133 | M23-16P1N8AW500S | Conect. enchuf. para apar. pared delant. | M23, Conect. enchuf. para apar. pared delant., serie: M23 PRO Signal, recto, apantallado: sí, para bloqueo rápido ONECLICK y estándar, Nº de polos: 16, Sentido de giro: Estándar, tipo de conexión del contacto: Macho, Conexión crimpada, medida de brida: 26 mm x 26 mm, codificación: N, El artículo no contiene plomo según la directiva RoHS II sin la excepción 6c (Pb&lt; 0,1 %) | 12.88 | 1 | AB | Field Device Connectors (FDC) | ABR | ABRABL | 1 | 1 | SÍ | PC |  | 39,80 | G | 0 | 0 | 0 |  | 4067923235441 | 85366990 | DE | EC003569 | Imagen | Catálogo
1681134 | M23-16P1N8AW600S | Conect. enchuf. para apar. pared delant. | M23, Conect. enchuf. para apar. pared delant., serie: M23 PRO, recto, apantallado: sí, para bloqueo rápido ONECLICK y estándar, Nº de polos: 16, Sentido de giro: Estándar, tipo de conexión del contacto: Macho, Conexión crimpada, medida de brida: 28 mm x 28 mm, codificación: N, El artículo no contiene plomo según la directiva RoHS II sin la excepción 6c (Pb&lt; 0,1 %) | 12.88 | 1 | AB | Field Device Connectors (FDC) | ABR | ABRABL | 1 | 1 | SÍ | PC |  | 42,00 | G | 0 | 0 | 0 |  | 4067923235809 | 85366990 | DE | EC003569 | Imagen | Catálogo
1402979 | SAC-3P-15,0-PVC/A | Anillo de cable | Anillo de cable | 29.5 | 1 | AF | Industrial Field Connectivity (IFC) | AF1 | AF1DAA | 1 | 50 | SÍ | PC | F | 589,60 | G | 40 | 230 | 200 | MM | 4046356637848 | 85444290 | PL | EC001855 |  | Catálogo
1681135 | M23-16S1N8AW500S | Conect. enchuf. para apar. pared delant. | M23, Conect. enchuf. para apar. pared delant., serie: M23 PRO Signal, recto, apantallado: sí, para bloqueo rápido ONECLICK y estándar, Nº de polos: 16, Sentido de giro: Estándar, tipo de conexión del contacto: Hembra, Conexión crimpada, medida de brida: 26 mm x 26 mm, codificación: N, El artículo no contiene plomo según la directiva RoHS II sin la excepción 6c (Pb&lt; 0,1 %) | 12.88 | 1 | AB | Field Device Connectors (FDC) | ABR | ABRABL | 1 | 1 | SÍ | PC |  | 24,08 | G | 0 | 0 | 0 |  | 4067923235762 | 85366990 | DE | EC003569 | Imagen | Catálogo
1681136 | M23-16S1N8AW600S | Conect. enchuf. para apar. pared delant. | M23, Conect. enchuf. para apar. pared delant., serie: M23 PRO, recto, apantallado: sí, para bloqueo rápido ONECLICK y estándar, Nº de polos: 16, Sentido de giro: Estándar, tipo de conexión del contacto: Hembra, Conexión crimpada, medida de brida: 28 mm x 28 mm, codificación: N, El artículo no contiene plomo según la directiva RoHS II sin la excepción 6c (Pb&lt; 0,1 %) | 12.88 | 1 | AB | Field Device Connectors (FDC) | ABR | ABRABL | 1 | 1 | SÍ | PC |  | 26,38 | G | 0 | 0 | 0 |  | 4067923234581 | 85366990 | DE | EC003569 | Imagen | Catálogo
1681137 | M23-16P1N8AWB00S | Conect. enchuf. para apar. pared delant. | M23, Conect. enchuf. para apar. pared delant., serie: M23 PRO, recto, apantallado: sí, para bloqueo rápido ONECLICK y estándar, Nº de polos: 16, Sentido de giro: Estándar, tipo de conexión del contacto: Macho, Conexión crimpada, medida de brida: 26 mm x 26 mm, codificación: N, El artículo no contiene plomo según la directiva RoHS II sin la excepción 6c (Pb&lt; 0,1 %) | 12.88 | 1 | AB | Field Device Connectors (FDC) | ABR | ABRABL | 1 | 1 | SÍ | PC |  | 23,33 | G | 0 | 0 | 0 |  | 4067923235687 | 85366990 | DE | EC003569 | Imagen | Catálogo
1681138 | M23-16S1N8AWB00S | Conect. enchuf. para apar. pared delant. | M23, Conect. enchuf. para apar. pared delant., serie: M23 PRO, recto, apantallado: sí, para bloqueo rápido ONECLICK y estándar, Nº de polos: 16, Sentido de giro: Estándar, tipo de conexión del contacto: Hembra, Conexión crimpada, medida de brida: 26 mm x 26 mm, codificación: N, El artículo no contiene plomo según la directiva RoHS II sin la excepción 6c (Pb&lt; 0,1 %) | 12.88 | 1 | AB | Field Device Connectors (FDC) | ABR | ABRABL | 1 | 1 | SÍ | PC |  | 24,34 | G | 0 | 0 | 0 |  | 4067923234666 | 85366990 | DE | EC003569 | Imagen | Catálogo
1681143 | SACC-M12FR-4CON-PG7-M | Conector | Conector, Universal, 4-polos, Hembra de conexión acodado M12, codificación: A, Conexión por tornillo, material de moleteado: Fundición inyectada de cinc, niquelada, prensaestopas Pg7, diámetro exterior del cable 4 mm ... 6 mm | 14.02 | 1 | AF | Industrial Field Connectivity (IFC) | AF2 | AF2CAA | 1 | 1 | SÍ | PC |  | 25,80 | G | 20 | 135 | 30 | MM | 4017918157401 | 85366990 | DE | EC002635 | Imagen | Catálogo
1681156 | SACC-M 8MS-3CON-M | Conector | Conector, Universal, 3-polos, Conector macho recto M8, codificación: A, Conexión por soldadura, material de moleteado: Latón, niquelado, diámetro exterior del cable 3,5 mm ... 5 mm | 15.11 | 1 | AF | Industrial Field Connectivity (IFC) | AF2 | AF2BIA | 1 | 1 | SÍ | PC |  | 10,02 | G | 6 | 45 | 10 | MM | 4017918157500 | 85366990 | DE | EC002635 | Imagen | Catálogo
1403177 | SAC-4P-500,0-PUR/SH-0,34 | Cable para sensores/actuadores | Por metros, Cable para sensores/actuadores, apantallado, PUR sin halógenos, negro grisáceo RAL 7021, 4-conductores, color conductores individuales: marrón, blanco, azul, negro | 3266.1 | 1 | AF | Industrial Field Connectivity (IFC) | AF1 | AF1LBA | 1 | 1 | SÍ | PC | F | 24.000,00 | G | 450 | 450 | 450 | MM | 4046356642682 | 85444995 | DE | EC003249 |  | Catálogo
1681169 | SACC-M 8MS-4CON-M | Conector | Conector, Universal, 4-polos, Conector macho recto M8, codificación: A, Conexión por soldadura, material de moleteado: Latón, niquelado, diámetro exterior del cable 3,5 mm ... 5 mm | 17.04 | 1 | AF | Industrial Field Connectivity (IFC) | AF2 | AF2BIA | 1 | 1 | SÍ | PC |  | 10,51 | G | 15 | 50 | 50 | MM | 4017918157517 | 85366990 | DE | EC002635 | Imagen | Catálogo
1681172 | SACC-M 8FS-3CON-M | Conector | Conector, Universal, 3-polos, Hembra de conexión recto M8, codificación: A, Conexión por soldadura, material de moleteado: Latón, niquelado, diámetro exterior del cable 3,5 mm ... 5 mm | 15.11 | 1 | AF | Industrial Field Connectivity (IFC) | AF2 | AF2BIA | 1 | 1 | SÍ | PC |  | 9,13 | G | 12 | 40 | 10 | MM | 4017918157524 | 85366990 | DE | EC002635 | Imagen | Catálogo
1681185 | SACC-M 8FS-4CON-M | Conector | Conector, Universal, 4-polos, Hembra de conexión recto M8, codificación: A, Conexión por soldadura, material de moleteado: Latón, niquelado, diámetro exterior del cable 3,5 mm ... 5 mm | 17.04 | 1 | AF | Industrial Field Connectivity (IFC) | AF2 | AF2BIA | 1 | 1 | SÍ | PC |  | 9,60 | G | 12 | 40 | 10 | MM | 4017918157531 | 85366990 | DE | EC002635 | Imagen | Catálogo
1681211 | SAC-4P-M12MS/5,0-PUR/M12FR-3L | Cable para sensores/actuadores | Cable para sensores/actuadores, 4-polos, PUR sin halógenos, negro grisáceo RAL 7021, Conector recta M12, codificación: A, con 3 LEDs, a Hembra acodado M12, codificación: A, con 3 LEDs, longitud de cable: 5 m | 36.51 | 1 | AF | Industrial Field Connectivity (IFC) | AF1 | AF1CCA | 1 | 1 | NO | PC |  | 147,60 | G | 29 | 200 | 190 | MM | 4017918331368 | 85444290 | PL | EC001855 | Imagen | Catálogo
1681224 | SAC-3P-M12MS/5,0-PUR/M 8FR | Cable para sensores/actuadores | Cable para sensores/actuadores, 3-polos, PUR sin halógenos, negro grisáceo RAL 7021, Conector recta M12, codificación: A, a Hembra acodado M8, longitud de cable: 5 m | 27.21 | 1 | AF | Industrial Field Connectivity (IFC) | AF1 | AF1CBA | 5 | 25 | NO | PC | F | 106,10 | G | 190 | 181 | 114 | MM | 4017918331375 | 85444290 | DE | EC001855 | Imagen | Catálogo
1681354 | M23-16P1N8A8002 | Conector para cables | M23, Conector para cables, serie: M23 PRO, recto, apantallado: sí, Bloqueo por tornillo, Nº de polos: 16, Sentido de giro: Estándar, tipo de conexión del contacto: Macho, Conexión crimpada, rango de diámetro de cable: 4 mm ... 8,5 mm, codificación: N, El artículo no contiene plomo según la directiva RoHS II sin la excepción 6c (Pb&lt; 0,1 %) | 18.8 | 1 | AB | Field Device Connectors (FDC) | ABR | ABRABA | 1 | 1 | SÍ | PC |  | 100,62 | G | 0 | 0 | 0 |  | 4067923234871 | 85366990 | DE | EC002635 | Imagen | Catálogo
1681355 | M23-16P1N8A8003 | Conector para cables | M23, Conector para cables, serie: M23 PRO, recto, apantallado: sí, Bloqueo por tornillo, Nº de polos: 16, Sentido de giro: Estándar, tipo de conexión del contacto: Macho, Conexión crimpada, rango de diámetro de cable: 6 mm ... 10 mm, codificación: N, El artículo no contiene plomo según la directiva RoHS II sin la excepción 6c (Pb&lt; 0,1 %) | 18.8 | 1 | AB | Field Device Connectors (FDC) | ABR | ABRABA | 1 | 1 | SÍ | PC |  | 100,18 | G | 0 | 0 | 0 |  | 4067923235045 | 85366990 | DE | EC002635 | Imagen | Catálogo
1681357 | M23-16P1N8A8004 | Conector para cables | M23, Conector para cables, serie: M23 PRO, recto, apantallado: sí, Bloqueo por tornillo, Nº de polos: 16, Sentido de giro: Estándar, tipo de conexión del contacto: Macho, Conexión crimpada, rango de diámetro de cable: 9 mm ... 15 mm, codificación: N, El artículo no contiene plomo según la directiva RoHS II sin la excepción 6c (Pb&lt; 0,1 %) | 18.8 | 1 | AB | Field Device Connectors (FDC) | ABR | ABRABA | 1 | 1 | SÍ | PC |  | 113,30 | G | 0 | 0 | 0 |  | 4067923235908 | 85366990 | DE | EC002635 | Imagen | Catálogo
1681358 | M23-16P1N8A80DU | Conector para cables | M23, Conector para cables, serie: M23 PRO, recto, apantallado: sí, Bloqueo por tornillo, Nº de polos: 16, Sentido de giro: Estándar, tipo de conexión del contacto: Macho, Conexión crimpada, rango de diámetro de cable: 3 mm ... 15 mm, codificación: N, El artículo no contiene plomo según la directiva RoHS II sin la excepción 6c (Pb&lt; 0,1 %) | 18.8 | 1 | AB | Field Device Connectors (FDC) | ABR | ABRABA | 1 | 1 | SÍ | PC |  | 101,66 | G | 0 | 0 | 0 |  | 4067923235281 | 85366990 | DE | EC002635 | Imagen | Catálogo
1403192 | SAC-4P-2,0-100/8PFS SH F-MI | Cable para sensores/actuadores | Cable para sensores/actuadores, 4 polos PUR/PVC, gris, apantallado, extremo de cable libre, en hembra de conexión recta M12, 8 polos, codificado A, longitud de cable: 2 m | 37.47 | 1 | AF | Industrial Field Connectivity (IFC) | AF1 | AF1CJA | 1 | 50 | NO | PC | F | 94,10 | G | 0 | 0 | 0 |  | 4046356642828 | 85444290 | PL | EC001855 |  | Catálogo
1681360 | M23-16S1N8A8002 | Conector para cables | M23, Conector para cables, serie: M23 PRO, recto, apantallado: sí, Bloqueo por tornillo, Nº de polos: 16, Sentido de giro: Estándar, tipo de conexión del contacto: Hembra, Conexión crimpada, rango de diámetro de cable: 4 mm ... 8,5 mm, codificación: N, El artículo no contiene plomo según la directiva RoHS II sin la excepción 6c (Pb&lt; 0,1 %) | 26.08 | 1 | AB | Field Device Connectors (FDC) | ABR | ABRABA | 1 | 1 | SÍ | PC |  | 101,63 | G | 0 | 0 | 0 |  | 4067923236004 | 85366990 | DE | EC002635 | Imagen | Catálogo
1681364 | M23-16S1N8A8003 | Conector para cables | M23, Conector para cables, serie: M23 PRO, recto, apantallado: sí, Bloqueo por tornillo, Nº de polos: 16, Sentido de giro: Estándar, tipo de conexión del contacto: Hembra, Conexión crimpada, rango de diámetro de cable: 6 mm ... 10 mm, codificación: N, El artículo no contiene plomo según la directiva RoHS II sin la excepción 6c (Pb&lt; 0,1 %) | 18.8 | 1 | AB | Field Device Connectors (FDC) | ABR | ABRABA | 1 | 1 | SÍ | PC |  | 101,19 | G | 0 | 0 | 0 |  | 4067923236103 | 85366990 | DE | EC002635 | Imagen | Catálogo
1681365 | M23-16S1N8A8004 | Conector para cables | M23, Conector para cables, serie: M23 PRO, recto, apantallado: sí, Bloqueo por tornillo, Nº de polos: 16, Sentido de giro: Estándar, tipo de conexión del contacto: Hembra, Conexión crimpada, rango de diámetro de cable: 9 mm ... 15 mm, codificación: N, El artículo no contiene plomo según la directiva RoHS II sin la excepción 6c (Pb&lt; 0,1 %) | 18.8 | 1 | AB | Field Device Connectors (FDC) | ABR | ABRABA | 1 | 1 | SÍ | PC |  | 114,70 | G | 0 | 0 | 0 |  | 4067923235915 | 85366990 | DE | EC002635 | Imagen | Catálogo
1681366 | M23-16S1N8A80DU | Conector para cables | M23, Conector para cables, serie: M23 PRO, recto, apantallado: sí, Bloqueo por tornillo, Nº de polos: 16, Sentido de giro: Estándar, tipo de conexión del contacto: Hembra, Conexión crimpada, rango de diámetro de cable: 3 mm ... 15 mm, codificación: N, El artículo no contiene plomo según la directiva RoHS II sin la excepción 6c (Pb&lt; 0,1 %) | 18.8 | 1 | AB | Field Device Connectors (FDC) | ABR | ABRABA | 1 | 1 | SÍ | PC |  | 102,67 | G | 0 | 0 | 0 |  | 4067923235823 | 85366990 | DE | EC002635 | Imagen | Catálogo
1681367 | M23-16P1N8A8002S | Conector para cables | M23, Conector para cables, serie: M23 PRO, recto, apantallado: sí, Bloqueo rápido ONECLICK, Nº de polos: 16, Sentido de giro: Estándar, tipo de conexión del contacto: Macho, Conexión crimpada, rango de diámetro de cable: 4 mm ... 8,5 mm, codificación: N, El artículo no contiene plomo según la directiva RoHS II sin la excepción 6c (Pb&lt; 0,1 %) | 21.08 | 1 | AB | Field Device Connectors (FDC) | ABR | ABRABB | 1 | 1 | SÍ | PC |  | 97,88 | G | 0 | 0 | 0 |  | 4067923236110 | 85366990 | DE | EC002635 | Imagen | Catálogo
1681368 | M23-16P1N8A8003S | Conector para cables | M23, Conector para cables, serie: M23 PRO, recto, apantallado: sí, Bloqueo rápido ONECLICK, Nº de polos: 16, Sentido de giro: Estándar, tipo de conexión del contacto: Macho, Conexión crimpada, rango de diámetro de cable: 6 mm ... 10 mm, codificación: N, El artículo no contiene plomo según la directiva RoHS II sin la excepción 6c (Pb&lt; 0,1 %) | 21.08 | 1 | AB | Field Device Connectors (FDC) | ABR | ABRABB | 1 | 1 | SÍ | PC |  | 97,44 | G | 0 | 0 | 0 |  | 4067923235922 | 85366990 | DE | EC002635 | Imagen | Catálogo
1681370 | M23-16P1N8A8004S | Conector para cables | M23, Conector para cables, serie: M23 PRO, recto, apantallado: sí, Bloqueo rápido ONECLICK, Nº de polos: 16, Sentido de giro: Estándar, tipo de conexión del contacto: Macho, Conexión crimpada, rango de diámetro de cable: 9 mm ... 15 mm, codificación: N, El artículo no contiene plomo según la directiva RoHS II sin la excepción 6c (Pb&lt; 0,1 %) | 21.08 | 1 | AB | Field Device Connectors (FDC) | ABR | ABRABB | 1 | 1 | SÍ | PC |  | 95,28 | G | 0 | 0 | 0 |  | 4067923235052 | 85366990 | DE | EC002635 | Imagen | Catálogo
1681371 | M23-16P1N8A80DUS | Conector para cables | M23, Conector para cables, serie: M23 PRO, recto, apantallado: sí, Bloqueo rápido ONECLICK, Nº de polos: 16, Sentido de giro: Estándar, tipo de conexión del contacto: Macho, Conexión crimpada, rango de diámetro de cable: 3 mm ... 15 mm, codificación: N, El artículo no contiene plomo según la directiva RoHS II sin la excepción 6c (Pb&lt; 0,1 %) | 21.08 | 1 | AB | Field Device Connectors (FDC) | ABR | ABRABB | 1 | 1 | SÍ | PC |  | 98,92 | G | 0 | 0 | 0 |  | 4067923236134 | 85366990 | DE | EC002635 | Imagen | Catálogo
1681372 | M23-16S1N8A8002S | Conector para cables | M23, Conector para cables, serie: M23 PRO, recto, apantallado: sí, Bloqueo rápido ONECLICK, Nº de polos: 16, Sentido de giro: Estándar, tipo de conexión del contacto: Hembra, Conexión crimpada, rango de diámetro de cable: 4 mm ... 8,5 mm, codificación: N, El artículo no contiene plomo según la directiva RoHS II sin la excepción 6c (Pb&lt; 0,1 %) | 21.08 | 1 | AB | Field Device Connectors (FDC) | ABR | ABRABB | 1 | 1 | SÍ | PC |  | 98,89 | G | 0 | 0 | 0 |  | 4067923235489 | 85366990 | DE | EC002635 | Imagen | Catálogo
1681373 | M23-16S1N8A8003S | Conector para cables | M23, Conector para cables, serie: M23 PRO, recto, apantallado: sí, Bloqueo rápido ONECLICK, Nº de polos: 16, Sentido de giro: Estándar, tipo de conexión del contacto: Hembra, Conexión crimpada, rango de diámetro de cable: 6 mm ... 10 mm, codificación: N, El artículo no contiene plomo según la directiva RoHS II sin la excepción 6c (Pb&lt; 0,1 %) | 21.08 | 1 | AB | Field Device Connectors (FDC) | ABR | ABRABB | 1 | 1 | SÍ | PC |  | 98,45 | G | 0 | 0 | 0 |  | 4067923236028 | 85366990 | DE | EC002635 | Imagen | Catálogo
1681374 | M23-16S1N8A8004S | Conector para cables | M23, Conector para cables, serie: M23 PRO, recto, apantallado: sí, Bloqueo rápido ONECLICK, Nº de polos: 16, Sentido de giro: Estándar, tipo de conexión del contacto: Hembra, Conexión crimpada, rango de diámetro de cable: 9 mm ... 15 mm, codificación: N, El artículo no contiene plomo según la directiva RoHS II sin la excepción 6c (Pb&lt; 0,1 %) | 21.08 | 1 | AB | Field Device Connectors (FDC) | ABR | ABRABB | 1 | 1 | SÍ | PC |  | 96,29 | G | 0 | 0 | 0 |  | 4067923234895 | 85366990 | DE | EC002635 | Imagen | Catálogo
1681375 | M23-16S1N8A80DUS | Conector para cables | M23, Conector para cables, serie: M23 PRO, recto, apantallado: sí, Bloqueo rápido ONECLICK, Nº de polos: 16, Sentido de giro: Estándar, tipo de conexión del contacto: Hembra, Conexión crimpada, rango de diámetro de cable: 3 mm ... 15 mm, codificación: N, El artículo no contiene plomo según la directiva RoHS II sin la excepción 6c (Pb&lt; 0,1 %) | 21.08 | 1 | AB | Field Device Connectors (FDC) | ABR | ABRABB | 1 | 1 | SÍ | PC |  | 99,93 | G | 0 | 0 | 0 |  | 4067923235496 | 85366990 | DE | EC002635 | Imagen | Catálogo
1681389 | SAC-4P-10,0-PUR/M12FR | Cable para sensores/actuadores | Cable para sensores/actuadores, 4-polos, PUR sin halógenos, negro grisáceo RAL 7021, extremo de cable libre, a Hembra acodado M12, codificación: A, longitud de cable: 10 m | 29.41 | 1 | AF | Industrial Field Connectivity (IFC) | AF1 | AF1CCA | 1 | 1 | SÍ | PC |  | 265,00 | G | 24 | 180 | 180 | MM | 4017918185480 | 85444290 | DE | EC001855 | Imagen | Catálogo
1681405 | MSTBT 2,5/ 4-ST GY35 BD28-25SO | Conector para placa de circuito impreso | Conector de placa de circuito impreso, sección nominal: 2,5 mm², color: gris claro, corriente nominal: 12 A, tensión nominal (III/2): 320 V, superficie de contacto: Sn, tipo de conexión del contacto: Hembra, número de filas: 1, número de polos: 4, familia de artículos: MSTBT 2,5/..-ST, paso: 5 mm, tipo de conexión: Conexión por tornillo con cápsula de tracción, forma de sujeción de tornillos: L Ranura longitudinal, dirección de conexión conductor/placa de circuito impreso: 0 °, gancho de sujeción: - Gancho de sujeción, sistema enchufable: COMBICON MSTB 2,5, bloqueo: sin, tipo de sujeción: sin, tipo de embalaje: empaquetado en caja | 432.4 | 100 | AA | PCB Connectors (PCC) | AAC | AACAFH | 100 | 1000 | NO | PC |  | 6,90 | G | 100 | 120 | 102 | MM | 4067923236226 | 85366990 | DE | EC002638 | Imagen | Catálogo
1681407 | MSTBT 2,5/ 4-ST GY35 BD32-29SO | Conector para placa de circuito impreso | Conector de placa de circuito impreso, sección nominal: 2,5 mm², color: gris claro, corriente nominal: 12 A, tensión nominal (III/2): 320 V, superficie de contacto: Sn, tipo de conexión del contacto: Hembra, número de filas: 1, número de polos: 4, familia de artículos: MSTBT 2,5/..-ST, paso: 5 mm, tipo de conexión: Conexión por tornillo con cápsula de tracción, forma de sujeción de tornillos: L Ranura longitudinal, dirección de conexión conductor/placa de circuito impreso: 0 °, gancho de sujeción: - Gancho de sujeción, sistema enchufable: COMBICON MSTB 2,5, bloqueo: sin, tipo de sujeción: sin, tipo de embalaje: empaquetado en caja | 432.4 | 100 | AA | PCB Connectors (PCC) | AAC | AACAFH | 100 | 1000 | NO | PC |  | 6,90 | G | 100 | 120 | 102 | MM | 4067923236608 | 85366990 | DE | EC002638 | Imagen | Catálogo
1681408 | MSTBT 2,5/ 4-ST GY35 BD:37-40 | Conector para placa de circuito impreso | Conector de placa de circuito impreso, sección nominal: 2,5 mm², color: gris claro, corriente nominal: 12 A, tensión nominal (III/2): 320 V, superficie de contacto: Sn, tipo de conexión del contacto: Hembra, número de filas: 1, número de polos: 4, familia de artículos: MSTBT 2,5/..-ST, paso: 5 mm, tipo de conexión: Conexión por tornillo con cápsula de tracción, forma de sujeción de tornillos: L Ranura longitudinal, dirección de conexión conductor/placa de circuito impreso: 0 °, gancho de sujeción: - Gancho de sujeción, sistema enchufable: COMBICON MSTB 2,5, bloqueo: sin, tipo de sujeción: sin, tipo de embalaje: empaquetado en caja | 432.4 | 100 | AA | PCB Connectors (PCC) | AAC | AACAFH | 100 | 1000 | NO | PC |  | 6,88 | G | 100 | 120 | 102 | MM | 4067923236516 | 85366990 | DE | EC002638 | Imagen | Catálogo
1681409 | MSTBT 2,5/ 4-ST GY35 BD44-41SO | Conector para placa de circuito impreso | Conector de placa de circuito impreso, sección nominal: 2,5 mm², color: gris claro, corriente nominal: 12 A, tensión nominal (III/2): 320 V, superficie de contacto: Sn, tipo de conexión del contacto: Hembra, número de filas: 1, número de polos: 4, familia de artículos: MSTBT 2,5/..-ST, paso: 5 mm, tipo de conexión: Conexión por tornillo con cápsula de tracción, forma de sujeción de tornillos: L Ranura longitudinal, dirección de conexión conductor/placa de circuito impreso: 0 °, gancho de sujeción: - Gancho de sujeción, sistema enchufable: COMBICON MSTB 2,5, bloqueo: sin, tipo de sujeción: sin, tipo de embalaje: empaquetado en caja | 432.4 | 100 | AA | PCB Connectors (PCC) | AAC | AACAFH | 100 | 1000 | NO | PC |  | 6,90 | G | 100 | 120 | 102 | MM | 4067923236073 | 85366990 | DE | EC002638 | Imagen | Catálogo
1681410 | MSTBT 2,5/ 4-ST GY35 BD48-45SO | Conector para placa de circuito impreso | Conector de placa de circuito impreso, sección nominal: 2,5 mm², color: gris claro, corriente nominal: 12 A, tensión nominal (III/2): 320 V, superficie de contacto: Sn, tipo de conexión del contacto: Hembra, número de filas: 1, número de polos: 4, familia de artículos: MSTBT 2,5/..-ST, paso: 5 mm, tipo de conexión: Conexión por tornillo con cápsula de tracción, forma de sujeción de tornillos: L Ranura longitudinal, dirección de conexión conductor/placa de circuito impreso: 0 °, gancho de sujeción: - Gancho de sujeción, sistema enchufable: COMBICON MSTB 2,5, bloqueo: sin, tipo de sujeción: sin, tipo de embalaje: empaquetado en caja | 432.4 | 100 | AA | PCB Connectors (PCC) | AAC | AACAFH | 100 | 1000 | NO | PC |  | 6,89 | G | 100 | 120 | 102 | MM | 4067923236707 | 85366990 | DE | EC002638 | Imagen | Catálogo
1403216 | SAC-3P- 5,0-534/AD 180 BM | Cable para sensores/actuadores | Cable para sensores/actuadores | 21.17 | 1 | AF | Industrial Field Connectivity (IFC) | AF1 | AF1DBA | 1 | 50 | NO | PC | F | 262,10 | G | 175 | 175 | 28 | MM | 4046356643436 | 85444290 | PL | EC001855 |  | Catálogo
1681460 | SACC-M12MS-5CON-PG 9-M | Conector | Conector, Universal, 5-polos, Conector macho recto M12, codificación: A, Conexión por tornillo, material de moleteado: Fundición inyectada de cinc, niquelada, prensaestopas Pg9, diámetro exterior del cable 6 mm ... 8 mm | 17.04 | 1 | AF | Industrial Field Connectivity (IFC) | AF2 | AF2CAA | 1 | 1 | SÍ | PC |  | 24,17 | G | 16 | 63 | 10 | MM | 4017918157432 | 85366990 | HU | EC002635 | Imagen | Catálogo
1681463 | M23-16P1N8A9002S | Conector de acoplamiento | M23, Conector de acoplamiento, serie: M23 PRO, recto, apantallado: sí, para bloqueo rápido ONECLICK y estándar, Nº de polos: 16, Sentido de giro: Estándar, tipo de conexión del contacto: Macho, Conexión crimpada, rango de diámetro de cable: 4 mm ... 8,5 mm, codificación: N, El artículo no contiene plomo según la directiva RoHS II sin la excepción 6c (Pb&lt; 0,1 %) | 20.91 | 1 | AB | Field Device Connectors (FDC) | ABR | ABRABG | 1 | 1 | SÍ | PC |  | 97,11 | G | 0 | 0 | 0 |  | 4067923236059 | 85366990 | DE | EC002635 | Imagen | Catálogo
1681464 | M23-16P1N8A9003S | Conector de acoplamiento | M23, Conector de acoplamiento, serie: M23 PRO, recto, apantallado: sí, para bloqueo rápido ONECLICK y estándar, Nº de polos: 16, Sentido de giro: Estándar, tipo de conexión del contacto: Macho, Conexión crimpada, rango de diámetro de cable: 6 mm ... 10 mm, codificación: N, El artículo no contiene plomo según la directiva RoHS II sin la excepción 6c (Pb&lt; 0,1 %) | 20.91 | 1 | AB | Field Device Connectors (FDC) | ABR | ABRABG | 1 | 1 | SÍ | PC |  | 96,67 | G | 0 | 0 | 0 |  | 4067923235199 | 85366990 | DE | EC002635 | Imagen | Catálogo
1681465 | M23-16P1N8A9004S | Conector de acoplamiento | M23, Conector de acoplamiento, serie: M23 PRO, recto, apantallado: sí, para bloqueo rápido ONECLICK y estándar, Nº de polos: 16, Sentido de giro: Estándar, tipo de conexión del contacto: Macho, Conexión crimpada, rango de diámetro de cable: 9 mm ... 15 mm, codificación: N, El artículo no contiene plomo según la directiva RoHS II sin la excepción 6c (Pb&lt; 0,1 %) | 20.91 | 1 | AB | Field Device Connectors (FDC) | ABR | ABRABG | 1 | 1 | SÍ | PC |  | 94,51 | G | 0 | 0 | 0 |  | 4067923236400 | 85366990 | DE | EC002635 | Imagen | Catálogo
1681466 | M23-16P1N8A90DUS | Conector de acoplamiento | M23, Conector de acoplamiento, serie: M23 PRO, recto, apantallado: sí, para bloqueo rápido ONECLICK y estándar, Nº de polos: 16, Sentido de giro: Estándar, tipo de conexión del contacto: Macho, Conexión crimpada, rango de diámetro de cable: 3 mm ... 15 mm, codificación: N, El artículo no contiene plomo según la directiva RoHS II sin la excepción 6c (Pb&lt; 0,1 %) | 20.91 | 1 | AB | Field Device Connectors (FDC) | ABR | ABRABG | 1 | 1 | SÍ | PC |  | 98,15 | G | 0 | 0 | 0 |  | 4067923235090 | 85366990 | DE | EC002635 | Imagen | Catálogo
1681467 | M23-16S1N8A9002S | Conector de acoplamiento | M23, Conector de acoplamiento, serie: M23 PRO, recto, apantallado: sí, para bloqueo rápido ONECLICK y estándar, Nº de polos: 16, Sentido de giro: Estándar, tipo de conexión del contacto: Hembra, Conexión crimpada, codificación: N, El artículo no contiene plomo según la directiva RoHS II sin la excepción 6c (Pb&lt; 0,1 %) | 20.91 | 1 | AB | Field Device Connectors (FDC) | ABR | ABRABG | 1 | 1 | SÍ | PC |  | 98,12 | G | 0 | 0 | 0 |  | 4067923235960 | 85366990 | DE | EC002635 | Imagen | Catálogo
1681469 | M23-16S1N8A9003S | Conector de acoplamiento | M23, Conector de acoplamiento, serie: M23 PRO, recto, apantallado: sí, para bloqueo rápido ONECLICK y estándar, Nº de polos: 16, Sentido de giro: Estándar, tipo de conexión del contacto: Hembra, Conexión crimpada, codificación: N, El artículo no contiene plomo según la directiva RoHS II sin la excepción 6c (Pb&lt; 0,1 %) | 20.91 | 1 | AB | Field Device Connectors (FDC) | ABR | ABRABG | 1 | 1 | SÍ | PC |  | 97,68 | G | 0 | 0 | 0 |  | 4067923236066 | 85366990 | DE | EC002635 | Imagen | Catálogo
1681472 | M23-16S1N8A9004S | Conector de acoplamiento | M23, Conector de acoplamiento, serie: M23 PRO, recto, apantallado: sí, para bloqueo rápido ONECLICK y estándar, Nº de polos: 16, Sentido de giro: Estándar, tipo de conexión del contacto: Hembra, Conexión crimpada, codificación: N, El artículo no contiene plomo según la directiva RoHS II sin la excepción 6c (Pb&lt; 0,1 %) | 20.91 | 1 | AB | Field Device Connectors (FDC) | ABR | ABRABG | 1 | 1 | SÍ | PC |  | 95,52 | G | 0 | 0 | 0 |  | 4067923236318 | 85366990 | DE | EC002635 | Imagen | Catálogo
1403217 | SAC-3P-20,0-534/AD 180 BM | Cable para sensores/actuadores | Cable para sensores/actuadores | 47.55 | 1 | AF | Industrial Field Connectivity (IFC) | AF1 | AF1DBA | 1 | 50 | NO | PC | F | 937,10 | G | 60 | 210 | 210 | MM | 4046356643443 | 85444290 | PL | EC001855 |  | Catálogo
1681473 | SACC-M12MR-5CON-PG9-M | Conector | Conector, Universal, 5-polos, Conector macho acodado M12, codificación: A, Conexión por tornillo, material de moleteado: Fundición inyectada de cinc, niquelada, prensaestopas Pg9, diámetro exterior del cable 6 mm ... 8 mm | 17.04 | 1 | AF | Industrial Field Connectivity (IFC) | AF2 | AF2CAA | 1 | 1 | SÍ | PC |  | 26,18 | G | 10 | 140 | 130 | MM | 4017918157470 | 85366990 | HU | EC002635 | Imagen | Catálogo
1681474 | M23-16S1N8A90DUS | Conector de acoplamiento | M23, Conector de acoplamiento, serie: M23 PRO, recto, apantallado: sí, para bloqueo rápido ONECLICK y estándar, Nº de polos: 16, Sentido de giro: Estándar, tipo de conexión del contacto: Hembra, Conexión crimpada, codificación: N, El artículo no contiene plomo según la directiva RoHS II sin la excepción 6c (Pb&lt; 0,1 %) | 20.91 | 1 | AB | Field Device Connectors (FDC) | ABR | ABRABG | 1 | 1 | SÍ | PC |  | 116,10 | G | 0 | 0 | 0 |  | 4067923236509 | 85366990 | DE | EC002635 | Imagen | Catálogo
1681475 | M23-16P1N8AA500S | Conect. enchuf. para apar. pared delant. | M23, Conect. enchuf. para apar. pared delant., serie: M23 PRO Signal, Acodado giratorio, apantallado: sí, para bloqueo rápido ONECLICK y estándar, Nº de polos: 16, Sentido de giro: Estándar, tipo de conexión del contacto: Macho, Conexión crimpada, medida de brida: 26 mm x 26 mm, codificación: N, El artículo no contiene plomo según la directiva RoHS II sin la excepción 6c (Pb&lt; 0,1 %) | 20.01 | 1 | AB | Field Device Connectors (FDC) | ABR | ABRABM | 1 | 1 | SÍ | PC |  | 100,86 | G | 0 | 0 | 0 |  | 4067923235854 | 85366990 | DE | EC003569 | Imagen | Catálogo
1403333 | SACC-DSI-FS-8CON-PG9/0,26 SE1 | Conect. enchuf. para apar. pared poster. | Conect. enchuf. para apar. pared poster., 8-polos, Hembra de conexión, recto, A-codificación, a extremo de cable libre, Hilos trenzados individuales, longitud de cable: 0,26 m, 0,14 mm², encapsulado, se espera que este artículo no contenga plomo a partir del primer trimestre de 2026 de acuerdo con RoHS II sin excepción 6c (Pb &lt;0,1 %), una alternativa sin plomo está disponible previamente a petición | 72.91 | 1 | AB | Field Device Connectors (FDC) | ABQ | ABQCHE | 100 | 100 | NO | PC |  | 21,69 | G | 0 | 0 | 0 |  | 4046356914093 | 85444290 | DE | EC003570 |  | Catálogo
1403362 | SAC-8P- 5,0-285/FS SH SCO | Cable para sensores/actuadores | Cable para sensores/actuadores, PUR, muy flexible, gris RAL 7001, apantallado, longitud de cable: 5 m | 76.65 | 1 | AF | Industrial Field Connectivity (IFC) | AF1 | AF1CMA | 1 | 50 | SÍ | PC | F | 436,00 | G | 0 | 0 | 0 |  | 4046356649049 | 85444290 | PL | EC001855 |  | Catálogo
1403368 | VS-M12MSD-M12FSD-936-LI/0,9 | Cable de red | Cable PROFINET confeccionado, CAT5e, apantallado, cuadretes en estrella, 22 AWG (7 hilos), negro, conector macho M12 en hembra de conexión M12, longitud: 0,9 m | 66.11 | 1 | AF | Industrial Field Connectivity (IFC) | AF1 | AF1CJN | 1 | 50 | SÍ | PC | F | 104,70 | G | 10 | 180 | 180 | MM | 4046356649346 | 85444290 | PL | EC001855 |  | Catálogo
1403370 | VS-M12MSD-M12FSD-936-LI/1,5 | Cable de red | Cable PROFINET confeccionado, CAT5e, apantallado, cuadretes en estrella, 22 AWG (7 hilos), negro, conector macho M12 en hembra de conexión M12, longitud: 1,5 m | 77.77 | 1 | AF | Industrial Field Connectivity (IFC) | AF1 | AF1CJN | 1 | 50 | SÍ | PC | F | 152,90 | G | 0 | 0 | 0 |  | 4046356649360 | 85444290 | PL | EC001855 |  | Catálogo
1681477 | M23-16P1N8AA600S | Conect. enchuf. para apar. pared delant. | M23, Conect. enchuf. para apar. pared delant., serie: M23 PRO, Acodado giratorio, apantallado: sí, para bloqueo rápido ONECLICK y estándar, Nº de polos: 16, Sentido de giro: Estándar, tipo de conexión del contacto: Macho, Conexión crimpada, medida de brida: 28 mm x 28 mm, codificación: N, El artículo no contiene plomo según la directiva RoHS II sin la excepción 6c (Pb&lt; 0,1 %) | 20.01 | 1 | AB | Field Device Connectors (FDC) | ABR | ABRABM | 1 | 1 | SÍ | PC |  | 110,68 | G | 0 | 0 | 0 |  | 4067923235557 | 85366990 | DE | EC003569 | Imagen | Catálogo
1681478 | M23-16S1N8AA500S | Conect. enchuf. para apar. pared delant. | M23, Conect. enchuf. para apar. pared delant., serie: M23 PRO Signal, Acodado giratorio, apantallado: sí, para bloqueo rápido ONECLICK y estándar, Nº de polos: 16, Sentido de giro: Estándar, tipo de conexión del contacto: Hembra, Conexión crimpada, medida de brida: 26 mm x 26 mm, codificación: N, El artículo no contiene plomo según la directiva RoHS II sin la excepción 6c (Pb&lt; 0,1 %) | 20.01 | 1 | AB | Field Device Connectors (FDC) | ABR | ABRABM | 1 | 1 | SÍ | PC |  | 101,87 | G | 0 | 0 | 0 |  | 4067923236219 | 85366990 | DE | EC003569 | Imagen | Catálogo
1681479 | M23-16S1N8AA600S | Conect. enchuf. para apar. pared delant. | M23, Conect. enchuf. para apar. pared delant., serie: M23 PRO, Acodado giratorio, apantallado: sí, para bloqueo rápido ONECLICK y estándar, Nº de polos: 16, Sentido de giro: Estándar, tipo de conexión del contacto: Hembra, Conexión crimpada, medida de brida: 28 mm x 28 mm, codificación: N, El artículo no contiene plomo según la directiva RoHS II sin la excepción 6c (Pb&lt; 0,1 %) | 20.01 | 1 | AB | Field Device Connectors (FDC) | ABR | ABRABM | 1 | 1 | SÍ | PC |  | 111,69 | G | 0 | 0 | 0 |  | 4067923235861 | 85366990 | DE | EC003569 | Imagen | Catálogo
1681486 | SACC-M12FS-5CON-PG9-M | Conector | Conector, Universal, 5-polos, Hembra de conexión recto M12, codificación: A, Conexión por tornillo, material de moleteado: Fundición inyectada de cinc, niquelada, prensaestopas Pg9, diámetro exterior del cable 6 mm ... 8 mm | 17.04 | 1 | AF | Industrial Field Connectivity (IFC) | AF2 | AF2CAA | 1 | 1 | SÍ | PC |  | 26,60 | G | 20 | 135 | 25 | MM | 4017918157449 | 85366990 | DE | EC002635 | Imagen | Catálogo
1681499 | SACC-M12FR-5CON-PG9-M | Conector | Conector, Universal, 5-polos, Hembra de conexión acodado M12, codificación: A, Conexión por tornillo, material de moleteado: Fundición inyectada de cinc, niquelada, prensaestopas Pg9, diámetro exterior del cable 6 mm ... 8 mm | 17.04 | 1 | AF | Industrial Field Connectivity (IFC) | AF2 | AF2CAA | 1 | 1 | SÍ | PC |  | 27,95 | G | 25 | 70 | 10 | MM | 4017918157418 | 85366990 | DE | EC002635 | Imagen | Catálogo
1681509 | SAC-3P-M12MS/0,3-PUR/M12FS | Cable para sensores/actuadores | Cable para sensores/actuadores, 3-polos, PUR sin halógenos, negro grisáceo RAL 7021, Conector recta M12, codificación: A, a Hembra recta M12, codificación: A, longitud de cable: 0,3 m | 18.81 | 1 | AF | Industrial Field Connectivity (IFC) | AF1 | AF1CBA | 1 | 1 | SÍ | PC |  | 24,70 | G | 15 | 174 | 101 | MM | 4017918158217 | 85444290 | DE | EC001855 | Imagen | Catálogo
1681512 | SAC-3P-M12MS/0,6-PUR/M12FS | Cable para sensores/actuadores | Cable para sensores/actuadores, 3-polos, PUR sin halógenos, negro grisáceo RAL 7021, Conector recta M12, codificación: A, a Hembra recta M12, codificación: A, longitud de cable: 0,6 m | 19.15 | 1 | AF | Industrial Field Connectivity (IFC) | AF1 | AF1CBA | 1 | 1 | SÍ | PC |  | 30,77 | G | 0 | 0 | 0 |  | 4017918158200 | 85444290 | DE | EC001855 | Imagen | Catálogo
1681525 | SAC-3P-M12MS/1,5-PUR/M12FS | Cable para sensores/actuadores | Cable para sensores/actuadores, 3-polos, PUR sin halógenos, negro grisáceo RAL 7021, Conector recta M12, codificación: A, a Hembra recta M12, codificación: A, longitud de cable: 1,5 m | 20.75 | 1 | AF | Industrial Field Connectivity (IFC) | AF1 | AF1CBA | 1 | 1 | SÍ | PC |  | 51,60 | G | 14 | 163 | 10 | MM | 4017918158194 | 85444290 | DE | EC001855 | Imagen | Catálogo
1681538 | SAC-3P-M12MS/3,0-PUR/M12FS | Cable para sensores/actuadores | Cable para sensores/actuadores, 3-polos, PUR sin halógenos, negro grisáceo RAL 7021, Conector recta M12, codificación: A, a Hembra recta M12, codificación: A, longitud de cable: 3 m | 23.26 | 1 | AF | Industrial Field Connectivity (IFC) | AF1 | AF1CBA | 1 | 1 | SÍ | PC |  | 80,60 | G | 24 | 193 | 10 | MM | 4017918158187 | 85444290 | DE | EC001855 | Imagen | Catálogo
1681541 | SAC-3P-M12MS/ 0,3-PUR/M12FR | Cable para sensores/actuadores | Cable para sensores/actuadores, 3-polos, PUR sin halógenos, negro grisáceo RAL 7021, Conector recta M12, codificación: A, a Hembra acodado M12, codificación: A, longitud de cable: 0,3 m | 19.27 | 1 | AF | Industrial Field Connectivity (IFC) | AF1 | AF1CBA | 1 | 1 | SÍ | PC |  | 24,80 | G | 15 | 180 | 75 | MM | 4017918158170 | 85444290 | DE | EC001855 | Imagen | Catálogo
1681554 | SAC-3P-M12MS/ 0,6-PUR/M12FR | Cable para sensores/actuadores | Cable para sensores/actuadores, 3-polos, PUR sin halógenos, negro grisáceo RAL 7021, Conector recta M12, codificación: A, a Hembra acodado M12, codificación: A, longitud de cable: 0,6 m | 19.72 | 1 | AF | Industrial Field Connectivity (IFC) | AF1 | AF1CBA | 1 | 1 | SÍ | PC |  | 30,70 | G | 26 | 130 | 125 | MM | 4017918158163 | 85444290 | DE | EC001855 | Imagen | Catálogo
1681567 | SAC-3P-M12MS/ 1,5-PUR/M12FR | Cable para sensores/actuadores | Cable para sensores/actuadores, 3-polos, PUR sin halógenos, negro grisáceo RAL 7021, Conector recta M12, codificación: A, a Hembra acodado M12, codificación: A, longitud de cable: 1,5 m | 21.32 | 1 | AF | Industrial Field Connectivity (IFC) | AF1 | AF1CBA | 1 | 1 | SÍ | PC |  | 51,50 | G | 25 | 166 | 10 | MM | 4017918158156 | 85444290 | DE | EC001855 | Imagen | Catálogo
1681570 | SAC-3P-M12MS/ 3,0-PUR/M12FR | Cable para sensores/actuadores | Cable para sensores/actuadores, 3-polos, PUR sin halógenos, negro grisáceo RAL 7021, Conector recta M12, codificación: A, a Hembra acodado M12, codificación: A, longitud de cable: 3 m | 23.71 | 1 | AF | Industrial Field Connectivity (IFC) | AF1 | AF1CBA | 1 | 1 | SÍ | PC |  | 83,90 | G | 24 | 163 | 10 | MM | 4017918158149 | 85444290 | DE | EC001855 | Imagen | Catálogo
1681583 | SAC-5P-M12MS/0,3-PUR/M12FS | Cable para sensores/actuadores | Cable para sensores/actuadores, 5-polos, PUR sin halógenos, negro grisáceo RAL 7021, Conector recta M12, codificación: A, a Hembra recta M12, codificación: A, longitud de cable: 0,3 m | 22.06 | 1 | AF | Industrial Field Connectivity (IFC) | AF1 | AF1CDA | 1 | 1 | NO | PC |  | 28,40 | G | 5 | 160 | 120 | MM | 4017918158132 | 85444290 | PL | EC001855 | Imagen | Catálogo
1681596 | SAC-5P-M12MS/0,6-PUR/M12FS | Cable para sensores/actuadores | Cable para sensores/actuadores, 5-polos, PUR sin halógenos, negro grisáceo RAL 7021, Conector recta M12, codificación: A, a Hembra recta M12, codificación: A, longitud de cable: 0,6 m | 22.74 | 1 | AF | Industrial Field Connectivity (IFC) | AF1 | AF1CDA | 1 | 1 | NO | PC |  | 37,60 | G | 16 | 174 | 160 | MM | 4017918158125 | 85444290 | PL | EC001855 | Imagen | Catálogo
1681606 | SAC-5P-M12MS/1,5-PUR/M12FS | Cable para sensores/actuadores | Cable para sensores/actuadores, 5-polos, PUR sin halógenos, negro grisáceo RAL 7021, Conector recta M12, codificación: A, a Hembra recta M12, codificación: A, longitud de cable: 1,5 m | 24.74 | 1 | AF | Industrial Field Connectivity (IFC) | AF1 | AF1CDA | 1 | 1 | NO | PC |  | 66,30 | G | 144 | 1 | 164 | MM | 4017918158118 | 85444290 | PL | EC001855 | Imagen | Catálogo
1681619 | SAC-5P-M12MS/3,0-PUR/M12FS | Cable para sensores/actuadores | Cable para sensores/actuadores, 5-polos, PUR sin halógenos, negro grisáceo RAL 7021, Conector recta M12, codificación: A, a Hembra recta M12, codificación: A, longitud de cable: 3 m | 28.1 | 1 | AF | Industrial Field Connectivity (IFC) | AF1 | AF1CDA | 1 | 1 | NO | PC |  | 113,00 | G | 25 | 200 | 170 | MM | 4017918158101 | 85444290 | PL | EC001855 | Imagen | Catálogo
1681622 | SAC-5P-M12MS/0,3-PUR/M12FR | Cable para sensores/actuadores | Cable para sensores/actuadores, 5-polos, PUR sin halógenos, negro grisáceo RAL 7021, Conector recta M12, codificación: A, a Hembra acodado M12, codificación: A, longitud de cable: 0,3 m | 22.29 | 1 | AF | Industrial Field Connectivity (IFC) | AF1 | AF1CDA | 1 | 1 | NO | PC |  | 28,50 | G | 15 | 180 | 70 | MM | 4017918158095 | 85444290 | DE | EC001855 | Imagen | Catálogo
1681635 | SAC-5P-M12MS/0,6-PUR/M12FR | Cable para sensores/actuadores | Cable para sensores/actuadores, 5-polos, PUR sin halógenos, negro grisáceo RAL 7021, Conector recta M12, codificación: A, a Hembra acodado M12, codificación: A, longitud de cable: 0,6 m | 22.97 | 1 | AF | Industrial Field Connectivity (IFC) | AF1 | AF1CDA | 1 | 1 | NO | PC |  | 38,10 | G | 27 | 208 | 194 | MM | 4017918158088 | 85444290 | DE | EC001855 | Imagen | Catálogo
1681648 | SAC-5P-M12MS/1,5-PUR/M12FR | Cable para sensores/actuadores | Cable para sensores/actuadores, 5-polos, PUR sin halógenos, negro grisáceo RAL 7021, Conector recta M12, codificación: A, a Hembra acodado M12, codificación: A, longitud de cable: 1,5 m | 24.97 | 1 | AF | Industrial Field Connectivity (IFC) | AF1 | AF1CDA | 1 | 1 | NO | PC |  | 64,80 | G | 190 | 22 | 270 | MM | 4017918158071 | 85444290 | PL | EC001855 | Imagen | Catálogo
1681651 | SAC-5P-M12MS/3,0-PUR/M12FR | Cable para sensores/actuadores | Cable para sensores/actuadores, 5-polos, PUR sin halógenos, negro grisáceo RAL 7021, Conector recta M12, codificación: A, a Hembra acodado M12, codificación: A, longitud de cable: 3 m | 28.33 | 1 | AF | Industrial Field Connectivity (IFC) | AF1 | AF1CDA | 1 | 1 | NO | PC |  | 110,20 | G | 190 | 22 | 270 | MM | 4017918158064 | 85444290 | PL | EC001855 | Imagen | Catálogo
1681664 | SAC-3P-M 8MS/1,5-PUR | Cable para sensores/actuadores | Cable para sensores/actuadores, 3-polos, PUR sin halógenos, negro grisáceo RAL 7021, Conector recta M8, codificación: A, a extremo de cable libre, longitud de cable: 1,5 m | 11 | 1 | AF | Industrial Field Connectivity (IFC) | AF1 | AF1BBA | 1 | 1 | SÍ | PC |  | 34,50 | G | 16 | 163 | 10 | MM | 4017918158323 | 85444290 | DE | EC001855 | Imagen | Catálogo
1681677 | SAC-3P-M 8MS/3,0-PUR | Cable para sensores/actuadores | Cable para sensores/actuadores, 3-polos, PUR sin halógenos, negro grisáceo RAL 7021, Conector recta M8, codificación: A, a extremo de cable libre, longitud de cable: 3 m | 13.22 | 1 | AF | Industrial Field Connectivity (IFC) | AF1 | AF1BBA | 1 | 1 | SÍ | PC |  | 60,80 | G | 22 | 170 | 153 | MM | 4017918158330 | 85444290 | DE | EC001855 | Imagen | Catálogo
1681680 | SAC-3P-M 8MS/5,0-PUR | Cable para sensores/actuadores | Cable para sensores/actuadores, 3-polos, PUR sin halógenos, negro grisáceo RAL 7021, Conector recta M8, codificación: A, a extremo de cable libre, longitud de cable: 5 m | 16.19 | 1 | AF | Industrial Field Connectivity (IFC) | AF1 | AF1BBA | 1 | 1 | SÍ | PC |  | 94,00 | G | 20 | 180 | 180 | MM | 4017918158347 | 85444290 | DE | EC001855 | Imagen | Catálogo
1681693 | SAC-3P-M 8MR/1,5-PUR | Cable para sensores/actuadores | Cable para sensores/actuadores, 3-polos, PUR sin halógenos, negro grisáceo RAL 7021, Conector acodado M8, codificación: A, a extremo de cable libre, longitud de cable: 1,5 m | 11.46 | 1 | AF | Industrial Field Connectivity (IFC) | AF1 | AF1BBA | 1 | 1 | SÍ | PC |  | 33,70 | G | 0 | 0 | 0 |  | 4017918158354 | 85444290 | DE | EC001855 | Imagen | Catálogo
1681703 | SAC-3P-M 8MR/3,0-PUR | Cable para sensores/actuadores | Cable para sensores/actuadores, 3-polos, PUR sin halógenos, negro grisáceo RAL 7021, Conector acodado M8, codificación: A, a extremo de cable libre, longitud de cable: 3 m | 13.57 | 1 | AF | Industrial Field Connectivity (IFC) | AF1 | AF1BBA | 1 | 1 | SÍ | PC |  | 62,40 | G | 15 | 190 | 170 | MM | 4017918158361 | 85444290 | DE | EC001855 | Imagen | Catálogo
1681716 | SAC-3P-M 8MR/5,0-PUR | Cable para sensores/actuadores | Cable para sensores/actuadores, 3-polos, PUR sin halógenos, negro grisáceo RAL 7021, Conector acodado M8, codificación: A, a extremo de cable libre, longitud de cable: 5 m | 16.53 | 1 | AF | Industrial Field Connectivity (IFC) | AF1 | AF1BBA | 1 | 1 | SÍ | PC |  | 99,20 | G | 17 | 185 | 175 | MM | 4017918158378 | 85444290 | DE | EC001855 | Imagen | Catálogo
1403373 | SAC-5P-M12MS/4-PVC/FSSH OBS VA | Cable para sensores/actuadores | Cable sensores/actuadores, 5 polos, PVC, negro RAL 9005, apantallado, conector macho recto M12, codificado A, en hembra de conexión recto M12, codificado A, longitud cable: 4 m | 49.21 | 1 | AF | Industrial Field Connectivity (IFC) | AF1 | AF1CKA | 1 | 50 | SÍ | PC | F | 248,30 | G | 30 | 180 | 180 | MM | 4046356649636 | 85444290 | PL | EC001855 |  | Catálogo
1681787 | SAC-4P-M 8MS/1,5-PUR | Cable para sensores/actuadores | Cable para sensores/actuadores, 4-polos, PUR sin halógenos, negro grisáceo RAL 7021, Conector recta M8, codificación: A, a extremo de cable libre, longitud de cable: 1,5 m | 11.86 | 1 | AF | Industrial Field Connectivity (IFC) | AF1 | AF1BCA | 1 | 1 | SÍ | PC |  | 39,00 | G | 12 | 170 | 163 | MM | 4017918158446 | 85444290 | DE | EC001855 | Imagen | Catálogo
1681790 | SAC-4P-M 8MS/3,0-PUR | Cable para sensores/actuadores | Cable para sensores/actuadores, 4-polos, PUR sin halógenos, negro grisáceo RAL 7021, Conector recta M8, codificación: A, a extremo de cable libre, longitud de cable: 3 m | 14.36 | 1 | AF | Industrial Field Connectivity (IFC) | AF1 | AF1BCA | 1 | 1 | SÍ | PC |  | 70,30 | G | 8 | 180 | 180 | MM | 4017918158453 | 85444290 | DE | EC001855 | Imagen | Catálogo
1681800 | SAC-4P-M 8MS/5,0-PUR | Cable para sensores/actuadores | Cable para sensores/actuadores, 4-polos, PUR sin halógenos, negro grisáceo RAL 7021, Conector recta M8, codificación: A, a extremo de cable libre, longitud de cable: 5 m | 17.78 | 1 | AF | Industrial Field Connectivity (IFC) | AF1 | AF1BCA | 1 | 1 | SÍ | PC |  | 113,57 | G | 13 | 170 | 170 | MM | 4017918158460 | 85444290 | DE | EC001855 | Imagen | Catálogo
1681813 | SAC-4P-M 8MR/1,5-PUR | Cable para sensores/actuadores | Cable para sensores/actuadores, 4-polos, PUR sin halógenos, negro grisáceo RAL 7021, Conector acodado M8, codificación: A, a extremo de cable libre, longitud de cable: 1,5 m | 12.26 | 1 | AF | Industrial Field Connectivity (IFC) | AF1 | AF1BCA | 1 | 1 | SÍ | PC |  | 39,40 | G | 12 | 200 | 160 | MM | 4017918158477 | 85444290 | DE | EC001855 | Imagen | Catálogo
1681826 | SAC-4P-M 8MR/3,0-PUR | Cable para sensores/actuadores | Cable para sensores/actuadores, 4-polos, PUR sin halógenos, negro grisáceo RAL 7021, Conector acodado M8, codificación: A, a extremo de cable libre, longitud de cable: 3 m | 14.76 | 1 | AF | Industrial Field Connectivity (IFC) | AF1 | AF1BCA | 1 | 1 | SÍ | PC | F | 71,30 | G | 0 | 0 | 0 |  | 4017918158484 | 85444290 | DE | EC001855 | Imagen | Catálogo
1681839 | SAC-4P-M 8MR/5,0-PUR | Cable para sensores/actuadores | Cable para sensores/actuadores, 4-polos, PUR sin halógenos, negro grisáceo RAL 7021, Conector acodado M8, codificación: A, a extremo de cable libre, longitud de cable: 5 m | 18.18 | 1 | AF | Industrial Field Connectivity (IFC) | AF1 | AF1BCA | 1 | 1 | SÍ | PC |  | 113,40 | G | 25 | 180 | 171 | MM | 4017918158491 | 85444290 | DE | EC001855 | Imagen | Catálogo
1681842 | SAC-4P- 1,5-PUR/M 8FS | Cable para sensores/actuadores | Cable para sensores/actuadores, 4-polos, PUR sin halógenos, negro grisáceo RAL 7021, extremo de cable libre, a Hembra recta M8, codificación: A, longitud de cable: 1,5 m | 12.08 | 1 | AF | Industrial Field Connectivity (IFC) | AF1 | AF1BCA | 1 | 1 | SÍ | PC |  | 38,40 | G | 18 | 168 | 10 | MM | 4017918158507 | 85444290 | DE | EC001855 | Imagen | Catálogo
1681855 | SAC-4P- 3,0-PUR/M 8FS | Cable para sensores/actuadores | Cable para sensores/actuadores, 4-polos, PUR sin halógenos, negro grisáceo RAL 7021, extremo de cable libre, a Hembra recta M8, codificación: A, longitud de cable: 3 m | 14.59 | 1 | AF | Industrial Field Connectivity (IFC) | AF1 | AF1BCA | 1 | 1 | SÍ | PC |  | 71,20 | G | 18 | 170 | 10 | MM | 4017918158514 | 85444290 | DE | EC001855 | Imagen | Catálogo
1681868 | SAC-4P- 5,0-PUR/M 8FS | Cable para sensores/actuadores | Cable para sensores/actuadores, 4-polos, PUR sin halógenos, negro grisáceo RAL 7021, extremo de cable libre, a Hembra recta M8, codificación: A, longitud de cable: 5 m | 18.01 | 1 | AF | Industrial Field Connectivity (IFC) | AF1 | AF1BCA | 1 | 1 | SÍ | PC |  | 110,50 | G | 18 | 160 | 160 | MM | 4017918158521 | 85444290 | DE | EC001855 | Imagen | Catálogo
1681871 | SAC-4P- 1,5-PUR/M 8FR | Cable para sensores/actuadores | Cable para sensores/actuadores, 4-polos, PUR sin halógenos, negro grisáceo RAL 7021, extremo de cable libre, a Hembra acodado M8, codificación: A, longitud de cable: 1,5 m | 12.54 | 1 | AF | Industrial Field Connectivity (IFC) | AF1 | AF1BCA | 1 | 1 | SÍ | PC |  | 38,10 | G | 18 | 159 | 10 | MM | 4017918158538 | 85444290 | DE | EC001855 | Imagen | Catálogo
1681884 | SAC-4P- 3,0-PUR/M 8FR | Cable para sensores/actuadores | Cable para sensores/actuadores, 4-polos, PUR sin halógenos, negro grisáceo RAL 7021, extremo de cable libre, a Hembra acodado M8, codificación: A, longitud de cable: 3 m | 15.05 | 1 | AF | Industrial Field Connectivity (IFC) | AF1 | AF1BCA | 1 | 1 | SÍ | PC |  | 69,70 | G | 24 | 186 | 149 | MM | 4017918158545 | 85444290 | DE | EC001855 | Imagen | Catálogo
1681897 | SAC-4P- 5,0-PUR/M 8FR | Cable para sensores/actuadores | Cable para sensores/actuadores, 4-polos, PUR sin halógenos, negro grisáceo RAL 7021, extremo de cable libre, a Hembra acodado M8, codificación: A, longitud de cable: 5 m | 18.47 | 1 | AF | Industrial Field Connectivity (IFC) | AF1 | AF1BCA | 1 | 1 | SÍ | PC |  | 112,40 | G | 20 | 165 | 10 | MM | 4017918158552 | 85444290 | DE | EC001855 | Imagen | Catálogo
1681907 | SAC-3P-M 8MS/ 0,3-PUR/M 8FS | Cable para sensores/actuadores | Cable para sensores/actuadores, 3-polos, PUR sin halógenos, negro grisáceo RAL 7021, Conector recta M8, codificación: A, a Hembra recta M8, codificación: A, longitud de cable: 0,3 m | 18.3 | 1 | AF | Industrial Field Connectivity (IFC) | AF1 | AF1BBA | 1 | 1 | SÍ | PC |  | 14,56 | G | 8 | 216 | 10 | MM | 4017918158569 | 85444290 | DE | EC001855 | Imagen | Catálogo
1681910 | SAC-3P-M 8MS/ 0,6-PUR/M 8FS | Cable para sensores/actuadores | Cable para sensores/actuadores, 3-polos, PUR sin halógenos, negro grisáceo RAL 7021, Conector recta M8, codificación: A, a Hembra recta M8, codificación: A, longitud de cable: 0,6 m | 18.7 | 1 | AF | Industrial Field Connectivity (IFC) | AF1 | AF1BBA | 1 | 1 | SÍ | PC |  | 20,52 | G | 12 | 144 | 10 | MM | 4017918158576 | 85444290 | DE | EC001855 | Imagen | Catálogo
1681923 | SAC-3P-M 8MS/ 1,5-PUR/M 8FS | Cable para sensores/actuadores | Cable para sensores/actuadores, 3-polos, PUR sin halógenos, negro grisáceo RAL 7021, Conector recta M8, codificación: A, a Hembra recta M8, codificación: A, longitud de cable: 1,5 m | 19.95 | 1 | AF | Industrial Field Connectivity (IFC) | AF1 | AF1BBA | 1 | 1 | SÍ | PC |  | 35,90 | G | 19 | 112 | 178 | MM | 4017918158583 | 85444290 | DE | EC001855 | Imagen | Catálogo
1681936 | SAC-3P-M 8MS/ 3,0-PUR/M 8FS | Cable para sensores/actuadores | Cable para sensores/actuadores, 3-polos, PUR sin halógenos, negro grisáceo RAL 7021, Conector recta M8, codificación: A, a Hembra recta M8, codificación: A, longitud de cable: 3 m | 22.17 | 1 | AF | Industrial Field Connectivity (IFC) | AF1 | AF1BBA | 1 | 1 | SÍ | PC |  | 61,10 | G | 32 | 167 | 152 | MM | 4017918158590 | 85444290 | DE | EC001855 | Imagen | Catálogo
1681949 | SAC-3P-M 8MS/0,3-PUR/M 8FR | Cable para sensores/actuadores | Cable para sensores/actuadores, 3-polos, PUR sin halógenos, negro grisáceo RAL 7021, Conector recta M8, codificación: A, a Hembra acodado M8, codificación: A, longitud de cable: 0,3 m | 18.7 | 1 | AF | Industrial Field Connectivity (IFC) | AF1 | AF1BBA | 1 | 1 | SÍ | PC |  | 15,06 | G | 9 | 120 | 144 | MM | 4017918158606 | 85444290 | DE | EC001855 | Imagen | Catálogo
1681952 | SAC-3P-M 8MS/0,6-PUR/M 8FR | Cable para sensores/actuadores | Cable para sensores/actuadores, 3-polos, PUR sin halógenos, negro grisáceo RAL 7021, Conector recta M8, codificación: A, a Hembra acodado M8, codificación: A, longitud de cable: 0,6 m | 19.1 | 1 | AF | Industrial Field Connectivity (IFC) | AF1 | AF1BBA | 1 | 1 | SÍ | PC |  | 19,88 | G | 150 | 1 | 131 | MM | 4017918158613 | 85444290 | DE | EC001855 | Imagen | Catálogo
1681965 | SAC-3P-M 8MS/1,5-PUR/M 8FR | Cable para sensores/actuadores | Cable para sensores/actuadores, 3-polos, PUR sin halógenos, negro grisáceo RAL 7021, Conector recta M8, codificación: A, a Hembra acodado M8, codificación: A, longitud de cable: 1,5 m | 20.46 | 1 | AF | Industrial Field Connectivity (IFC) | AF1 | AF1BBA | 1 | 1 | SÍ | PC |  | 37,60 | G | 17 | 170 | 10 | MM | 4017918158620 | 85444290 | DE | EC001855 | Imagen | Catálogo
1681978 | SAC-3P-M 8MS/3,0-PUR/M 8FR | Cable para sensores/actuadores | Cable para sensores/actuadores, 3-polos, PUR sin halógenos, negro grisáceo RAL 7021, Conector recta M8, codificación: A, a Hembra acodado M8, codificación: A, longitud de cable: 3 m | 22.57 | 1 | AF | Industrial Field Connectivity (IFC) | AF1 | AF1BBA | 1 | 1 | SÍ | PC |  | 62,60 | G | 18 | 177 | 10 | MM | 4017918158637 | 85444290 | DE | EC001855 | Imagen | Catálogo
1681981 | SAC-3P-M 8MS/0,3-PUR/M 8FR-2L | Cable para sensores/actuadores | Cable para sensores/actuadores, 3-polos, PUR sin halógenos, negro grisáceo RAL 7021, Conector recta M8, codificación: A, con 2 LEDs, a Hembra acodado M8, codificación: A, con 2 LEDs, longitud de cable: 0,3 m | 23.31 | 1 | AF | Industrial Field Connectivity (IFC) | AF1 | AF1BBA | 1 | 1 | SÍ | PC |  | 15,30 | G | 18 | 96 | 10 | MM | 4017918158644 | 85444290 | PL | EC001855 | Imagen | Catálogo
1681994 | SAC-3P-M 8MS/0,6-PUR/M 8FR-2L | Cable para sensores/actuadores | Cable para sensores/actuadores, 3-polos, PUR sin halógenos, negro grisáceo RAL 7021, Conector recta M8, codificación: A, con 2 LEDs, a Hembra acodado M8, codificación: A, con 2 LEDs, longitud de cable: 0,6 m | 23.71 | 1 | AF | Industrial Field Connectivity (IFC) | AF1 | AF1BBA | 1 | 1 | SÍ | PC |  | 20,70 | G | 19 | 140 | 10 | MM | 4017918158651 | 85444290 | PL | EC001855 | Imagen | Catálogo
1682003 | SAC-3P-M 8MS/1,5-PUR/M 8FR-2L | Cable para sensores/actuadores | Cable para sensores/actuadores, 3-polos, PUR sin halógenos, negro grisáceo RAL 7021, Conector recta M8, codificación: A, con 2 LEDs, a Hembra acodado M8, codificación: A, con 2 LEDs, longitud de cable: 1,5 m | 25.14 | 1 | AF | Industrial Field Connectivity (IFC) | AF1 | AF1BBA | 1 | 1 | SÍ | PC |  | 37,50 | G | 0 | 0 | 0 |  | 4017918158668 | 85444290 | PL | EC001855 | Imagen | Catálogo
1682016 | SAC-3P-M 8MS/3,0-PUR/M 8FR-2L | Cable para sensores/actuadores | Cable para sensores/actuadores, 3-polos, PUR sin halógenos, negro grisáceo RAL 7021, Conector recta M8, codificación: A, con 2 LEDs, a Hembra acodado M8, codificación: A, con 2 LEDs, longitud de cable: 3 m | 27.19 | 1 | AF | Industrial Field Connectivity (IFC) | AF1 | AF1BBA | 1 | 1 | SÍ | PC |  | 64,00 | G | 20 | 182 | 170 | MM | 4017918158675 | 85444290 | PL | EC001855 | Imagen | Catálogo
1682029 | SAC-3P-M 8MR/0,3-PUR/M 8FS | Cable para sensores/actuadores | Cable para sensores/actuadores, 3-polos, PUR sin halógenos, negro grisáceo RAL 7021, Conector acodado M8, codificación: A, a Hembra recta M8, codificación: A, longitud de cable: 0,3 m | 18.64 | 1 | AF | Industrial Field Connectivity (IFC) | AF1 | AF1BBA | 1 | 1 | SÍ | PC |  | 14,90 | G | 11 | 160 | 100 | MM | 4017918158682 | 85444290 | DE | EC001855 | Imagen | Catálogo
1682032 | SAC-3P-M 8MR/0,6-PUR/M 8FS | Cable para sensores/actuadores | Cable para sensores/actuadores, 3-polos, PUR sin halógenos, negro grisáceo RAL 7021, Conector acodado M8, codificación: A, a Hembra recta M8, codificación: A, longitud de cable: 0,6 m | 19.04 | 1 | AF | Industrial Field Connectivity (IFC) | AF1 | AF1BBA | 1 | 1 | SÍ | PC |  | 20,50 | G | 11 | 180 | 145 | MM | 4017918158699 | 85444290 | DE | EC001855 | Imagen | Catálogo
1682045 | SAC-3P-M 8MR/1,5-PUR/M 8FS | Cable para sensores/actuadores | Cable para sensores/actuadores, 3-polos, PUR sin halógenos, negro grisáceo RAL 7021, Conector acodado M8, codificación: A, a Hembra recta M8, codificación: A, longitud de cable: 1,5 m | 20.46 | 1 | AF | Industrial Field Connectivity (IFC) | AF1 | AF1BBA | 1 | 1 | SÍ | PC |  | 36,21 | G | 24 | 180 | 145 | MM | 4017918158705 | 85444290 | DE | EC001855 | Imagen | Catálogo
1682058 | SAC-3P-M 8MR/3,0-PUR/M 8FS | Cable para sensores/actuadores | Cable para sensores/actuadores, 3-polos, PUR sin halógenos, negro grisáceo RAL 7021, Conector acodado M8, codificación: A, a Hembra recta M8, codificación: A, longitud de cable: 3 m | 22.52 | 1 | AF | Industrial Field Connectivity (IFC) | AF1 | AF1BBA | 1 | 1 | SÍ | PC |  | 62,40 | G | 24 | 185 | 170 | MM | 4017918158712 | 85444290 | DE | EC001855 | Imagen | Catálogo
1682061 | SAC-3P-M 8MR/ 0,3-PUR/M 8FR | Cable para sensores/actuadores | Cable para sensores/actuadores, 3-polos, PUR sin halógenos, negro grisáceo RAL 7021, Conector acodado M8, codificación: A, a Hembra acodado M8, codificación: A, longitud de cable: 0,3 m | 19.15 | 1 | AF | Industrial Field Connectivity (IFC) | AF1 | AF1BBA | 1 | 1 | SÍ | PC |  | 15,00 | G | 10 | 165 | 70 | MM | 4017918158729 | 85444290 | DE | EC001855 | Imagen | Catálogo
1682074 | SAC-3P-M 8MR/ 0,6-PUR/M 8FR | Cable para sensores/actuadores | Cable para sensores/actuadores, 3-polos, PUR sin halógenos, negro grisáceo RAL 7021, Conector acodado M8, codificación: A, a Hembra acodado M8, codificación: A, longitud de cable: 0,6 m | 19.55 | 1 | AF | Industrial Field Connectivity (IFC) | AF1 | AF1BBA | 1 | 1 | SÍ | PC |  | 20,60 | G | 11 | 170 | 140 | MM | 4017918158736 | 85444290 | DE | EC001855 | Imagen | Catálogo
1682087 | SAC-3P-M 8MR/ 1,5-PUR/M 8FR | Cable para sensores/actuadores | Cable para sensores/actuadores, 3-polos, PUR sin halógenos, negro grisáceo RAL 7021, Conector acodado M8, codificación: A, a Hembra acodado M8, codificación: A, longitud de cable: 1,5 m | 20.81 | 1 | AF | Industrial Field Connectivity (IFC) | AF1 | AF1BBA | 1 | 1 | SÍ | PC |  | 37,80 | G | 24 | 170 | 165 | MM | 4017918158743 | 85444290 | DE | EC001855 | Imagen | Catálogo
1590378 | HC-26S1N324100 | Conect. enchuf. para apar. pared poster. | Conect. enchuf. para apar. pared poster., recto, M27, tipo de conexión del contacto: Hembra, Junta plana, número de polos: 26, tipo de conexión: Patillas de soldar, se espera que este artículo no contenga plomo a partir del cuarto trimestre de 2025 de acuerdo con RoHS II sin excepción 6c (Pb &lt;0,1 %), una alternativa sin plomo está disponible previamente a petición | 91.48 | 1 | AB | Field Device Connectors (FDC) | ABR | ABRAJR | 24 | 1 | SÍ | PC | F | 45,51 | G | 0 | 0 | 0 |  | 4046356187145 | 85366990 | DE | EC003569 | Imagen | Catálogo
1682090 | SAC-3P-M 8MR/ 3,0-PUR/M 8FR | Cable para sensores/actuadores | Cable para sensores/actuadores, 3-polos, PUR sin halógenos, negro grisáceo RAL 7021, Conector acodado M8, codificación: A, a Hembra acodado M8, codificación: A, longitud de cable: 3 m | 23.03 | 1 | AF | Industrial Field Connectivity (IFC) | AF1 | AF1BBA | 1 | 1 | SÍ | PC |  | 65,10 | G | 10 | 188 | 169 | MM | 4017918158750 | 85444290 | DE | EC001855 | Imagen | Catálogo
1682100 | SAC-3P-M 8MR/0,3-PUR/M 8FR-2L | Cable para sensores/actuadores | Cable para sensores/actuadores, 3-polos, PUR sin halógenos, negro grisáceo RAL 7021, Conector acodado M8, codificación: A, con 2 LEDs, a Hembra acodado M8, codificación: A, con 2 LEDs, longitud de cable: 0,3 m | 23.77 | 1 | AF | Industrial Field Connectivity (IFC) | AF1 | AF1BBA | 1 | 1 | SÍ | PC | F | 15,30 | G | 19 | 374 | 11 | MM | 4017918158767 | 85444290 | PL | EC001855 | Imagen | Catálogo
1682113 | SAC-3P-M 8MR/0,6-PUR/M 8FR-2L | Cable para sensores/actuadores | Cable para sensores/actuadores, 3-polos, PUR sin halógenos, negro grisáceo RAL 7021, Conector acodado M8, codificación: A, con 2 LEDs, a Hembra acodado M8, codificación: A, con 2 LEDs, longitud de cable: 0,6 m | 24.17 | 1 | AF | Industrial Field Connectivity (IFC) | AF1 | AF1BBA | 1 | 1 | SÍ | PC | F | 20,60 | G | 15 | 150 | 125 | MM | 4017918158774 | 85444290 | PL | EC001855 | Imagen | Catálogo
1682126 | SAC-3P-M 8MR/1,5-PUR/M 8FR-2L | Cable para sensores/actuadores | Cable para sensores/actuadores, 3-polos, PUR sin halógenos, negro grisáceo RAL 7021, Conector acodado M8, codificación: A, con 2 LEDs, a Hembra acodado M8, codificación: A, con 2 LEDs, longitud de cable: 1,5 m | 25.48 | 1 | AF | Industrial Field Connectivity (IFC) | AF1 | AF1BBA | 1 | 1 | SÍ | PC | F | 36,90 | G | 7 | 150 | 150 | MM | 4017918158781 | 85444290 | PL | EC001855 | Imagen | Catálogo
1682139 | SAC-3P-M 8MR/3,0-PUR/M 8FR-2L | Cable para sensores/actuadores | Cable para sensores/actuadores, 3-polos, PUR sin halógenos, negro grisáceo RAL 7021, Conector acodado M8, codificación: A, con 2 LEDs, a Hembra acodado M8, codificación: A, con 2 LEDs, longitud de cable: 3 m | 27.65 | 1 | AF | Industrial Field Connectivity (IFC) | AF1 | AF1BBA | 1 | 1 | SÍ | PC | F | 65,80 | G | 30 | 170 | 170 | MM | 4017918158798 | 85444290 | PL | EC001855 | Imagen | Catálogo
1682142 | SAC-4P-M 8MS/0,3-PUR/M 8FS | Cable para sensores/actuadores | Cable para sensores/actuadores, 4-polos, PUR sin halógenos, negro grisáceo RAL 7021, Conector recta M8, codificación: A, a Hembra recta M8, codificación: A, longitud de cable: 0,3 m | 19.27 | 1 | AF | Industrial Field Connectivity (IFC) | AF1 | AF1BCA | 1 | 1 | SÍ | PC |  | 16,10 | G | 10 | 1 | 47 | MM | 4017918158804 | 85444290 | DE | EC001855 | Imagen | Catálogo
1682155 | SAC-4P-M 8MS/0,6-PUR/M 8FS | Cable para sensores/actuadores | Cable para sensores/actuadores, 4-polos, PUR sin halógenos, negro grisáceo RAL 7021, Conector recta M8, codificación: A, a Hembra recta M8, codificación: A, longitud de cable: 0,6 m | 19.72 | 1 | AF | Industrial Field Connectivity (IFC) | AF1 | AF1BCA | 1 | 1 | SÍ | PC |  | 22,80 | G | 8 | 180 | 140 | MM | 4017918158811 | 85444290 | DE | EC001855 | Imagen | Catálogo
1682168 | SAC-4P-M 8MS/1,5-PUR/M 8FS | Cable para sensores/actuadores | Cable para sensores/actuadores, 4-polos, PUR sin halógenos, negro grisáceo RAL 7021, Conector recta M8, codificación: A, a Hembra recta M8, codificación: A, longitud de cable: 1,5 m | 21.32 | 1 | AF | Industrial Field Connectivity (IFC) | AF1 | AF1BCA | 1 | 1 | SÍ | PC |  | 42,10 | G | 148 | 1 | 145 | MM | 4017918158828 | 85444290 | DE | EC001855 | Imagen | Catálogo
1682171 | SAC-4P-M 8MS/3,0-PUR/M 8FS | Cable para sensores/actuadores | Cable para sensores/actuadores, 4-polos, PUR sin halógenos, negro grisáceo RAL 7021, Conector recta M8, codificación: A, a Hembra recta M8, codificación: A, longitud de cable: 3 m | 23.71 | 1 | AF | Industrial Field Connectivity (IFC) | AF1 | AF1BCA | 1 | 1 | SÍ | PC |  | 73,30 | G | 13 | 180 | 180 | MM | 4017918158835 | 85444290 | DE | EC001855 | Imagen | Catálogo
1682184 | SAC-4P-M 8MS/0,3-PUR/M 8FR | Cable para sensores/actuadores | Cable para sensores/actuadores, 4-polos, PUR sin halógenos, negro grisáceo RAL 7021, Conector recta M8, codificación: A, a Hembra acodado M8, codificación: A, longitud de cable: 0,3 m | 19.72 | 1 | AF | Industrial Field Connectivity (IFC) | AF1 | AF1BCA | 1 | 1 | SÍ | PC |  | 16,30 | G | 10 | 180 | 78 | MM | 4017918158842 | 85444290 | DE | EC001855 | Imagen | Catálogo
1682197 | SAC-4P-M 8MS/0,6-PUR/M 8FR | Cable para sensores/actuadores | Cable para sensores/actuadores, 4-polos, PUR sin halógenos, negro grisáceo RAL 7021, Conector recta M8, codificación: A, a Hembra acodado M8, codificación: A, longitud de cable: 0,6 m | 20.18 | 1 | AF | Industrial Field Connectivity (IFC) | AF1 | AF1BCA | 1 | 1 | SÍ | PC |  | 22,10 | G | 19 | 120 | 110 | MM | 4017918158859 | 85444290 | DE | EC001855 | Imagen | Catálogo
1682207 | SAC-4P-M 8MS/1,5-PUR/M 8FR | Cable para sensores/actuadores | Cable para sensores/actuadores, 4-polos, PUR sin halógenos, negro grisáceo RAL 7021, Conector recta M8, codificación: A, a Hembra acodado M8, codificación: A, longitud de cable: 1,5 m | 21.77 | 1 | AF | Industrial Field Connectivity (IFC) | AF1 | AF1BCA | 1 | 1 | SÍ | PC |  | 40,97 | G | 0 | 0 | 0 |  | 4017918158866 | 85444290 | DE | EC001855 | Imagen | Catálogo
1682210 | SAC-4P-M 8MS/3,0-PUR/M 8FR | Cable para sensores/actuadores | Cable para sensores/actuadores, 4-polos, PUR sin halógenos, negro grisáceo RAL 7021, Conector recta M8, codificación: A, a Hembra acodado M8, codificación: A, longitud de cable: 3 m | 24.17 | 1 | AF | Industrial Field Connectivity (IFC) | AF1 | AF1BCA | 1 | 1 | SÍ | PC |  | 75,30 | G | 15 | 175 | 165 | MM | 4017918158873 | 85444290 | DE | EC001855 | Imagen | Catálogo
1682223 | SAC-4P-M 8MR/0,3-PUR/M 8FS | Cable para sensores/actuadores | Cable para sensores/actuadores, 4-polos, PUR sin halógenos, negro grisáceo RAL 7021, Conector acodado M8, codificación: A, a Hembra recta M8, codificación: A, longitud de cable: 0,3 m | 19.67 | 1 | AF | Industrial Field Connectivity (IFC) | AF1 | AF1BCA | 1 | 1 | SÍ | PC | F | 16,30 | G | 0 | 0 | 0 |  | 4017918158880 | 85444290 | DE | EC001855 | Imagen | Catálogo
1682236 | SAC-4P-M 8MR/0,6-PUR/M 8FS | Cable para sensores/actuadores | Cable para sensores/actuadores, 4-polos, PUR sin halógenos, negro grisáceo RAL 7021, Conector acodado M8, codificación: A, a Hembra recta M8, codificación: A, longitud de cable: 0,6 m | 20.12 | 1 | AF | Industrial Field Connectivity (IFC) | AF1 | AF1BCA | 1 | 1 | SÍ | PC |  | 22,30 | G | 24 | 130 | 110 | MM | 4017918158897 | 85444290 | DE | EC001855 | Imagen | Catálogo
1682249 | SAC-4P-M 8MR/1,5-PUR/M 8FS | Cable para sensores/actuadores | Cable para sensores/actuadores, 4-polos, PUR sin halógenos, negro grisáceo RAL 7021, Conector acodado M8, codificación: A, a Hembra recta M8, codificación: A, longitud de cable: 1,5 m | 21.72 | 1 | AF | Industrial Field Connectivity (IFC) | AF1 | AF1BCA | 1 | 1 | SÍ | PC | F | 42,10 | G | 23 | 175 | 170 | MM | 4017918158903 | 85444290 | DE | EC001855 | Imagen | Catálogo
1682252 | SAC-4P-M 8MR/3,0-PUR/M 8FS | Cable para sensores/actuadores | Cable para sensores/actuadores, 4-polos, PUR sin halógenos, negro grisáceo RAL 7021, Conector acodado M8, codificación: A, a Hembra recta M8, codificación: A, longitud de cable: 3 m | 24.11 | 1 | AF | Industrial Field Connectivity (IFC) | AF1 | AF1BCA | 1 | 1 | SÍ | PC |  | 70,72 | G | 0 | 0 | 0 |  | 4017918158910 | 85444290 | DE | EC001855 | Imagen | Catálogo
1682265 | SAC-4P-M 8MR/0,3-PUR/M 8FR | Cable para sensores/actuadores | Cable para sensores/actuadores, 4-polos, PUR sin halógenos, negro grisáceo RAL 7021, Conector acodado M8, codificación: A, a Hembra acodado M8, codificación: A, longitud de cable: 0,3 m | 20.12 | 1 | AF | Industrial Field Connectivity (IFC) | AF1 | AF1BCA | 1 | 1 | SÍ | PC |  | 16,40 | G | 24 | 140 | 90 | MM | 4017918158927 | 85444290 | DE | EC001855 | Imagen | Catálogo
1682278 | SAC-4P-M 8MR/0,6-PUR/M 8FR | Cable para sensores/actuadores | Cable para sensores/actuadores, 4-polos, PUR sin halógenos, negro grisáceo RAL 7021, Conector acodado M8, codificación: A, a Hembra acodado M8, codificación: A, longitud de cable: 0,6 m | 20.58 | 1 | AF | Industrial Field Connectivity (IFC) | AF1 | AF1BCA | 1 | 1 | SÍ | PC | F | 23,00 | G | 0 | 0 | 0 |  | 4017918158934 | 85444290 | DE | EC001855 | Imagen | Catálogo
1682281 | SAC-4P-M 8MR/1,5-PUR/M 8FR | Cable para sensores/actuadores | Cable para sensores/actuadores, 4-polos, PUR sin halógenos, negro grisáceo RAL 7021, Conector acodado M8, codificación: A, a Hembra acodado M8, codificación: A, longitud de cable: 1,5 m | 22.17 | 1 | AF | Industrial Field Connectivity (IFC) | AF1 | AF1BCA | 1 | 1 | SÍ | PC |  | 42,40 | G | 19 | 182 | 174 | MM | 4017918158941 | 85444290 | DE | EC001855 | Imagen | Catálogo
1682294 | SAC-4P-M 8MR/3,0-PUR/M 8FR | Cable para sensores/actuadores | Cable para sensores/actuadores, 4-polos, PUR sin halógenos, negro grisáceo RAL 7021, Conector acodado M8, codificación: A, a Hembra acodado M8, codificación: A, longitud de cable: 3 m | 24.57 | 1 | AF | Industrial Field Connectivity (IFC) | AF1 | AF1BCA | 1 | 1 | SÍ | PC |  | 75,10 | G | 15 | 160 | 160 | MM | 4017918158958 | 85444290 | DE | EC001855 | Imagen | Catálogo
1682304 | SAC-3P-M 8MS/0,3-PUR/M12FS | Cable para sensores/actuadores | Cable para sensores/actuadores, 3-polos, PUR sin halógenos, negro grisáceo RAL 7021, Conector recta M8, codificación: A, a Hembra recta M12, codificación: A, longitud de cable: 0,3 m | 18.13 | 1 | AF | Industrial Field Connectivity (IFC) | AF1 | AF1CBA | 1 | 1 | SÍ | PC |  | 20,40 | G | 5 | 210 | 180 | MM | 4017918158965 | 85444290 | DE | EC001855 | Imagen | Catálogo
1682317 | SAC-3P-M 8MS/0,6-PUR/M12FS | Cable para sensores/actuadores | Cable para sensores/actuadores, 3-polos, PUR sin halógenos, negro grisáceo RAL 7021, Conector recta M8, codificación: A, a Hembra recta M12, codificación: A, longitud de cable: 0,6 m | 18.53 | 1 | AF | Industrial Field Connectivity (IFC) | AF1 | AF1CBA | 1 | 1 | SÍ | PC |  | 25,50 | G | 4 | 250 | 200 | MM | 4017918158972 | 85444290 | DE | EC001855 | Imagen | Catálogo
1682320 | SAC-3P-M 8MS/1,5-PUR/M12FS | Cable para sensores/actuadores | Cable para sensores/actuadores, 3-polos, PUR sin halógenos, negro grisáceo RAL 7021, Conector recta M8, codificación: A, a Hembra recta M12, codificación: A, longitud de cable: 1,5 m | 19.78 | 1 | AF | Industrial Field Connectivity (IFC) | AF1 | AF1CBA | 1 | 1 | SÍ | PC |  | 42,60 | G | 10 | 170 | 170 | MM | 4017918158989 | 85444290 | DE | EC001855 | Imagen | Catálogo
1682333 | SAC-3P-M 8MS/3,0-PUR/M12FS | Cable para sensores/actuadores | Cable para sensores/actuadores, 3-polos, PUR sin halógenos, negro grisáceo RAL 7021, Conector recta M8, codificación: A, a Hembra recta M12, codificación: A, longitud de cable: 3 m | 22 | 1 | AF | Industrial Field Connectivity (IFC) | AF1 | AF1CBA | 1 | 1 | SÍ | PC |  | 69,50 | G | 160 | 1 | 167 | MM | 4017918158996 | 85444290 | DE | EC001855 | Imagen | Catálogo
1403384 | SAC-8PY-M/0,15-285/FR-F VP SCO | Distribuidor en Y | Repartidor Y, 8 polos, apant., hembra conex. rec. M12 SPEEDCON, codif. A, en hembra conex. acod. M12 SPEEDCON, codif. A, c. conducto PUR apant., long.: 0,15 m y conector macho rec. M12 SPEEDCON, codif. A | 159.38 | 1 | AF | Industrial Field Connectivity (IFC) | AF1 | AF1GAD | 1 | 150 | NO | PC |  | 75,00 | G | 0 | 0 | 0 |  | 4046356651462 | 85444290 | PL | EC002925 |  | Catálogo
1682346 | SAC-3P-M 8MS/0,3-PUR/M12FR | Cable para sensores/actuadores | Cable para sensores/actuadores, 3-polos, PUR sin halógenos, negro grisáceo RAL 7021, Conector recta M8, codificación: A, a Hembra acodado M12, codificación: A, longitud de cable: 0,3 m | 18.58 | 1 | AF | Industrial Field Connectivity (IFC) | AF1 | AF1CBA | 1 | 1 | SÍ | PC |  | 20,80 | G | 15 | 175 | 80 | MM | 4017918159009 | 85444290 | DE | EC001855 | Imagen | Catálogo
1682359 | SAC-3P-M 8MS/0,6-PUR/M12FR | Cable para sensores/actuadores | Cable para sensores/actuadores, 3-polos, PUR sin halógenos, negro grisáceo RAL 7021, Conector recta M8, codificación: A, a Hembra acodado M12, codificación: A, longitud de cable: 0,6 m | 18.98 | 1 | AF | Industrial Field Connectivity (IFC) | AF1 | AF1CBA | 1 | 1 | SÍ | PC |  | 25,80 | G | 23 | 685 | 1 | MM | 4017918159016 | 85444290 | DE | EC001855 | Imagen | Catálogo
1682362 | SAC-3P-M 8MS/1,5-PUR/M12FR | Cable para sensores/actuadores | Cable para sensores/actuadores, 3-polos, PUR sin halógenos, negro grisáceo RAL 7021, Conector recta M8, codificación: A, a Hembra acodado M12, codificación: A, longitud de cable: 1,5 m | 20.41 | 1 | AF | Industrial Field Connectivity (IFC) | AF1 | AF1CBA | 1 | 1 | SÍ | PC |  | 43,30 | G | 19 | 112 | 178 | MM | 4017918159023 | 85444290 | DE | EC001855 | Imagen | Catálogo
1682375 | SAC-3P-M 8MS/3,0-PUR/M12FR | Cable para sensores/actuadores | Cable para sensores/actuadores, 3-polos, PUR sin halógenos, negro grisáceo RAL 7021, Conector recta M8, codificación: A, a Hembra acodado M12, codificación: A, longitud de cable: 3 m | 22.46 | 1 | AF | Industrial Field Connectivity (IFC) | AF1 | AF1CBA | 1 | 1 | SÍ | PC |  | 67,30 | G | 0 | 0 | 0 |  | 4017918159030 | 85444290 | DE | EC001855 | Imagen | Catálogo
1682388 | SAC-3P-M 8MR/0,3-PUR/M12FS | Cable para sensores/actuadores | Cable para sensores/actuadores, 3-polos, PUR sin halógenos, negro grisáceo RAL 7021, Conector acodado M8, codificación: A, a Hembra recta M12, codificación: A, longitud de cable: 0,3 m | 18.47 | 1 | AF | Industrial Field Connectivity (IFC) | AF1 | AF1CBA | 1 | 1 | SÍ | PC | F | 20,30 | G | 0 | 0 | 0 |  | 4017918159047 | 85444290 | DE | EC001855 | Imagen | Catálogo
1682391 | SAC-3P-M 8MR/0,6-PUR/M12FS | Cable para sensores/actuadores | Cable para sensores/actuadores, 3-polos, PUR sin halógenos, negro grisáceo RAL 7021, Conector acodado M8, codificación: A, a Hembra recta M12, codificación: A, longitud de cable: 0,6 m | 18.87 | 1 | AF | Industrial Field Connectivity (IFC) | AF1 | AF1CBA | 1 | 1 | SÍ | PC |  | 26,30 | G | 25 | 155 | 135 | MM | 4017918159054 | 85444290 | DE | EC001855 | Imagen | Catálogo
1682401 | SAC-3P-M 8MR/1,5-PUR/M12FS | Cable para sensores/actuadores | Cable para sensores/actuadores, 3-polos, PUR sin halógenos, negro grisáceo RAL 7021, Conector acodado M8, codificación: A, a Hembra recta M12, codificación: A, longitud de cable: 1,5 m | 20.24 | 1 | AF | Industrial Field Connectivity (IFC) | AF1 | AF1CBA | 1 | 1 | SÍ | PC | F | 41,88 | G | 0 | 0 | 0 |  | 4017918159061 | 85444290 | DE | EC001855 | Imagen | Catálogo
1682414 | SAC-3P-M 8MR/3,0-PUR/M12FS | Cable para sensores/actuadores | Cable para sensores/actuadores, 3-polos, PUR sin halógenos, negro grisáceo RAL 7021, Conector acodado M8, codificación: A, a Hembra recta M12, codificación: A, longitud de cable: 3 m | 22.34 | 1 | AF | Industrial Field Connectivity (IFC) | AF1 | AF1CBA | 1 | 1 | SÍ | PC | F | 68,42 | G | 0 | 0 | 0 |  | 4017918159078 | 85444290 | DE | EC001855 | Imagen | Catálogo
1682427 | SAC-3P-M 8MR/0,3-PUR/M12FR | Cable para sensores/actuadores | Cable para sensores/actuadores, 3-polos, PUR sin halógenos, negro grisáceo RAL 7021, Conector acodado M8, codificación: A, a Hembra acodado M12, codificación: A, longitud de cable: 0,3 m | 19.04 | 1 | AF | Industrial Field Connectivity (IFC) | AF1 | AF1CBA | 1 | 1 | SÍ | PC | F | 20,60 | G | 0 | 0 | 0 |  | 4017918159085 | 85444290 | DE | EC001855 | Imagen | Catálogo
1682430 | SAC-3P-M 8MR/0,6-PUR/M12FR | Cable para sensores/actuadores | Cable para sensores/actuadores, 3-polos, PUR sin halógenos, negro grisáceo RAL 7021, Conector acodado M8, codificación: A, a Hembra acodado M12, codificación: A, longitud de cable: 0,6 m | 19.44 | 1 | AF | Industrial Field Connectivity (IFC) | AF1 | AF1CBA | 1 | 1 | SÍ | PC |  | 26,40 | G | 26 | 145 | 110 | MM | 4017918159092 | 85444290 | DE | EC001855 | Imagen | Catálogo
1682443 | SAC-3P-M 8MR/1,5-PUR/M12FR | Cable para sensores/actuadores | Cable para sensores/actuadores, 3-polos, PUR sin halógenos, negro grisáceo RAL 7021, Conector acodado M8, codificación: A, a Hembra acodado M12, codificación: A, longitud de cable: 1,5 m | 20.75 | 1 | AF | Industrial Field Connectivity (IFC) | AF1 | AF1CBA | 1 | 1 | SÍ | PC |  | 40,86 | G | 0 | 0 | 0 |  | 4017918159108 | 85444290 | DE | EC001855 | Imagen | Catálogo
1682456 | SAC-3P-M 8MR/3,0-PUR/M12FR | Cable para sensores/actuadores | Cable para sensores/actuadores, 3-polos, PUR sin halógenos, negro grisáceo RAL 7021, Conector acodado M8, codificación: A, a Hembra acodado M12, codificación: A, longitud de cable: 3 m | 22.91 | 1 | AF | Industrial Field Connectivity (IFC) | AF1 | AF1CBA | 1 | 1 | SÍ | PC | F | 66,88 | G | 20 | 170 | 165 | MM | 4017918159115 | 85444290 | DE | EC001855 | Imagen | Catálogo
1682469 | SAC-3P-M 8MR/ 0,3-PUR/M12FR-2L | Cable para sensores/actuadores | Cable para sensores/actuadores, 3-polos, PUR sin halógenos, negro grisáceo RAL 7021, Conector acodado M8, codificación: A, con 2 LEDs, a Hembra acodado M12, codificación: A, con 2 LEDs, longitud de cable: 0,3 m | 23.6 | 1 | AF | Industrial Field Connectivity (IFC) | AF1 | AF1CBA | 1 | 1 | SÍ | PC | F | 23,70 | G | 0 | 0 | 0 |  | 4017918159122 | 85444290 | PL | EC001855 | Imagen | Catálogo
1682472 | SAC-3P-M 8MR/ 0,6-PUR/M12FR-2L | Cable para sensores/actuadores | Cable para sensores/actuadores, 3-polos, PUR sin halógenos, negro grisáceo RAL 7021, Conector acodado M8, codificación: A, con 2 LEDs, a Hembra acodado M12, codificación: A, con 2 LEDs, longitud de cable: 0,6 m | 23.94 | 1 | AF | Industrial Field Connectivity (IFC) | AF1 | AF1CBA | 1 | 1 | SÍ | PC | F | 26,77 | G | 20 | 130 | 130 | MM | 4017918159139 | 85444290 | PL | EC001855 | Imagen | Catálogo
1682485 | SAC-3P-M 8MR/ 1,5-PUR/M12FR-2L | Cable para sensores/actuadores | Cable para sensores/actuadores, 3-polos, PUR sin halógenos, negro grisáceo RAL 7021, Conector acodado M8, codificación: A, con 2 LEDs, a Hembra acodado M12, codificación: A, con 2 LEDs, longitud de cable: 1,5 m | 25.31 | 1 | AF | Industrial Field Connectivity (IFC) | AF1 | AF1CBA | 1 | 1 | SÍ | PC | F | 42,50 | G | 17 | 240 | 205 | MM | 4017918159146 | 85444290 | PL | EC001855 | Imagen | Catálogo
1682498 | SAC-3P-M 8MR/ 3,0-PUR/M12FR-2L | Cable para sensores/actuadores | Cable para sensores/actuadores, 3-polos, PUR sin halógenos, negro grisáceo RAL 7021, Conector acodado M8, codificación: A, con 2 LEDs, a Hembra acodado M12, codificación: A, con 2 LEDs, longitud de cable: 3 m | 27.42 | 1 | AF | Industrial Field Connectivity (IFC) | AF1 | AF1CBA | 1 | 1 | SÍ | PC | F | 71,50 | G | 0 | 0 | 0 |  | 4017918159153 | 85444290 | PL | EC001855 | Imagen | Catálogo
1682536 | SAC-4P- 5,0-PUR/AD 180 | Cable para sensores/actuadores | Cable para sensores/actuadores, 4-polos, PUR sin halógenos, negro grisáceo RAL 7021, extremo de cable libre, a Conector de válvula AD (conmutador de presión), Circuito: sin conectar, longitud de cable: 5 m, Cara de enchufe del conector de válvula girado 180° | 25.7 | 1 | AF | Industrial Field Connectivity (IFC) | AF1 | AF1DBA | 1 | 50 | NO | PC | F | 204,40 | G | 0 | 0 | 0 |  | 4067923237346 | 85444290 | PL | EC001855 | Imagen | Catálogo
1682540 | PROT-M8 | Tornillo de cierre | Tornillo de cierre M8 p/ conect. hembra M8 no ocupados del cable para sensores/actuadores, cajas y conectores enchufables de montaje incorporado | 109.98 | 100 | AF | Industrial Field Connectivity (IFC) | AF3 | AF3ZAX | 5 | 5 | NO | PC |  | 0,82 | G | 11 | 67 | 45 | MM | 4017918158316 | 39269097 | DE | EC000032 | Imagen | Catálogo
1682553 | SAC-3P-M12Y/2X1,5-PUR/M12FS | Cable para sensores/actuadores | Cable para sensores/actuadores, 3-polos, PUR sin halógenos, negro grisáceo RAL 7021, Conector recta M12, codificación: A, a Hembra recta M12, codificación: A y Hembra recta M12, codificación: A, longitud de cable: 1,5 m | 38.08 | 1 | AF | Industrial Field Connectivity (IFC) | AF1 | AF1COA | 5 | 5 | NO | PC | F | 107,00 | G | 194 | 181 | 113 | MM | 4017918379384 | 85444290 | PL | EC001855 | Imagen | Catálogo
1682566 | SAC-3P-M12MS/10,0-PUR | Cable para sensores/actuadores | Cable para sensores/actuadores, 3-polos, PUR sin halógenos, negro grisáceo RAL 7021, Conector recta M12, codificación: A, a extremo de cable libre, longitud de cable: 10 m | 26.16 | 1 | AF | Industrial Field Connectivity (IFC) | AF1 | AF1CBA | 1 | 1 | SÍ | PC |  | 218,20 | G | 0 | 0 | 0 |  | 4017918185596 | 85444290 | DE | EC001855 | Imagen | Catálogo
1682618 | SAC-4P-M12MS/ 3,0-PUR SH | Cable para sensores/actuadores | Cable para sensores/actuadores, 4-polos, PUR sin halógenos, negro grisáceo RAL 7021, apantallado (Advanced Shielding Technology), Conector recta M12, codificación: A, a extremo de cable libre, longitud de cable: 3 m | 24.68 | 1 | AF | Industrial Field Connectivity (IFC) | AF1 | AF1CJA | 1 | 1 | SÍ | PC |  | 133,80 | G | 0 | 0 | 0 |  | 4017918168582 | 85444290 | PL | EC001855 | Imagen | Catálogo
1682647 | SAC-4P-M12MS/ 5,0-PUR SH | Cable para sensores/actuadores | Cable para sensores/actuadores, 4-polos, PUR sin halógenos, negro grisáceo RAL 7021, apantallado (Advanced Shielding Technology), Conector recta M12, codificación: A, a extremo de cable libre, longitud de cable: 5 m | 31.86 | 1 | AF | Industrial Field Connectivity (IFC) | AF1 | AF1CJA | 1 | 1 | SÍ | PC |  | 207,90 | G | 22 | 170 | 180 | MM | 4017918168575 | 85444290 | PL | EC001855 | Imagen | Catálogo
1682650 | SAC-3P-M12MS/ 1,5-PUR SH | Cable para sensores/actuadores | Cable para sensores/actuadores, 3-polos, PUR sin halógenos, negro grisáceo RAL 7021, apantallado (Advanced Shielding Technology), Conector recta M12, codificación: A, a extremo de cable libre, longitud de cable: 1,5 m | 17.73 | 1 | AF | Industrial Field Connectivity (IFC) | AF1 | AF1CIA | 1 | 1 | SÍ | PC |  | 65,90 | G | 24 | 180 | 160 | MM | 4017918168933 | 85444290 | PL | EC001855 | Imagen | Catálogo
1682663 | SAC-3P-M12MS/ 3,0-PUR SH | Cable para sensores/actuadores | Cable para sensores/actuadores, 3-polos, PUR sin halógenos, negro grisáceo RAL 7021, apantallado (Advanced Shielding Technology), Conector recta M12, codificación: A, a extremo de cable libre, longitud de cable: 3 m | 22.69 | 1 | AF | Industrial Field Connectivity (IFC) | AF1 | AF1CIA | 1 | 1 | SÍ | PC |  | 116,20 | G | 27 | 170 | 165 | MM | 4017918168940 | 85444290 | PL | EC001855 | Imagen | Catálogo
1682676 | SAC-3P-M12MS/ 5,0-PUR SH | Cable para sensores/actuadores | Cable para sensores/actuadores, 3-polos, PUR sin halógenos, negro grisáceo RAL 7021, apantallado (Advanced Shielding Technology), Conector recta M12, codificación: A, a extremo de cable libre, longitud de cable: 5 m | 29.53 | 1 | AF | Industrial Field Connectivity (IFC) | AF1 | AF1CIA | 1 | 1 | SÍ | PC |  | 170,30 | G | 18 | 202 | 187 | MM | 4017918168957 | 85444290 | PL | EC001855 | Imagen | Catálogo
1682689 | SAC-3P-M12MR/ 1,5-PUR SH | Cable para sensores/actuadores | Cable para sensores/actuadores, 3-polos, PUR sin halógenos, negro grisáceo RAL 7021, apantallado (Advanced Shielding Technology), Conector acodado M12, codificación: A, a extremo de cable libre, longitud de cable: 1,5 m | 19.95 | 1 | AF | Industrial Field Connectivity (IFC) | AF1 | AF1CIA | 1 | 1 | SÍ | PC |  | 68,40 | G | 190 | 181 | 114 | MM | 4017918168964 | 85444290 | PL | EC001855 | Imagen | Catálogo
1682692 | SAC-3P-M12MR/ 3,0-PUR SH | Cable para sensores/actuadores | Cable para sensores/actuadores, 3-polos, PUR sin halógenos, negro grisáceo RAL 7021, apantallado (Advanced Shielding Technology), Conector acodado M12, codificación: A, a extremo de cable libre, longitud de cable: 3 m | 25.02 | 1 | AF | Industrial Field Connectivity (IFC) | AF1 | AF1CIA | 1 | 1 | SÍ | PC |  | 113,60 | G | 30 | 170 | 201 | MM | 4017918168971 | 85444290 | PL | EC001855 | Imagen | Catálogo
1682702 | SAC-3P-M12MR/ 5,0-PUR SH | Cable para sensores/actuadores | Cable para sensores/actuadores, 3-polos, PUR sin halógenos, negro grisáceo RAL 7021, apantallado (Advanced Shielding Technology), Conector acodado M12, codificación: A, a extremo de cable libre, longitud de cable: 5 m | 31.86 | 1 | AF | Industrial Field Connectivity (IFC) | AF1 | AF1CIA | 1 | 1 | SÍ | PC |  | 185,20 | G | 194 | 271 | 113 | MM | 4017918168988 | 85444290 | PL | EC001855 | Imagen | Catálogo
1682715 | SAC-4P-M12MS/ 1,5-PUR SH | Cable para sensores/actuadores | Cable para sensores/actuadores, 4-polos, PUR sin halógenos, negro grisáceo RAL 7021, apantallado (Advanced Shielding Technology), Conector recta M12, codificación: A, a extremo de cable libre, longitud de cable: 1,5 m | 19.38 | 1 | AF | Industrial Field Connectivity (IFC) | AF1 | AF1CJA | 1 | 1 | NO | PC |  | 75,20 | G | 16 | 164 | 172 | MM | 4017918168995 | 85444290 | PL | EC001855 | Imagen | Catálogo
1682728 | SAC-5P-M12MS/ 1,5-PUR SH | Cable para sensores/actuadores | Cable para sensores/actuadores, 5-polos, PUR sin halógenos, negro grisáceo RAL 7021, apantallado (Advanced Shielding Technology), Conector recta M12, codificación: A, a extremo de cable libre, longitud de cable: 1,5 m | 21.6 | 1 | AF | Industrial Field Connectivity (IFC) | AF1 | AF1CKA | 1 | 1 | NO | PC |  | 83,20 | G | 179 | 1 | 164 | MM | 4017918169039 | 85444290 | PL | EC001855 | Imagen | Catálogo
1682731 | SAC-5P-M12MS/ 5,0-PUR SH | Cable para sensores/actuadores | Cable para sensores/actuadores, 5-polos, PUR sin halógenos, negro grisáceo RAL 7021, apantallado (Advanced Shielding Technology), Conector recta M12, codificación: A, a extremo de cable libre, longitud de cable: 5 m | 35.17 | 1 | AF | Industrial Field Connectivity (IFC) | AF1 | AF1CKA | 1 | 1 | NO | PC |  | 237,20 | G | 28 | 171 | 171 | MM | 4017918169053 | 85444290 | PL | EC001855 | Imagen | Catálogo
1682744 | SAC-5P-M12MS/ 3,0-PUR SH | Cable para sensores/actuadores | Cable para sensores/actuadores, 5-polos, PUR sin halógenos, negro grisáceo RAL 7021, apantallado (Advanced Shielding Technology), Conector recta M12, codificación: A, a extremo de cable libre, longitud de cable: 3 m | 27.42 | 1 | AF | Industrial Field Connectivity (IFC) | AF1 | AF1CKA | 1 | 1 | NO | PC |  | 151,40 | G | 24 | 175 | 10 | MM | 4017918169046 | 85444290 | PL | EC001855 | Imagen | Catálogo
1682757 | SAC-5P-M12MR/ 1,5-PUR SH | Cable para sensores/actuadores | Cable para sensores/actuadores, 5-polos, PUR sin halógenos, negro grisáceo RAL 7021, apantallado (Advanced Shielding Technology), Conector acodado M12, codificación: A, a extremo de cable libre, longitud de cable: 1,5 m | 23.94 | 1 | AF | Industrial Field Connectivity (IFC) | AF1 | AF1CKA | 1 | 1 | SÍ | PC |  | 83,70 | G | 0 | 0 | 0 |  | 4017918169060 | 85444290 | PL | EC001855 | Imagen | Catálogo
1682760 | SAC-5P-M12MR/ 3,0-PUR SH | Cable para sensores/actuadores | Cable para sensores/actuadores, 5-polos, PUR sin halógenos, negro grisáceo RAL 7021, apantallado (Advanced Shielding Technology), Conector acodado M12, codificación: A, a extremo de cable libre, longitud de cable: 3 m | 29.7 | 1 | AF | Industrial Field Connectivity (IFC) | AF1 | AF1CKA | 1 | 1 | SÍ | PC |  | 148,00 | G | 31 | 190 | 160 | MM | 4017918169077 | 85444290 | PL | EC001855 | Imagen | Catálogo
1682773 | SAC-5P-M12MR/ 5,0-PUR SH | Cable para sensores/actuadores | Cable para sensores/actuadores, 5-polos, PUR sin halógenos, negro grisáceo RAL 7021, apantallado (Advanced Shielding Technology), Conector acodado M12, codificación: A, a extremo de cable libre, longitud de cable: 5 m | 37.45 | 1 | AF | Industrial Field Connectivity (IFC) | AF1 | AF1CKA | 1 | 1 | NO | PC |  | 232,10 | G | 0 | 0 | 0 |  | 4017918169084 | 85444290 | PL | EC001855 | Imagen | Catálogo
1682786 | SAC-3P- 1,5-PUR/M12FS SH | Cable para sensores/actuadores | Cable para sensores/actuadores, 3-polos, PUR sin halógenos, negro grisáceo RAL 7021, apantallado (Advanced Shielding Technology), extremo de cable libre, a Hembra recta M12, codificación: A, longitud de cable: 1,5 m | 17.96 | 1 | AF | Industrial Field Connectivity (IFC) | AF1 | AF1CIA | 1 | 1 | SÍ | PC |  | 66,00 | G | 28 | 170 | 150 | MM | 4017918169091 | 85444290 | PL | EC001855 | Imagen | Catálogo
1682799 | SAC-3P- 3,0-PUR/M12FS SH | Cable para sensores/actuadores | Cable para sensores/actuadores, 3-polos, PUR sin halógenos, negro grisáceo RAL 7021, apantallado (Advanced Shielding Technology), extremo de cable libre, a Hembra recta M12, codificación: A, longitud de cable: 3 m | 23.03 | 1 | AF | Industrial Field Connectivity (IFC) | AF1 | AF1CIA | 1 | 1 | SÍ | PC |  | 117,20 | G | 17 | 175 | 160 | MM | 4017918169107 | 85444290 | PL | EC001855 | Imagen | Catálogo
1682809 | SAC-3P- 5,0-PUR/M12FS SH | Cable para sensores/actuadores | Cable para sensores/actuadores, 3-polos, PUR sin halógenos, negro grisáceo RAL 7021, apantallado (Advanced Shielding Technology), extremo de cable libre, a Hembra recta M12, codificación: A, longitud de cable: 5 m | 29.87 | 1 | AF | Industrial Field Connectivity (IFC) | AF1 | AF1CIA | 1 | 1 | SÍ | PC |  | 182,20 | G | 168 | 1 | 167 | MM | 4017918169114 | 85444290 | PL | EC001855 | Imagen | Catálogo
1682812 | SAC-3P- 1,5-PUR/M12FR SH | Cable para sensores/actuadores | Cable para sensores/actuadores, 3-polos, PUR sin halógenos, negro grisáceo RAL 7021, apantallado (Advanced Shielding Technology), extremo de cable libre, a Hembra acodado M12, codificación: A, longitud de cable: 1,5 m | 20.24 | 1 | AF | Industrial Field Connectivity (IFC) | AF1 | AF1CIA | 1 | 1 | SÍ | PC | F | 64,20 | G | 190 | 181 | 114 | MM | 4017918169121 | 85444290 | PL | EC001855 | Imagen | Catálogo
1682825 | SAC-3P- 3,0-PUR/M12FR SH | Cable para sensores/actuadores | Cable para sensores/actuadores, 3-polos, PUR sin halógenos, negro grisáceo RAL 7021, apantallado (Advanced Shielding Technology), extremo de cable libre, a Hembra acodado M12, codificación: A, longitud de cable: 3 m | 25.19 | 1 | AF | Industrial Field Connectivity (IFC) | AF1 | AF1CIA | 1 | 1 | SÍ | PC |  | 117,00 | G | 0 | 0 | 0 |  | 4017918169138 | 85444290 | PL | EC001855 | Imagen | Catálogo
1682838 | SAC-3P- 5,0-PUR/M12FR SH | Cable para sensores/actuadores | Cable para sensores/actuadores, 3-polos, PUR sin halógenos, negro grisáceo RAL 7021, apantallado (Advanced Shielding Technology), extremo de cable libre, a Hembra acodado M12, codificación: A, longitud de cable: 5 m | 32.03 | 1 | AF | Industrial Field Connectivity (IFC) | AF1 | AF1CIA | 1 | 1 | SÍ | PC |  | 181,50 | G | 170 | 170 | 20 | MM | 4017918169145 | 85444290 | PL | EC001855 | Imagen | Catálogo
1682841 | SAC-4P- 1,5-PUR/M12FS SH | Cable para sensores/actuadores | Cable para sensores/actuadores, 4-polos, PUR sin halógenos, negro grisáceo RAL 7021, apantallado (Advanced Shielding Technology), extremo de cable libre, a Hembra recta M12, codificación: A, longitud de cable: 1,5 m | 19.61 | 1 | AF | Industrial Field Connectivity (IFC) | AF1 | AF1CJA | 1 | 1 | SÍ | PC |  | 76,70 | G | 26 | 174 | 179 | MM | 4017918169152 | 85444290 | PL | EC001855 | Imagen | Catálogo
1682854 | SAC-4P- 3,0-PUR/M12FS SH | Cable para sensores/actuadores | Cable para sensores/actuadores, 4-polos, PUR sin halógenos, negro grisáceo RAL 7021, apantallado (Advanced Shielding Technology), extremo de cable libre, a Hembra recta M12, codificación: A, longitud de cable: 3 m | 25.02 | 1 | AF | Industrial Field Connectivity (IFC) | AF1 | AF1CJA | 1 | 1 | NO | PC |  | 127,90 | G | 18 | 174 | 10 | MM | 4017918169169 | 85444290 | PL | EC001855 | Imagen | Catálogo
1682867 | SAC-4P- 5,0-PUR/M12FS SH | Cable para sensores/actuadores | Cable para sensores/actuadores, 4-polos, PUR sin halógenos, negro grisáceo RAL 7021, apantallado (Advanced Shielding Technology), extremo de cable libre, a Hembra recta M12, codificación: A, longitud de cable: 5 m | 32.09 | 1 | AF | Industrial Field Connectivity (IFC) | AF1 | AF1CJA | 1 | 1 | NO | PC |  | 207,90 | G | 28 | 191 | 191 | MM | 4017918169176 | 85444290 | PL | EC001855 | Imagen | Catálogo
1682870 | SAC-4P-M12MR/ 1,5-PUR SH | Cable para sensores/actuadores | Cable para sensores/actuadores, 4-polos, PUR sin halógenos, negro grisáceo RAL 7021, apantallado (Advanced Shielding Technology), Conector acodado M12, codificación: A, a extremo de cable libre, longitud de cable: 1,5 m | 21.55 | 1 | AF | Industrial Field Connectivity (IFC) | AF1 | AF1CJA | 1 | 1 | SÍ | PC |  | 76,16 | G | 15 | 180 | 150 | MM | 4017918169008 | 85444290 | PL | EC001855 | Imagen | Catálogo
1682883 | SAC-4P-M12MR/ 3,0-PUR SH | Cable para sensores/actuadores | Cable para sensores/actuadores, 4-polos, PUR sin halógenos, negro grisáceo RAL 7021, apantallado (Advanced Shielding Technology), Conector acodado M12, codificación: A, a extremo de cable libre, longitud de cable: 3 m | 26.85 | 1 | AF | Industrial Field Connectivity (IFC) | AF1 | AF1CJA | 1 | 1 | SÍ | PC | F | 131,60 | G | 190 | 181 | 114 | MM | 4017918169015 | 85444290 | PL | EC001855 | Imagen | Catálogo
1682896 | SAC-4P-M12MR/ 5,0-PUR SH | Cable para sensores/actuadores | Cable para sensores/actuadores, 4-polos, PUR sin halógenos, negro grisáceo RAL 7021, apantallado (Advanced Shielding Technology), Conector acodado M12, codificación: A, a extremo de cable libre, longitud de cable: 5 m | 34.03 | 1 | AF | Industrial Field Connectivity (IFC) | AF1 | AF1CJA | 1 | 1 | SÍ | PC |  | 210,00 | G | 0 | 0 | 0 |  | 4017918169022 | 85444290 | PL | EC001855 | Imagen | Catálogo
1682906 | SAC-4P- 1,5-PUR/M12FR SH | Cable para sensores/actuadores | Cable para sensores/actuadores, 4-polos, PUR sin halógenos, negro grisáceo RAL 7021, apantallado (Advanced Shielding Technology), extremo de cable libre, a Hembra acodado M12, codificación: A, longitud de cable: 1,5 m | 21.77 | 1 | AF | Industrial Field Connectivity (IFC) | AF1 | AF1CJA | 1 | 1 | SÍ | PC |  | 77,00 | G | 0 | 0 | 0 |  | 4017918169183 | 85444290 | PL | EC001855 | Imagen | Catálogo
1682919 | SAC-4P- 3,0-PUR/M12FR SH | Cable para sensores/actuadores | Cable para sensores/actuadores, 4-polos, PUR sin halógenos, negro grisáceo RAL 7021, apantallado (Advanced Shielding Technology), extremo de cable libre, a Hembra acodado M12, codificación: A, longitud de cable: 3 m | 27.08 | 1 | AF | Industrial Field Connectivity (IFC) | AF1 | AF1CJA | 1 | 1 | SÍ | PC |  | 135,90 | G | 29 | 180 | 10 | MM | 4017918169190 | 85444290 | PL | EC001855 | Imagen | Catálogo
1682922 | SAC-4P- 5,0-PUR/M12FR SH | Cable para sensores/actuadores | Cable para sensores/actuadores, 4-polos, PUR sin halógenos, negro grisáceo RAL 7021, apantallado (Advanced Shielding Technology), extremo de cable libre, a Hembra acodado M12, codificación: A, longitud de cable: 5 m | 34.26 | 1 | AF | Industrial Field Connectivity (IFC) | AF1 | AF1CJA | 1 | 1 | SÍ | PC |  | 203,00 | G | 20 | 200 | 200 | MM | 4017918169206 | 85444290 | PL | EC001855 | Imagen | Catálogo
1682935 | SAC-5P- 1,5-PUR/M12FS SH | Cable para sensores/actuadores | Cable para sensores/actuadores, 5-polos, PUR sin halógenos, negro grisáceo RAL 7021, apantallado (Advanced Shielding Technology), extremo de cable libre, a Hembra recta M12, codificación: A, longitud de cable: 1,5 m | 22 | 1 | AF | Industrial Field Connectivity (IFC) | AF1 | AF1CKA | 1 | 1 | SÍ | PC |  | 81,20 | G | 14 | 155 | 10 | MM | 4017918169213 | 85444290 | PL | EC001855 | Imagen | Catálogo
1682948 | SAC-5P- 3,0-PUR/M12FS SH | Cable para sensores/actuadores | Cable para sensores/actuadores, 5-polos, PUR sin halógenos, negro grisáceo RAL 7021, apantallado (Advanced Shielding Technology), extremo de cable libre, a Hembra recta M12, codificación: A, longitud de cable: 3 m | 27.82 | 1 | AF | Industrial Field Connectivity (IFC) | AF1 | AF1CKA | 1 | 1 | NO | PC |  | 149,60 | G | 19 | 170 | 10 | MM | 4017918169220 | 85444290 | PL | EC001855 | Imagen | Catálogo
1682951 | SAC-5P- 5,0-PUR/M12FS SH | Cable para sensores/actuadores | Cable para sensores/actuadores, 5-polos, PUR sin halógenos, negro grisáceo RAL 7021, apantallado (Advanced Shielding Technology), extremo de cable libre, a Hembra recta M12, codificación: A, longitud de cable: 5 m | 35.57 | 1 | AF | Industrial Field Connectivity (IFC) | AF1 | AF1CKA | 1 | 1 | NO | PC |  | 230,00 | G | 20 | 192 | 192 | MM | 4017918169237 | 85444290 | PL | EC001855 | Imagen | Catálogo
1682964 | SAC-5P- 1,5-PUR/M12FR SH | Cable para sensores/actuadores | Cable para sensores/actuadores, 5-polos, PUR sin halógenos, negro grisáceo RAL 7021, apantallado (Advanced Shielding Technology), extremo de cable libre, a Hembra acodado M12, codificación: A, longitud de cable: 1,5 m | 24.05 | 1 | AF | Industrial Field Connectivity (IFC) | AF1 | AF1CKA | 1 | 1 | SÍ | PC |  | 84,05 | G | 32 | 153 | 171 | MM | 4017918169244 | 85444290 | PL | EC001855 | Imagen | Catálogo
1682977 | SAC-5P- 3,0-PUR/M12FR SH | Cable para sensores/actuadores | Cable para sensores/actuadores, 5-polos, PUR sin halógenos, negro grisáceo RAL 7021, apantallado (Advanced Shielding Technology), extremo de cable libre, a Hembra acodado M12, codificación: A, longitud de cable: 3 m | 29.81 | 1 | AF | Industrial Field Connectivity (IFC) | AF1 | AF1CKA | 1 | 1 | NO | PC |  | 144,00 | G | 193 | 22 | 185 | MM | 4017918169251 | 85444290 | PL | EC001855 | Imagen | Catálogo
1682980 | SAC-5P- 5,0-PUR/M12FR SH | Cable para sensores/actuadores | Cable para sensores/actuadores, 5-polos, PUR sin halógenos, negro grisáceo RAL 7021, apantallado (Advanced Shielding Technology), extremo de cable libre, a Hembra acodado M12, codificación: A, longitud de cable: 5 m | 37.56 | 1 | AF | Industrial Field Connectivity (IFC) | AF1 | AF1CKA | 1 | 1 | NO | PC |  | 229,70 | G | 30 | 192 | 170 | MM | 4017918169268 | 85444290 | PL | EC001855 | Imagen | Catálogo
1682993 | SAC-4P-M12MS/10,0-PUR | Cable para sensores/actuadores | Cable para sensores/actuadores, 4-polos, PUR sin halógenos, negro grisáceo RAL 7021, Conector recta M12, codificación: A, a extremo de cable libre, longitud de cable: 10 m | 28.9 | 1 | AF | Industrial Field Connectivity (IFC) | AF1 | AF1CCA | 1 | 1 | SÍ | PC |  | 266,80 | G | 31 | 182 | 10 | MM | 4017918185688 | 85444290 | DE | EC001855 | Imagen | Catálogo
1683002 | SAC-4P-10,0-PUR/M12FS | Cable para sensores/actuadores | Cable para sensores/actuadores, 4-polos, PUR sin halógenos, negro grisáceo RAL 7021, extremo de cable libre, a Hembra recta M12, codificación: A, longitud de cable: 10 m | 28.9 | 1 | AF | Industrial Field Connectivity (IFC) | AF1 | AF1CCA | 1 | 1 | SÍ | PC |  | 264,90 | G | 25 | 180 | 180 | MM | 4017918185701 | 85444290 | DE | EC001855 | Imagen | Catálogo
1683091 | SAC-4P-M12MS/0,16-PUR SN | Cable para sensores/actuadores | Cable para sensores/actuadores, 4-polos, PUR sin halógenos, negro grisáceo RAL 7021, Conector recta M12, codificación: A, a extremo de cable libre, longitud de cable: 0,16 m, Extremo libre = 17_mm, hilos pelados en 3_mm y estañados | 13.9 | 1 | AF | Industrial Field Connectivity (IFC) | AF1 | AF1CCA | 1 | 100 | NO | PC | F | 12,40 | G | 0 | 0 | 0 |  | 4067923237063 | 85444290 | PL | EC001855 | Imagen | Catálogo
1683361 | SAC-5P-M12MS/10,0-PUR | Cable para sensores/actuadores | Cable para sensores/actuadores, 5-polos, PUR sin halógenos, negro grisáceo RAL 7021, Conector recta M12, codificación: A, a extremo de cable libre, longitud de cable: 10 m | 33.29 | 1 | AF | Industrial Field Connectivity (IFC) | AF1 | AF1CDA | 1 | 1 | NO | PC |  | 321,00 | G | 34 | 184 | 10 | MM | 4017918185695 | 85444290 | PL | EC001855 | Imagen | Catálogo
1683374 | SAC-5P-10,0-PUR/M12FS | Cable para sensores/actuadores | Cable para sensores/actuadores, 5-polos, PUR sin halógenos, negro grisáceo RAL 7021, extremo de cable libre, a Hembra recta M12, codificación: A, longitud de cable: 10 m | 33.57 | 1 | AF | Industrial Field Connectivity (IFC) | AF1 | AF1CDA | 1 | 1 | NO | PC |  | 330,00 | G | 34 | 191 | 191 | MM | 4017918185749 | 85444290 | DE | EC001855 | Imagen | Catálogo
1683387 | SAC-3P-M12Y/2X5,0-PUR/M12FS B | Cable para sensores/actuadores | Cable para sensores/actuadores, 3-polos, PUR sin halógenos, negro grisáceo RAL 7021, Conector recta M12, codificación: A, a Hembra recta M12, codificación: A, PIN 2+4 puenteado, longitud de cable: 5 m | 50.32 | 1 | AF | Industrial Field Connectivity (IFC) | AF1 | AF1COA | 5 | 25 | NO | PC | F | 266,60 | G | 194 | 271 | 113 | MM | 4017918405236 | 85444290 | PL | EC001855 | Imagen | Catálogo
1683413 | SAC-3P-M12Y/2XM12FS B PE | Distribuidor en Y | Distribuidor en Y, 4-polos, sin apantallar, Conector recta M12, codificación: A, a Hembra recta M12, codificación: A, PIN 2+4 puenteado y Hembra recta M12, codificación: A, PIN 2+4 puenteado | 30.89 | 1 | AF | Industrial Field Connectivity (IFC) | AF1 | AF1GAB | 5 | 5 | NO | PC |  | 28,90 | G | 30 | 105 | 82 | MM | 4017918164171 | 85366990 | PL | EC002925 | Imagen | Catálogo
1683455 | SAC-3P-M12Y/2XM12FS PE | Distribuidor en Y | Distribuidor en Y, 4-polos, sin apantallar, Conector recta M12, codificación: A, a Hembra recta M12, codificación: A y Hembra recta M12, codificación: A | 28.39 | 1 | AF | Industrial Field Connectivity (IFC) | AF1 | AF1GAB | 5 | 5 | NO | PC |  | 27,96 | G | 30 | 105 | 82 | MM | 4017918166922 | 85366990 | PL | EC002925 | Imagen | Catálogo
1683468 | SAC-5P-M12Y/2XM12FS VP | Distribuidor en Y | Distribuidor en Y, 5-polos, sin apantallar, Conector recta M12, codificación: A, a Hembra recta M12, codificación: A y Hembra recta M12, codificación: A, boquilla de purga paralela | 27.53 | 1 | AF | Industrial Field Connectivity (IFC) | AF1 | AF1GAB | 5 | 5 | NO | PC |  | 28,69 | G | 30 | 105 | 82 | MM | 4017918166915 | 85366990 | PL | EC002925 | Imagen | Catálogo
1683471 | SAC-3P-M12Y/2XM 8FS | Distribuidor en Y | Distribuidor en Y, 4-polos, sin apantallar, Conector recta M12, codificación: A, a Hembra recta M8, codificación: A y Hembra recta M8, codificación: A | 27.53 | 1 | AF | Industrial Field Connectivity (IFC) | AF1 | AF1GAB | 5 | 5 | NO | PC |  | 12,95 | G | 32 | 39 | 108 | MM | 4017918166939 | 85366990 | PL | EC002925 | Imagen | Catálogo
1683484 | SAC-4P-10,0-PUR/M 8FS | Cable para sensores/actuadores | Cable para sensores/actuadores, 4-polos, PUR sin halógenos, negro grisáceo RAL 7021, extremo de cable libre, a Hembra recta M8, codificación: A, longitud de cable: 10 m | 26.56 | 1 | AF | Industrial Field Connectivity (IFC) | AF1 | AF1BCA | 1 | 1 | SÍ | PC |  | 218,00 | G | 26 | 179 | 10 | MM | 4017918185824 | 85444290 | DE | EC001855 | Imagen | Catálogo
1683507 | SAC-4P-20,0-PUR/M 8FS | Cable para sensores/actuadores | Cable para sensores/actuadores, 4-polos, PUR sin halógenos, negro grisáceo RAL 7021, extremo de cable libre, a Hembra recta M8, codificación: A, longitud de cable: 20 m | 43.66 | 1 | AF | Industrial Field Connectivity (IFC) | AF1 | AF1BCA | 1 | 1 | SÍ | PC |  | 432,20 | G | 163 | 353 | 275 | MM | 4017918417093 | 85444290 | DE | EC001855 | Imagen | Catálogo
1683510 | SAC-3P- 5,0-PUR/M12FS | Cable para sensores/actuadores | Cable para sensores/actuadores, 3-polos, PUR sin halógenos, negro grisáceo RAL 7021, extremo de cable libre, a Hembra recta M12, codificación: A, longitud de cable: 5 m | 17.61 | 1 | AF | Industrial Field Connectivity (IFC) | AF1 | AF1CBA | 1 | 1 | SÍ | PC |  | 113,40 | G | 21 | 178 | 10 | MM | 4017918185831 | 85444290 | DE | EC001855 | Imagen | Catálogo
1683523 | SAC-3P-M12Y/2X 5,0-PUR/M8FR-2L | Cable para sensores/actuadores | Cable para sensores/actuadores, 3-polos, PUR sin halógenos, negro grisáceo RAL 7021, Conector recta M12, codificación: A, con 2 LEDs, a Hembra acodado M8, codificación: A, con 2 LEDs, longitud de cable: 5 m | 56.69 | 1 | AF | Industrial Field Connectivity (IFC) | AF1 | AF1COA | 5 | 25 | SÍ | PC |  | 213,50 | G | 194 | 271 | 113 | MM | 4017918417857 | 85444290 | PL | EC001855 | Imagen | Catálogo
1683549 | SAC-3P-M12Y/2XM 8FS VP | Distribuidor en Y | Distribuidor en Y, 3-polos, sin apantallar, Conector recta M12, codificación: A, a Hembra recta M8, codificación: A y Hembra recta M8, codificación: A, boquilla de purga paralela | 27.53 | 1 | AF | Industrial Field Connectivity (IFC) | AF1 | AF1GAB | 5 | 5 | NO | PC |  | 12,64 | G | 32 | 39 | 108 | MM | 4017918166946 | 85366990 | PL | EC002925 | Imagen | Catálogo
1683552 | SAC-3P-M12MS/1,0-PUR/M 8FS | Cable para sensores/actuadores | Cable para sensores/actuadores, 3-polos, PUR sin halógenos, negro grisáceo RAL 7021, Conector recta M12, codificación: A, a Hembra recta M8, longitud de cable: 1 m | 20.01 | 1 | AF | Industrial Field Connectivity (IFC) | AF1 | AF1CBA | 1 | 1 | SÍ | PC |  | 30,35 | G | 0 | 0 | 0 |  | 4017918333607 | 85444290 | DE | EC001855 | Imagen | Catálogo
1683565 | SAC-3P-M12MS/1,0-PUR/M 8FR | Cable para sensores/actuadores | Cable para sensores/actuadores, 3-polos, PUR sin halógenos, negro grisáceo RAL 7021, Conector recta M12, codificación: A, a Hembra acodado M8, longitud de cable: 1 m | 20.58 | 1 | AF | Industrial Field Connectivity (IFC) | AF1 | AF1CBA | 5 | 25 | NO | PC | F | 35,67 | G | 95 | 170 | 110 | MM | 4017918333591 | 85444290 | DE | EC001855 | Imagen | Catálogo
1683581 | SAC-3P-M12MS/20,0-PUR | Cable para sensores/actuadores | Cable para sensores/actuadores, 3-polos, PUR sin halógenos, negro grisáceo RAL 7021, Conector recta M12, codificación: A, a extremo de cable libre, longitud de cable: 20 m | 43.26 | 1 | AF | Industrial Field Connectivity (IFC) | AF1 | AF1CBA | 1 | 25 | SÍ | PC | F | 424,40 | G | 46 | 180 | 183 | MM | 4017918418328 | 85444290 | DE | EC001855 | Imagen | Catálogo
1683594 | SAC-3P-10,0-PUR/M 8FR-2L | Cable para sensores/actuadores | Cable para sensores/actuadores, 3-polos, PUR sin halógenos, negro grisáceo RAL 7021, extremo de cable libre, a Hembra acodado M8, codificación: A, con 2 LEDs, longitud de cable: 10 m | 28.9 | 1 | AF | Industrial Field Connectivity (IFC) | AF1 | AF1BBA | 1 | 1 | SÍ | PC |  | 187,00 | G | 26 | 200 | 200 | MM | 4017918185848 | 85444290 | PL | EC001855 | Imagen | Catálogo
1683756 | SACC-EC-M12MS-5CON-PG9/1,5 | Conect. enchuf. para apar. pared delant. | Conect. enchuf. para apar. pared delant., 5-polos, Conector macho, recto, M12, A-codificación, a extremo de cable libre, Hilos trenzados individuales, longitud de cable: 1,5 m, 0,34 mm², Hilo trenzado TPE, encapsulado, se espera que este artículo no contenga plomo a partir del cuarto trimestre de 2025 de acuerdo con RoHS II sin excepción 6c (Pb &lt;0,1 %), una alternativa sin plomo está disponible previamente a petición | 22.35 | 1 | AB | Field Device Connectors (FDC) | ABQ | ABQCEE | 50 | 50 | NO | PC |  | 47,87 | G | 131 | 292 | 209 | MM | 4017918422028 | 85444290 | DE | EC003570 | Imagen | Catálogo
1684014 | RCK-TGUM/BL12/ 5,0PUR-U | Cable principal | Cable principal, aplicación: Caja de sensores/actuadores, número de polos: 12, ocupación de los puestos enchufables: simple, indicación de estado: no; conexión de cable principal: Conexión enchufable M23, PUR/PVC, longitud del cable: 5 m, apantallamiento: no, se espera que este artículo no contenga plomo a partir del cuarto trimestre de 2025 de acuerdo con RoHS II sin excepción 6c (Pb &lt;0,1 %), una alternativa sin plomo está disponible previamente a petición | 119.67 | 1 | AB | Field Device Connectors (FDC) | ABR | ABRDCA | 1 | 1 | SÍ | PC |  | 608,90 | G | 42 | 216 | 10 | MM | 4017918172107 | 85444290 | DE | EC001855 | Imagen | Catálogo
1684027 | RCK-TGUM/BL12/10,0PUR-U | Cable principal | Cable principal, aplicación: Caja de sensores/actuadores, número de polos: 12, ocupación de los puestos enchufables: simple, indicación de estado: no; conexión de cable principal: Conexión enchufable M23, PUR/PVC, longitud del cable: 10 m, apantallamiento: no, se espera que este artículo no contenga plomo a partir del cuarto trimestre de 2025 de acuerdo con RoHS II sin excepción 6c (Pb &lt;0,1 %), una alternativa sin plomo está disponible previamente a petición | 164.84 | 1 | AB | Field Device Connectors (FDC) | ABR | ABRDCA | 1 | 1 | SÍ | PC |  | 1.142,00 | G | 55 | 270 | 240 | MM | 4017918172091 | 85444290 | DE | EC001855 | Imagen | Catálogo
1684030 | RCK-TWUM/BL12/ 5,0PUR-U | Cable principal | Cable principal, aplicación: Caja de sensores/actuadores, número de polos: 12, ocupación de los puestos enchufables: simple, indicación de estado: no; conexión de cable principal: Conexión enchufable M23, PUR/PVC, longitud del cable: 5 m, apantallamiento: no, se espera que este artículo no contenga plomo a partir del cuarto trimestre de 2025 de acuerdo con RoHS II sin excepción 6c (Pb &lt;0,1 %), una alternativa sin plomo está disponible previamente a petición | 137.54 | 1 | AB | Field Device Connectors (FDC) | ABR | ABRDCB | 1 | 1 | SÍ | PC |  | 620,00 | G | 35 | 260 | 260 | MM | 4017918172084 | 85444290 | DE | EC001855 | Imagen | Catálogo
1684043 | RCK-TWUM/BL12/10,0PUR-U | Cable principal | Cable principal, aplicación: Caja de sensores/actuadores, número de polos: 12, ocupación de los puestos enchufables: simple, indicación de estado: no; conexión de cable principal: Conexión enchufable M23, PUR/PVC, longitud del cable: 10 m, apantallamiento: no, se espera que este artículo no contenga plomo a partir del cuarto trimestre de 2025 de acuerdo con RoHS II sin excepción 6c (Pb &lt;0,1 %), una alternativa sin plomo está disponible previamente a petición | 196.06 | 1 | AB | Field Device Connectors (FDC) | ABR | ABRDCB | 1 | 1 | SÍ | PC |  | 1.178,80 | G | 55 | 235 | 235 | MM | 4017918172077 | 85444290 | DE | EC001855 | Imagen | Catálogo
1684056 | RCK-TGUM/BL16+3/ 5,0PUR-U | Cable principal | Cable principal, aplicación: Caja de sensores/actuadores, número de polos: 19, ocupación de los puestos enchufables: Doble, indicación de estado: no; conexión de cable principal: Conexión enchufable M23, PUR/PVC, longitud del cable: 5 m, apantallamiento: no, se espera que este artículo no contenga plomo a partir del cuarto trimestre de 2025 de acuerdo con RoHS II sin excepción 6c (Pb &lt;0,1 %), una alternativa sin plomo está disponible previamente a petición | 212.41 | 1 | AB | Field Device Connectors (FDC) | ABR | ABRDCA | 1 | 1 | SÍ | PC |  | 1.074,00 | G | 35 | 290 | 260 | MM | 4017918172060 | 85444290 | DE | EC001855 | Imagen | Catálogo
1684069 | RCK-TGUM/BL16+3/10,0PUR-U | Cable principal | Cable principal, aplicación: Caja de sensores/actuadores, número de polos: 19, ocupación de los puestos enchufables: Doble, indicación de estado: no; conexión de cable principal: Conexión enchufable M23, PUR/PVC, longitud del cable: 10 m, apantallamiento: no, se espera que este artículo no contenga plomo a partir del cuarto trimestre de 2025 de acuerdo con RoHS II sin excepción 6c (Pb &lt;0,1 %), una alternativa sin plomo está disponible previamente a petición | 325.7 | 1 | AB | Field Device Connectors (FDC) | ABR | ABRDCA | 1 | 1 | SÍ | PC |  | 1.980,00 | G | 40 | 300 | 300 | MM | 4017918172053 | 85444290 | DE | EC001855 | Imagen | Catálogo
1684072 | RCK-TWUM/BL16+3/ 5,0PUR-U | Cable principal | Cable principal, aplicación: Caja de sensores/actuadores, número de polos: 19, ocupación de los puestos enchufables: Doble, indicación de estado: no; conexión de cable principal: Conexión enchufable M23, PUR/PVC, longitud del cable: 5 m, apantallamiento: no, se espera que este artículo no contenga plomo a partir del cuarto trimestre de 2025 de acuerdo con RoHS II sin excepción 6c (Pb &lt;0,1 %), una alternativa sin plomo está disponible previamente a petición | 233.23 | 1 | AB | Field Device Connectors (FDC) | ABR | ABRDCB | 1 | 1 | SÍ | PC |  | 1.020,11 | G | 70 | 265 | 245 | MM | 4017918172046 | 85444290 | DE | EC001855 | Imagen | Catálogo
1684085 | RCK-TWUM/BL16+3/10,0PUR-U | Cable principal | Cable principal, aplicación: Caja de sensores/actuadores, número de polos: 19, ocupación de los puestos enchufables: Doble, indicación de estado: no; conexión de cable principal: Conexión enchufable M23, PUR/PVC, longitud del cable: 10 m, apantallamiento: no, se espera que este artículo no contenga plomo a partir del cuarto trimestre de 2025 de acuerdo con RoHS II sin excepción 6c (Pb &lt;0,1 %), una alternativa sin plomo está disponible previamente a petición | 291.59 | 1 | AB | Field Device Connectors (FDC) | ABR | ABRDCB | 1 | 1 | SÍ | PC |  | 2.063,00 | G | 75 | 350 | 280 | MM | 4017918172039 | 85444290 | DE | EC001855 | Imagen | Catálogo
1684458 | HC-ADV-B16-HHWH-2TTM25-EMC-AL | Carcasa | Carcasa aérea HEAVYCON ADVANCE, B16, con bloqueo por tornillo (hexágono interior) de acero inoxidable, aluminio resistente al agua de mar, altura 93,7 mm, con rosca, 1x M25, salida de cables recta, sin superficie, junta conductiva (propiedades CEM) | 28.68 | 1 | AF | Industrial Field Connectivity (IFC) | AF7 | AF7APH | 1 | 50 | NO | PC | F | 323,40 | G | 0 | 0 | 0 |  | 4067923271623 | 85389099 | PL | EC000437 | Imagen | Catálogo
1684486 | MC 1,5/ 4-G-3,81 BD:51-54MQ | Carcasa de base para placa de circuito impreso | Carcasa base placa de circuito impreso, sección nominal: 1,5 mm², color: verde, corriente nominal: 8 A, tensión nominal (III/2): 160 V, superficie de contacto: Sn, tipo de conexión del contacto: Macho, número de filas: 1, número de polos: 4, familia de artículos: MC 1,5/..-G, paso: 3,81 mm, forma de sujeción de tornillos: L Ranura longitudinal, montaje: Soldadura por ola, disposición de pines: Disposición de pines lineal, longitud del pin [P]: 3,4 mm, número de pines de soldadura por potencial: 1, sistema enchufable: COMBICON MC 1,5, Orientación de la cara enchufable: Estándar, bloqueo: sin, tipo de sujeción: sin, tipo de embalaje: empaquetado en caja | 180.39 | 100 | AA | PCB Connectors (PCC) | AAB | AABSBA | 250 | 250 | NO | PC |  | 1,14 | G | 92 | 78 | 114 | MM | 4067923240810 | 85366930 | DE | EC002637 | Imagen | Catálogo
1684491 | MM-EE-EEM-EM377 | Equipo de medición | Contador de energía trifásico para medir la potencia activa con medición directa en redes de hasta 480 V/100 A, con interfaz Ethernet, temperatura de servicio hasta +70 °C, certificado según la directiva MID | 632.78 | 1 | CM | Power Supplies; | CMC | CMCC11 | 1 | 1 | SÍ | PC |  | 395,10 | G | 0 | 0 | 0 |  | 4067923240711 | 90283019 | CN | EC002301 | Imagen | Catálogo
1684628 | BC 107,6 DKL R D2,4 KPG BK | Tapa de la caja con pantalla táctil | Caja para carril para el empleo en distribuidores de instalación según DIN​ 43880, Cubierta encajada (fija), pantalla táctil de 2,4 capacitiva integrada, resolución: 320 x 240 Píxel(es), interfaz: 4-wire SPI, anchura: 107,6 mm, altura: 45 mm, profundidad: 13,5 mm | 109.86 | 1 | AC | DCS | ACH | ACHBAI | 5 | 5 | NO | PC |  | 49,70 | G | 54 | 190 | 125 | MM | 4067923251861 | 85480090 | CN | EC002779 | Imagen | Catálogo
1684635 | BC 161,6 OT 212222 BK | Parte superior de la carcasa | Caja para carril para el empleo en distribuidores de instalación según DIN​ 43880, Parte superior de la carcasa modular, anchura: 161,6 mm, altura: 89,7 mm, profundidad: 54,85 mm, color: negro (similar RAL 9005) | 24.63 | 1 | AC | DCS | ACH | ACHBAB | 80 | 80 | NO | PC | F | n.a. | G | 363 | 599 | 406 | MM | 4067923246201 | 84879090 | DE | EC002779 | Imagen | Catálogo
1684636 | BC 107,6 OT 2122 BK | Parte superior de la carcasa | Caja para carril para el empleo en distribuidores de instalación según DIN​ 43880, Parte superior de la carcasa modular, anchura: 107,6 mm, altura: 89,7 mm, profundidad: 54,85 mm, color: negro (similar RAL 9005) | 17.67 | 1 | AC | DCS | ACH | ACHBAB | 10 | 100 | NO | PC |  | n.a. | G | 174 | 296 | 199 | MM | 4067923245822 | 84879090 | PL | EC002779 | Imagen | Catálogo
1684696 | ZBF 5,LGS:FO.ZA. 1-10 VPE 500 | Tira de cinta Zack plana | Tira Zack, 10 unidades, rotulación longitudinal con los números sucesivos: 1 ... 10, superficie útil: 5,15 x 5,15 mm, blanco | 112 | 100 | BG | Marking and Installation (MI) | BG2 | BG2122 | 500 | 500 | NO | PC |  | 0,32 | G | 0 | 0 | 0 |  | 4067923240926 | 49119900 | DE | EC000761 | Imagen | Catálogo
1684697 | ZBF 5,LGS:FO.ZA. 11-20 VPE 500 | Tira de cinta Zack plana | Tira Zack, 10 unidades, rotulación longitudinal con los números sucesivos: 11 ... 20, superficie útil: 5,15 x 5,15 mm, blanco | 112 | 100 | BG | Marking and Installation (MI) | BG2 | BG2122 | 500 | 500 | NO | PC |  | 0,33 | G | 0 | 0 | 0 |  | 4067923240476 | 49119900 | DE | EC000761 | Imagen | Catálogo
1684698 | ZBF 5,LGS:FO.ZA. 21-30 VPE 500 | Tira de cinta Zack plana | Tira Zack, 10 unidades, rotulación longitudinal con los números sucesivos: 21 ... 30, superficie útil: 5,15 x 5,15 mm, blanco | 112 | 100 | BG | Marking and Installation (MI) | BG2 | BG2122 | 500 | 500 | NO | PC |  | 0,32 | G | 0 | 0 | 0 |  | 4067923239883 | 49119900 | DE | EC000761 | Imagen | Catálogo
1684775 | FMC 1,5/ 3-ST-3,5 BK BDWH K1Q | Conector para placa de circuito impreso | Conector de placa de circuito impreso, sección nominal: 1,5 mm², color: negro, corriente nominal: 8 A, tensión nominal (III/2): 160 V, superficie de contacto: Sn, tipo de conexión del contacto: Hembra, número de filas: 1, número de polos: 3, familia de artículos: FMC 1,5/..-ST, paso: 3,5 mm, tipo de conexión: Conexión por resorte push-in, dirección de conexión conductor/placa de circuito impreso: 0 °, sistema enchufable: COMBICON FMC 1,5 - MCDN 1,5, bloqueo: sin, tipo de sujeción: sin, tipo de embalaje: empaquetado en caja | 317.99 | 100 | AA | PCB Connectors (PCC) | AAB | AABFAA | 50 | 1000 | NO | PC |  | 1,97 | G | 63 | 78 | 115 | MM | 4067923241046 | 85366990 | DE | EC002638 | Imagen | Catálogo
1684776 | FMC 1,5/ 3-ST-3,5 BK BDWH K2SO | Conector para placa de circuito impreso | Conector de placa de circuito impreso, sección nominal: 1,5 mm², color: negro, corriente nominal: 8 A, tensión nominal (III/2): 160 V, superficie de contacto: Sn, tipo de conexión del contacto: Hembra, número de filas: 1, número de polos: 3, familia de artículos: FMC 1,5/..-ST, paso: 3,5 mm, tipo de conexión: Conexión por resorte push-in, dirección de conexión conductor/placa de circuito impreso: 0 °, sistema enchufable: COMBICON FMC 1,5 - MCDN 1,5, bloqueo: sin, tipo de sujeción: sin, tipo de embalaje: empaquetado en caja | 317.99 | 100 | AA | PCB Connectors (PCC) | AAB | AABFAA | 50 | 1000 | NO | PC |  | 1,97 | G | 63 | 78 | 115 | MM | 4067923241602 | 85366990 | DE | EC002638 | Imagen | Catálogo
1684777 | FMC 1,5/ 3-ST-3,5 BK BDWH K3SO | Conector para placa de circuito impreso | Conector de placa de circuito impreso, sección nominal: 1,5 mm², color: negro, corriente nominal: 8 A, tensión nominal (III/2): 160 V, superficie de contacto: Sn, tipo de conexión del contacto: Hembra, número de filas: 1, número de polos: 3, familia de artículos: FMC 1,5/..-ST, paso: 3,5 mm, tipo de conexión: Conexión por resorte push-in, dirección de conexión conductor/placa de circuito impreso: 0 °, sistema enchufable: COMBICON FMC 1,5 - MCDN 1,5, bloqueo: sin, tipo de sujeción: sin, tipo de embalaje: empaquetado en caja | 317.99 | 100 | AA | PCB Connectors (PCC) | AAB | AABFAA | 50 | 1000 | NO | PC |  | 1,97 | G | 63 | 78 | 115 | MM | 4067923241343 | 85366990 | DE | EC002638 | Imagen | Catálogo
1684779 | DFMC 1,5/ 4-ST-3,5-LRBKBDWHRS1 | Conector para placa de circuito impreso | Conector de placa de circuito impreso, sección nominal: 1,5 mm², color: negro, corriente nominal: 8 A, tensión nominal (III/2): 160 V, superficie de contacto: Sn, tipo de conexión del contacto: Hembra, número de filas: 2, número de polos: 4, familia de artículos: DFMC 1,5/..-ST-LR, paso: 3,5 mm, tipo de conexión: Conexión por resorte push-in, montaje: Inserción en regleta base, dirección de conexión conductor/placa de circuito impreso: 0 °, sistema enchufable: COMBICON DFMC 1,5, bloqueo: Bloqueo Lock and Release, tipo de sujeción: Palanca extractora Lock &amp; Release, tipo de embalaje: empaquetado en caja | 672.43 | 100 | AA | PCB Connectors (PCC) | AAB | AABFJC | 50 | 1000 | NO | PC |  | 5,43 | G | 63 | 78 | 115 | MM | 4067923241701 | 85366990 | DE | EC002638 | Imagen | Catálogo
1684796 | FOC-TOOL-COATING-STRIP-PCF | Accesorios de fibra óptica | Herramienta pelacables para cables de fibra óptica. Herramienta para retirar el revestimiento primaria de Ø=500 µm del cable de fibra óptica PCF 200/230 µm | 272.13 | 1 | AB | Field Device Connectors (FDC) | ABN | ABNIEY | 1 | 1 | NO | PC |  | 27,95 | G | 0 | 0 | 0 |  | 4067923241350 | 82055980 | DE | EC011823 | Imagen | Catálogo
1403390 | Q2-FLA16-0,75 VERB BK | Econnecteur de câble | Empalmador de cables QUICKON, 4 polos, sección de conexión 0,34-0,75 mm², solo brida con contactos cod. 1642140 | 9.63 | 1 | AF | Industrial Field Connectivity (IFC) | AF6 | AF6CBA | 50 | 50 | NO | PC |  | 7,08 | G | 0 | 0 | 0 |  | 4046356650748 | 85366990 | DE | EC002636 |  | Catálogo
1685013 | KSK 1 | Capuchón roscado | Capuchón roscado de plástico, para conectores macho M23 no ocupados | 88.47 | 100 | AF | Industrial Field Connectivity (IFC) | AF3 | AF3ZAX | 10 | 10 | NO | PC |  | 1,58 | G | 28 | 82 | 112 | MM | 4017918172473 | 39269097 | DE | EC002314 | Imagen | Catálogo
1685049 | IC 2,5/ 8-ST-5,08 BK | Conector para placa de circuito impreso | Conector de placa de circuito impreso, sección nominal: 2,5 mm², color: negro, corriente nominal: 12 A, tensión nominal (III/2): 320 V, superficie de contacto: Sn, tipo de conexión del contacto: Macho, número de filas: 1, número de polos: 8, familia de artículos: IC 2,5/..-ST, paso: 5,08 mm, tipo de conexión: Conexión por tornillo con cápsula de tracción, forma de sujeción de tornillos: L Ranura longitudinal, dirección de conexión conductor/placa de circuito impreso: 0 °, gancho de sujeción: - sin gancho de sujeción, sistema enchufable: COMBICON MSTB 2,5, bloqueo: sin, tipo de sujeción: sin, tipo de embalaje: empaquetado en caja | 795.11 | 100 | AA | PCB Connectors (PCC) | AAC | AACADA | 50 | 50 | NO | PC |  | 13,74 | G | 93 | 136 | 114 | MM | 4067923241091 | 85366990 | DE | EC002638 | Imagen | Catálogo
1685107 | RC-T 12/1BU2ST | Repartidor | Repartidor, se espera que este artículo no contenga plomo a partir del primer trimestre de 2027 de acuerdo con RoHS II sin excepción 6c (Pb &lt;0,1 %), una alternativa sin plomo está disponible previamente a petición | 422.55 | 1 | AB | Field Device Connectors (FDC) | ABR | ABRAFV | 1 | 1 | SÍ | PC |  | 196,06 | G | 30 | 101 | 85 | MM | 4017918180454 | 85366990 | DE | EC000437 | Imagen | Catálogo
1685327 | HC-B-ZG | Abrazadera de compensación de tracción | Bridas para tracción compensada, para soportes de contactos de las series: B-, BB-, D 40, D 64, DD y HV, salida de cables recta | 14.25 | 1 | AF | Industrial Field Connectivity (IFC) | AF7 | AF7ABZ | 10 | 10 | NO | PC |  | 14,86 | G | 20 | 120 | 105 | MM | 4017918197001 | 73269098 | CN | EC002943 | Imagen | Catálogo
1685330 | HC-B-ZS | Abrazadera de compensación de tracción | Bridas para tracción compensada, para soportes de contactos de las series: B-, BB-, D 40, D 64, DD y HV, salida lateral de cable | 14.82 | 1 | AF | Industrial Field Connectivity (IFC) | AF7 | AF7ABZ | 10 | 10 | NO | PC |  | 14,85 | G | 26 | 130 | 120 | MM | 4017918197018 | 73269098 | CN | EC002943 | Imagen | Catálogo
1685413 | GSMKDS 3/ 2-7,62 BDWH:A1,A2 | Borna para placa de circuito impreso | Terminal de tarjetas de circuitos impresos, corriente nominal: 24 A, tensión nominal (III/2): 630 V, sección nominal: 2,5 mm², número de filas: 1, número de polos por fila: 2, familia de artículos: GSMKDS 3, paso: 7,62 mm, tipo de conexión: Conexión por tornillo con cápsula de tracción, forma de sujeción de tornillos: L Ranura longitudinal, montaje: Soldadura por ola, dirección de conexión conductor/placa de circuito impreso: 55 °, color: verde, Disposición de pines: Disposición de pines lineal, Longitud del pin [P]: 4,5 mm, número de pines de soldadura por potencial: 1, tipo de embalaje: empaquetado en caja | 188.21 | 100 | AA | PCB Connectors (PCC) | AAM | AAMFJG | 100 | 1000 | NO | PC |  | 4,84 | G | 48 | 182 | 115 | MM | 4067923242739 | 85369010 | IN | EC002643 | Imagen | Catálogo
1685416 | GSMKDS 3/ 2-7,62 BDWH:M1,M2 | Borna para placa de circuito impreso | Terminal de tarjetas de circuitos impresos, corriente nominal: 24 A, tensión nominal (III/2): 630 V, sección nominal: 2,5 mm², número de filas: 1, número de polos por fila: 2, familia de artículos: GSMKDS 3, paso: 7,62 mm, tipo de conexión: Conexión por tornillo con cápsula de tracción, forma de sujeción de tornillos: L Ranura longitudinal, montaje: Soldadura por ola, dirección de conexión conductor/placa de circuito impreso: 55 °, color: verde, Disposición de pines: Disposición de pines lineal, Longitud del pin [P]: 4,5 mm, número de pines de soldadura por potencial: 1, tipo de embalaje: empaquetado en caja | 188.21 | 100 | AA | PCB Connectors (PCC) | AAM | AAMFJG | 100 | 1000 | NO | PC |  | 4,73 | G | 48 | 182 | 115 | MM | 4067923242951 | 85369010 | IN | EC002643 | Imagen | Catálogo
1685419 | GSMKDS 3/ 3-7,62 BDWH:L,N,T2 | Borna para placa de circuito impreso | Terminal de tarjetas de circuitos impresos, corriente nominal: 24 A, tensión nominal (III/2): 630 V, sección nominal: 2,5 mm², número de filas: 1, número de polos por fila: 3, familia de artículos: GSMKDS 3, paso: 7,62 mm, tipo de conexión: Conexión por tornillo con cápsula de tracción, forma de sujeción de tornillos: L Ranura longitudinal, montaje: Soldadura por ola, dirección de conexión conductor/placa de circuito impreso: 55 °, color: verde, Disposición de pines: Disposición de pines lineal, Longitud del pin [P]: 4,5 mm, número de pines de soldadura por potencial: 1, tipo de embalaje: empaquetado en caja | 282.31 | 100 | AA | PCB Connectors (PCC) | AAM | AAMFJG | 100 | 1000 | NO | PC |  | 6,86 | G | 93 | 136 | 114 | MM | 4067923242838 | 85369010 | IN | EC002643 | Imagen | Catálogo
1685505 | RC/TGGM/KVD/LBL 16+3 | Conector para cables | Conector para cables, número de polos: 19, indicación de estado: no; conexión de cable principal: Bloqueo por tornillo M23, apantallamiento: sí, se espera que este artículo no contenga plomo a partir del tercer trimestre de 2026 de acuerdo con RoHS II sin excepción 6c (Pb &lt;0,1 %), una alternativa sin plomo está disponible previamente a petición | 104.24 | 1 | AB | Field Device Connectors (FDC) | ABR | ABRAFA | 1 | 1 | NO | PC |  | 146,80 | G | 30 | 100 | 30 | MM | 4017918878900 | 85366990 | DE | EC000437 | Imagen | Catálogo
1685518 | RC/TWGM/KVD/LBL 16+3 | Conector para cables | Conector para cables, número de polos: 19, indicación de estado: no; conexión de cable principal: Bloqueo por tornillo M23, apantallamiento: sí, se espera que este artículo no contenga plomo a partir del tercer trimestre de 2026 de acuerdo con RoHS II sin excepción 6c (Pb &lt;0,1 %), una alternativa sin plomo está disponible previamente a petición | 113.39 | 1 | AB | Field Device Connectors (FDC) | ABR | ABRAFC | 1 | 1 | NO | PC |  | 212,60 | G | 30 | 70 | 110 | MM | 4017918878917 | 85366990 | DE | EC002635 | Imagen | Catálogo
1685533 | SMKDS 1/ 3-3,81 BD:R-R | Borna para placa de circuito impreso | Terminal de tarjetas de circuitos impresos, corriente nominal: 10 A, tensión nominal (III/2): 200 V, sección nominal: 1 mm², número de filas: 1, número de polos por fila: 3, familia de artículos: SMKDS 1, paso: 3,81 mm, tipo de conexión: Conexión por tornillo con cápsula de tracción, forma de sujeción de tornillos: L Ranura longitudinal, montaje: Soldadura por ola, dirección de conexión conductor/placa de circuito impreso: 35 °, color: verde, Disposición de pines: Disposición de pines lineal, Longitud del pin [P]: 3,5 mm, número de pines de soldadura por potencial: 1, tipo de embalaje: empaquetado en caja | 159.46 | 100 | AA | PCB Connectors (PCC) | AAL | AALFFE | 250 | 1000 | NO | PC |  | 1,80 | G | 48 | 136 | 114 | MM | 4067923243224 | 85369010 | DE | EC002643 | Imagen | Catálogo
1685570 | PTDA 2,5/ 3-5,0 GNYE/BU/BN | Borna para placa de circuito impreso | Terminal de tarjetas de circuitos impresos, corriente nominal: 24 A, tensión nominal (III/2): 400 V, sección nominal: 2,5 mm², número de filas: 1, número de polos por fila: 3, familia de artículos: PTDA 2,5/, paso: 5 mm, tipo de conexión: Conexión por resorte push-in, montaje: Soldadura por ola, dirección de conexión conductor/placa de circuito impreso: 45 °, color: multicolor, Disposición de pines: Disposición de pines lineal, Longitud del pin [P]: 3,5 mm, número de pines de soldadura por potencial: 2, tipo de embalaje: empaquetado en caja | 221.66 | 100 | AA | PCB Connectors (PCC) | AAM | AAMBEA | 50 | 50 | NO | PC |  | 5,00 | G | 48 | 110 | 115 | MM | 4067923242777 | 85369010 | PL | EC002643 | Imagen | Catálogo
1686015 | HC-ADV-B06-HHWH-1TTM20-EMC-AL | Carcasa | Carcasa aérea HEAVYCON ADVANCE, B10, con bloqueo por tornillo (hexágono interior) de acero inoxidable, aluminio resistente al agua de mar, altura 93,7 mm, con rosca, 1x M32, salida de cables recta, sin superficie, junta conductiva (propiedades CEM) | 23.88 | 1 | AF | Industrial Field Connectivity (IFC) | AF7 | AF7APH | 1 | 50 | NO | PC | F | 244,20 | G | 0 | 0 | 0 |  | 4067923266490 | 85389099 | PL | EC000437 | Imagen | Catálogo
1686229 | HC-D 7-DS-IP65 | Tornillo obturador | Tornillo obturador, IP67, pieza de recambio para carcasa HEAVYCON del tamaño D7 | 167.9 | 100 | AF | Industrial Field Connectivity (IFC) | AF7 | AF7ABZ | 100 | 100 | NO | PC |  | 0,33 | G | 10 | 92 | 70 | MM | 4017918445560 | 73181552 | CN | EC002609 | Imagen | Catálogo
1686478 | CP-HC | Perfil codificador | Perfil codificador, 4 perfiles codificadores por tira, para insertar en las ranuras de codificación | 117.73 | 100 | AF | Industrial Field Connectivity (IFC) | AF7 | AF7ABZ | 10 | 10 | NO | PC |  | 1,49 | G | 32 | 39 | 108 | MM | 4017918177393 | 39269097 | DE | EC002311 | Imagen | Catálogo
1686533 | HC-B-AF | Brida de sujeción | Brida de sujeción para carcasa HEAVYCON-ADVANCE | 1.59 | 1 | AF | Industrial Field Connectivity (IFC) | AF7 | AF7APZ | 20 | 20 | NO | PC |  | 11,00 | G | 40 | 190 | 120 | MM | 4017918194345 | 85389099 | CN | EC002943 | Imagen | Catálogo
1686549 | MC 1,5/ 8-G-3,81P20THRR56BDWH9 | Carcasa de base para placa de circuito impreso | Carcasa base placa de circuito impreso, sección nominal: 1,5 mm², color: negro, corriente nominal: 8 A, tensión nominal (III/2): 160 V, superficie de contacto: Sn, tipo de conexión del contacto: Macho, número de filas: 1, número de polos: 8, familia de artículos: MC 1,5/..-G-THR, paso: 3,81 mm, montaje: Soldadura THR/soldadura por ola, disposición de pines: Disposición de pines lineal, longitud del pin [P]: 2 mm, número de pines de soldadura por potencial: 1, sistema enchufable: COMBICON MC 1,5, Orientación de la cara enchufable: Estándar, bloqueo: sin, tipo de sujeción: sin, tipo de embalaje: Correa de 56 mm de ancho | 361.3 | 100 | AA | PCB Connectors (PCC) | AAB | AABTBB | 470 | 940 | NO | PC |  | 3,12 | G | 0 | 0 | 0 |  | 4067923245129 | 85366930 | DE | EC002637 | Imagen | Catálogo
1686550 | MC 1,5/ 8-G-3,5P20THRR44BDWH17 | Carcasa de base para placa de circuito impreso | Carcasa base placa de circuito impreso, sección nominal: 1,5 mm², color: negro, corriente nominal: 8 A, tensión nominal (III/2): 160 V, superficie de contacto: Sn, tipo de conexión del contacto: Macho, número de filas: 1, número de polos: 8, familia de artículos: MC 1,5/..-G-THR, paso: 3,81 mm, montaje: Soldadura THR/soldadura por ola, disposición de pines: Disposición de pines lineal, longitud del pin [P]: 2 mm, número de pines de soldadura por potencial: 1, sistema enchufable: COMBICON MC 1,5, Orientación de la cara enchufable: Estándar, bloqueo: sin, tipo de sujeción: sin, tipo de embalaje: Correa de 44 mm de ancho | 361.3 | 100 | AA | PCB Connectors (PCC) | AAB | AABTAB | 330 | 990 | NO | PC |  | 3,23 | G | 0 | 0 | 0 |  | 4067923244979 | 85366930 | DE | EC002637 | Imagen | Catálogo
1686552 | MC 1,5/ 4-G-3,5P20THRR32 BDWH1 | Carcasa de base para placa de circuito impreso | Carcasa base placa de circuito impreso, sección nominal: 1,5 mm², color: negro, corriente nominal: 8 A, tensión nominal (III/2): 160 V, superficie de contacto: Sn, tipo de conexión del contacto: Macho, número de filas: 1, número de polos: 4, familia de artículos: MC 1,5/..-G-THR, paso: 3,5 mm, montaje: Soldadura THR/soldadura por ola, disposición de pines: Disposición de pines lineal, longitud del pin [P]: 2 mm, número de pines de soldadura por potencial: 1, sistema enchufable: COMBICON MC 1,5, Orientación de la cara enchufable: Estándar, bloqueo: sin, tipo de sujeción: sin, tipo de embalaje: Correa de 32 mm de ancho | 205.08 | 100 | AA | PCB Connectors (PCC) | AAB | AABTAB | 470 | 940 | NO | PC |  | 1,98 | G | 0 | 0 | 0 |  | 4067923243965 | 85366930 | DE | EC002637 | Imagen | Catálogo
1686553 | MC 1,5/ 4-G-3,5P20THRR32 BDWH5 | Carcasa de base para placa de circuito impreso | Carcasa base placa de circuito impreso, sección nominal: 1,5 mm², color: negro, corriente nominal: 8 A, tensión nominal (III/2): 160 V, superficie de contacto: Sn, tipo de conexión del contacto: Macho, número de filas: 1, número de polos: 4, familia de artículos: MC 1,5/..-G-THR, paso: 3,5 mm, montaje: Soldadura THR/soldadura por ola, disposición de pines: Disposición de pines lineal, longitud del pin [P]: 2 mm, número de pines de soldadura por potencial: 1, sistema enchufable: COMBICON MC 1,5, Orientación de la cara enchufable: Estándar, bloqueo: sin, tipo de sujeción: sin, tipo de embalaje: Correa de 32 mm de ancho | 205.08 | 100 | AA | PCB Connectors (PCC) | AAB | AABTAB | 470 | 940 | NO | PC |  | 1,90 | G | 0 | 0 | 0 |  | 4067923243682 | 85366930 | DE | EC002637 | Imagen | Catálogo
1686847 | HC-NPT-1/2-M20 | Adaptador | Adaptador NPT, IP 68, hasta 5 bar, incl. empaquetadura junta tórica, M20 en 1/2 | 11.97 | 1 | AF | Industrial Field Connectivity (IFC) | AF7 | AF7DZX | 25 | 25 | NO | PC |  | 32,02 | G | 89 | 147 | 116 | MM | 4017918822705 | 74198090 | DE | EC000938 | Imagen | Catálogo
1686850 | HC-NPT-3/4-M25 | Adaptador | Adaptador NPT, IP 68, hasta 5 bar, incl. empaquetadura junta tórica, M25 en 3/4 | 15.02 | 1 | AF | Industrial Field Connectivity (IFC) | AF7 | AF7DZX | 25 | 25 | NO | PC |  | 58,56 | G | 89 | 148 | 116 | MM | 4017918822712 | 74198090 | DE | EC000938 | Imagen | Catálogo
1686863 | HC-NPT-1/1-M32 | Adaptador | Adaptador NPT, IP 68, hasta 5 bar, incl. empaquetadura junta tórica, M32 en 1 | 18.57 | 1 | AF | Industrial Field Connectivity (IFC) | AF7 | AF7DZX | 10 | 10 | NO | PC |  | 99,52 | G | 88 | 148 | 117 | MM | 4017918822729 | 74198090 | DE | EC000938 | Imagen | Catálogo
1686876 | HC-K 4/2-EBUS | Inserto de contactos | Inserto de contactos, número de polos: 4+2+PE, tamaño: B16, contactos de potencia: 4, contactos de mando: 2, Hembra, Conexión por tornillo, 830 V, 80 A, 1,5 mm² ... 16 mm², aplicación: Potencia/señal | 109.15 | 1 | AF | Industrial Field Connectivity (IFC) | AF7 | AF7ABA | 1 | 1 | SÍ | PC |  | 120,70 | G | 40 | 70 | 70 | MM | 4017918924126 | 85366990 | CN | EC000438 | Imagen | Catálogo
1686889 | HC-K 4/2-ESTS | Inserto de contactos | Inserto de contactos, número de polos: 4+2+PE, tamaño: B16, contactos de potencia: 4, contactos de mando: 2, Macho, Conexión por tornillo, 830 V, 80 A, 1,5 mm² ... 16 mm², aplicación: Potencia/señal | 88.52 | 1 | AF | Industrial Field Connectivity (IFC) | AF7 | AF7ABA | 1 | 1 | SÍ | PC |  | 122,20 | G | 50 | 35 | 90 | MM | 4017918924119 | 85366990 | CN | EC000438 | Imagen | Catálogo
1686892 | GMSTB 2,5 HCV/ 3-ST-7,62GYBDL3 | Conector para placa de circuito impreso | Conector de placa de circuito impreso, sección nominal: 2,5 mm², color: gris, corriente nominal: 16 A, tensión nominal (III/2): 1000 V, superficie de contacto: Sn, tipo de conexión del contacto: Hembra, número de filas: 1, número de polos: 3, familia de artículos: GMSTB 2,5 HCV/..-ST, paso: 7,62 mm, tipo de conexión: Conexión por tornillo con cápsula de tracción, forma de sujeción de tornillos: L Ranura longitudinal, dirección de conexión conductor/placa de circuito impreso: 0 °, gancho de sujeción: - Gancho de sujeción, sistema enchufable: COMBICON MSTB 2,5 HC, bloqueo: sin, tipo de sujeción: sin, tipo de embalaje: empaquetado en caja | 529.43 | 100 | AA | PCB Connectors (PCC) | AAC | AACAIE | 50 | 1000 | NO | PC |  | 6,47 | G | 98 | 90 | 102 | MM | 4067923245839 | 85366990 | DE | EC002638 | Imagen | Catálogo
1686893 | GMSTB 2,5 HCV/ 4-ST-7,62GYBD-N | Conector para placa de circuito impreso | Conector de placa de circuito impreso, sección nominal: 2,5 mm², color: gris, corriente nominal: 16 A, tensión nominal (III/2): 1000 V, superficie de contacto: Sn, tipo de conexión del contacto: Hembra, número de filas: 1, número de polos: 4, familia de artículos: GMSTB 2,5 HCV/..-ST, paso: 7,62 mm, tipo de conexión: Conexión por tornillo con cápsula de tracción, forma de sujeción de tornillos: L Ranura longitudinal, dirección de conexión conductor/placa de circuito impreso: 0 °, gancho de sujeción: - Gancho de sujeción, sistema enchufable: COMBICON MSTB 2,5 HC, bloqueo: sin, tipo de sujeción: sin, tipo de embalaje: empaquetado en caja | 703.98 | 100 | AA | PCB Connectors (PCC) | AAC | AACAIE | 50 | 1000 | NO | PC |  | 8,44 | G | 98 | 90 | 102 | MM | 4067923246409 | 85366990 | DE | EC002638 | Imagen | Catálogo
1686894 | GMSTB 2,5 HCV/ 2-ST-7,62GYBD-N | Conector para placa de circuito impreso | Conector de placa de circuito impreso, sección nominal: 2,5 mm², color: gris, corriente nominal: 16 A, tensión nominal (III/2): 1000 V, superficie de contacto: Sn, tipo de conexión del contacto: Hembra, número de filas: 1, número de polos: 2, familia de artículos: GMSTB 2,5 HCV/..-ST, paso: 7,62 mm, tipo de conexión: Conexión por tornillo con cápsula de tracción, forma de sujeción de tornillos: L Ranura longitudinal, dirección de conexión conductor/placa de circuito impreso: 0 °, gancho de sujeción: - Gancho de sujeción, sistema enchufable: COMBICON MSTB 2,5 HC, bloqueo: sin, tipo de sujeción: sin, tipo de embalaje: empaquetado en caja | 354.87 | 100 | AA | PCB Connectors (PCC) | AAC | AACAIE | 50 | 1000 | NO | PC |  | 4,36 | G | 66 | 92 | 103 | MM | 4067923245686 | 85366990 | DE | EC002638 | Imagen | Catálogo
1686902 | GMSTBVA 2,5 HC/ 3-G-7,62 GY | Carcasa de base para placa de circuito impreso | Carcasa base placa de circuito impreso, sección nominal: 2,5 mm², color: gris, corriente nominal: 16 A, tensión nominal (III/2): 630 V, superficie de contacto: Sn, tipo de conexión del contacto: Macho, número de filas: 1, número de polos: 3, familia de artículos: GMSTBVA 2,5 HC/..-G, paso: 7,62 mm, montaje: Soldadura por ola, disposición de pines: Disposición de pines lineal, longitud del pin [P]: 3,9 mm, número de pines de soldadura por potencial: 1, sistema enchufable: COMBICON MSTB 2,5 HC, Orientación de la cara enchufable: Estándar, bloqueo: sin, tipo de sujeción: sin, tipo de embalaje: empaquetado en caja | 122.5 | 100 | AA | PCB Connectors (PCC) | AAC | AACSJK | 50 | 50 | NO | PC |  | 1,66 | G | 63 | 78 | 115 | MM | 4067923246317 | 85366930 | DE | EC002637 | Imagen | Catálogo
1686903 | GMSTBVA 2,5 HC/ 4-G-7,62 GY | Carcasa de base para placa de circuito impreso | Carcasa base placa de circuito impreso, sección nominal: 2,5 mm², color: gris, corriente nominal: 16 A, tensión nominal (III/2): 630 V, superficie de contacto: Sn, tipo de conexión del contacto: Macho, número de filas: 1, número de polos: 4, familia de artículos: GMSTBVA 2,5 HC/..-G, paso: 7,62 mm, montaje: Soldadura por ola, disposición de pines: Disposición de pines lineal, longitud del pin [P]: 3,9 mm, número de pines de soldadura por potencial: 1, sistema enchufable: COMBICON MSTB 2,5 HC, Orientación de la cara enchufable: Estándar, bloqueo: sin, tipo de sujeción: sin, tipo de embalaje: empaquetado en caja | 161.41 | 100 | AA | PCB Connectors (PCC) | AAC | AACSJK | 50 | 50 | NO | PC |  | 2,09 | G | 63 | 78 | 115 | MM | 4067923245457 | 85366930 | DE | EC002637 | Imagen | Catálogo
1686906 | GMSTBVA 2,5 HC/ 2-G-7,62 GY | Carcasa de base para placa de circuito impreso | Carcasa base placa de circuito impreso, sección nominal: 2,5 mm², color: gris, corriente nominal: 16 A, tensión nominal (III/2): 630 V, superficie de contacto: Sn, tipo de conexión del contacto: Macho, número de filas: 1, número de polos: 2, familia de artículos: GMSTBVA 2,5 HC/..-G, paso: 7,62 mm, montaje: Soldadura por ola, disposición de pines: Disposición de pines lineal, longitud del pin [P]: 3,9 mm, número de pines de soldadura por potencial: 1, sistema enchufable: COMBICON MSTB 2,5 HC, Orientación de la cara enchufable: Estándar, bloqueo: sin, tipo de sujeción: sin, tipo de embalaje: empaquetado en caja | 83.58 | 100 | AA | PCB Connectors (PCC) | AAC | AACSJK | 50 | 50 | NO | PC |  | 1,20 | G | 45 | 112 | 75 | MM | 4067923246027 | 85366930 | DE | EC002637 | Imagen | Catálogo
1686907 | GMSTB 2,5/ 2-ST-7,62 GY BDL1-N | Conector para placa de circuito impreso | Conector de placa de circuito impreso, sección nominal: 2,5 mm², color: gris, corriente nominal: 12 A, tensión nominal (III/2): 630 V, superficie de contacto: Sn, tipo de conexión del contacto: Hembra, número de filas: 1, número de polos: 2, familia de artículos: GMSTB 2,5/..-ST, paso: 7,62 mm, tipo de conexión: Conexión por tornillo con cápsula de tracción, forma de sujeción de tornillos: L Ranura longitudinal, dirección de conexión conductor/placa de circuito impreso: 0 °, gancho de sujeción: - Gancho de sujeción, sistema enchufable: COMBICON MSTB 2,5, bloqueo: sin, tipo de sujeción: sin, tipo de embalaje: empaquetado en caja | 254.73 | 100 | AA | PCB Connectors (PCC) | AAC | AACAIB | 50 | 1000 | NO | PC |  | 3,92 | G | 66 | 92 | 103 | MM | 4067923245396 | 85366990 | DE | EC002638 | Imagen | Catálogo
1403391 | Q2-FLA20,6-1,5 VERB BK | Econnecteur de câble | Empalmador de cables QUICKON, negro, 3+PE polos, 0,75 mm<sup>2</sup> ... 1,5 mm<sup>2 </sup>/ 500 V / 15 A, para diámetro de cable 6 mm ... 12 mm. solo brida con contactos cod. 1642182 | 12.35 | 1 | AF | Industrial Field Connectivity (IFC) | AF6 | AF6CBA | 50 | 50 | NO | PC |  | 15,80 | G | 93 | 271 | 114 | MM | 4046356650755 | 85366990 | PL | EC002636 |  | Catálogo
1687519 | MC 1,5/ 7-ST-3,5 BD:8-14SO | Conector para placa de circuito impreso | Conector de placa de circuito impreso, sección nominal: 1,5 mm², color: verde, corriente nominal: 8 A, tensión nominal (III/2): 160 V, superficie de contacto: Sn, tipo de conexión del contacto: Hembra, número de filas: 1, número de polos: 7, familia de artículos: MC 1,5/..-ST, paso: 3,5 mm, tipo de conexión: Conexión por tornillo con cápsula de tracción, forma de sujeción de tornillos: L Ranura longitudinal, dirección de conexión conductor/placa de circuito impreso: 0 °, sistema enchufable: COMBICON MC 1,5, bloqueo: sin, tipo de sujeción: sin, tipo de embalaje: empaquetado en caja | 651 | 100 | AA | PCB Connectors (PCC) | AAB | AABAAA | 50 | 1000 | NO | PC |  | 4,95 | G |  |  |  |  | 4067923246904 | 85366990 | DE | EC002638 |  | Catálogo
1687587 | HC-NPT-1 1/4-M40 | Adaptador | Adaptador NPT, IP 68, hasta 5 bar, incl. empaquetadura junta tórica, M40 en 1 1/4 | 23.24 | 1 | AF | Industrial Field Connectivity (IFC) | AF7 | AF7DZX | 10 | 10 | NO | PC |  | 91,12 | G | 88 | 148 | 116 | MM | 4017918822736 | 74198090 | DE | EC000938 | Imagen | Catálogo
1687912 | SACB-4/ 4-L-15,0PUR SCO | Caja distribuidora | Caja distribuidora, aplicación: Estándar, requisitos ampliados, número de puestos enchufables: 4, número de polos: 4, codificación: A, ocupación de los puestos enchufables: simple, indicación de estado: sí; conexión de cable principal: Conexión fija 180°, PUR/PVC, longitud del cable: 15 m, apantallamiento: no | 158.04 | 1 | AF | Industrial Field Connectivity (IFC) | AF3 | AF3CCA | 1 | 26 | SÍ | PC | F | 1.450,00 | G | 0 | 0 | 0 |  | 4067923253698 | 85444290 | DE | EC002585 | Imagen | Catálogo
1687915 | SACB-8/ 8-L-15,0PUR SCO | Caja distribuidora | Caja distribuidora, aplicación: Estándar, requisitos ampliados, número de puestos enchufables: 8, número de polos: 4, codificación: A, ocupación de los puestos enchufables: simple, indicación de estado: sí; conexión de cable principal: Conexión fija 180°, PUR/PVC, longitud del cable: 15 m, apantallamiento: no | 220.87 | 1 | AF | Industrial Field Connectivity (IFC) | AF3 | AF3CCA | 1 | 26 | SÍ | PC |  | 2.088,00 | G | 0 | 0 | 0 |  | 4067923253544 | 85444290 | DE | EC002585 | Imagen | Catálogo
1403411 | SAC-8P-M12MS/5-PVC/FS SHOBS VA | Cable para sensores/actuadores | Cable para sensores/actuadores, PVC, negro RAL 9005, apantallado, Conector recta M12, a Hembra recta M12 | 95.5 | 1 | AF | Industrial Field Connectivity (IFC) | AF1 | AF1CMA | 1 | 50 | SÍ | PC | F | 476,80 | G | 40 | 230 | 230 | MM | 4046356651622 | 85444290 | PL | EC001855 |  | Catálogo
1687981 | SACC-E-MS-8CON-M16/0,5 PP | Conect. enchuf. para apar. pared delant. | Conect. enchuf. para apar. pared delant., Universal, 8-polos, Conector macho, recto, M12-Bloqueo exterior Push-Pull, A-codificación, a extremo de cable libre, Hilos trenzados individuales, longitud de cable: 0,5 m, 0,25 mm², Hilo trenzado TPE, encapsulado, El artículo no contiene plomo según la directiva RoHS II sin la excepción 6c (Pb&lt; 0,1 %) | 21.39 | 1 | AB | Field Device Connectors (FDC) | ABQ | ABQCAB | 1 | 1 | SÍ | PC |  | 26,30 | G | 0 | 0 | 0 |  | 4067923248076 | 85444290 | DE | EC003570 | Imagen | Catálogo
1403412 | SAC-4P-15-PVC/M12FS SH OBS VA | Cable para sensores/actuadores | Cable para sensores/actuadores | 53.47 | 1 | AF | Industrial Field Connectivity (IFC) | AF1 | AF1CJA | 1 | 50 | SÍ | PC | F | 799,50 | G | 40 | 210 | 210 | MM | 4046356651639 | 85444290 | PL | EC001855 |  | Catálogo
1688036 | VS-15-A | Marco empotrado | Marco empotrado D-SUB, tamaño de envoltura 2, grado de protección IP67 | 7.35 | 1 | AB | Field Device Connectors (FDC) | ABN | ABNCBC | 5 | 5 | NO | PC |  | 10,14 | G | 46 | 97 | 71 | MM | 4017918179694 | 85389099 | DE | EC002943 | Imagen | Catálogo
1688049 | VS-15-A-EMV-S | Marco empotrado | Chapa de pantalla CEM D-SUB, tamaño de envoltura 2, apantallada, para marco empotrado VS-15-... | 11.09 | 1 | AB | Field Device Connectors (FDC) | ABN | ABNCBZ | 5 | 5 | NO | PC |  | 0,84 | G | 3 | 80 | 67 | MM | 4017918182311 | 85389099 | DE | EC002310 | Imagen | Catálogo
1688052 | VS-15-T-2PG11 | Carcasa de canillas D-SUB | Carcasa de canillas D-SUB, tamaño de envoltura 2, grado de protección IP67 | 10.52 | 1 | AB | Field Device Connectors (FDC) | ABN | ABNCBA | 5 | 5 | NO | PC |  | 38,29 | G | 90 | 111 | 106 | MM | 4017918179687 | 85389099 | DE | EC002943 | Imagen | Catálogo
1688060 | FRONT 2,5-V/SA 5-EX- 7 6RZ | Borna para placa de circuito impreso | Terminal de tarjetas de circuitos impresos, corriente nominal: 21 A, sección nominal: 2,5 mm², número de filas: 1, número de polos por fila: 7, familia de artículos: FRONT 2,5-V-EX, paso: 5 mm, tipo de conexión: Conexión por tornillo frontal, forma de sujeción de tornillos: L Ranura longitudinal, montaje: Soldadura por ola, dirección de conexión conductor/placa de circuito impreso: 0 °, color: verde, Disposición de pines: Disposición de pines lineal, Longitud del pin [P]: 3,5 mm, número de pines de soldadura por potencial: 2, tipo de embalaje: empaquetado en caja | 1923.64 | 100 | AA | PCB Connectors (PCC) | AAM | AAMFDC | 10 | 1000 | NO | PC |  | 29,39 | G | 46 | 112 | 76 | MM | 4067923247642 | 85369010 | PL | EC002643 | Imagen | Catálogo
1688065 | VS-15-TI-2EMV | Boquilla interior CEM D-SUB | Boquilla interior CEM D-SUB, tamaño de envoltura 2, apantallada, para carcasa aérea VS-15-... | 12.66 | 1 | AB | Field Device Connectors (FDC) | ABN | ABNCBC | 5 | 5 | NO | PC |  | 24,45 | G | 18 | 125 | 113 | MM | 4017918182304 | 85389099 | DE | EC002943 | Imagen | Catálogo
1688078 | VS-15-ST-DSUB/16-MPT-0,5 | Inserto de contactos D-SUB | Inserto de contactos D-SUB, tamaño de envoltura 2, con 15 contactos de señal, tipo de conexión del contacto: macho, conexión por tornillo, recto, para marcos empotrados y carcasas aéreas en índice de protección IP67 | 34.79 | 1 | AB | Field Device Connectors (FDC) | ABN | ABNCAA | 10 | 10 | NO | PC |  | 17,27 | G | 41 | 115 | 97 | MM | 4017918179564 | 85366990 | DE | EC001132 | Imagen | Catálogo
1688081 | VS-15-ST-DSUB-ER | Conector enchufable D-SUB | Inserto de contactos D-SUB, tamaño de envoltura 2, con 15 contactos de señal, tipo de conexión del contacto: macho, para montaje en placas de circuito impreso, acodado, fijación mediante rosca M3 y espigas de soldadura, para marco empotrado VS-15-... | 20.93 | 1 | AB | Field Device Connectors (FDC) | ABN | ABNCAA | 50 | 50 | NO | PC |  | 16,95 | G | 90 | 111 | 73 | MM | 4017918179588 | 85366990 | DE | EC001132 | Imagen | Catálogo
1688092 | NBC-R4ACS/2,5-93B/R4ACS | Cable patch | Cable patch, RJ45/IP20 recta a RJ45/IP20 recta, longitud de cable: 2,5 m, número de polos: 4, 100 MBit/s, CAT5, PROFINET, 1x4xAWG22/7, SF/TQ, verde RAL 6018 | 37.7 | 1 | AB | Field Device Connectors (FDC) | ABN | ABNABA | 1 | 1 | NO | PC |  | 184,00 | G | 0 | 0 | 0 |  | 4067923248212 | 85444210 | PL | EC001855 | Imagen | Catálogo
1688094 | VS-15-BU-DSUB/16-MPT-0,5 | Inserto de contactos D-SUB | Inserto de contactos D-SUB, tamaño de envoltura 2, con 15 contactos de señal, tipo de conexión del contacto: hembra, conexión por tornillo, recto, para marcos empotrados y carcasas aéreas en índice de protección IP67 | 35.9 | 1 | AB | Field Device Connectors (FDC) | ABN | ABNCAB | 10 | 10 | NO | PC |  | 18,59 | G | 41 | 110 | 98 | MM | 4017918179571 | 85366990 | DE | EC001132 | Imagen | Catálogo
1688104 | VS-PG11 (5-10) | Tuerca de apriete D-SUB | Tuerca de sombrerete D-SUB con junta de cable, para diámetros de cable de 5 mm ... 10 mm, para carcasa de canillas VS-15-... | 3.88 | 1 | AB | Field Device Connectors (FDC) | ABN | ABNCBZ | 5 | 5 | NO | PC |  | 3,95 | G | 32 | 92 | 80 | MM | 4017918182281 | 39269097 | DE | EC000441 | Imagen | Catálogo
1688117 | VS-PG11 (3- 7) | Tuerca de apriete D-SUB | Tuerca de sombrerete D-SUB con junta de cable, para diámetros de cable de 3 mm... 7 mm, para carcasa de canillas VS-15-... | 3.86 | 1 | AB | Field Device Connectors (FDC) | ABN | ABNCBZ | 5 | 5 | NO | PC |  | 4,59 | G | 23 | 91 | 65 | MM | 4017918182274 | 39269097 | DE | EC000441 | Imagen | Catálogo
1688120 | VS-15-BU-DSUB-ER | Conector enchufable D-SUB | Inserto de contactos D-SUB, tamaño de envoltura 2, con 15 contactos de señal, tipo de conexión del contacto: hembra, para montaje en placas de circuito impreso, acodado, fijación mediante rosca M3 y espigas de soldadura, para marco empotrado VS-15-... | 22.98 | 1 | AB | Field Device Connectors (FDC) | ABN | ABNCAB | 50 | 50 | NO | PC |  | 15,22 | G | 90 | 112 | 73 | MM | 4017918179595 | 85366990 | DE | EC001132 | Imagen | Catálogo
1688201 | VS-15-ST-DSUB-3P | Soporte de contactos D-SUB | Soporte de contactos D-SUB, tamaño de envoltura 2, alojamiento para 3 contactos combinados, tipo de conexión del contacto: macho, recto, fijación mediante orificio de 3 mm, para marco empotrado y carcasa aérea VS-15-... | 5.81 | 1 | AB | Field Device Connectors (FDC) | ABN | ABNCAA | 100 | 100 | NO | PC |  | 6,70 | G | 92 | 113 | 73 | MM | 4017918179601 | 85366990 | DE | EC001132 | Imagen | Catálogo
1688214 | VS-15-BU-DSUB-3P | Soporte de contactos D-SUB | Soporte de contactos D-SUB, tamaño de envoltura 2, alojamiento para 3 contactos combinados, tipo de conexión del contacto: hembra, recto, fijación mediante orificio de 3 mm, para marco empotrado y carcasa aérea VS-15-... | 5.62 | 1 | AB | Field Device Connectors (FDC) | ABN | ABNCAB | 100 | 100 | NO | PC |  | 7,18 | G | 20 | 170 | 120 | MM | 4017918179618 | 85366990 | DE | EC001132 | Imagen | Catálogo
1688243 | VS-ST-LK-3,6/22,4/2,6 | Contacto de potencia D-SUB | Contactos de potencia, para insertos combinados D-SUB, macho, copa de soldar recta, corriente de dimensionamiento de 20 A, dorados | 6.92 | 1 | AB | Field Device Connectors (FDC) | ABN | ABNCAC | 100 | 100 | NO | PC |  | 2,05 | G | 8 | 100 | 100 | MM | 4017918179649 | 85366990 | DE | EC002943 | Imagen | Catálogo
1688256 | VS-BU-LK-3,6/22,8/2,6 | Contacto de potencia D-SUB | Contactos de potencia, para insertos combinados D-SUB, hembra, copa de soldar recta, corriente de dimensionamiento de 20 A, dorados | 6.92 | 1 | AB | Field Device Connectors (FDC) | ABN | ABNCAC | 100 | 100 | NO | PC |  | 1,91 | G | 22 | 135 | 65 | MM | 4017918179656 | 85366990 | DE | EC002943 | Imagen | Catálogo
1688269 | VS-ST-LK-3,6/22,4/4,6 | Contacto de potencia D-SUB | Contactos de potencia, para insertos combinados D-SUB, macho, copa de soldar recta, corriente de dimensionamiento de 40 A, dorados | 6.76 | 1 | AB | Field Device Connectors (FDC) | ABN | ABNCAC | 100 | 100 | NO | PC |  | 2,07 | G | 12 | 99 | 89 | MM | 4017918179663 | 85366990 | DE | EC002943 | Imagen | Catálogo
1688272 | VS-BU-LK-3,6/22,8/4,6 | Contacto de potencia D-SUB | Contactos de potencia, para insertos combinados D-SUB, hembra, copa de soldar recta, corriente de dimensionamiento de 40 A, dorados | 6.67 | 1 | AB | Field Device Connectors (FDC) | ABN | ABNCAC | 100 | 100 | NO | PC |  | 1,93 | G | 15 | 80 | 50 | MM | 4017918179670 | 85366990 | DE | EC002943 | Imagen | Catálogo
1688289 | FMC 1,5/ 5-STF-3,5 BK | Conector para placa de circuito impreso | Conector de placa de circuito impreso, sección nominal: 1,5 mm², color: negro, corriente nominal: 8 A, tensión nominal (III/2): 160 V, superficie de contacto: Sn, tipo de conexión del contacto: Hembra, número de filas: 1, número de polos: 5, familia de artículos: FMC 1,5/..-STF, paso: 3,5 mm, tipo de conexión: Conexión por resorte push-in, dirección de conexión conductor/placa de circuito impreso: 0 °, sistema enchufable: COMBICON FMC 1,5 - MCDN 1,5, bloqueo: Bloqueo por tornillo, tipo de sujeción: Sujeción aérea (tornillo), tipo de embalaje: empaquetado en caja | 414.38 | 100 | AA | PCB Connectors (PCC) | AAB | AABFAB | 50 | 50 | NO | PC |  | 3,74 | G | 63 | 78 | 115 | MM | 4067923248434 | 85366990 | DE | EC002638 | Imagen | Catálogo
1688353 | VS-09-T-2M16 | Carcasa de canillas D-SUB | Carcasa de canillas D-SUB, índice de protección: IP67, material: PA, salida de cables: oblicuo, tamaño de la caja: 1, color: gris | 8.77 | 1 | AB | Field Device Connectors (FDC) | ABN | ABNCBA | 5 | 5 | NO | PC |  | 39,20 | G | 91 | 113 | 108 | MM | 4017918817503 | 85389099 | DE | EC000437 | Imagen | Catálogo
1688366 | VS-09-A | Marco empotrado | Marco empotrado D-SUB, tamaño de envoltura 1, grado de protección IP67 | 7.02 | 1 | AB | Field Device Connectors (FDC) | ABN | ABNCBC | 5 | 5 | NO | PC |  | 9,08 | G | 27 | 96 | 83 | MM | 4017918817510 | 85389099 | DE | EC002943 | Imagen | Catálogo
1688379 | VS-09-ST-DSUB/10-MPT-0,5 | Inserto de contactos D-SUB | Inserto de contactos D-SUB, tamaño de envoltura 1, con 9 contactos de señal, tipo de conexión del contacto: macho, conexión por tornillo, recto, para marcos empotrados y carcasas aéreas en índice de protección IP67 | 30.58 | 1 | AB | Field Device Connectors (FDC) | ABN | ABNCAA | 10 | 10 | NO | PC |  | 12,87 | G | 44 | 108 | 98 | MM | 4017918817527 | 85366990 | DE | EC001132 | Imagen | Catálogo
1688382 | VS-09-ST-DSUB-ER | Conector enchufable D-SUB | Inserto de contactos D-SUB, tamaño de envoltura 1, con 9 contactos de señal, tipo de conexión del contacto: macho, para montaje en placas de circuito impreso, acodado, fijación mediante rosca M3 y espigas de soldadura, para marco empotrado VS-09-... | 17.56 | 1 | AB | Field Device Connectors (FDC) | ABN | ABNCAA | 50 | 50 | NO | PC |  | 11,82 | G | 91 | 112 | 73 | MM | 4017918818333 | 85366990 | DE | EC001132 | Imagen | Catálogo
1688395 | VS-09-BU-DSUB/9-MPT-0,5 | Inserto de contactos D-SUB | Inserto de contactos D-SUB, tamaño de envoltura 1, con 9 contactos de señal, tipo de conexión del contacto: hembra, conexión por tornillo, recto, para marcos empotrados y carcasas aéreas en índice de protección IP67 | 31.41 | 1 | AB | Field Device Connectors (FDC) | ABN | ABNCAB | 10 | 10 | NO | PC |  | 13,98 | G | 44 | 110 | 92 | MM | 4017918817534 | 85366990 | DE | EC001132 | Imagen | Catálogo
1688405 | VS-09-BU-DSUB-ER | Conector enchufable D-SUB | Inserto de contactos D-SUB, tamaño de envoltura 1, con 9 contactos de señal, tipo de conexión del contacto: hembra, para montaje en placas de circuito impreso, acodado, fijación mediante rosca M3 y espigas de soldadura, para marco empotrado VS-09-... | 18.83 | 1 | AB | Field Device Connectors (FDC) | ABN | ABNCAB | 50 | 50 | NO | PC |  | 12,35 | G | 30 | 80 | 110 | MM | 4017918818326 | 85366990 | DE | EC001132 | Imagen | Catálogo
1688418 | VS-09-ST-DSUB-2P | Soporte de contactos D-SUB | Soporte de contactos D-SUB, tamaño de envoltura 1, alojamiento para 2 contactos combinados, tipo de conexión del contacto: macho, recto, fijación mediante orificio de 3 mm, para marco empotrado y carcasa aérea VS-09-... | 7.01 | 1 | AB | Field Device Connectors (FDC) | ABN | ABNCAA | 100 | 100 | NO | PC |  | 9,62 | G | 91 | 112 | 73 | MM | 4017918818340 | 85366990 | DE | EC001132 | Imagen | Catálogo
1688421 | VS-09-BU-DSUB-2P | Soporte de contactos D-SUB | Soporte de contactos D-SUB, tamaño de envoltura 1, alojamiento para 2 contactos combinados, tipo de conexión del contacto: hembra, recto, fijación mediante orificio de 3 mm, para marco empotrado y carcasa aérea VS-09-... | 7.01 | 1 | AB | Field Device Connectors (FDC) | ABN | ABNCAB | 100 | 100 | NO | PC |  | 5,33 | G | 5 | 120 | 80 | MM | 4017918818357 | 85366990 | DE | EC001132 | Imagen | Catálogo
1688447 | VS-M16 (5-9) | Tuerca de apriete D-SUB | Tuerca de sombrerete D-SUB con junta de cable, para carcasa de canillas VS-09-..., diámetros de cable de 5 mm... 9 mm | 3.67 | 1 | AB | Field Device Connectors (FDC) | ABN | ABNCBZ | 5 | 5 | NO | PC |  | 2,75 | G | 21 | 63 | 48 | MM | 4017918818364 | 39269097 | DE | EC000441 | Imagen | Catálogo
1688450 | VS-M16 (3-6) | Tuerca de apriete D-SUB | Tuerca de sombrerete D-SUB con junta de cable, para carcasa aérea VS-09-..., para diámetro de cable de 3 mm ... 6 mm | 3.71 | 1 | AB | Field Device Connectors (FDC) | ABN | ABNCBZ | 5 | 5 | NO | PC |  | 3,19 | G | 17 | 90 | 65 | MM | 4017918818371 | 39269097 | DE | EC000441 | Imagen | Catálogo
1688463 | VS-09-A-EMV-S | Chapa de pantalla CEM D-SUB | Chapa de pantalla CEM D-SUB, para marco empotrado VS-09-..., tamaño de envoltura 1, apantallada | 9.84 | 1 | AB | Field Device Connectors (FDC) | ABN | ABNCBZ | 5 | 5 | NO | PC |  | 0,82 | G | 3 | 60 | 60 | MM | 4017918818395 | 85389099 | DE | EC002943 | Imagen | Catálogo
1688476 | VS-09-TI-2EMV | Boquilla interior CEM D-SUB | Boquilla interior CEM D-SUB, para carcasa aérea VS-09-..., tamaño de envoltura 1, apantallada | 10.72 | 1 | AB | Field Device Connectors (FDC) | ABN | ABNCBC | 5 | 5 | NO | PC |  | 20,89 | G | 19 | 125 | 139 | MM | 4017918876388 | 85389099 | DE | EC002943 | Imagen | Catálogo
1688573 | VS-08-ST-RJ45 | Inserto de machos RJ45 | Inserto de machos RJ45, CAT5e, 8 polos, apantallado, técnica de conexión IDC, para hilo AWG 26 y conductores rígidos AWG 26 ... 24 | 8.87 | 1 | AB | Field Device Connectors (FDC) | ABN | ABNAAG | 5 | 5 | NO | PC |  | 2,92 | G | 18 | 50 | 100 | MM | 4017918622404 | 85366990 | US | EC002636 | Imagen | Catálogo
1688638 | VS-08-T-RJ45/IP 20 | Carcasa aérea RJ45 | Carcasa aérea RJ45, IP20, para inserto de machos VS-08-ST-RJ45, con bloqueo push-pull con el marco empotrado, para diámetros de cable de 5,0 mm ... 6,5 mm | 8.55 | 1 | AB | Field Device Connectors (FDC) | ABN | ABNAAZ | 5 | 5 | NO | PC |  | 5,85 | G | 17 | 90 | 120 | MM | 4017918607920 | 85389099 | DE | EC002943 | Imagen | Catálogo
1688641 | VS-08-A-RJ45/LP-1-IP 20 | Marco empotrado | Marco empotrado RJ45, sencillo, IP20, para montaje en placas de circuito impreso, para insertos de hembra, sin tornillos de fijación | 4.11 | 1 | AB | Field Device Connectors (FDC) | ABN | ABNADA | 5 | 5 | NO | PC |  | 1,11 | G | 10 | 91 | 70 | MM | 4017918607913 | 85389099 | DE | EC002310 | Imagen | Catálogo
1688654 | VS-08-A-RJ45/LP-2-IP 20 | Marco empotrado | Marco empotrado RJ45, doble, IP20, para insertos de hembras para conexión de placas de circuito impreso, sin tornillos de fijación | 4.73 | 1 | AB | Field Device Connectors (FDC) | ABN | ABNNDC | 5 | 5 | NO | PC |  | 1,46 | G | 0 | 0 | 0 |  | 4017918819422 | 85389099 | DE | EC002943 | Imagen | Catálogo
1688667 | VS-08-A-RJ45/LP-4-IP 20 | Marco empotrado | Marco empotrado RJ45, cuádruple, IP20, para insertos de hembras para conexión de placas de circuito impreso, sin tornillos de fijación | 8.41 | 1 | AB | Field Device Connectors (FDC) | ABN | ABNADA | 5 | 5 | NO | PC |  | 2,33 | G | 20 | 120 | 90 | MM | 4017918819439 | 85389099 | DE | EC002310 | Imagen | Catálogo
1688696 | VS-08-T-RJ45/IP67 | Carcasa aérea RJ45 | Carcasa aérea RJ45, IP67, para inserto de machos VS-08-ST-RJ45, con bloqueo push-pull con el marco empotrado, para diámetros de cable de 5,0 mm ... 6,5 mm | 12.04 | 1 | AB | Field Device Connectors (FDC) | ABN | ABNNAZ | 5 | 5 | NO | PC |  | 15,27 | G | 26 | 147 | 109 | MM | 4017918863616 | 85389099 | DE | EC002943 | Imagen | Catálogo
1688722 | VS-09-GC-BU/BU | D-SUB Gender-Changer | D-SUB Gender-Changer, índice de protección: IP20, número de polos: 9, material: Metal, tipo de conexión: Acoplamiento, salida de cables: acodado, tamaño de la caja: 1, Universal | 7.01 | 1 | AB | Field Device Connectors (FDC) | ABN | ABNCAB | 10 | 10 | NO | PC |  | 10,89 | G | 15 | 120 | 90 | MM | 4017918942632 | 85366990 | DE | EC001132 | Imagen | Catálogo
1688725 | EML (80X200)R YE | Etiqueta | Etiqueta, Rollo, amarillo, sin rotular, rotulable con: THERMOMARK E.300 (D)/600 (D), THERMOMARK ROLL 2.0, THERMOMARK ROLL, THERMOMARK ROLL X1, THERMOMARK ROLLMASTER 300/600, THERMOMARK X1.2, clase de montaje: pegado, Número de índices individuales: 250, altura del campo de texto: 200 mm, anchura del campo de texto: 80 mm | 952.25 | 1 | BG | Marking and Installation (MI) | BG2 | BG2411 | 1 | 1 | NO | PC |  | 906,20 | G | 0 | 0 | 0 |  | 4067923247536 | 39191080 | DE | EC001288 | Imagen | Catálogo
1688793 | VS-09-ST-DSUB-EG | Conector enchufable D-SUB | Inserto de contactos D-SUB, tamaño de envoltura 1, con 9 contactos de señal, tipo de conexión del contacto: macho, con copa de soldar, recto, fijación mediante orificio de 3 mm, para marco empotrado y carcasa aérea VS-09-... | 8.62 | 1 | AB | Field Device Connectors (FDC) | ABN | ABNCAA | 100 | 100 | NO | PC |  | 10,70 | G | 30 | 73 | 44 | MM | 4017918822927 | 85366990 | DE | EC001132 | Imagen | Catálogo
1688803 | VS-09-BU-DSUB-EG | Conector enchufable D-SUB | Inserto de contactos D-SUB, tamaño de envoltura 1, con 9 contactos de señal, tipo de conexión del contacto: hembra, con copa de soldar, recto, fijación mediante orificio de 3 mm, para marco empotrado y carcasa aérea VS-09-... | 8.62 | 1 | AB | Field Device Connectors (FDC) | ABN | ABNCAB | 100 | 100 | NO | PC |  | 11,06 | G | 25 | 110 | 60 | MM | 4017918822934 | 85366990 | DE | EC001132 | Imagen | Catálogo
1688816 | VS-09-ST-DSUB-FK | Inserto de contactos D-SUB | Inserto de contactos D-SUB, tamaño de envoltura 1, con 9 contactos de señal, tipo de conexión del contacto: macho, conexión para cable plano, acodado, fijación mediante orificio de 3 mm, para marco empotrado VS-09-... | 18.74 | 1 | AB | Field Device Connectors (FDC) | ABN | ABNCAA | 10 | 10 | NO | PC |  | 10,98 | G | 25 | 110 | 80 | MM | 4017918822941 | 85366990 | DE | EC001132 | Imagen | Catálogo
1688825 | VS-PSC 1,5/5-M | Carcasa de base para placa de circuito impreso | Carcasa base POWER-SUBCON, para lado empotrado, de 5 polos, apantallada, verde, para grosores de pared de hasta 2,0 ò 4,5 mm resp., con pernos distanciadores SW 5L5/4-40 UNC-M 3 x 8 | 5.31 | 1 | AB | Field Device Connectors (FDC) | ABN | ABNCAB | 10 | 10 | NO | PC | F | 8,22 | G | 44 | 93 | 91 | MM | 4017918189716 | 85366990 | PL | EC001132 | Imagen | Catálogo
1688829 | VS-09-BU-DSUB-FK | Inserto de contactos D-SUB | Inserto de contactos D-SUB, tamaño de envoltura 1, con 9 contactos de señal, tipo de conexión del contacto: hembra, conexión para cable plano, acodado, fijación mediante orificio de 3 mm, para marco empotrado VS-09-... | 18.74 | 1 | AB | Field Device Connectors (FDC) | ABN | ABNCAB | 10 | 10 | NO | PC |  | 11,87 | G | 91 | 112 | 73 | MM | 4017918822958 | 85366990 | DE | EC001132 | Imagen | Catálogo
1688832 | VS-09-ST-DSUB-CD-G | Soporte de contactos D-SUB | Soporte de contactos D-SUB, tamaño de envoltura 1, para 9 contactos de señal, tipo de conexión del contacto: macho, para contactos crimpados, recto, fijación mediante rosca M3, para marco empotrado VS-09-... | 11.41 | 1 | AB | Field Device Connectors (FDC) | ABN | ABNCAA | 100 | 100 | NO | PC |  | 6,41 | G | 92 | 113 | 73 | MM | 4017918822965 | 85366990 | DE | EC001132 | Imagen | Catálogo
1688845 | VS-09-BU-DSUB-CD-G | Soporte de contactos D-SUB | Soporte de contactos D-SUB, tamaño de envoltura 1, para 9 contactos de señal, tipo de conexión del contacto: hembra, para contactos crimpados, recto, fijación mediante rosca M3, para marco empotrado VS-09-... | 11.41 | 1 | AB | Field Device Connectors (FDC) | ABN | ABNCAB | 100 | 100 | NO | PC |  | 11,40 | G | 5 | 140 | 130 | MM | 4017918822972 | 85366990 | DE | EC001132 | Imagen | Catálogo
1688858 | VS-09-ST-DSUB-CD-B | Soporte de contactos D-SUB | Soporte de contactos D-SUB, tamaño de envoltura 1, para 9 contactos de señal, tipo de conexión del contacto: macho, para contactos crimpados, recto, fijación mediante orificio de 3 mm, para marco empotrado y carcasa aérea VS-09-... | 4.56 | 1 | AB | Field Device Connectors (FDC) | ABN | ABNCAA | 100 | 100 | NO | PC |  | 5,73 | G | 76 | 10 | 110 | MM | 4017918822989 | 85366990 | DE | EC001132 | Imagen | Catálogo
1688861 | VS-09-BU-DSUB-CD-B | Soporte de contactos D-SUB | Soporte de contactos D-SUB, tamaño de envoltura 1, para 9 contactos de señal, tipo de conexión del contacto: hembra, para contactos crimpados, recto, fijación mediante orificio de 3 mm, para marco empotrado y carcasa aérea VS-09-... | 4.56 | 1 | AB | Field Device Connectors (FDC) | ABN | ABNCAB | 100 | 100 | NO | PC |  | 6,05 | G | 5 | 140 | 130 | MM | 4017918822996 | 85366990 | DE | EC001132 | Imagen | Catálogo
1688874 | VS-15-ST-DSUB-EG | Conector enchufable D-SUB | Inserto de contactos D-SUB, tamaño de envoltura 2, con 15 contactos de señal, tipo de conexión del contacto: macho, con copa de soldar, recto, fijación mediante orificio de 3 mm, para marco empotrado y carcasa aérea VS-15-... | 9.65 | 1 | AB | Field Device Connectors (FDC) | ABN | ABNCAA | 100 | 100 | NO | PC |  | 8,59 | G | 74 | 10 | 110 | MM | 4017918823023 | 85366990 | DE | EC001132 | Imagen | Catálogo
1688887 | VS-15-BU-DSUB-EG | Conector enchufable D-SUB | Inserto de contactos D-SUB, tamaño de envoltura 2, con 15 contactos de señal, tipo de conexión del contacto: hembra, con copa de soldar, recto, fijación mediante orificio de 3 mm, para marco empotrado y carcasa aérea VS-15-... | 9.65 | 1 | AB | Field Device Connectors (FDC) | ABN | ABNCAB | 10 | 10 | NO | PC |  | 13,63 | G | 20 | 170 | 120 | MM | 4017918823030 | 85366990 | DE | EC001132 | Imagen | Catálogo
1688890 | VS-15-ST-DSUB-FK | Inserto de contactos D-SUB | Inserto de contactos D-SUB, tamaño de envoltura 2, con 15 contactos de señal, tipo de conexión del contacto: macho, conexión para cable plano, acodado, fijación mediante orificio de 3 mm, para marco empotrado VS-15-... | 24.31 | 1 | AB | Field Device Connectors (FDC) | ABN | ABNCAA | 10 | 10 | NO | PC |  | 13,17 | G | 92 | 113 | 73 | MM | 4017918823047 | 85366990 | DE | EC001132 | Imagen | Catálogo
1688900 | VS-15-BU-DSUB-FK | Inserto de contactos D-SUB | Inserto de contactos D-SUB, tamaño de envoltura 2, con 15 contactos de señal, tipo de conexión del contacto: hembra, conexión para cable plano, acodado, fijación mediante orificio de 3 mm, para marco empotrado VS-15-... | 18.83 | 1 | AB | Field Device Connectors (FDC) | ABN | ABNCAB | 10 | 10 | NO | PC |  | 14,13 | G | 20 | 170 | 120 | MM | 4017918823054 | 85366990 | DE | EC001132 | Imagen | Catálogo
1688913 | VS-15-ST-DSUB-CD-MG | Soporte de contactos D-SUB | Soporte de contactos D-SUB, tamaño de envoltura 2, para 15 contactos de señal, tipo de conexión del contacto: macho, para contactos crimpados, recto, fijación mediante rosca M3, para marco empotrado VS-15-... | 12 | 1 | AB | Field Device Connectors (FDC) | ABN | ABNCAA | 100 | 100 | NO | PC |  | 12,50 | G | 20 | 170 | 120 | MM | 4017918823061 | 85366990 | DE | EC001132 | Imagen | Catálogo
1403414 | SAC-4P-M 8MR/3,0-PUR BK | Cable para sensores/actuadores | Cable para sensores/actuadores, PUR sin halógenos, negro grisáceo RAL 7021 | 15.57 | 1 | AF | Industrial Field Connectivity (IFC) | AF1 | AF1BCA | 1 | 50 | NO | PC | F | 71,90 | G | 0 | 0 | 0 |  | 4046356651295 | 85444290 | DE | EC001855 |  | Catálogo
1688926 | VS-15-BU-DSUB-CD-MG | Soporte de contactos D-SUB | Soporte de contactos D-SUB, tamaño de envoltura 2, para 15 contactos de señal, tipo de conexión del contacto: hembra, para contactos crimpados, recto, fijación mediante rosca M3, para marco empotrado VS-15-... | 12 | 1 | AB | Field Device Connectors (FDC) | ABN | ABNCAB | 100 | 100 | NO | PC |  | 13,13 | G | 20 | 170 | 120 | MM | 4017918823078 | 85366990 | DE | EC001132 | Imagen | Catálogo
1688939 | VS-15-ST-DSUB-CD-OG | Soporte de contactos D-SUB | Soporte de contactos D-SUB, tamaño de envoltura 2, para 15 contactos de señal, tipo de conexión del contacto: macho, para contactos crimpados, recto, fijación mediante orificio de 3 mm, para marco empotrado y carcasa aérea VS-15-... | 4.78 | 1 | AB | Field Device Connectors (FDC) | ABN | ABNCAA | 100 | 100 | NO | PC |  | 7,31 | G | 20 | 90 | 90 | MM | 4017918823085 | 85366990 | DE | EC001132 | Imagen | Catálogo
1688942 | VS-15-BU-DSUB-CD-OG | Soporte de contactos D-SUB | Soporte de contactos D-SUB, tamaño de envoltura 2, para 15 contactos de señal, tipo de conexión del contacto: hembra, para contactos crimpados, recto, fijación mediante orificio de 3 mm, para marco empotrado y carcasa aérea VS-15-... | 4.78 | 1 | AB | Field Device Connectors (FDC) | ABN | ABNCAB | 100 | 100 | NO | PC |  | 7,95 | G | 20 | 170 | 120 | MM | 4017918823092 | 85366990 | DE | EC001132 | Imagen | Catálogo
1689051 | VS-09-BU-DSUB/CAN | Inserto de contactos D-SUB | Inserto de contactos CAN-BUS D-SUB, construcción 09, ejecución: hembra | 100.5 | 1 | AB | Field Device Connectors (FDC) | ABN | ABNCAB | 10 | 10 | NO | PC | F | 11,92 | G | 0 | 0 | 0 |  | 4017918876814 | 85369010 | DE | EC001132 | Imagen | Catálogo
1689064 | VS-08-BU-RJ45/BU | Acoplamiento RJ45 | Acoplamiento RJ45, índice de protección: IP20, número de polos: 8, 1 GBit/s, CAT5, material: Plástico, tipo de conexión: Acoplamiento, Keystone, Ethernet | 7.45 | 1 | AB | Field Device Connectors (FDC) | ABN | ABNACB | 5 | 5 | NO | PC |  | 9,62 | G | 20 | 125 | 45 | MM | 4017918876937 | 85366990 | DE | EC004746 | Imagen | Catálogo
1689080 | VS-08-A-RJ45/MOD-1-IP67 | Marco empotrado | Marco empotrado RJ45, IP67, para insertos de hembras modulares (Keystone), para abertura de montaje rectangular, con junta, sin tornillos de fijación, color: Gris | 6.21 | 1 | AB | Field Device Connectors (FDC) | ABN | ABNNDB | 5 | 5 | NO | PC |  | 7,10 | G | 22 | 118 | 124 | MM | 4017918863623 | 85389099 | DE | EC002943 | Imagen | Catálogo
1689117 | MVSTBW 2,5/ 8-STFS59-5,08 AUNF | Conector para placa de circuito impreso | Conector de placa de circuito impreso, sección nominal: 2,5 mm², color: verde, corriente nominal: 12 A, tensión nominal (III/2): 320 V, superficie de contacto: Sn, tipo de conexión del contacto: Hembra, número de filas: 1, número de polos: 8, familia de artículos: MVSTBW 2,5/..-STF, paso: 5,08 mm, tipo de conexión: Conexión por tornillo con cápsula de tracción, forma de sujeción de tornillos: L Ranura longitudinal, dirección de conexión conductor/placa de circuito impreso: -90 °, gancho de sujeción: - Gancho de sujeción, sistema enchufable: COMBICON MSTB 2,5, bloqueo: Bloqueo por tornillo, tipo de sujeción: Sujeción aérea (tornillo), tipo de embalaje: empaquetado en caja | 1298.9 | 100 | AA | PCB Connectors (PCC) | AAC | AACAKI | 50 | 1000 | NO | PC |  | 18,93 | G | 89 | 150 | 140 | MM | 4067923248878 | 85366990 | DE | EC002638 | Imagen | Catálogo
1689129 | VS-15-SET-STD | Juegos de conectores D-SUB | Juego de conectores D-SUB, tamaño de envoltura 2, grado de protección IP67 | 41.38 | 1 | AB | Field Device Connectors (FDC) | ABN | ABNCBA | 1 | 1 | NO | PC |  | 60,55 | G | 30 | 170 | 120 | MM | 4017918877989 | 85366990 | DE | EC002943 | Imagen | Catálogo
1689132 | VS-15-SET-EMV | Juegos de conectores D-SUB | Juego de conectores D-SUB, tamaño de envoltura 2, grado de protección IP67, con chapas de pantalla | 61.81 | 1 | AB | Field Device Connectors (FDC) | ABN | ABNCBA | 1 | 1 | NO | PC |  | 86,20 | G | 35 | 170 | 120 | MM | 4017918877996 | 85366990 | DE | EC002943 | Imagen | Catálogo
1689145 | VS-09-SET-STD | Juegos de conectores D-SUB | Juego de conectores D-SUB, tamaño de envoltura 1, grado de protección IP67 | 35.29 | 1 | AB | Field Device Connectors (FDC) | ABN | ABNCBA | 1 | 1 | NO | PC |  | 56,70 | G | 27 | 125 | 115 | MM | 4017918878009 | 85366990 | DE | EC002943 | Imagen | Catálogo
1689158 | VS-09-SET-EMV | Juegos de conectores D-SUB | Juego de conectores D-SUB, tamaño de envoltura 1, grado de protección IP67, con chapas de pantalla | 51.68 | 1 | AB | Field Device Connectors (FDC) | ABN | ABNCBA | 1 | 1 | NO | PC |  | 77,90 | G | 30 | 125 | 109 | MM | 4017918890568 | 85366990 | DE | EC002943 | Imagen | Catálogo
1689200 | VS-08-SD | Tapa de protección | Tapa protectora, IP67, ejecución alta | 7.56 | 1 | AB | Field Device Connectors (FDC) | ABN | ABNNDZ | 5 | 5 | NO | PC |  | 4,32 | G | 20 | 90 | 80 | MM | 4017918878016 | 39235090 | DE | EC002314 | Imagen | Catálogo
1689213 | VS-08-KS/GR | Capuchón protección contra doblado RJ45 | Capuchón de protección contra doblado RJ45, para inserto de machos VS-08-ST-RJ45, para diámetros de cable de hasta 6 mm, color: Gris | 210.11 | 100 | AB | Field Device Connectors (FDC) | ABN | ABNAAZ | 5 | 5 | NO | PC |  | 1,31 | G | 20 | 120 | 90 | MM | 4017918890582 | 39269097 | US | EC002943 | Imagen | Catálogo
1689226 | VS-08-KS/GN | Capuchón protección contra doblado RJ45 | Capuchón de protección contra doblado RJ45, para inserto de machos VS-08-ST-RJ45, para diámetros de cable de hasta 6 mm, color: Verde | 200.12 | 100 | AB | Field Device Connectors (FDC) | ABN | ABNAAZ | 5 | 5 | NO | PC |  | 1,36 | G | 20 | 120 | 90 | MM | 4017918890575 | 39269097 | US | EC002943 | Imagen | Catálogo
1689268 | VS-08-KU-IP67 | Acoplamiento RJ45 | Acoplamiento RJ45, IP67, CAT5e,con tapa protectora, color: Gris | 58.6 | 1 | AB | Field Device Connectors (FDC) | ABN | ABNNAZ | 1 | 1 | SÍ | PC |  | 53,80 | G | 36 | 60 | 63 | MM | 4017918938185 | 85366990 | DE | EC004746 | Imagen | Catálogo
1689271 | VS-09-IBS-ST | Conector enchufable D-SUB | Conector enchufable D-SUB, índice de protección: IP20, número de polos: 9, material: Plástico, tipo de conexión: Conexión por tornillo, sección de conexión: AWG 26- 20, salida de cables: oblicuo, tamaño de la caja: 1, color: gris, INTERBUS | 78.87 | 1 | AB | Field Device Connectors (FDC) | ABN | ABNCBA | 1 | 1 | SÍ | PC |  | 91,90 | G | 48 | 78 | 113 | MM | 4017918892746 | 85369010 | DE | EC002943 | Imagen | Catálogo
1689273 | SPTAF 1/ 4-3,5-IL MC:GN-YE | Borna para placa de circuito impreso | Terminal de tarjetas de circuitos impresos, corriente nominal: 16 A, tensión nominal (III/2): 160 V, sección nominal: 1,5 mm², número de filas: 1, número de polos por fila: 4, familia de artículos: SPTAF 1/..-IL, paso: 3,5 mm, tipo de conexión: Conexión por resorte push-in, montaje: Soldadura por ola, dirección de conexión conductor/placa de circuito impreso: 45 °, color: multicolor, Disposición de pines: Disposición de pines lineal, Longitud del pin [P]: 2,6 mm, número de pines de soldadura por potencial: 2, tipo de embalaje: empaquetado en caja | 174.49 | 100 | AA | PCB Connectors (PCC) | AAL | AALBGJ | 110 | 110 | NO | PC |  | 2,17 | G | 26 | 271 | 165 | MM | 4067923248946 | 85369010 | PL | EC002643 | Imagen | Catálogo
1689284 | VS-09-IBS-BU | Conector enchufable D-SUB | Conector enchufable D-SUB, índice de protección: IP20, número de polos: 9, material: Plástico, tipo de conexión: Conexión por tornillo, sección de conexión: AWG 26- 20, salida de cables: oblicuo, tamaño de la caja: 1, color: azul, INTERBUS | 78.87 | 1 | AB | Field Device Connectors (FDC) | ABN | ABNCBA | 1 | 1 | SÍ | PC |  | 92,80 | G | 47 | 79 | 113 | MM | 4017918892753 | 85369010 | DE | EC002943 | Imagen | Catálogo
1403454 | VS-M12FS-IP20-970/12,0 | Cable de red | Cable de red | 145.99 | 1 | AF | Industrial Field Connectivity (IFC) | AF1 | AF1CMM | 1 | 50 | SÍ | PC |  | 986,50 | G | 235 | 235 | 242 | MM | 4046356653855 | 85444290 | PL | EC001855 |  | Catálogo
1689307 | VS-09-CAN | Conector enchufable D-SUB | Conector enchufable D-SUB, índice de protección: IP20, número de polos: 9, material: Plástico, tipo de conexión: Conexión por tornillo, sección de conexión: AWG 26- 20, salida de cables: oblicuo, con resistencia de cierre integrada, tamaño de la caja: 1, color: gris, CAN | 137.87 | 1 | AB | Field Device Connectors (FDC) | ABN | ABNCBA | 1 | 1 | SÍ | PC |  | 92,30 | G | 47 | 78 | 113 | MM | 4017918881016 | 85369010 | DE | EC002943 | Imagen | Catálogo
1689310 | VS-PSC 1,5/3-M | Carcasa de base para placa de circuito impreso | Carcasa de base POWER-SUBCON, apantallada, para lado empotrado, color: Verde | 4.39 | 1 | AB | Field Device Connectors (FDC) | ABN | ABNCAB | 10 | 10 | NO | PC | F | 6,89 | G | 44 | 93 | 91 | MM | 4017918883768 | 85366990 | PL | EC001132 | Imagen | Catálogo
1403469 | SAC-4P-1000,0-PUR/0,34 | Anillo de cable | Por metros, Anillo de cable, PUR sin halógenos, negro grisáceo RAL 7021, 4-conductores, color conductores individuales: marrón, blanco, azul, negro | 3522.6 | 1 | AF | Industrial Field Connectivity (IFC) | AF1 | AF1LBA | 1 | 1 | SÍ | PC | F | 40.500,00 | G | 0 | 0 | 0 |  | 4046356654791 | 85444995 | DE | EC003249 |  | Catálogo
1689323 | VS-PSC 1,5/5-M PE | Carcasa de base para placa de circuito impreso | Carcasa de base POWER-SUBCON, para el lado empotrado, de 5 polos, con contacto en avance PE, apantallado, color: Verde | 6.42 | 1 | AB | Field Device Connectors (FDC) | ABN | ABNCAB | 10 | 10 | NO | PC |  | 8,11 | G | 44 | 93 | 91 | MM | 4017918893170 | 85366990 | PL | EC001132 | Imagen | Catálogo
1403485 | SAC-8P-MR/ 3,0-285/FR SH SCO | Cable para sensores/actuadores | Cable para sensores/actuadores, PUR, muy flexible, gris RAL 7001, apantallado, longitud de cable: 3 m | 101.72 | 1 | AF | Industrial Field Connectivity (IFC) | AF1 | AF1CMA | 1 | 50 | NO | PC | F | 266,60 | G | 0 | 0 | 0 |  | 4046356655682 | 85444290 | PL | EC001855 |  | Catálogo
1689336 | VS-PSC 1,5/3-M PE | Carcasa de base para placa de circuito impreso | Carcasa de base POWER-SUBCON, apantallada, para lado empotrado, color: Verde | 5.3 | 1 | AB | Field Device Connectors (FDC) | ABN | ABNCAB | 10 | 10 | NO | PC | F | 6,89 | G | 44 | 93 | 91 | MM | 4017918893187 | 85366990 | PL | EC001132 | Imagen | Catálogo
1689364 | ME 22,5 F-UT/FE GYBN | Parte inferior de la carcasa | Caja para carril DIN, Parte inferior de la carcasa con pasador de metal y contacto FE, diseño plano, con rendijas de ventilación, anchura: 22,6 mm, altura: 99 mm, profundidad: 84,8 mm, color: pardo grisáceo (similar RAL 8019), puenteado transversal: sin conector de bus, número de polos conector transversal: no relevante | 9.12 | 1 | AC | DCS | ACH | ACHAAA | 10 | 100 | NO | PC | F | 37,90 | G |  |  |  |  | 4067923248779 | 85389099 | DE | EC002779 |  | Catálogo
1403592 | SAC-8P- 9,8-280/M12FS SH S-VS | Cable para sensores/actuadores | Cable para sensores/actuadores, 8 polos, PUR sin halógenos gris, apantallado, extremo de cable libre con conductores largos de 16 cm, cincado y terminado con revestimiento con entubado termorretráctil, en hembra de conexión recta M12, longitud de cable: 9,8 m | 84.75 | 1 | AF | Industrial Field Connectivity (IFC) | AF1 | AF1CMA | 1 | 100 | SÍ | PC | F | 534,20 | G | 0 | 0 | 0 |  | 4046356660013 | 85444290 | PL | EC001855 |  | Catálogo
1689433 | VS-08-A-RJ45/MOD-1-IP20 | Marco empotrado | Marco empotrado RJ45, sencillo, IP20, para insertos de hembras modulares (Keystone), sin tornillos de fijación | 6.49 | 1 | AB | Field Device Connectors (FDC) | ABN | ABNADA | 5 | 5 | NO | PC |  | 3,41 | G | 25 | 70 | 58 | MM | 4017918910334 | 85389099 | DE | EC002310 | Imagen | Catálogo
1689436 | SAC-4P-0,75-PUR/M12FR | Cable para sensores/actuadores | Cable para sensores/actuadores, 4-polos, PUR sin halógenos, negro grisáceo RAL 7021, extremo de cable libre, a Hembra acodado M12, codificación: A, longitud de cable: 0,75 m | 11.46 | 1 | AF | Industrial Field Connectivity (IFC) | AF1 | AF1CCA | 1 | 250 | NO | PC | F | 31,23 | G | 0 | 0 | 0 |  | 4067923250185 | 85444290 | DE | EC001855 | Imagen | Catálogo
1689446 | VS-08-A-RJ45/LP-1-IP67 | Marco empotrado | Marco empotrado RJ45, IP67, para conexión para placas de circuito impreso, para abertura de montaje rectangular, con junta, sin tornillos de fijación, color: Gris | 5.98 | 1 | AB | Field Device Connectors (FDC) | ABN | ABNNDC | 5 | 5 | NO | PC |  | 4,99 | G | 25 | 91 | 110 | MM | 4017918910341 | 85389099 | DE | EC002943 | Imagen | Catálogo
1689475 | VS-08-T-RJ45/IP67-SET | Carcasa aérea | Carcasa aérea, diseño: RJ45, índice de protección: IP20, número de polos: 8, CAT5 (IEC 11801:2002), material: Plástico, tipo de conexión: Conexión crimpada, salida de cables: recta, color: gris | 16.54 | 1 | AB | Field Device Connectors (FDC) | ABN | ABNNAB | 5 | 5 | NO | PC |  | 18,24 | G | 38 | 125 | 125 | MM | 4017918887308 | 85389099 | DE | EC004746 | Imagen | Catálogo
1689488 | VS-08-A-RJ45/MOD-1-IP67-SET-BU | Marco empotrado | Marco empotrado RJ45, IP67, para abertura de montaje rectangular, con junta, sin tornillos de fijación, con inserto de hembras RJ45, CAT5e, hembra a hembra | 21.45 | 1 | AB | Field Device Connectors (FDC) | ABN | ABNNDB | 5 | 5 | NO | PC |  | 15,97 | G | 25 | 124 | 105 | MM | 4017918887292 | 85369010 | DE | EC002943 | Imagen | Catálogo
1689499 | LS-EMLP-AL (45X25) | Marcador de aparatos | Marcador de aparatos, Placa de aluminio, color aluminio, sin rotular, rotulable con: TOPMARK NEO, TOPMARK LASER, clase de montaje: pegado, Número de índices individuales: 18, altura del campo de texto: 25 mm, anchura del campo de texto: 45 mm | 52.77 | 1 | BG | Marking and Installation (MI) | BG2 | BG241D | 5 | 5 | NO | PC |  | 88,88 | G | 0 | 0 | 0 |  | 4067923249547 | 76169990 | CN | EC001288 | Imagen | Catálogo
1689500 | LS-EMLP-AL (100X40) | Marcador de aparatos | Marcador de aparatos, Placa de aluminio, color aluminio, sin rotular, rotulable con: TOPMARK NEO, TOPMARK LASER, clase de montaje: pegado, Número de índices individuales: 4, altura del campo de texto: 40 mm, anchura del campo de texto: 100 mm | 43.3 | 1 | BG | Marking and Installation (MI) | BG2 | BG241D | 5 | 5 | NO | PC |  | 78,55 | G | 0 | 0 | 0 |  | 4067923250260 | 76169990 | CN | EC001288 | Imagen | Catálogo
1689556 | VS-ST-CD-1,0/14,8/0,5-R | Contacto crimpado | Contacto engastado, para insertos de contactos D-SUB con densidad de contactos estándar, macho, sección de conexión AWG 24 ... 20, estampado, dorado | 28.72 | 100 | AB | Field Device Connectors (FDC) | ABN | ABNCAC | 10000 | 10000 | NO | PC | F | 10,00 | G | 0 | 0 | 0 |  | 4017918895266 | 85366990 | DE | EC002943 | Imagen | Catálogo
1689569 | VS-BU-CD-1,0/14,4/0,5-R | Contacto crimpado | Contacto engastado, para insertos de contactos D-SUB con densidad de contactos estándar, hembra, sección de conexión AWG 24 ... 20, estampado, dorado | 30.72 | 100 | AB | Field Device Connectors (FDC) | ABN | ABNCAC | 10000 | 10000 | NO | PC | F | 10,00 | G | 0 | 0 | 0 |  | 4017918895273 | 85366990 | DE | EC002943 | Imagen | Catálogo
1689591 | MSTB 2,5/ 2-ST-5,08-LR BD2,1MQ | Conector para placa de circuito impreso | Conector de placa de circuito impreso, sección nominal: 2,5 mm², color: verde, corriente nominal: 12 A, tensión nominal (III/2): 320 V, superficie de contacto: Sn, tipo de conexión del contacto: Hembra, número de filas: 1, número de polos: 2, familia de artículos: MSTB 2,5/..-ST-LR, paso: 5,08 mm, tipo de conexión: Conexión por tornillo con cápsula de tracción, forma de sujeción de tornillos: L Ranura longitudinal, dirección de conexión conductor/placa de circuito impreso: 0 °, gancho de sujeción: - sin gancho de sujeción, sistema enchufable: COMBICON MSTB 2,5, bloqueo: Bloqueo Lock and Release, tipo de sujeción: Palanca extractora Lock &amp; Release, tipo de embalaje: empaquetado en caja | 364.32 | 100 | AA | PCB Connectors (PCC) | AAC | AACAGR | 50 | 50 | NO | PC |  | 4,70 | G |  |  |  |  | 4067923249394 | 85366990 | DE | 0 |  | Catálogo
1689593 | BCP-500- 2 GY BD:DA-,DA+ | Conector para placa de circuito impreso | Conector de placa de circuito impreso, sección nominal: 2,5 mm², color: gris señales, corriente nominal: 12 A, tensión nominal (III/2): 320 V, superficie de contacto: Sn, tipo de conexión del contacto: Hembra, número de filas: 1, número de polos: 2, familia de artículos: BCP, paso: 5 mm, tipo de conexión: Conexión por tornillo con cápsula de tracción, forma de sujeción de tornillos: L Ranura longitudinal, dirección de conexión conductor/placa de circuito impreso: 0 °, gancho de sujeción: - Gancho de sujeción, sistema enchufable: BASICLINE 2,5, bloqueo: sin, tipo de sujeción: sin, tipo de embalaje: empaquetado en caja | 177.1 | 100 | AA | PCB Connectors (PCC) | AAC | AACANA | 100 | 2000 | NO | PC |  | 3,59 | G | 0 | 0 | 0 |  | 4067923258044 | 85366990 | CN | EC002638 | Imagen | Catálogo
1689637 | VS-09-KU-BU/BU | Acoplamiento D-SUB | Acoplamiento D-SUB, índice de protección: IP67, número de polos: 9, material: Plástico, tipo de conexión: Acoplamiento, salida de cables: recta, color: gris, Universal | 50.42 | 1 | AB | Field Device Connectors (FDC) | ABN | ABNCBC | 5 | 5 | NO | PC |  | 23,29 | G | 39 | 125 | 115 | MM | 4017918910068 | 85366990 | DE | EC002943 | Imagen | Catálogo
1689640 | VS-09-KU-ST/ST | Acoplamiento D-SUB | Acoplamiento D-SUB, índice de protección: IP67, número de polos: 9, material: Plástico, tipo de conexión: Acoplamiento, salida de cables: recta, color: gris, Universal | 50.42 | 1 | AB | Field Device Connectors (FDC) | ABN | ABNCBC | 5 | 5 | NO | PC |  | 22,89 | G | 28 | 160 | 105 | MM | 4017918910075 | 85366990 | DE | EC002943 | Imagen | Catálogo
1689695 | VS-09-A-GC-BU/BU | Marco empotrado | Marco empotrado D-SUB, tamaño de envoltura 1, con 9 contactos de señales, hembra, Gender Changer, apantallado, grado de protección IP67 | 43.91 | 1 | AB | Field Device Connectors (FDC) | ABN | ABNCBC | 5 | 5 | NO | PC |  | 19,32 | G | 35 | 124 | 97 | MM | 4017918929046 | 85366990 | DE | EC001136 | Imagen | Catálogo
1689705 | VS-09-A-GC-ST/ST | Marco empotrado | Marco empotrado D-SUB, tamaño de envoltura 1, con 9 contactos de señales, macho, Gender Changer, apantallado, grado de protección IP67 | 43.91 | 1 | AB | Field Device Connectors (FDC) | ABN | ABNCBC | 5 | 5 | NO | PC |  | 18,21 | G | 30 | 127 | 120 | MM | 4017918929053 | 85366990 | DE | EC001132 | Imagen | Catálogo
1689718 | VS-15-A-GC-BU/BU | Marco empotrado | Marco empotrado D-SUB, tamaño de envoltura 2, con 15 contactos de señales, hembra, Gender Changer, apantallado, grado de protección IP67 | 47.61 | 1 | AB | Field Device Connectors (FDC) | ABN | ABNCBC | 5 | 5 | NO | PC |  | 23,88 | G | 31 | 125 | 90 | MM | 4017918934125 | 85366990 | DE | EC001136 | Imagen | Catálogo
1689721 | VS-15-A-GC-ST/ST | Marco empotrado | Marco empotrado D-SUB, tamaño de envoltura 2, con 15 contactos de señales, macho, Gender Changer, apantallado, grado de protección IP67 | 47.61 | 1 | AB | Field Device Connectors (FDC) | ABN | ABNCBC | 5 | 5 | NO | PC |  | 21,84 | G | 30 | 170 | 120 | MM | 4017918934132 | 85366990 | DE | EC001136 | Imagen | Catálogo
1628833 | M23-7ES198AW500S | Conect. enchuf. para apar. pared delant. | M23, Conect. enchuf. para apar. pared delant., serie: M23 PRO, recto, apantallado: sí, para bloqueo rápido ONECLICK y estándar, Nº de polos: 4+3+PE, tipo de conexión del contacto: Hembra, Conexión crimpada, medida de brida: 26 mm x 26 mm, codificación: N, El artículo no contiene plomo según la directiva RoHS II sin la excepción 6c (Pb&lt; 0,1 %) | 15.72 | 1 | AB | Field Device Connectors (FDC) | ABR | ABRBBL | 1 | 1 | NO | PC |  | 35,79 | G | 0 | 0 | 0 |  | 4055626763378 | 85366990 | DE | EC003569 | Imagen | Catálogo
1628831 | M23-7ES198AW600S | Conect. enchuf. para apar. pared delant. | M23, Conect. enchuf. para apar. pared delant., serie: M23 PRO, recto, apantallado: sí, para bloqueo rápido ONECLICK y estándar, Nº de polos: 4+3+PE, tipo de conexión del contacto: Hembra, Conexión crimpada, medida de brida: 28 mm x 28 mm, codificación: N, El artículo no contiene plomo según la directiva RoHS II sin la excepción 6c (Pb&lt; 0,1 %) | 15.72 | 1 | AB | Field Device Connectors (FDC) | ABR | ABRBBL | 1 | 1 | NO | PC |  | 55,50 | G | 0 | 0 | 0 |  | 4055626763354 | 85366990 | DE | EC003569 | Imagen | Catálogo
1689734 | VS-25-A-GC-BU/BU | Marco empotrado | Marco empotrado D-SUB, tamaño de envoltura 3, con 25 contactos de señales, hembra, Gender Changer, apantallado, grado de protección IP67 | 51.1 | 1 | AB | Field Device Connectors (FDC) | ABN | ABNCBC | 5 | 5 | NO | PC |  | 29,60 | G | 32 | 127 | 145 | MM | 4017918934118 | 85366990 | DE | EC002310 | Imagen | Catálogo
1689747 | VS-25-A-GC-ST/ST | Marco empotrado | Marco empotrado D-SUB, tamaño de envoltura 3, con 25 contactos de señales, macho, Gender Changer, apantallado, grado de protección IP67 | 51.18 | 1 | AB | Field Device Connectors (FDC) | ABN | ABNCBC | 5 | 5 | NO | PC |  | 26,96 | G | 30 | 110 | 110 | MM | 4017918915452 | 85366990 | DE | EC002310 | Imagen | Catálogo
1689750 | VS-25-A | Marco empotrado | Marco empotrado D-SUB, tamaño de envoltura 3, grado de protección IP67 | 10.98 | 1 | AB | Field Device Connectors (FDC) | ABN | ABNCBC | 5 | 5 | NO | PC |  | 11,85 | G | 26 | 126 | 122 | MM | 4017918922009 | 85389099 | DE | EC002943 | Imagen | Catálogo
1689757 | DFK-MSTB 2,5/ 7-GF-5,08 PA1367 | Carcasa pasamuros | Carcasa pasamuros, sección nominal: 2,5 mm², color: verde, corriente nominal: 12 A, tensión nominal (III/2): 320 V, superficie de contacto: Sn, tipo de conexión del contacto: Macho, número de filas: 1, número de polos: 7, familia de artículos: DFK-MSTB 2,5/..-GF, paso: 5,08 mm, tipo de conexión: Conexión de soldadura/enchufe plano, montaje: Montaje directo, disposición de pines: Disposición de pines lineal, longitud del pin [P]: 9,3 mm, número de pines de soldadura por potencial: 1, sistema enchufable: COMBICON MSTB 2,5, Orientación de la cara enchufable: Estándar, bloqueo: Bloqueo por tornillo, tipo de sujeción: Sujeción aérea (rosca), tipo de embalaje: empaquetado en caja | 615.71 | 100 | AA | PCB Connectors (PCC) | AAC | AACWBB | 50 | 1000 | NO | PC |  | 7,08 | G | 93 | 181 | 116 | MM | 4067923253254 | 85366930 | PL | EC002637 | Imagen | Catálogo
1689763 | VS-25-A-EMV-S | Chapa de pantalla CEM D-SUB | Chapa de pantalla CEM D-SUB, tamaño de envoltura 3, para marco empotrado VS-25-... | 16.22 | 1 | AB | Field Device Connectors (FDC) | ABN | ABNCBZ | 5 | 5 | NO | PC |  | 0,92 | G | 2 | 90 | 75 | MM | 4017918915469 | 85389099 | DE | EC002943 | Imagen | Catálogo
1689776 | VS-25-BU-DSUB/25-MPT-0,5 | Inserto de contactos D-SUB | Inserto de contactos D-SUB, tamaño de envoltura 3, con 25 contactos de señal, tipo de conexión del contacto: hembra, conexión por tornillo, recto, para marcos empotrados y carcasas aéreas en índice de protección IP67 | 59.71 | 1 | AB | Field Device Connectors (FDC) | ABN | ABNCAB | 10 | 10 | NO | PC |  | 27,00 | G | 65 | 120 | 90 | MM | 4017918914073 | 85366990 | DE | EC001132 | Imagen | Catálogo
1689789 | VS-25-ST-DSUB/25-MPT-0,5 | Inserto de contactos D-SUB | Inserto de contactos D-SUB, tamaño de envoltura 3, con 25 contactos de señal, tipo de conexión del contacto: macho, conexión por tornillo, recto, para marcos empotrados y carcasas aéreas en índice de protección IP67 | 59.95 | 1 | AB | Field Device Connectors (FDC) | ABN | ABNCAA | 10 | 10 | NO | PC |  | 25,85 | G | 66 | 120 | 95 | MM | 4017918914080 | 85366990 | DE | EC001132 | Imagen | Catálogo
1689792 | VS-25-T-2M20 | Carcasa de canillas D-SUB | Carcasa de canillas D-SUB, tamaño de envoltura 3, grado de protección IP67 | 13.33 | 1 | AB | Field Device Connectors (FDC) | ABN | ABNCBA | 5 | 5 | NO | PC |  | 45,96 | G | 91 | 135 | 113 | MM | 4017918915476 | 85389099 | DE | EC000437 | Imagen | Catálogo
1689802 | VS-25-TI-2 EMV | Boquilla interior CEM D-SUB | Boquilla interior CEM D-SUB, tamaño de envoltura 3, para carcasa aérea VS-25-... | 13.19 | 1 | AB | Field Device Connectors (FDC) | ABN | ABNCBZ | 5 | 5 | NO | PC |  | 43,30 | G | 45 | 130 | 100 | MM | 4017918915483 | 85389099 | DE | EC002943 | Imagen | Catálogo
1689844 | VS-08-A-RJ45/MOD-1-R-IP67 | Marco empotrado | Marco empotrado RJ45, IP67, para insertos de hembras modulares (Keystone), para abertura de montaje circular, con junta, con rosca y tuerca de unión, color: Gris | 7.58 | 1 | AB | Field Device Connectors (FDC) | ABN | ABNNDB | 1 | 1 | NO | PC |  | 11,50 | G | 20 | 89 | 50 | MM | 4017918970802 | 85389099 | DE | EC002943 | Imagen | Catálogo
1689873 | VS-25-ST-DSUB-ER | Conector enchufable D-SUB | Inserto de contactos D-SUB, tamaño de envoltura 3, con 25 contactos de señal, tipo de conexión del contacto: macho, para montaje en placas de circuito impreso, acodado, fijación mediante rosca M3 y espigas de soldadura, para marco empotrado VS-25-... | 25.46 | 1 | AB | Field Device Connectors (FDC) | ABN | ABNCAA | 25 | 25 | NO | PC |  | 21,71 | G | 30 | 110 | 110 | MM | 4017918914271 | 85366990 | DE | EC001132 | Imagen | Catálogo
1689886 | VS-25-BU-DSUB-ER | Conector enchufable D-SUB | Inserto de contactos D-SUB, tamaño de envoltura 3, con 25 contactos de señal, tipo de conexión del contacto: hembra, para montaje en placas de circuito impreso, acodado, fijación mediante rosca M3 y espigas de soldadura, para marco empotrado VS-25-... | 28.97 | 1 | AB | Field Device Connectors (FDC) | ABN | ABNCAB | 25 | 25 | NO | PC |  | 23,90 | G | 30 | 110 | 110 | MM | 4017918914288 | 85366990 | DE | EC001132 | Imagen | Catálogo
1689899 | VS-25-ST-DSUB-EG | Conector enchufable D-SUB | Inserto de contactos D-SUB, tamaño de envoltura 3, con 25 contactos de señal, tipo de conexión del contacto: macho, con copa de soldar, recto, fijación mediante orificio de 3 mm, para marco empotrado y carcasa aérea VS-25-... | 18.79 | 1 | AB | Field Device Connectors (FDC) | ABN | ABNCAA | 50 | 50 | NO | PC |  | 16,50 | G | 30 | 110 | 110 | MM | 4017918914295 | 85369010 | DE | EC001132 | Imagen | Catálogo
1689909 | VS-25-BU-DSUB-EG | Conector enchufable D-SUB | Inserto de contactos D-SUB, tamaño de envoltura 3, con 25 contactos de señal, tipo de conexión del contacto: hembra, con copa de soldar, recto, fijación mediante orificio de 3 mm, para marco empotrado y carcasa aérea VS-25-... | 18.43 | 1 | AB | Field Device Connectors (FDC) | ABN | ABNCAB | 50 | 50 | NO | PC |  | 14,71 | G | 90 | 112 | 72 | MM | 4017918914301 | 85366990 | DE | EC001132 | Imagen | Catálogo
1689912 | VS-25-ST-DSUB-FK | Inserto de contactos D-SUB | Inserto de contactos D-SUB, tamaño de envoltura 3, con 25 contactos de señal, tipo de conexión del contacto: macho, conexión para cable plano, acodado, fijación mediante orificio de 3 mm, para marco empotrado VS-25-... | 62.16 | 1 | AB | Field Device Connectors (FDC) | ABN | ABNCAA | 10 | 10 | NO | PC |  | 16,81 | G | 30 | 110 | 110 | MM | 4017918914318 | 85366990 | DE | EC001132 | Imagen | Catálogo
1689925 | VS-25-BU-DSUB-FK | Inserto de contactos D-SUB | Inserto de contactos D-SUB, tamaño de envoltura 3, con 25 contactos de señal, tipo de conexión del contacto: hembra, conexión para cable plano, acodado, fijación mediante orificio de 3 mm, para marco empotrado VS-25-... | 56.75 | 1 | AB | Field Device Connectors (FDC) | ABN | ABNCAB | 10 | 10 | NO | PC |  | 18,20 | G | 30 | 110 | 110 | MM | 4017918914325 | 85366990 | DE | EC001132 | Imagen | Catálogo
1689930 | SAC-4P-1,75-PUR/M 8FR | Cable para sensores/actuadores | Cable para sensores/actuadores, 4-polos, PUR sin halógenos, negro grisáceo RAL 7021, extremo de cable libre, a Hembra acodado M8, codificación: A, longitud de cable: 1,75 m | 12.85 | 1 | AF | Industrial Field Connectivity (IFC) | AF1 | AF1BCA | 1 | 250 | NO | PC | F | 42,50 | G | 0 | 0 | 0 |  | 4067923250741 | 85444290 | DE | EC001855 | Imagen | Catálogo
1689938 | VS-25-ST-DSUB-CD-G | Soporte de contactos D-SUB | Soporte de contactos D-SUB, tamaño de envoltura 3, para 25 contactos de señal, tipo de conexión del contacto: macho, para contactos crimpados, recto, fijación mediante rosca M3, para marco empotrado VS-25-... | 18.79 | 1 | AB | Field Device Connectors (FDC) | ABN | ABNCAA | 50 | 50 | NO | PC |  | 14,90 | G | 30 | 110 | 110 | MM | 4017918914332 | 85366990 | DE | EC001132 | Imagen | Catálogo
1689941 | VS-25-BU-DSUB-CD-G | Soporte de contactos D-SUB | Soporte de contactos D-SUB, tamaño de envoltura 3, para 25 contactos de señal, tipo de conexión del contacto: hembra, para contactos crimpados, recto, fijación mediante rosca M3, para marco empotrado VS-25-... | 18.79 | 1 | AB | Field Device Connectors (FDC) | ABN | ABNCAB | 50 | 50 | NO | PC |  | 16,17 | G | 30 | 110 | 110 | MM | 4017918914349 | 85366990 | DE | EC001132 | Imagen | Catálogo
1689954 | VS-25-ST-DSUB-CD-B | Soporte de contactos D-SUB | Soporte de contactos D-SUB, tamaño de envoltura 3, para 25 contactos de señal, tipo de conexión del contacto: macho, para contactos crimpados, recto, fijación mediante orificio de 3 mm, para marco empotrado y carcasa aérea VS-25-... | 5.49 | 1 | AB | Field Device Connectors (FDC) | ABN | ABNCAA | 50 | 50 | NO | PC |  | 14,46 | G | 20 | 100 | 100 | MM | 4017918914356 | 85366990 | DE | EC001132 | Imagen | Catálogo
1689967 | VS-25-BU-DSUB-CD-B | Soporte de contactos D-SUB | Soporte de contactos D-SUB, tamaño de envoltura 3, para 25 contactos de señal, tipo de conexión del contacto: hembra, para contactos crimpados, recto, fijación mediante orificio de 3 mm, para marco empotrado y carcasa aérea VS-25-... | 5.49 | 1 | AB | Field Device Connectors (FDC) | ABN | ABNCAB | 50 | 50 | NO | PC |  | 11,89 | G | 30 | 110 | 110 | MM | 4017918914363 | 85366990 | DE | EC001132 | Imagen | Catálogo
1689969 | SAC-4P- 1,25-PUR/M 8FS | Cable para sensores/actuadores | Cable para sensores/actuadores, 4-polos, PUR sin halógenos, negro grisáceo RAL 7021, extremo de cable libre, a Hembra recta M8, codificación: A, longitud de cable: 1,25 m | 11.57 | 1 | AF | Industrial Field Connectivity (IFC) | AF1 | AF1BCA | 1 | 250 | NO | PC | F | 32,10 | G | 0 | 0 | 0 |  | 4067923249998 | 85444290 | DE | EC001855 | Imagen | Catálogo
1689970 | VS-25-ST-DSUB-5P | Soporte de contactos D-SUB | Soporte de contactos D-SUB, tamaño de envoltura 3, alojamiento para 5 contactos combinados, tipo de conexión del contacto: macho, recto, fijación mediante orificio de 3 mm, para marco empotrado y carcasa aérea VS-25-... | 7.6 | 1 | AB | Field Device Connectors (FDC) | ABN | ABNCAA | 50 | 50 | NO | PC |  | 13,28 | G | 30 | 110 | 110 | MM | 4017918914370 | 85366990 | DE | EC001132 | Imagen | Catálogo
1689983 | VS-25-BU-DSUB-5P | Soporte de contactos D-SUB | Soporte de contactos D-SUB, tamaño de envoltura 3, alojamiento para 5 contactos combinados, tipo de conexión del contacto: hembra, recto, fijación mediante orificio de 3 mm, para marco empotrado y carcasa aérea VS-25-... | 7.6 | 1 | AB | Field Device Connectors (FDC) | ABN | ABNCAB | 50 | 50 | NO | PC |  | 10,93 | G | 92 | 113 | 73 | MM | 4017918914387 | 85369010 | DE | EC001132 | Imagen | Catálogo
1403593 | SAC-8P- 4,8-280/M12FS SH S-VS | Cable para sensores/actuadores | Cable para sensores/actuadores, 8 polos, PUR sin halógenos gris, apantallado, extremo de cable libre con conductores largos de 16 cm, cincado y terminado con revestimiento con entubado termorretráctil, en hembra de conexión recta M12, longitud de cable: 4,8 m | 64.88 | 1 | AF | Industrial Field Connectivity (IFC) | AF1 | AF1CMA | 1 | 150 | SÍ | PC | F | 274,20 | G | 0 | 0 | 0 |  | 4046356660020 | 85444290 | PL | EC001855 |  | Catálogo
1403594 | SAC-8P- 3,3-280/M12FS SH S-VS | Cable para sensores/actuadores | Cable para sensores/actuadores, 8 polos, PUR sin halógenos gris, apantallado, extremo de cable libre con conductores largos de 16 cm, cincado y terminado con revestimiento con entubado termorretráctil, en hembra de conexión recta M12, longitud de cable: 3,3 m | 56.77 | 1 | AF | Industrial Field Connectivity (IFC) | AF1 | AF1CMA | 1 | 150 | SÍ | PC | F | 192,00 | G | 0 | 0 | 0 |  | 4046356660037 | 85444290 | PL | EC001855 |  | Catálogo
1690736 | HC-B 6-TMS-SD-IP50 | Tapa de protección | Tapa de protección B6, con bloqueo de clip, material tapa protectora: PA, altura: 31,2 mm, junta: no, con cordón de amarre | 4.21 | 1 | AF | Industrial Field Connectivity (IFC) | AF7 | AF7AZC | 10 | 10 | NO | PC |  | 31,33 | G | 93 | 271 | 114 | MM | 4017918890629 | 85389099 | DE | EC002314 | Imagen | Catálogo
1403709 | SAC-3P-M12MS/ 1,0-PUR/M 8MS | Cable para sensores/actuadores | Cable para sensores/actuadores, 3 polos, PUR sin halógenos, negro grisáceo RAL 7021, conector recto M12, codificado A, en conector recto M8, longitud de cable: 1 m | 20.33 | 1 | AF | Industrial Field Connectivity (IFC) | AF1 | AF1CBA | 1 | 50 | NO | PC | F | 32,17 | G | 0 | 0 | 0 |  | 4046356664196 | 85444290 | DE | EC001855 |  | Catálogo
1403754 | SAC-5P-1,3-BF145/M12FS SH | Cable para sensores/actuadores | Cable para sensores/actuadores, POC sin halógenos, reticulado por irradiación, negro RAL 9005, apantallado | 30.69 | 1 | AF | Industrial Field Connectivity (IFC) | AF1 | AF1CKA | 1 | 50 | SÍ | PC | F | 124,90 | G | 0 | 0 | 0 |  | 4046356666411 | 85444290 | PL | EC001855 |  | Catálogo
1403819 | SAC-5P-M12MS/1,0-PUR/M12FS 5SH | Cable para sensores/actuadores | Cable para sensores/actuadores, PUR sin halógenos, negro grisáceo RAL 7021, apantallado | 32.1 | 1 | AF | Industrial Field Connectivity (IFC) | AF1 | AF1CDA | 1 | 50 | SÍ | PC | F | 57,40 | G | 0 | 0 | 0 |  | 4046356670128 | 85444290 | PL | EC001855 |  | Catálogo
1690749 | HC-B 10-TMS-SD-IP50 | Tapa de protección | Tapa de protección B10, con bloqueo de clip, material tapa protectora: PA, altura: 31,2 mm, junta: no, con cordón de amarre | 4.98 | 1 | AF | Industrial Field Connectivity (IFC) | AF7 | AF7AZC | 10 | 10 | NO | PC | F | 33,50 | G | 93 | 269 | 113 | MM | 4017918890636 | 85389099 | DE | EC002314 | Imagen | Catálogo
1690752 | HC-B 16-TMS-SD-IP50 | Tapa de protección | Tapa de protección B16, con bloqueo de clip, material tapa protectora: PA, altura: 31,2 mm, junta: no, con cordón de amarre | 6.09 | 1 | AF | Industrial Field Connectivity (IFC) | AF7 | AF7AZC | 10 | 10 | NO | PC |  | 39,72 | G | 194 | 181 | 113 | MM | 4017918890643 | 85389099 | DE | EC002314 | Imagen | Catálogo
1690765 | HC-B 24-TMS-SD-IP50 | Tapa de protección | Tapa de protección B24, con bloqueo de clip, material tapa protectora: PA, altura: 31,2 mm, junta: no, con cordón de amarre | 7.07 | 1 | AF | Industrial Field Connectivity (IFC) | AF7 | AF7AZC | 10 | 10 | NO | PC |  | 42,89 | G | 194 | 181 | 113 | MM | 4017918890650 | 85389099 | DE | EC002314 | Imagen | Catálogo
1690996 | FKCOR 2,5/ 2-ST-5,08BKBDWHA1SO | Conector para placa de circuito impreso | Conector de placa de circuito impreso, sección nominal: 2,5 mm², color: negro, corriente nominal: 12 A, tensión nominal (III/2): 320 V, superficie de contacto: Sn, tipo de conexión del contacto: Hembra, número de filas: 1, número de polos: 2, familia de artículos: FKCOR 2,5/..-ST, paso: 5,08 mm, tipo de conexión: Conexión por resorte push-in, dirección de conexión conductor/placa de circuito impreso: 90 °, gancho de sujeción: - Gancho de sujeción, sistema enchufable: COMBICON MSTB 2,5, bloqueo: sin, tipo de sujeción: sin, tipo de embalaje: empaquetado en caja | 181.47 | 100 | AA | PCB Connectors (PCC) | AAC | AACFGC | 250 | 1000 | NO | PC |  | 2,55 | G | 93 | 136 | 113 | MM | 4067923252448 | 85366990 | PL | EC002638 | Imagen | Catálogo
1403877 | SAC-4P-5,0-PVC/M12FS SH OBS VA | Cable para sensores/actuadores | Cable para sensores/actuadores, 4 polos, PVC, negro RAL 9005, apantallado, extremo de cable libre, a hembra de conexión recta M12, codificado A, longitud de cable: 5 m, variante del cliente | 29.54 | 1 | AF | Industrial Field Connectivity (IFC) | AF1 | AF1CJA | 1 | 50 | SÍ | PC | F | 280,80 | G | 0 | 0 | 0 |  | 4046356672184 | 85444290 | PL | EC001855 |  | Catálogo
1691061 | CCV 2,5/ 8-GF-5,08-LRGNAU26THR | Carcasa de base para placa de circuito impreso | Carcasa base placa de circuito impreso, sección nominal: 2,5 mm², color: verde, corriente nominal: 12 A, tensión nominal (III/2): 320 V, superficie de contacto: Sn, tipo de conexión del contacto: Macho, número de filas: 1, número de polos: 8, familia de artículos: CCV 2,5/..-GF-LR, paso: 5,08 mm, montaje: Soldadura THR/soldadura por ola, disposición de pines: Disposición de pines lineal, longitud del pin [P]: 2,6 mm, número de pines de soldadura por potencial: 1, sistema enchufable: COMBICON MSTB 2,5, Orientación de la cara enchufable: Estándar, bloqueo: Bloqueo Lock and Release, tipo de sujeción: Lock &amp; Release sujeción aérea (rosca), tipo de embalaje: empaquetado en caja | 630.66 | 100 | AA | PCB Connectors (PCC) | AAC | AACTBK | 50 | 1000 | NO | PC |  | 4,64 | G | 90 | 108 | 113 | MM | 4067923252714 | 85366930 | DE | EC002637 | Imagen | Catálogo
1691175 | SPC 4/ 6-ST-6,35 BDWH:PE-BC+ | Conector para placa de circuito impreso | Conector de placa de circuito impreso, sección nominal: 4 mm², color: negro, corriente nominal: 24 A, tensión nominal (III/2): 1000 V, superficie de contacto: Sn, tipo de conexión del contacto: Hembra, número de filas: 1, número de polos: 6, familia de artículos: SPC 4/..-ST, paso: 6,35 mm, tipo de conexión: Conexión por resorte push-in, dirección de conexión conductor/placa de circuito impreso: 0 °, gancho de sujeción: - sin gancho de sujeción, sistema enchufable: COMBICON PC 4, bloqueo: sin, tipo de sujeción: sin, tipo de embalaje: empaquetado en caja | 793.73 | 100 | AA | PCB Connectors (PCC) | AAD | AADFAA | 50 | 1000 | NO | PC |  | 21,24 | G | 0 | 0 | 0 |  | 4067923251182 | 85366990 | CN | EC002638 | Imagen | Catálogo
1691178 | LPC 6/ 2-ST-7,62BK BD:+48V-GND | Conector para placa de circuito impreso | Conector de placa de circuito impreso, sección nominal: 6 mm², color: negro, corriente nominal: 41 A, tensión nominal (III/2): 1000 V, superficie de contacto: Sn, tipo de conexión del contacto: Hembra, número de filas: 1, número de polos: 2, familia de artículos: LPC 6/..-ST, paso: 7,62 mm, tipo de conexión: Conexión push-in de palanca, dirección de conexión conductor/placa de circuito impreso: 0 °, gancho de sujeción: - sin gancho de sujeción, sistema enchufable: COMBICON PC 6, bloqueo: sin, tipo de sujeción: sin, tipo de embalaje: empaquetado en caja | 406.87 | 100 | AA | PCB Connectors (PCC) | AAD | AADBAA | 25 | 1000 | NO | PC |  | 15,64 | G | 54 | 129 | 125 | MM | 4067923253100 | 85366990 | SK | EC002638 | Imagen | Catálogo
1691415 | UT 4-QUATTRO BUWH | Borne de paso | Borne de paso, tensión nominal: 500 V, corriente nominal: 32 A, número de conexiones: 4, tipo de conexión: Conexión por tornillo, Sección de dimensionamiento: 4 mm², sección: 0,14 mm² - 6 mm², clase de montaje: NS 35/7,5, NS 35/15, color: azul/blanco | 291.17 | 100 | BE | Industrial Cabinet Connectivity (ICC) | BE1 | BE1113 | 50 | 50 | NO | PC | F | 17,54 | G | 50 | 316 | 74 | MM | 4067923253087 | 85369010 | DE | EC000897 | Imagen | Catálogo
1691529 | BC-500X14- 5 GN BDWH:23-NC | Borna para placa de circuito impreso | Terminal de tarjetas de circuitos impresos, corriente nominal: 17,5 A, tensión nominal (III/2): 400 V, sección nominal: 1,5 mm², número de filas: 1, número de polos por fila: 5, familia de artículos: BC-X14, paso: 5 mm, tipo de conexión: Conexión por tornillo con cápsula de tracción, forma de sujeción de tornillos: H1L Philipps-Recess con ranura longitudinal, montaje: Soldadura por ola, dirección de conexión conductor/placa de circuito impreso: 0 °, color: verde blanquecino, Disposición de pines: Disposición de pines lineal, Longitud del pin [P]: 3,5 mm, número de pines de soldadura por potencial: 1, tipo de embalaje: empaquetado en caja | 273.59 | 100 | AA | PCB Connectors (PCC) | AAL | AALFPC | 100 | 1000 | NO | PC |  | 7,25 | G | 0 | 0 | 0 |  | 4067923255401 | 85369010 | CN | EC002643 | Imagen | Catálogo
1691540 | BC-500X14-10 GN BDWH:+B-9 SO | Borna para placa de circuito impreso | Terminal de tarjetas de circuitos impresos, corriente nominal: 17,5 A, tensión nominal (III/2): 400 V, sección nominal: 1,5 mm², número de filas: 1, número de polos por fila: 10, familia de artículos: BC-X14, paso: 5 mm, tipo de conexión: Conexión por tornillo con cápsula de tracción, forma de sujeción de tornillos: H1L Philipps-Recess con ranura longitudinal, montaje: Soldadura por ola, dirección de conexión conductor/placa de circuito impreso: 0 °, color: verde blanquecino, Disposición de pines: Disposición de pines lineal, Longitud del pin [P]: 3,5 mm, número de pines de soldadura por potencial: 1, tipo de embalaje: empaquetado en caja | 547.17 | 100 | AA | PCB Connectors (PCC) | AAL | AALFPC | 100 | 1000 | NO | PC |  | 13,99 | G | 0 | 0 | 0 |  | 4067923268845 | 85369010 | CN | EC002643 | Imagen | Catálogo
1692336 | ASI SACB KABEL-ENDDICHTUNG | Junta | Junta terminal para cable plano AS Interface, pueden utilizarse ambos lados, color: negro | 105.82 | 100 | AF | Industrial Field Connectivity (IFC) | AF3 | AF3ZAX | 100 | 100 | NO | PC | F | 0,39 | G | 30 | 105 | 82 | MM | 4017918446499 | 40169300 | IT | EC002943 | Imagen | Catálogo
1692404 | SACB-4/ 4-L-M23 | Caja distribuidora | Caja distribuidora, aplicación: Estándar, tipo de conexión: Conector hembra M12 Plástico, número de puestos enchufables: 4, número de polos: 4, codificación: A, ocupación de los puestos enchufables: simple, indicación de estado: sí, PNP; conexión de cable principal: Conexión enchufable M23 90°, apantallamiento: no | 123.18 | 1 | AF | Industrial Field Connectivity (IFC) | AF3 | AF3CBB | 1 | 1 | NO | PC |  | 112,80 | G | 38 | 139 | 63 | MM | 4017918177867 | 85366990 | DE | EC003558 | Imagen | Catálogo
1692417 | SACB-4/ 8-L-M23 | Caja distribuidora | Caja distribuidora, aplicación: Estándar, tipo de conexión: Conector hembra M12 Plástico, número de puestos enchufables: 4, número de polos: 5, codificación: A, ocupación de los puestos enchufables: Doble, indicación de estado: sí, PNP; conexión de cable principal: Conexión enchufable M23 90°, apantallamiento: no | 157.63 | 1 | AF | Industrial Field Connectivity (IFC) | AF3 | AF3CBB | 1 | 1 | NO | PC |  | 119,50 | G | 39 | 138 | 63 | MM | 4017918177874 | 85366990 | DE | EC003558 | Imagen | Catálogo
1692420 | SACB-6/ 6-L-M23 | Caja distribuidora | Caja distribuidora, aplicación: Estándar, tipo de conexión: Conector hembra M12 Plástico, número de puestos enchufables: 6, número de polos: 4, codificación: A, ocupación de los puestos enchufables: simple, indicación de estado: sí, PNP; conexión de cable principal: Conexión enchufable M23 90°, apantallamiento: no | 148.4 | 1 | AF | Industrial Field Connectivity (IFC) | AF3 | AF3CBB | 1 | 1 | NO | PC |  | 132,90 | G | 40 | 139 | 63 | MM | 4017918177881 | 85366990 | DE | EC003558 | Imagen | Catálogo
1692433 | SACB-6/12-L-M23 | Caja distribuidora | Caja distribuidora, aplicación: Estándar, tipo de conexión: Conector hembra M12 Plástico, número de puestos enchufables: 6, número de polos: 5, codificación: A, ocupación de los puestos enchufables: Doble, indicación de estado: sí, PNP; conexión de cable principal: Conexión enchufable M23 90°, apantallamiento: no | 186.68 | 1 | AF | Industrial Field Connectivity (IFC) | AF3 | AF3CBB | 1 | 1 | NO | PC |  | 133,80 | G | 30 | 130 | 55 | MM | 4017918177898 | 85366990 | DE | EC003558 | Imagen | Catálogo
1692446 | SACB-8/ 8-L-M23 | Caja distribuidora | Caja distribuidora, aplicación: Estándar, tipo de conexión: Conector hembra M12 Plástico, número de puestos enchufables: 8, número de polos: 4, codificación: A, ocupación de los puestos enchufables: simple, indicación de estado: sí, PNP; conexión de cable principal: Conexión enchufable M23 90°, apantallamiento: no | 165.56 | 1 | AF | Industrial Field Connectivity (IFC) | AF3 | AF3CBB | 1 | 1 | NO | PC |  | 153,90 | G | 31 | 156 | 55 | MM | 4017918177904 | 85366990 | DE | EC003558 | Imagen | Catálogo
1692459 | SACB-8/16-L-M23 | Caja distribuidora | Caja distribuidora, aplicación: Estándar, tipo de conexión: Conector hembra M12 Plástico, número de puestos enchufables: 8, número de polos: 5, codificación: A, ocupación de los puestos enchufables: Doble, indicación de estado: sí, PNP; conexión de cable principal: Conexión enchufable M23 90°, apantallamiento: no | 210.73 | 1 | AF | Industrial Field Connectivity (IFC) | AF3 | AF3CBB | 1 | 1 | NO | PC |  | 154,00 | G | 31 | 157 | 55 | MM | 4017918177911 | 85366990 | DE | EC003558 | Imagen | Catálogo
1692497 | TFKC 2,5/ 2-ST-5,08 BD:1,2 | Conector para placa de circuito impreso | Conector TWIN para placa de circuito impreso, sección nominal: 2,5 mm², color: verde, corriente nominal: 12 A, tensión nominal (III/2): 320 V, superficie de contacto: Sn, tipo de conexión del contacto: Hembra, número de filas: 1, número de polos: 2, familia de artículos: TFKC 2,5/..-ST, paso: 5,08 mm, tipo de conexión: Conexión por resorte push-in, dirección de conexión conductor/placa de circuito impreso: 0 °, gancho de sujeción: - Gancho de sujeción, sistema enchufable: COMBICON MSTB 2,5, bloqueo: sin, tipo de sujeción: sin, tipo de embalaje: empaquetado en caja | 301.3 | 100 | AA | PCB Connectors (PCC) | AAC | AACFMA | 50 | 1000 | NO | PC |  | 4,66 | G | 0 | 0 | 0 |  | 4067923254701 | 85366990 | BG | EC002638 | Imagen | Catálogo
1692507 | DFMC 1,5/ 2-ST-3,5 BD1-3,2-4MQ | Conector para placa de circuito impreso | Conector de placa de circuito impreso, sección nominal: 1,5 mm², color: verde, corriente nominal: 8 A, tensión nominal (III/2): 160 V, superficie de contacto: Sn, tipo de conexión del contacto: Hembra, número de filas: 2, número de polos: 2, familia de artículos: DFMC 1,5/..-ST, paso: 3,5 mm, tipo de conexión: Conexión por resorte push-in, dirección de conexión conductor/placa de circuito impreso: 0 °, sistema enchufable: COMBICON DFMC 1,5, bloqueo: sin, tipo de fijación: sin, tipo de embalaje: empaquetado en caja | 301.7179 | 100 | AA | PCB Connectors (PCC) | AAB | AABFJA | 50 | 50 | NO | PC |  | 2.486 | G | 0 | 0 | 0 |  | 4067923254626 | 85366990 | DE | EC002638 | Imagen | Catálogo
1692520 | DFMC 1,5/ 3-ST-3,5 BD1-5,2-6MQ | Conector para placa de circuito impreso | Conector de placa de circuito impreso, sección nominal: 1,5 mm², color: verde, corriente nominal: 8 A, tensión nominal (III/2): 160 V, superficie de contacto: Sn, tipo de conexión del contacto: Hembra, número de filas: 2, número de polos: 3, familia de artículos: DFMC 1,5/..-ST, paso: 3,5 mm, tipo de conexión: Conexión por resorte push-in, dirección de conexión conductor/placa de circuito impreso: 0 °, sistema enchufable: COMBICON DFMC 1,5, bloqueo: sin, tipo de fijación: sin, tipo de embalaje: empaquetado en caja | 452.5717 | 100 | AA | PCB Connectors (PCC) | AAB | AABFJA | 50 | 50 | NO | PC |  | 3.4 | G | 0 | 0 | 0 |  | 4067923254527 | 85366990 | DE | EC002638 | Imagen | Catálogo
1692531 | DFMC 1,5/ 4-ST-3,5 BD1-7,2-8MQ | Conector para placa de circuito impreso | Conector de placa de circuito impreso, sección nominal: 1,5 mm², color: verde, corriente nominal: 8 A, tensión nominal (III/2): 160 V, superficie de contacto: Sn, tipo de conexión del contacto: Hembra, número de filas: 2, número de polos: 4, familia de artículos: DFMC 1,5/..-ST, paso: 3,5 mm, tipo de conexión: Conexión por resorte push-in, dirección de conexión conductor/placa de circuito impreso: 0 °, sistema enchufable: COMBICON DFMC 1,5, bloqueo: sin, tipo de fijación: sin, tipo de embalaje: empaquetado en caja | 603.4358 | 100 | AA | PCB Connectors (PCC) | AAB | AABFJA | 50 | 50 | NO | PC |  | 4.493 | G | 0 | 0 | 0 |  | 4067923254718 | 85366990 | DE | EC002638 | Imagen | Catálogo
1692575 | DFMC 1,5/ 7-ST-3,5 2BD:1-14MQ | Conector para placa de circuito impreso | Conector de placa de circuito impreso, sección nominal: 1,5 mm², color: verde, corriente nominal: 8 A, tensión nominal (III/2): 160 V, superficie de contacto: Sn, tipo de conexión del contacto: Hembra, número de filas: 2, número de polos: 7, familia de artículos: DFMC 1,5/..-ST, paso: 3,5 mm, tipo de conexión: Conexión por resorte push-in, dirección de conexión conductor/placa de circuito impreso: 0 °, sistema enchufable: COMBICON DFMC 1,5, bloqueo: sin, tipo de fijación: sin, tipo de embalaje: empaquetado en caja | 1056.0075 | 100 | AA | PCB Connectors (PCC) | AAB | AABFJA | 50 | 50 | NO | PC |  | 7.673 | G | 0 | 0 | 0 |  | 4067923253964 | 85366990 | DE | EC002638 | Imagen | Catálogo
1692672 | DFMC 1,5/ 6-ST-3,5 2BD:1-12MQ | Conector para placa de circuito impreso | Conector de placa de circuito impreso, sección nominal: 1,5 mm², color: verde, corriente nominal: 8 A, tensión nominal (III/2): 160 V, superficie de contacto: Sn, tipo de conexión del contacto: Hembra, número de filas: 2, número de polos: 6, familia de artículos: DFMC 1,5/..-ST, paso: 3,5 mm, tipo de conexión: Conexión por resorte push-in, dirección de conexión conductor/placa de circuito impreso: 0 °, sistema enchufable: COMBICON DFMC 1,5, bloqueo: sin, tipo de fijación: sin, tipo de embalaje: empaquetado en caja | 905.1434 | 100 | AA | PCB Connectors (PCC) | AAB | AABFJA | 50 | 50 | NO | PC |  | 6.52 | G | 0 | 0 | 0 |  | 4067923253995 | 85366990 | DE | EC002638 | Imagen | Catálogo
1692682 | SACB-4/ 8-L-M23 180 | Caja distribuidora | Caja distribuidora, aplicación: Estándar, tipo de conexión: Conector hembra M12 Plástico, número de puestos enchufables: 4, número de polos: 5, codificación: A, ocupación de los puestos enchufables: Doble, indicación de estado: sí, PNP; conexión de cable principal: Conexión enchufable M23 180°, apantallamiento: no | 163.48 | 1 | AF | Industrial Field Connectivity (IFC) | AF3 | AF3CBB | 1 | 1 | NO | PC |  | 125,70 | G | 39 | 139 | 63 | MM | 4017918177751 | 85366990 | DE | EC003558 | Imagen | Catálogo
1692705 | SACB-6/12-L-M23 180 | Caja distribuidora | Caja distribuidora, aplicación: Estándar, tipo de conexión: Conector hembra M12 Plástico, número de puestos enchufables: 6, número de polos: 5, codificación: A, ocupación de los puestos enchufables: Doble, indicación de estado: sí, PNP; conexión de cable principal: Conexión enchufable M23 180°, apantallamiento: no | 180.96 | 1 | AF | Industrial Field Connectivity (IFC) | AF3 | AF3CBB | 1 | 1 | NO | PC |  | 148,20 | G | 39 | 178 | 63 | MM | 4017918177775 | 85366990 | DE | EC003558 | Imagen | Catálogo
1692718 | SACB-8/ 8-L-M23 180 | Caja distribuidora | Caja distribuidora, aplicación: Estándar, tipo de conexión: Conector hembra M12 Plástico, número de puestos enchufables: 8, número de polos: 4, codificación: A, ocupación de los puestos enchufables: simple, indicación de estado: sí, PNP; conexión de cable principal: Conexión enchufable M23 180°, apantallamiento: no | 160.55 | 1 | AF | Industrial Field Connectivity (IFC) | AF3 | AF3CBB | 1 | 1 | NO | PC |  | 165,20 | G | 34 | 170 | 56 | MM | 4017918177782 | 85366990 | DE | EC003558 | Imagen | Catálogo
1692721 | SACB-8/16-L-M23 180 | Caja distribuidora | Caja distribuidora, aplicación: Estándar, tipo de conexión: Conector hembra M12 Plástico, número de puestos enchufables: 8, número de polos: 5, codificación: A, ocupación de los puestos enchufables: Doble, indicación de estado: sí, PNP; conexión de cable principal: Conexión enchufable M23 180°, apantallamiento: no | 214.5 | 1 | AF | Industrial Field Connectivity (IFC) | AF3 | AF3CBB | 1 | 1 | NO | PC |  | 169,70 | G | 34 | 169 | 55 | MM | 4017918177799 | 85366990 | DE | EC003558 | Imagen | Catálogo
1692747 | SACB-4/ 8-M23 180 | Caja distribuidora | Caja distribuidora, aplicación: Estándar, tipo de conexión: Conector hembra M12 Plástico, número de puestos enchufables: 4, número de polos: 5, codificación: A, ocupación de los puestos enchufables: Doble, indicación de estado: no, Universal; conexión de cable principal: Conexión enchufable M23 180°, apantallamiento: no | 148.07 | 1 | AF | Industrial Field Connectivity (IFC) | AF3 | AF3CBB | 1 | 1 | NO | PC |  | 126,60 | G | 39 | 139 | 63 | MM | 4017918177812 | 85366990 | DE | EC003558 | Imagen | Catálogo
1692763 | SACB-6/12-M23 180 | Caja distribuidora | Caja distribuidora, aplicación: Estándar, tipo de conexión: Conector hembra M12 Plástico, número de puestos enchufables: 6, número de polos: 5, codificación: A, ocupación de los puestos enchufables: Doble, indicación de estado: no, Universal; conexión de cable principal: Conexión enchufable M23 180°, apantallamiento: no | 163.54 | 1 | AF | Industrial Field Connectivity (IFC) | AF3 | AF3CBB | 1 | 1 | NO | PC |  | 148,00 | G | 39 | 177 | 63 | MM | 4017918177836 | 85366990 | DE | EC003558 | Imagen | Catálogo
1692776 | SACB-8/ 8-M23 180 | Caja distribuidora | Caja distribuidora, aplicación: Estándar, tipo de conexión: Conector hembra M12 Plástico, número de puestos enchufables: 8, número de polos: 4, codificación: A, ocupación de los puestos enchufables: simple, indicación de estado: no, Universal; conexión de cable principal: Conexión enchufable M23 180°, apantallamiento: no | 144.04 | 1 | AF | Industrial Field Connectivity (IFC) | AF3 | AF3CBB | 1 | 1 | NO | PC |  | 163,30 | G | 39 | 178 | 63 | MM | 4017918177843 | 85366990 | DE | EC003558 | Imagen | Catálogo
1692789 | SACB-8/16-M23 180 | Caja distribuidora | Caja distribuidora, aplicación: Estándar, tipo de conexión: Conector hembra M12 Plástico, número de puestos enchufables: 8, número de polos: 5, codificación: A, ocupación de los puestos enchufables: Doble, indicación de estado: no, Universal; conexión de cable principal: Conexión enchufable M23 180°, apantallamiento: no | 183.69 | 1 | AF | Industrial Field Connectivity (IFC) | AF3 | AF3CBB | 1 | 1 | NO | PC |  | 166,70 | G | 39 | 177 | 63 | MM | 4017918177850 | 85366990 | DE | EC003558 | Imagen | Catálogo
1692802 | SACB-4/ 8-M23 | Caja distribuidora | Caja distribuidora, aplicación: Estándar, tipo de conexión: Conector hembra M12 Plástico, número de puestos enchufables: 4, número de polos: 5, codificación: A, ocupación de los puestos enchufables: Doble, indicación de estado: no, Universal; conexión de cable principal: Conexión enchufable M23 90°, apantallamiento: no | 148.53 | 1 | AF | Industrial Field Connectivity (IFC) | AF3 | AF3CBB | 1 | 1 | NO | PC |  | 116,80 | G | 40 | 141 | 63 | MM | 4017918177935 | 85366990 | DE | EC003558 | Imagen | Catálogo
1692828 | SACB-6/12-M23 | Caja distribuidora | Caja distribuidora, aplicación: Estándar, tipo de conexión: Conector hembra M12 Plástico, número de puestos enchufables: 6, número de polos: 5, codificación: A, ocupación de los puestos enchufables: Doble, indicación de estado: no, Universal; conexión de cable principal: Conexión enchufable M23 90°, apantallamiento: no | 180.9 | 1 | AF | Industrial Field Connectivity (IFC) | AF3 | AF3CBB | 1 | 1 | NO | PC |  | 134,80 | G | 38 | 138 | 63 | MM | 4017918177959 | 85366990 | DE | EC003558 | Imagen | Catálogo
1692831 | SACB-8/ 8-M23 | Caja distribuidora | Caja distribuidora, aplicación: Estándar, tipo de conexión: Conector hembra M12 Plástico, número de puestos enchufables: 8, número de polos: 4, codificación: A, ocupación de los puestos enchufables: simple, indicación de estado: no, Universal; conexión de cable principal: Conexión enchufable M23 90°, apantallamiento: no | 157.5 | 1 | AF | Industrial Field Connectivity (IFC) | AF3 | AF3CBB | 1 | 1 | NO | PC |  | 151,50 | G | 39 | 179 | 63 | MM | 4017918177966 | 85366990 | DE | EC003558 | Imagen | Catálogo
1692844 | SACB-8/16-M23 | Caja distribuidora | Caja distribuidora, aplicación: Estándar, tipo de conexión: Conector hembra M12 Plástico, número de puestos enchufables: 8, número de polos: 5, codificación: A, ocupación de los puestos enchufables: Doble, indicación de estado: no, Universal; conexión de cable principal: Conexión enchufable M23 90°, apantallamiento: no | 197.21 | 1 | AF | Industrial Field Connectivity (IFC) | AF3 | AF3CBB | 1 | 1 | NO | PC |  | 152,90 | G | 30 | 155 | 55 | MM | 4017918177973 | 85366990 | DE | EC003558 | Imagen | Catálogo
1692853 | IPD P 3P2,5 F A1,0 PVC GY | Cable de conexión | Cable de conexión, tipo de conexión: Conexión Push-lock, número de polos: 2+PE, Hembra, 450 V, 16 A, PA, gris luminoso, codificación: P, 2,5 mm², longitud del cable: 1 m, Hembra recta, a extremo de cable libre | 32.64 | 1 | AF | Industrial Field Connectivity (IFC) | AF6 | AF6NAA | 1 | 1 | NO | PC | F | 212,14 | G | 0 | 0 | 0 |  | 4067923254763 | 85444290 | 0 | EC002587 | Imagen | Catálogo
1692855 | IPD P 3P2,5 M A1,0 PVC GY | Cable de conexión | Cable de conexión, tipo de conexión: Conexión Push-lock, número de polos: 2+PE, Macho, 450 V, 16 A, PA, gris luminoso, codificación: P, 2,5 mm², longitud del cable: 1 m, Macho recta, a extremo de cable libre | 32.64 | 1 | AF | Industrial Field Connectivity (IFC) | AF6 | AF6NAA | 1 | 1 | NO | PC | F | 212,14 | G | 0 | 0 | 0 |  | 4067923253971 | 85444290 | PL | EC002587 | Imagen | Catálogo
1692858 | IPD P 5P2,5 F A1,0 PVC GY | Cable de conexión | Cable de conexión, tipo de conexión: Conexión Push-lock, número de polos: 4+PE, Hembra, 450 V, 16 A, PA, gris luminoso, codificación: P, 2,5 mm², longitud del cable: 1 m, Hembra recta, a extremo de cable libre | 44.88 | 1 | AF | Industrial Field Connectivity (IFC) | AF6 | AF6NCA | 1 | 1 | NO | PC | F | 328,13 | G | 0 | 0 | 0 |  | 4067923254855 | 85444290 | 0 | EC002587 | Imagen | Catálogo
1692859 | IPD P 5P2,5 M A1,0 PVC GY | Cable de conexión | Cable de conexión, tipo de conexión: Conexión Push-lock, número de polos: 4+PE, Macho, 450 V, 16 A, PA, gris luminoso, codificación: P, 2,5 mm², longitud del cable: 1 m, Macho recta, a extremo de cable libre | 44.88 | 1 | AF | Industrial Field Connectivity (IFC) | AF6 | AF6NCA | 1 | 1 | NO | PC | F | 328,26 | G | 0 | 0 | 0 |  | 4067923255005 | 85444290 | 0 | EC002587 | Imagen | Catálogo
1693021 | SAC-3P-M12MS/5,0-PUR/M12FS | Cable para sensores/actuadores | Cable para sensores/actuadores, 3-polos, PUR sin halógenos, negro grisáceo RAL 7021, Conector recta M12, codificación: A, a Hembra recta M12, codificación: A, longitud de cable: 5 m | 27.04 | 1 | AF | Industrial Field Connectivity (IFC) | AF1 | AF1CBA | 1 | 1 | SÍ | PC |  | 121,20 | G | 42 | 160 | 156 | MM | 4017918423933 | 85444290 | DE | EC001855 | Imagen | Catálogo
1693034 | SAC-3P-10,0-PUR/M12FS | Cable para sensores/actuadores | Cable para sensores/actuadores, 3-polos, PUR sin halógenos, negro grisáceo RAL 7021, extremo de cable libre, a Hembra recta M12, codificación: A, longitud de cable: 10 m | 26.16 | 1 | AF | Industrial Field Connectivity (IFC) | AF1 | AF1CBA | 1 | 1 | SÍ | PC |  | 227,30 | G | 32 | 179 | 10 | MM | 4017918186609 | 85444290 | DE | EC001855 | Imagen | Catálogo
1693076 | SAC-4P-M12MS/0,6-PUR/M 8FS | Cable para sensores/actuadores | Cable para sensores/actuadores, 4-polos, PUR sin halógenos, negro grisáceo RAL 7021, Conector recta M12, codificación: A, a Hembra recta M8, codificación: A, longitud de cable: 0,6 m | 20.01 | 1 | AF | Industrial Field Connectivity (IFC) | AF1 | AF1CCA | 1 | 1 | SÍ | PC |  | 26,36 | G | 4 | 180 | 180 | MM | 4017918187064 | 85444290 | DE | EC001855 | Imagen | Catálogo
1693089 | SAC-4P-M12MS/1,5-PUR/M 8FS | Cable para sensores/actuadores | Cable para sensores/actuadores, 4-polos, PUR sin halógenos, negro grisáceo RAL 7021, Conector recta M12, codificación: A, a Hembra recta M8, codificación: A, longitud de cable: 1,5 m | 21.6 | 1 | AF | Industrial Field Connectivity (IFC) | AF1 | AF1CCA | 1 | 1 | SÍ | PC |  | 45,20 | G | 15 | 155 | 10 | MM | 4017918187071 | 85444290 | DE | EC001855 | Imagen | Catálogo
1693092 | SAC-5P-M12MS/ 5,0-PUR/M12FS SH | Cable para sensores/actuadores | Cable para sensores/actuadores, 5-polos, PUR sin halógenos, negro grisáceo RAL 7021, apantallado (Advanced Shielding Technology), Conector recta M12, codificación: A, a Hembra recta M12, codificación: A, longitud de cable: 5 m | 52.04 | 1 | AF | Industrial Field Connectivity (IFC) | AF1 | AF1CKA | 5 | 10 | NO | PC | F | 252,00 | G | 194 | 271 | 113 | MM | 4017918426125 | 85444290 | PL | EC001855 | Imagen | Catálogo
1693160 | SAC-3P-M12MS/2,0-PVC | Cable para sensores/actuadores | Cable para sensores/actuadores, 3-polos, PVC, negro RAL 9005, Conector recta M12, codificación: A, a extremo de cable libre, longitud de cable: 2 m | 11.74 | 1 | AF | Industrial Field Connectivity (IFC) | AF1 | AF1CBA | 1 | 1 | SÍ | PC |  | 67,60 | G | 25 | 180 | 175 | MM | 4017918428501 | 85444290 | DE | EC001855 | Imagen | Catálogo
1693173 | SAC-3P-M12MS/5,0-PVC | Cable para sensores/actuadores | Cable para sensores/actuadores, 3-polos, PVC, negro RAL 9005, Conector recta M12, codificación: A, a extremo de cable libre, longitud de cable: 5 m | 14.14 | 1 | AF | Industrial Field Connectivity (IFC) | AF1 | AF1CBA | 1 | 1 | SÍ | PC |  | 149,80 | G | 17 | 185 | 185 | MM | 4017918428518 | 85444290 | DE | EC001855 | Imagen | Catálogo
1403918 | SAC-5P-MS/ 6,0-923/FS SCO | Cable de sistema de bus | Cable de sistema de bus, CANopen®, DeviceNet™, 5 polos, PUR sin halógenos, gris, apantallado, conector macho recto M12 SPEEDCON, codificado A, en conector hembra recto M12 SPEEDCON, codificado A, longitud de cable: 6 m | 97.61 | 1 | AF | Industrial Field Connectivity (IFC) | AF1 | AF1CDD | 1 | 50 | NO | PC | F | 395,00 | G | 50 | 200 | 180 | MM | 4046356673853 | 85444290 | PL | EC001855 |  | Catálogo
1693206 | DFMC 1,5/ 8-ST-3,5-LRBKBDWH1-8 | Conector para placa de circuito impreso | Conector de placa de circuito impreso, sección nominal: 1,5 mm², color: negro, corriente nominal: 8 A, tensión nominal (III/2): 160 V, superficie de contacto: Sn, tipo de conexión del contacto: Hembra, número de filas: 2, número de polos: 8, familia de artículos: DFMC 1,5/..-ST-LR, paso: 3,5 mm, tipo de conexión: Conexión por resorte push-in, montaje: Inserción en regleta base, dirección de conexión conductor/placa de circuito impreso: 0 °, sistema enchufable: COMBICON DFMC 1,5, bloqueo: Bloqueo Lock and Release, tipo de sujeción: Palanca extractora Lock &amp; Release, tipo de embalaje: empaquetado en caja | 1243.98 | 100 | AA | PCB Connectors (PCC) | AAB | AABFJC | 50 | 1000 | NO | PC |  | 9,54 | G | 100 | 120 | 102 | MM | 4067923255678 | 85366990 | DE | EC002638 | Imagen | Catálogo
1693209 | SAC-3P-M12MS/10,0-PUR/M12FR B | Cable para sensores/actuadores | Cable para sensores/actuadores, 3-polos, PUR sin halógenos, negro grisáceo RAL 7021, Conector recta M12, codificación: A, a Hembra acodado M12, codificación: A, PIN 2+4 puenteado, longitud de cable: 10 m | 37.34 | 1 | AF | Industrial Field Connectivity (IFC) | AF1 | AF1CBA | 1 | 1 | SÍ | PC |  | 238,00 | G | 25 | 185 | 180 | MM | 4017918429164 | 85444290 | PL | EC001855 | Imagen | Catálogo
1693270 | SAC-3P-M 8MS/5,0-PUR/M 8FR | Cable para sensores/actuadores | Cable para sensores/actuadores, 3-polos, PUR sin halógenos, negro grisáceo RAL 7021, Conector recta M8, codificación: A, a Hembra acodado M8, longitud de cable: 5 m | 25.65 | 1 | AF | Industrial Field Connectivity (IFC) | AF1 | AF1BBA | 1 | 1 | SÍ | PC |  | 100,90 | G | 17 | 185 | 170 | MM | 4017918438692 | 85444290 | DE | EC001855 | Imagen | Catálogo
1693319 | SAC-3P-M 8MS/ 5,0-PUR/M 8FS | Cable para sensores/actuadores | Cable para sensores/actuadores, 3-polos, PUR sin halógenos, negro grisáceo RAL 7021, Conector recta M8, codificación: A, a Hembra recta M8, longitud de cable: 5 m | 25.14 | 1 | AF | Industrial Field Connectivity (IFC) | AF1 | AF1BBA | 1 | 5 | SÍ | PC |  | 95,40 | G | 30 | 177 | 164 | MM | 4017918438739 | 85444290 | DE | EC001855 | Imagen | Catálogo
1693322 | SAC-3P-M 8MS/10,0-PUR/M 8FS | Cable para sensores/actuadores | Cable para sensores/actuadores, 3-polos, PUR sin halógenos, negro grisáceo RAL 7021, Conector recta M8, codificación: A, a Hembra recta M8, longitud de cable: 10 m | 32.49 | 1 | AF | Industrial Field Connectivity (IFC) | AF1 | AF1BBA | 1 | 5 | SÍ | PC |  | 192,00 | G | 182 | 179 | 33 | MM | 4017918438746 | 85444290 | DE | EC001855 | Imagen | Catálogo
1693348 | SAC-3P-M 8MS/1,0-PUR/M 8FR-2L | Cable para sensores/actuadores | Cable para sensores/actuadores, 3-polos, PUR sin halógenos, negro grisáceo RAL 7021, Conector recta M8, codificación: A, con 2 LEDs, a Hembra acodado M8, con 2 LEDs, longitud de cable: 1 m | 25.02 | 1 | AF | Industrial Field Connectivity (IFC) | AF1 | AF1BBA | 1 | 1 | SÍ | PC |  | 28,50 | G | 11 | 175 | 150 | MM | 4017918438760 | 85444290 | PL | EC001855 | Imagen | Catálogo
1693351 | SAC-3P-M 8MS/ 0,3-PUR/M12FR-2L | Cable para sensores/actuadores | Cable para sensores/actuadores, 3-polos, PUR sin halógenos, negro grisáceo RAL 7021, Conector recta M8, codificación: A, con 2 LEDs, a Hembra acodado M12, codificación: A, con 2 LEDs, longitud de cable: 0,3 m | 23.48 | 1 | AF | Industrial Field Connectivity (IFC) | AF1 | AF1CBA | 1 | 1 | SÍ | PC |  | 22,10 | G | 5 | 150 | 100 | MM | 4017918187828 | 85444290 | PL | EC001855 | Imagen | Catálogo
1693364 | SAC-3P-M 8MS/ 0,6-PUR/M12FR-2L | Cable para sensores/actuadores | Cable para sensores/actuadores, 3-polos, PUR sin halógenos, negro grisáceo RAL 7021, Conector recta M8, codificación: A, con 2 LEDs, a Hembra acodado M12, codificación: A, con 2 LEDs, longitud de cable: 0,6 m | 23.88 | 1 | AF | Industrial Field Connectivity (IFC) | AF1 | AF1CBA | 1 | 1 | SÍ | PC |  | 27,00 | G | 19 | 178 | 150 | MM | 4017918187835 | 85444290 | PL | EC001855 | Imagen | Catálogo
1693380 | SAC-3P-M 8MS/ 1,5-PUR/M12FR-2L | Cable para sensores/actuadores | Cable para sensores/actuadores, 3-polos, PUR sin halógenos, negro grisáceo RAL 7021, Conector recta M8, codificación: A, con 2 LEDs, a Hembra acodado M12, codificación: A, con 2 LEDs, longitud de cable: 1,5 m | 25.14 | 1 | AF | Industrial Field Connectivity (IFC) | AF1 | AF1CBA | 1 | 1 | SÍ | PC |  | 44,40 | G | 46 | 180 | 160 | MM | 4017918187842 | 85444290 | PL | EC001855 | Imagen | Catálogo
1693381 | BCP-500- 4 GN BDWH:10-5 | Conector para placa de circuito impreso | Conector de placa de circuito impreso, sección nominal: 2,5 mm², color: verde blanquecino, corriente nominal: 12 A, tensión nominal (III/2): 320 V, superficie de contacto: Sn, tipo de conexión del contacto: Hembra, número de filas: 1, número de polos: 4, familia de artículos: BCP, paso: 5 mm, tipo de conexión: Conexión por tornillo con cápsula de tracción, forma de sujeción de tornillos: H1L Philipps-Recess con ranura longitudinal, dirección de conexión conductor/placa de circuito impreso: 0 °, gancho de sujeción: - Gancho de sujeción, sistema enchufable: BASICLINE 2,5, bloqueo: sin, tipo de sujeción: sin, tipo de embalaje: empaquetado en caja | 348.45 | 100 | AA | PCB Connectors (PCC) | AAC | AACANA | 100 | 1000 | NO | PC |  | 6,79 | G | 0 | 0 | 0 |  | 4067923256170 | 85366990 | CN | EC002638 | Imagen | Catálogo
1693382 | BCP-500- 2 GN BDWH:W-ESO | Conector para placa de circuito impreso | Conector de placa de circuito impreso, sección nominal: 2,5 mm², color: verde blanquecino, corriente nominal: 12 A, tensión nominal (III/2): 320 V, superficie de contacto: Sn, tipo de conexión del contacto: Hembra, número de filas: 1, número de polos: 2, familia de artículos: BCP, paso: 5 mm, tipo de conexión: Conexión por tornillo con cápsula de tracción, forma de sujeción de tornillos: L Ranura longitudinal, dirección de conexión conductor/placa de circuito impreso: 0 °, gancho de sujeción: - Gancho de sujeción, sistema enchufable: BASICLINE 2,5, bloqueo: sin, tipo de sujeción: sin, tipo de embalaje: empaquetado en caja | 177.1 | 100 | AA | PCB Connectors (PCC) | AAC | AACANA | 100 | 1000 | NO | PC |  | 3,59 | G | 0 | 0 | 0 |  | 4067923254442 | 85366990 | CN | EC002638 | Imagen | Catálogo
1693383 | BCP-500- 2 GN BDWH:NZ1 | Conector para placa de circuito impreso | Conector de placa de circuito impreso, sección nominal: 2,5 mm², color: verde blanquecino, corriente nominal: 12 A, tensión nominal (III/2): 320 V, superficie de contacto: Sn, tipo de conexión del contacto: Hembra, número de filas: 1, número de polos: 2, familia de artículos: BCP, paso: 5 mm, tipo de conexión: Conexión por tornillo con cápsula de tracción, forma de sujeción de tornillos: L Ranura longitudinal, dirección de conexión conductor/placa de circuito impreso: 0 °, gancho de sujeción: - Gancho de sujeción, sistema enchufable: BASICLINE 2,5, bloqueo: sin, tipo de sujeción: sin, tipo de embalaje: empaquetado en caja | 177.1 | 100 | AA | PCB Connectors (PCC) | AAC | AACANA | 100 | 1000 | NO | PC |  | 3,59 | G | 0 | 0 | 0 |  | 4067923255869 | 85366990 | CN | EC002638 | Imagen | Catálogo
1693384 | MSTB 2,5/ 3-ST WH BD:W-XSO | Conector para placa de circuito impreso | Conector de placa de circuito impreso, sección nominal: 2,5 mm², color: blanco, corriente nominal: 12 A, tensión nominal (III/2): 320 V, superficie de contacto: Sn, tipo de conexión del contacto: Hembra, número de filas: 1, número de polos: 3, familia de artículos: MSTB 2,5/..-ST, paso: 5 mm, tipo de conexión: Conexión por tornillo con cápsula de tracción, forma de sujeción de tornillos: L Ranura longitudinal, dirección de conexión conductor/placa de circuito impreso: 0 °, gancho de sujeción: - Gancho de sujeción, sistema enchufable: COMBICON MSTB 2,5, bloqueo: sin, tipo de sujeción: sin, tipo de embalaje: empaquetado en caja | 262.78 | 100 | AA | PCB Connectors (PCC) | AAC | AACAFC | 100 | 1000 | NO | PC |  | 5,11 | G | 98 | 90 | 102 | MM | 4067923255470 | 85366990 | DE | EC002638 | Imagen | Catálogo
1693396 | ME MAX 45 G 2-2 BU | Caja para electrónica | Caja para carril DIN, Carcasa completa con pasador de metal, diseño alto, sin rendijas de ventilación, anchura: 45,2 mm, altura: 99 mm, profundidad: 113,65 mm, color: azul (similar RAL 5015), puenteado transversal: Conector de bus para carril DIN (opcional), número de polos conector transversal: 5 | 14.77 | 1 | AC | DCS | ACH | ACHABA | 10 | 10 | NO | PC |  | n.a. | G | 80 | 281 | 271 | MM | 4067923254947 | 84879090 | DE | EC001031 | Imagen | Catálogo
1693398 | ME MAX 22,5 G 2-2 BU | Caja para electrónica | Caja para carril DIN, Carcasa completa con pasador de metal, diseño alto, sin rendijas de ventilación, anchura: 22,6 mm, altura: 99 mm, profundidad: 113,65 mm, color: azul (similar RAL 5015), puenteado transversal: Conector de bus para carril DIN (opcional), número de polos conector transversal: 5 | 9.24 | 1 | AC | DCS | ACH | ACHABA | 10 | 10 | NO | PC |  | 64,30 | G | 108 | 251 | 183 | MM | 4067923255937 | 84879090 | DE | EC001031 | Imagen | Catálogo
1693403 | SAC-3P-M 8MS/ 3,0-PUR/M12FR-2L | Cable para sensores/actuadores | Cable para sensores/actuadores, 3-polos, PUR sin halógenos, negro grisáceo RAL 7021, Conector recta M8, codificación: A, con 2 LEDs, a Hembra acodado M12, codificación: A, con 2 LEDs, longitud de cable: 3 m | 27.36 | 1 | AF | Industrial Field Connectivity (IFC) | AF1 | AF1CBA | 1 | 1 | SÍ | PC |  | 72,30 | G | 15 | 175 | 165 | MM | 4017918187859 | 85444290 | PL | EC001855 | Imagen | Catálogo
1693416 | SACC-M12MS-5CON-PG 7-SH | Conector | Conector, Universal, 5-polos, apantallado, Conector macho recto M12, codificación: A, Conexión por tornillo, material de moleteado: Latón, niquelado, prensaestopas Pg7, diámetro exterior del cable 4 mm ... 6 mm | 29.36 | 1 | AF | Industrial Field Connectivity (IFC) | AF2 | AF2CBA | 1 | 1 | SÍ | PC |  | 57,00 | G | 10 | 140 | 130 | MM | 4017918173531 | 85366990 | CN | EC002635 | Imagen | Catálogo
1693429 | SACC-M12MR-5CON-PG 7-SH | Conector | Conector, Universal, 5-polos, apantallado, Conector macho acodado M12, codificación: A, Conexión por tornillo, material de moleteado: Latón, niquelado, prensaestopas Pg7, diámetro exterior del cable 4 mm ... 6 mm | 34.88 | 1 | AF | Industrial Field Connectivity (IFC) | AF2 | AF2CBA | 1 | 1 | SÍ | PC |  | 68,90 | G | 22 | 1335 | 110 | MM | 4017918173524 | 85366990 | CN | EC002635 | Imagen | Catálogo
1693499 | MSTB 2,5/ 3-ST WH BD:W-USO | Conector para placa de circuito impreso | Conector de placa de circuito impreso, sección nominal: 2,5 mm², color: blanco, corriente nominal: 12 A, tensión nominal (III/2): 320 V, superficie de contacto: Sn, tipo de conexión del contacto: Hembra, número de filas: 1, número de polos: 3, familia de artículos: MSTB 2,5/..-ST, paso: 5 mm, tipo de conexión: Conexión por tornillo con cápsula de tracción, forma de sujeción de tornillos: L Ranura longitudinal, dirección de conexión conductor/placa de circuito impreso: 0 °, gancho de sujeción: - Gancho de sujeción, sistema enchufable: COMBICON MSTB 2,5, bloqueo: sin, tipo de sujeción: sin, tipo de embalaje: empaquetado en caja | 262.78 | 100 | AA | PCB Connectors (PCC) | AAC | AACAFC | 100 | 1000 | NO | PC |  | 5,11 | G | 98 | 90 | 102 | MM | 4067923255364 | 85366990 | DE | EC002638 | Imagen | Catálogo
1693501 | BCP-381- 5 GN BDWH:10-GND | Conector para placa de circuito impreso | Conector de placa de circuito impreso, sección nominal: 1,5 mm², color: verde blanquecino, corriente nominal: 8 A, tensión nominal (III/2): 160 V, superficie de contacto: Sn, tipo de conexión del contacto: Hembra, número de filas: 1, número de polos: 5, familia de artículos: BCP, paso: 3,81 mm, tipo de conexión: Conexión por tornillo con cápsula de tracción, forma de sujeción de tornillos: L Ranura longitudinal, dirección de conexión conductor/placa de circuito impreso: 0 °, sistema enchufable: BASICLINE 1,5, bloqueo: sin, tipo de sujeción: sin, tipo de embalaje: empaquetado en caja | 465 | 100 | AA | PCB Connectors (PCC) | AAB | AABAYA | 100 | 2000 | NO | PC |  | 3,89 | G | 0 | 0 | 0 |  | 4067923256248 | 85366990 | CN | EC002638 | Imagen | Catálogo
1693526 | SAC-4P- 3,0-PVC/M12FR | Cable para sensores/actuadores | Cable para sensores/actuadores, 4-polos, PVC, negro RAL 9005, extremo de cable libre, a Hembra acodado M12, codificación: A, longitud de cable: 3 m | 13.79 | 1 | AF | Industrial Field Connectivity (IFC) | AF1 | AF1CCA | 1 | 1 | SÍ | PC |  | 114,20 | G | 15 | 170 | 170 | MM | 4017918443948 | 85444290 | DE | EC001855 | Imagen | Catálogo
1693539 | SAC-4P- 5,0-PVC/M12FR | Cable para sensores/actuadores | Cable para sensores/actuadores, 4-polos, PVC, negro RAL 9005, extremo de cable libre, a Hembra acodado M12, codificación: A, longitud de cable: 5 m | 16.42 | 1 | AF | Industrial Field Connectivity (IFC) | AF1 | AF1CCA | 1 | 1 | SÍ | PC |  | 186,50 | G | 168 | 1 | 191 | MM | 4017918443955 | 85444290 | DE | EC001855 | Imagen | Catálogo
1693555 | SAC-3P-M 8MS/ 2,0-PUR/M8FR-2L | Cable para sensores/actuadores | Cable para sensores/actuadores, 3-polos, PUR sin halógenos, negro grisáceo RAL 7021, Conector recta M8, codificación: A, con 2 LEDs, a Hembra acodado M8, codificación: A, con 2 LEDs, longitud de cable: 2 m | 27.21 | 1 | AF | Industrial Field Connectivity (IFC) | AF1 | AF1BBA | 5 | 25 | NO | PC |  | 58,64 | G | 194 | 181 | 113 | MM | 4017918173548 | 85444290 | PL | EC001855 | Imagen | Catálogo
1693571 | SAC-4P-M12MS/ 2,0-PUR/M12FS | Cable para sensores/actuadores | Cable para sensores/actuadores, 4-polos, PUR sin halógenos, negro grisáceo RAL 7021, Conector recta M12, codificación: A, a Hembra recta M12, codificación: A, longitud de cable: 2 m | 22.91 | 1 | AF | Industrial Field Connectivity (IFC) | AF1 | AF1CCA | 1 | 1 | SÍ | PC |  | 68,50 | G | 167 | 315 | 245 | MM | 4017918445683 | 85444290 | DE | EC001855 | Imagen | Catálogo
1693584 | SAC-3P-M 8MS/10,0-PUR | Cable para sensores/actuadores | Cable para sensores/actuadores, 3-polos, PUR sin halógenos, negro grisáceo RAL 7021, Conector recta M8, codificación: A, a extremo de cable libre, longitud de cable: 10 m | 23.54 | 1 | AF | Industrial Field Connectivity (IFC) | AF1 | AF1BBA | 1 | 1 | SÍ | PC |  | 178,80 | G | 25 | 190 | 180 | MM | 4017918187903 | 85444290 | DE | EC001855 | Imagen | Catálogo
1693597 | SAC-5P-15,0-PUR/M12FS | Cable para sensores/actuadores | Cable para sensores/actuadores, 5-polos, PUR sin halógenos, negro grisáceo RAL 7021, extremo de cable libre, a Hembra recta M12, codificación: A, longitud de cable: 15 m | 44.97 | 1 | AF | Industrial Field Connectivity (IFC) | AF1 | AF1CDA | 1 | 1 | NO | PC |  | 477,00 | G | 42 | 203 | 192 | MM | 4017918445676 | 85444290 | DE | EC001855 | Imagen | Catálogo
1693636 | SPTAF 1/ 2-5,0-EL BK | Borna para placa de circuito impreso | Terminal de tarjetas de circuitos impresos, corriente nominal: 16 A, tensión nominal (III/2): 320 V, sección nominal: 1,5 mm², número de filas: 1, número de polos por fila: 2, familia de artículos: SPTAF 1/..-EL, paso: 5 mm, tipo de conexión: Conexión por resorte push-in, montaje: Soldadura por ola, dirección de conexión conductor/placa de circuito impreso: 45 °, color: negro, Disposición de pines: Disposición de pines lineal, Longitud del pin [P]: 2,6 mm, número de pines de soldadura por potencial: 2, tipo de embalaje: empaquetado en caja | 72.11 | 100 | AA | PCB Connectors (PCC) | AAL | AALBGI | 165 | 165 | NO | PC |  | 1,35 | G | 26 | 271 | 165 | MM | 4067923256118 | 85369010 | PL | EC002643 | Imagen | Catálogo
1693681 | SAC-8P- 5,0-PUR/M16FR | Cable principal | Cable principal, aplicación: Caja de sensores/actuadores, número de puestos enchufables: 4, número de polos: 8, codificación: A, ocupación de los puestos enchufables: simple, indicación de estado: no; conexión de cable principal: Conexión enchufable M16, PUR/PVC, longitud del cable: 5 m, apantallamiento: no, se espera que este artículo no contenga plomo a partir del cuarto trimestre de 2025 de acuerdo con RoHS II sin excepción 6c (Pb &lt;0,1 %), una alternativa sin plomo está disponible previamente a petición | 116.82 | 1 | AB | Field Device Connectors (FDC) | ABR | ABRDAB | 1 | 1 | SÍ | PC |  | 385,70 | G | 24 | 300 | 220 | MM | 4017918189020 | 85444290 | DE | EC001855 | Imagen | Catálogo
1693694 | SAC-8P-10,0-PUR/M16FR | Cable principal | Cable principal, aplicación: Caja de sensores/actuadores, número de puestos enchufables: 4, número de polos: 8, codificación: A, ocupación de los puestos enchufables: simple, indicación de estado: no; conexión de cable principal: Conexión enchufable M16, PUR/PVC, longitud del cable: 10 m, apantallamiento: no, se espera que este artículo no contenga plomo a partir del cuarto trimestre de 2025 de acuerdo con RoHS II sin excepción 6c (Pb &lt;0,1 %), una alternativa sin plomo está disponible previamente a petición | 168.22 | 1 | AB | Field Device Connectors (FDC) | ABR | ABRDAB | 1 | 1 | SÍ | PC |  | 740,40 | G | 40 | 230 | 230 | MM | 4017918189037 | 85444290 | DE | EC001855 | Imagen | Catálogo
1693704 | SAC-10P- 5,0-PUR/M16FR | Cable principal | Cable principal, aplicación: Caja de sensores/actuadores, número de puestos enchufables: 6, número de polos: 10, ocupación de los puestos enchufables: simple, indicación de estado: no; conexión de cable principal: Conexión enchufable M16, PUR/PVC, longitud del cable: 5 m, apantallamiento: no, se espera que este artículo no contenga plomo a partir del cuarto trimestre de 2025 de acuerdo con RoHS II sin excepción 6c (Pb &lt;0,1 %), una alternativa sin plomo está disponible previamente a petición | 126.57 | 1 | AB | Field Device Connectors (FDC) | ABR | ABRDAB | 1 | 1 | SÍ | PC |  | 530,80 | G | 30 | 240 | 240 | MM | 4017918189044 | 85444290 | DE | EC001855 | Imagen | Catálogo
1693717 | SAC-10P-10,0-PUR/M16FR | Cable principal | Cable principal, aplicación: Caja de sensores/actuadores, número de puestos enchufables: 6, número de polos: 10, ocupación de los puestos enchufables: simple, indicación de estado: no; conexión de cable principal: Conexión enchufable M16, PUR/PVC, longitud del cable: 10 m, apantallamiento: no, se espera que este artículo no contenga plomo a partir del cuarto trimestre de 2025 de acuerdo con RoHS II sin excepción 6c (Pb &lt;0,1 %), una alternativa sin plomo está disponible previamente a petición | 185.45 | 1 | AB | Field Device Connectors (FDC) | ABR | ABRDAB | 1 | 1 | SÍ | PC |  | 1.004,50 | G | 40 | 300 | 270 | MM | 4017918189051 | 85444290 | DE | EC001855 | Imagen | Catálogo
1693720 | SAC-12P- 5,0-PUR/M16FR | Cable principal | Cable principal, aplicación: Caja de sensores/actuadores, número de puestos enchufables: 8, número de polos: 12, ocupación de los puestos enchufables: simple, indicación de estado: no; conexión de cable principal: Conexión enchufable M16, PUR/PVC, longitud del cable: 5 m, apantallamiento: no, se espera que este artículo no contenga plomo a partir del cuarto trimestre de 2025 de acuerdo con RoHS II sin excepción 6c (Pb &lt;0,1 %), una alternativa sin plomo está disponible previamente a petición | 133.11 | 1 | AB | Field Device Connectors (FDC) | ABR | ABRDAB | 1 | 1 | SÍ | PC |  | 608,60 | G | 30 | 230 | 220 | MM | 4017918189068 | 85444290 | DE | EC001855 | Imagen | Catálogo
1693733 | SAC-12P-10,0-PUR/M16FR | Cable principal | Cable principal, aplicación: Caja de sensores/actuadores, número de puestos enchufables: 8, número de polos: 12, ocupación de los puestos enchufables: simple, indicación de estado: no; conexión de cable principal: Conexión enchufable M16, PUR/PVC, longitud del cable: 10 m, apantallamiento: no, se espera que este artículo no contenga plomo a partir del cuarto trimestre de 2025 de acuerdo con RoHS II sin excepción 6c (Pb &lt;0,1 %), una alternativa sin plomo está disponible previamente a petición | 195.63 | 1 | AB | Field Device Connectors (FDC) | ABR | ABRDAB | 1 | 1 | SÍ | PC |  | 1.150,00 | G | 55 | 245 | 245 | MM | 4017918189075 | 85444290 | DE | EC001855 | Imagen | Catálogo
1693746 | SAC-14P- 5,0-PUR/M16FR | Cable principal | Cable principal, aplicación: Caja de sensores/actuadores, número de puestos enchufables: 10, número de polos: 14, ocupación de los puestos enchufables: simple, indicación de estado: no; conexión de cable principal: Conexión enchufable M16, PUR/PVC, longitud del cable: 5 m, apantallamiento: no, se espera que este artículo no contenga plomo a partir del cuarto trimestre de 2025 de acuerdo con RoHS II sin excepción 6c (Pb &lt;0,1 %), una alternativa sin plomo está disponible previamente a petición | 140.97 | 1 | AB | Field Device Connectors (FDC) | ABR | ABRDAB | 1 | 1 | NO | PC |  | 676,30 | G | 257 | 1 | 230 | MM | 4017918189082 | 85444290 | DE | EC001855 | Imagen | Catálogo
1693759 | SAC-14P-10,0-PUR/M16FR | Cable principal | Cable principal, aplicación: Caja de sensores/actuadores, número de puestos enchufables: 10, número de polos: 14, indicación de estado: no; conexión de cable principal: Conexión enchufable M16, PUR/PVC, longitud del cable: 10 m, apantallamiento: no, se espera que este artículo no contenga plomo a partir del cuarto trimestre de 2025 de acuerdo con RoHS II sin excepción 6c (Pb &lt;0,1 %), una alternativa sin plomo está disponible previamente a petición | 209.61 | 1 | AB | Field Device Connectors (FDC) | ABR | ABRDAB | 1 | 1 | NO | PC |  | 1.272,00 | G | 50 | 260 | 260 | MM | 4017918189099 | 85444290 | DE | EC001855 | Imagen | Catálogo
1693762 | SACC-E-M12MS-4CON-PG9/0,5 | Conect. enchuf. para apar. pared delant. | Conect. enchuf. para apar. pared delant., Universal, 4-polos, Conector macho, recto, M12-Estándar, A-codificación, a extremo de cable libre, Hilos trenzados individuales, longitud de cable: 0,5 m, 0,34 mm², Hilo trenzado TPE, encapsulado | 16.78 | 1 | AB | Field Device Connectors (FDC) | ABQ | ABQCEE | 1 | 1 | NO | PC |  | 28,90 | G | 18 | 106 | 10 | MM | 4017918174309 | 85444290 | DE | EC003570 | Imagen | Catálogo
1693775 | SACC-EC-M12MS-4CON-PG9/0,5 | Conect. enchuf. para apar. pared delant. | Conect. enchuf. para apar. pared delant., Universal, 4-polos, Conector macho, recto, M12-Estándar, A-codificación, a extremo de cable libre, Hilos trenzados individuales, longitud de cable: 0,5 m, 0,34 mm², Hilo trenzado TPE, encapsulado, se espera que este artículo no contenga plomo a partir del cuarto trimestre de 2025 de acuerdo con RoHS II sin excepción 6c (Pb &lt;0,1 %), una alternativa sin plomo está disponible previamente a petición | 18.83 | 1 | AB | Field Device Connectors (FDC) | ABQ | ABQCEE | 1 | 1 | NO | PC |  | 35,16 | G | 18 | 116 | 10 | MM | 4017918174316 | 85444290 | DE | EC003570 | Imagen | Catálogo
1693788 | SACC-E-M12FS-4CON-PG9/0,5 | Conect. enchuf. para apar. pared delant. | Conect. enchuf. para apar. pared delant., Universal, 4-polos, Hembra de conexión, recto, M12-Estándar, A-codificación, a extremo de cable libre, Hilos trenzados individuales, longitud de cable: 0,5 m, 0,34 mm², Hilo trenzado TPE, encapsulado | 16.39 | 1 | AB | Field Device Connectors (FDC) | ABQ | ABQCFE | 1 | 1 | NO | PC |  | 31,00 | G | 19 | 92 | 10 | MM | 4017918174330 | 85444290 | DE | EC003570 | Imagen | Catálogo
1693791 | SACC-EC-M12FS-4CON-PG9/0,5 | Conect. enchuf. para apar. pared delant. | Conect. enchuf. para apar. pared delant., Universal, 4-polos, Hembra de conexión, recto, M12-Estándar, A-codificación, a extremo de cable libre, Hilos trenzados individuales, longitud de cable: 0,5 m, 0,34 mm², Hilo trenzado TPE, encapsulado, se espera que este artículo no contenga plomo a partir del cuarto trimestre de 2025 de acuerdo con RoHS II sin excepción 6c (Pb &lt;0,1 %), una alternativa sin plomo está disponible previamente a petición | 19.21 | 1 | AB | Field Device Connectors (FDC) | ABQ | ABQCFE | 1 | 1 | NO | PC |  | 36,10 | G | 17 | 117 | 10 | MM | 4017918174323 | 85444290 | DE | EC003570 | Imagen | Catálogo
1693801 | SAC-4P-M12MS/ 2,0-PUR | Cable para sensores/actuadores | Cable para sensores/actuadores, 4-polos, PUR sin halógenos, negro grisáceo RAL 7021, Conector recta M12, codificación: A, a extremo de cable libre, longitud de cable: 2 m | 13.4 | 1 | AF | Industrial Field Connectivity (IFC) | AF1 | AF1CCA | 1 | 1 | SÍ | PC | F | 61,50 | G | 0 | 0 | 0 |  | 4017918448981 | 85444290 | DE | EC001855 | Imagen | Catálogo
1693830 | SACC-M12MS-4CON-PG 7-SH | Conector | Conector, Universal, 4-polos, apantallado, Conector macho recto M12, codificación: A, Conexión por tornillo, material de moleteado: Latón, niquelado, prensaestopas Pg7, diámetro exterior del cable 4 mm ... 6 mm | 25.82 | 1 | AF | Industrial Field Connectivity (IFC) | AF2 | AF2CBA | 1 | 1 | SÍ | PC |  | 56,30 | G | 20 | 78 | 10 | MM | 4017918188689 | 85366990 | CN | EC002635 | Imagen | Catálogo
1403919 | SAC-5P-MS/ 4,0-923/FS CAN SCO | Cable de sistema de bus | Cable de sistema bus, CANopen®, DeviceNet™, 5 polos, PUR sin halógenos, gris RAL 7001, apantallado, conector macho recto M12 SPEEDCON, codificado A, en conector hembra recto M12 SPEEDCON, codificado A, longitud de cable: 4 m, conector enchufable sin apantallar | 63 | 1 | AF | Industrial Field Connectivity (IFC) | AF1 | AF1CDD | 1 | 50 | NO | PC | F | 269,90 | G | 0 | 0 | 0 |  | 4046356673860 | 85444290 | PL | EC001855 |  | Catálogo
1693872 | SAC-3P-M12FR2L/8-PUR/M12FR2LVW | Cable para sensores/actuadores | Cable para sensores/actuadores, 3-polos, PUR sin halógenos, reticulado por irradiación, naranja RAL 2003, Hembra acodado M12, codificación: A, con 2 LEDs, a Hembra acodado M12, codificación: A, con 2 LEDs, longitud de cable: 8 m | 54 | 1 | AF | Industrial Field Connectivity (IFC) | AF1 | AF1CBA | 1 | 1 | SÍ | PC |  | 221,84 | G | 200 | 180 | 275 | MM | 4017918481803 | 85444290 | PL | EC001855 | Imagen | Catálogo
1693911 | SAC-5P-M12MS/ 0,6-PUR/M12FS VW | Cable para sensores/actuadores | Cable para sensores/actuadores, 5-polos, PUR sin halógenos, reticulado por irradiación, naranja RAL 2003, Conector recta M12, codificación: A, a Hembra recta M12, codificación: A, longitud de cable: 0,6 m, Variante del cliente | 24.28 | 1 | AF | Industrial Field Connectivity (IFC) | AF1 | AF1CDA | 1 | 1 | NO | PC |  | 42,50 | G | 15 | 195 | 140 | MM | 4017918481766 | 85444290 | PL | EC001855 | Imagen | Catálogo
1693924 | SAC-5P-M12MS/ 0,6-PUR/M12FR VW | Cable para sensores/actuadores | Cable para sensores/actuadores, 5-polos, PUR sin halógenos, reticulado por irradiación, naranja RAL 2003, Conector recta M12, codificación: A, a Hembra acodado M12, codificación: A, longitud de cable: 0,6 m, Variantes específicas para el cliente | 24.57 | 1 | AF | Industrial Field Connectivity (IFC) | AF1 | AF1CDA | 1 | 1 | SÍ | PC |  | 42,50 | G | 0 | 0 | 0 |  | 4017918481759 | 85444290 | PL | EC001855 | Imagen | Catálogo
1693937 | SAC-5P-M12MS/ 0,6-PUR/M12FR3LVW | Cable para sensores/actuadores | Cable para sensores/actuadores, 5-polos, PUR sin halógenos, reticulado por irradiación, naranja RAL 2003, Conector recta M12, codificación: A, con 3 LEDs, a Hembra acodado M12, codificación: A, con 3 LEDs, longitud de cable: 0,6 m, Variantes específicas para el cliente | 30.91 | 1 | AF | Industrial Field Connectivity (IFC) | AF1 | AF1CDA | 1 | 1 | NO | PC |  | 44,60 | G | 29 | 215 | 155 | MM | 4017918481742 | 85444290 | PL | EC001855 | Imagen | Catálogo
1693940 | SAC-5P-M12MS/ 1,0-PUR/M12FR VW | Cable para sensores/actuadores | Cable para sensores/actuadores, 5-polos, PUR sin halógenos, reticulado por irradiación, naranja RAL 2003, Conector recta M12, codificación: A, a Hembra acodado M12, codificación: A, longitud de cable: 1 m, Variantes específicas para el cliente | 25.97 | 1 | AF | Industrial Field Connectivity (IFC) | AF1 | AF1CDA | 5 | 5 | NO | PC |  | 66,05 | G | 91 | 181 | 114 | MM | 4017918481735 | 85444290 | PL | EC001855 | Imagen | Catálogo
1693941 | BC 215,6 OT U22 BK | Parte superior de la carcasa | Caja para carril para el empleo en distribuidores de instalación según DIN​ 43880, Parte superior de la carcasa (U22) con rendijas de ventilación, Profundidad de montaje de tecnología de conexión: 22,35 mm, anchura: 215,6 mm, altura: 89,7 mm, profundidad: 54,85 mm, color: negro (similar RAL 9005) | 6.16 | 1 | AC | DCS | ACH | ACHBAB | 10 | 500 | NO | PC |  | n.a. | G | 0 | 0 | 0 |  | 4067923256309 | 84879090 | US | EC002779 | Imagen | Catálogo
1693942 | BC 215,6 DKL R BK | Tapa de la carcasa | Caja para carril para el empleo en distribuidores de instalación según DIN​ 43880, Cubierta encajada (fija), anchura: 215,6 mm, altura: 45 mm, profundidad: 8 mm, color: negro (similar RAL 9005) | 3.39 | 1 | AC | DCS | ACH | ACHBAB | 10 | 10 | NO | PC |  | n.a. | G | 0 | 0 | 0 |  | 4067923256163 | 84879090 | US | EC002779 | Imagen | Catálogo
1693953 | SAC-5P-M12MS/ 1,0-PUR/M12FR3LVW | Cable para sensores/actuadores | Cable para sensores/actuadores, 5-polos, PUR sin halógenos, reticulado por irradiación, naranja RAL 2003, Conector recta M12, codificación: A, con 3 LEDs, a Hembra acodado M12, codificación: A, con 3 LEDs, longitud de cable: 1 m, Variantes específicas para el cliente | 31.66 | 1 | AF | Industrial Field Connectivity (IFC) | AF1 | AF1CDA | 1 | 1 | NO | PC |  | 60,20 | G | 30 | 195 | 180 | MM | 4017918481728 | 85444290 | PL | EC001855 | Imagen | Catálogo
1693964 | PC 6/ 5-STF-10,16 BD:L1-PE | Conector para placa de circuito impreso | Conector de placa de circuito impreso, sección nominal: 6 mm², color: verde, corriente nominal: 41 A, tensión nominal (III/2): 1000 V, superficie de contacto: Ag, tipo de conexión del contacto: Hembra, número de filas: 1, número de polos: 5, familia de artículos: PC 6/..-STF, paso: 10,16 mm, tipo de conexión: Conexión por tornillo con cápsula de tracción, forma de sujeción de tornillos: L Ranura longitudinal, dirección de conexión conductor/placa de circuito impreso: 0 °, gancho de sujeción: - sin gancho de sujeción, sistema enchufable: COMBICON PC 16, bloqueo: Bloqueo por tornillo, tipo de sujeción: Sujeción aérea (tornillo), tipo de embalaje: empaquetado en caja | 1593.33 | 100 | AA | PCB Connectors (PCC) | AAD | AADADB | 25 | 1000 | NO | PC |  | 45,01 | G | 91 | 181 | 114 | MM | 4067923255548 | 85366990 | PL | EC002638 | Imagen | Catálogo
1693966 | SAC-5P-M12MS/ 1,5-PUR/M12FR VW | Cable para sensores/actuadores | Cable para sensores/actuadores, 5-polos, PUR sin halógenos, reticulado por irradiación, naranja RAL 2003, Conector recta M12, codificación: A, a Hembra acodado M12, codificación: A, longitud de cable: 1,5 m, Variantes específicas para el cliente | 28 | 1 | AF | Industrial Field Connectivity (IFC) | AF1 | AF1CDA | 1 | 1 | SÍ | PC |  | 77,20 | G | 30 | 200 | 200 | MM | 4017918481704 | 85444290 | PL | EC001855 | Imagen | Catálogo
1404000 | SAC-8P- 5,0-PVC/M12FS SH | Cable para sensores/actuadores | Cable para sensores/actuadores, 8 polos, PVC, negro grisáceo, RAL 7021, extremo de cable libre, en hembra de conexión recta M12, codificado A, longitud de cable: 5,0 m | 42.08 | 1 | AF | Industrial Field Connectivity (IFC) | AF1 | AF1CMA | 1 | 50 | SÍ | PC | F | 467,50 | G | 0 | 0 | 0 |  | 4046356676212 | 85444290 | PL | EC001855 |  | Catálogo
1693979 | SAC-5P-M12MS/ 1,5-PUR/M12FR3LVW | Cable para sensores/actuadores | Cable para sensores/actuadores, 5-polos, PUR sin halógenos, reticulado por irradiación, naranja RAL 2003, Conector recta M12, codificación: A, con 3 LEDs, a Hembra acodado M12, codificación: A, con 3 LEDs, longitud de cable: 1,5 m, Variantes específicas para el cliente | 32.9 | 1 | AF | Industrial Field Connectivity (IFC) | AF1 | AF1CDA | 1 | 1 | NO | PC |  | 79,10 | G | 16 | 197 | 170 | MM | 4017918481698 | 85444290 | PL | EC001855 | Imagen | Catálogo
1693982 | SAC-3P-20,0-PUR/M12FS | Cable para sensores/actuadores | Cable para sensores/actuadores, 3-polos, PUR sin halógenos, negro grisáceo RAL 7021, extremo de cable libre, a Hembra recta M12, codificación: A, longitud de cable: 20 m | 43.26 | 1 | AF | Industrial Field Connectivity (IFC) | AF1 | AF1CBA | 1 | 5 | SÍ | PC | F | 450,00 | G | 48 | 182 | 184 | MM | 4017918453022 | 85444290 | DE | EC001855 | Imagen | Catálogo
1694033 | SAC-3P-M12MS/2,0-PUR/M12FS | Cable para sensores/actuadores | Cable para sensores/actuadores, 3-polos, PUR sin halógenos, negro grisáceo RAL 7021, Conector recta M12, codificación: A, a Hembra recta M12, codificación: A, longitud de cable: 2 m | 22.04 | 1 | AF | Industrial Field Connectivity (IFC) | AF1 | AF1CBA | 1 | 1 | SÍ | PC |  | 62,10 | G | 15 | 175 | 165 | MM | 4017918452995 | 85444290 | DE | EC001855 | Imagen | Catálogo
1694046 | SAC-5P-M12MS/ 1,0-PUR/M12FS VW | Cable para sensores/actuadores | Cable para sensores/actuadores, 5-polos, PUR sin halógenos, reticulado por irradiación, naranja RAL 2003, Conector recta M12, codificación: A, a Hembra recta M12, codificación: A, longitud de cable: 1 m, Variante del cliente | 24.97 | 1 | AF | Industrial Field Connectivity (IFC) | AF1 | AF1CDA | 1 | 1 | NO | PC |  | 58,70 | G | 20 | 195 | 180 | MM | 4017918481629 | 85444290 | PL | EC001855 | Imagen | Catálogo
1404037 | SAC-5PY-F/920-0,5-MS/0,33 D-GS | Cable para sensores/actuadores | Cable para sensores/actuadores | 69.73 | 1 | AF | Industrial Field Connectivity (IFC) | AF1 | AF1GAD | 1 | 100 | NO | PC | F | 87,00 | G | 0 | 0 | 0 |  | 4046356675857 | 85444290 | PL | EC001855 |  | Catálogo
1694062 | SAC-5P-M12MS/ 2,0-PUR/M12FS VW | Cable para sensores/actuadores | Cable para sensores/actuadores, 5-polos, PUR sin halógenos, reticulado por irradiación, naranja RAL 2003, Conector recta M12, codificación: A, a Hembra recta M12, codificación: A, longitud de cable: 2 m, Variante del cliente | 28.6 | 1 | AF | Industrial Field Connectivity (IFC) | AF1 | AF1CDA | 1 | 1 | NO | PC |  | 96,40 | G | 15 | 202 | 189 | MM | 4017918481612 | 85444290 | PL | EC001855 | Imagen | Catálogo
1694075 | SAC-4P-M12MS/ 5,0-PUR/M12FS | Cable para sensores/actuadores | Cable para sensores/actuadores, 4-polos, PUR sin halógenos, negro grisáceo RAL 7021, Conector recta M12, codificación: A, a Hembra recta M12, codificación: A, longitud de cable: 5 m | 28.79 | 1 | AF | Industrial Field Connectivity (IFC) | AF1 | AF1CCA | 1 | 1 | SÍ | PC |  | 144,70 | G | 23 | 186 | 10 | MM | 4017918452841 | 85444290 | DE | EC001855 | Imagen | Catálogo
1694088 | SAC-3P-15,0-PUR/M12FS | Cable para sensores/actuadores | Cable para sensores/actuadores, 3-polos, PUR sin halógenos, negro grisáceo RAL 7021, extremo de cable libre, a Hembra recta M12, codificación: A, longitud de cable: 15 m | 34.71 | 1 | AF | Industrial Field Connectivity (IFC) | AF1 | AF1CBA | 1 | 5 | SÍ | PC |  | 322,40 | G | 35 | 198 | 185 | MM | 4017918453015 | 85444290 | DE | EC001855 | Imagen | Catálogo
1694091 | SAC-3P-M12MS/10,0-PUR/M12FS | Cable para sensores/actuadores | Cable para sensores/actuadores, 3-polos, PUR sin halógenos, negro grisáceo RAL 7021, Conector recta M12, codificación: A, a Hembra recta M12, codificación: A, longitud de cable: 10 m | 35.51 | 1 | AF | Industrial Field Connectivity (IFC) | AF1 | AF1CBA | 1 | 1 | SÍ | PC |  | 224,50 | G | 20 | 190 | 190 | MM | 4017918453008 | 85444290 | DE | EC001855 | Imagen | Catálogo
1694101 | SAC-3P-10,0-PUR/M 8FS | Cable para sensores/actuadores | Cable para sensores/actuadores, 3-polos, PUR sin halógenos, negro grisáceo RAL 7021, extremo de cable libre, a Hembra recta M8, codificación: A, longitud de cable: 10 m | 23.77 | 1 | AF | Industrial Field Connectivity (IFC) | AF1 | AF1BBA | 1 | 1 | SÍ | PC |  | 184,10 | G | 31 | 174 | 174 | MM | 4017918177195 | 85444290 | DE | EC001855 | Imagen | Catálogo
1694114 | SAC-3P-M 8MR/10,0-PUR | Cable para sensores/actuadores | Cable para sensores/actuadores, 3-polos, PUR sin halógenos, negro grisáceo RAL 7021, Conector acodado M8, codificación: A, a extremo de cable libre, longitud de cable: 10 m | 24 | 1 | AF | Industrial Field Connectivity (IFC) | AF1 | AF1BBA | 1 | 1 | SÍ | PC |  | 183,00 | G | 23 | 180 | 175 | MM | 4017918177201 | 85444290 | DE | EC001855 | Imagen | Catálogo
1694143 | SAC-4P-M 8MS/10,0-PUR | Cable para sensores/actuadores | Cable para sensores/actuadores, 4-polos, PUR sin halógenos, negro grisáceo RAL 7021, Conector recta M8, codificación: A, a extremo de cable libre, longitud de cable: 10 m | 26.33 | 1 | AF | Industrial Field Connectivity (IFC) | AF1 | AF1BCA | 1 | 1 | SÍ | PC |  | 220,00 | G | 40 | 200 | 150 | MM | 4017918177232 | 85444290 | DE | EC001855 | Imagen | Catálogo
1694156 | SAC-4P-M 8MR/10,0-PUR | Cable para sensores/actuadores | Cable para sensores/actuadores, 4-polos, PUR sin halógenos, negro grisáceo RAL 7021, Conector acodado M8, codificación: A, a extremo de cable libre, longitud de cable: 10 m | 26.73 | 1 | AF | Industrial Field Connectivity (IFC) | AF1 | AF1BCA | 1 | 1 | SÍ | PC |  | 219,50 | G | 27 | 203 | 177 | MM | 4017918177249 | 85444290 | DE | EC001855 | Imagen | Catálogo
1694169 | SAC-3P-10,0-PUR/M 8FR | Cable para sensores/actuadores | Cable para sensores/actuadores, 3-polos, PUR sin halógenos, negro grisáceo RAL 7021, extremo de cable libre, a Hembra acodado M8, codificación: A, longitud de cable: 10 m | 24.28 | 1 | AF | Industrial Field Connectivity (IFC) | AF1 | AF1BBA | 1 | 1 | SÍ | PC |  | 185,60 | G | 26 | 182 | 10 | MM | 4017918177188 | 85444290 | DE | EC001855 | Imagen | Catálogo
1694172 | SAC-4P-10,0-PUR/M 8FR | Cable para sensores/actuadores | Cable para sensores/actuadores, 4-polos, PUR sin halógenos, negro grisáceo RAL 7021, extremo de cable libre, a Hembra acodado M8, codificación: A, longitud de cable: 10 m | 27.02 | 1 | AF | Industrial Field Connectivity (IFC) | AF1 | AF1BCA | 1 | 1 | SÍ | PC |  | 218,00 | G | 34 | 180 | 174 | MM | 4017918177171 | 85444290 | DE | EC001855 | Imagen | Catálogo
1694185 | SAC-3P- 1,5-PUR/M12FS-2L | Cable para sensores/actuadores | Cable para sensores/actuadores, 3-polos, PUR sin halógenos, negro grisáceo RAL 7021, extremo de cable libre, a Hembra recta M12, codificación: A, con 2 LEDs, longitud de cable: 1,5 m | 17.16 | 1 | AF | Industrial Field Connectivity (IFC) | AF1 | AF1CBA | 1 | 1 | SÍ | PC |  | 43,90 | G | 0 | 0 | 0 |  | 4017918177386 | 85444290 | PL | EC001855 | Imagen | Catálogo
1694198 | SAC-3P- 3,0-PUR/M12FS-2L | Cable para sensores/actuadores | Cable para sensores/actuadores, 3-polos, PUR sin halógenos, negro grisáceo RAL 7021, extremo de cable libre, a Hembra recta M12, codificación: A, con 2 LEDs, longitud de cable: 3 m | 19.55 | 1 | AF | Industrial Field Connectivity (IFC) | AF1 | AF1CBA | 1 | 1 | SÍ | PC |  | 74,70 | G | 15 | 180 | 170 | MM | 4017918177379 | 85444290 | PL | EC001855 | Imagen | Catálogo
1694208 | SAC-3P-10,0-PUR/M12FS B | Cable para sensores/actuadores | Cable para sensores/actuadores, 3-polos, PUR sin halógenos, negro grisáceo RAL 7021, extremo de cable libre, a Hembra recta M12, codificación: A, PIN 2+4 puenteado, longitud de cable: 10 m | 26.73 | 1 | AF | Industrial Field Connectivity (IFC) | AF1 | AF1CBA | 1 | 1 | SÍ | PC |  | 229,70 | G | 0 | 0 | 0 |  | 4017918188825 | 85444290 | PL | EC001855 | Imagen | Catálogo
1694211 | SACC-DSIV-M12MS-5CON-L180 | Conect. enchuf. para apar. pared poster. | Macho de montaje incorporado para sensores/actuadores, 5 polos, M12, codificado A, montaje en paredes posteriores/montaje atornillado, con rosca M12, protegido contra torsión, con conexión por soldadura recta | 11.47 | 1 | AB | Field Device Connectors (FDC) | ABQ | ABQEGI | 10 | 10 | NO | PC |  | 12,11 | G | 33 | 173 | 127 | MM | 4017918177492 | 85366990 | DE | EC003568 | Imagen | Catálogo
1694224 | SACC-DSIV-M12MS-5CON-L 90 | Conect. enchuf. para apar. pared poster. | Conect. enchuf. para apar. pared poster., 5-polos, Conector macho, acodado, M12, A-codificación, Soldadura por ola | 19.2 | 1 | AB | Field Device Connectors (FDC) | ABQ | ABQEGI | 10 | 10 | NO | PC |  | 12,03 | G | 33 | 175 | 127 | MM | 4017918177508 | 85366990 | DE | EC003568 | Imagen | Catálogo
1694237 | SACC-DSIV-M12FS-5CON-L180 | Conect. enchuf. para apar. pared poster. | Hembra de montaje incorporado para sensores/actuadores, 5 polos, M12, codificada A, montaje en paredes posteriores/montaje atornillado, con rosca M12, protegida contra torsión, con conexión por soldadura recta | 11.47 | 1 | AB | Field Device Connectors (FDC) | ABQ | ABQEHI | 10 | 10 | NO | PC |  | 14,96 | G | 33 | 174 | 123 | MM | 4017918177515 | 85366990 | DE | EC003568 | Imagen | Catálogo
1694240 | SACC-DSIV-M12FS-5CON-L 90 | Conect. enchuf. para apar. pared poster. | Conect. enchuf. para apar. pared poster., 5-polos, Hembra de conexión, acodado, M12, A-codificación, Soldadura por ola | 19.2 | 1 | AB | Field Device Connectors (FDC) | ABQ | ABQEHI | 10 | 10 | NO | PC |  | 14,54 | G | 33 | 174 | 124 | MM | 4017918177522 | 85366990 | DE | EC003568 | Imagen | Catálogo
1694253 | SAC-3P-M12MS/ 5,0-PUR/M12FR | Cable para sensores/actuadores | Cable para sensores/actuadores, 3-polos, PUR sin halógenos, negro grisáceo RAL 7021, Conector recta M12, codificación: A, a Hembra acodado M12, codificación: A, longitud de cable: 5 m | 27.5 | 1 | AF | Industrial Field Connectivity (IFC) | AF1 | AF1CBA | 1 | 1 | SÍ | PC |  | 127,80 | G | 26 | 185 | 180 | MM | 4017918456634 | 85444290 | DE | EC001855 | Imagen | Catálogo
1694266 | SACC-M12MS-5CON-PG 9-SH | Conector | Conector, Universal, 5-polos, apantallado, Conector macho recto M12, codificación: A, Conexión por tornillo, material de moleteado: Latón, niquelado, prensaestopas Pg9, diámetro exterior del cable 6 mm ... 8 mm | 29.36 | 1 | AF | Industrial Field Connectivity (IFC) | AF2 | AF2CBA | 1 | 1 | SÍ | PC |  | 57,00 | G | 17 | 75 | 10 | MM | 4017918181260 | 85366990 | CN | EC002635 | Imagen | Catálogo
1694279 | SACC-M12MR-4CON-PG 7-SH | Conector | Conector, Universal, 4-polos, apantallado, Conector macho acodado M12, codificación: A, Conexión por tornillo, material de moleteado: Latón, niquelado, prensaestopas Pg7, diámetro exterior del cable 4 mm ... 6 mm | 30.72 | 1 | AF | Industrial Field Connectivity (IFC) | AF2 | AF2CBA | 1 | 1 | SÍ | PC |  | 68,50 | G | 21 | 110 | 75 | MM | 4017918181277 | 85366990 | CN | EC002635 | Imagen | Catálogo
1694282 | SACC-M12MR-5CON-PG 9-SH | Conector | Conector, Universal, 5-polos, apantallado, Conector macho acodado M12, codificación: A, Conexión por tornillo, material de moleteado: Latón, niquelado, prensaestopas Pg9, diámetro exterior del cable 6 mm ... 8 mm | 34.88 | 1 | AF | Industrial Field Connectivity (IFC) | AF2 | AF2CBA | 1 | 1 | SÍ | PC |  | 67,74 | G | 21 | 110 | 66 | MM | 4017918181284 | 85366990 | CN | EC002635 | Imagen | Catálogo
1694295 | SACC-M12FS-4CON-PG 7-SH | Conector | Conector, Universal, 4-polos, apantallado, Hembra de conexión recto M12, codificación: A, Conexión por tornillo, material de moleteado: Latón, niquelado, prensaestopas Pg7, diámetro exterior del cable 4 mm ... 6 mm | 25.82 | 1 | AF | Industrial Field Connectivity (IFC) | AF2 | AF2CBA | 1 | 1 | SÍ | PC |  | 59,00 | G | 10 | 140 | 130 | MM | 4017918181291 | 85366990 | CN | EC002635 | Imagen | Catálogo
1694305 | SACC-M12FS-5CON-PG 7-SH | Conector | Conector, Universal, 5-polos, apantallado, Hembra de conexión recto M12, codificación: A, Conexión por tornillo, material de moleteado: Latón, niquelado, prensaestopas Pg7, diámetro exterior del cable 4 mm ... 6 mm | 29.36 | 1 | AF | Industrial Field Connectivity (IFC) | AF2 | AF2CBA | 1 | 1 | SÍ | PC |  | 60,00 | G | 18 | 71 | 10 | MM | 4017918181307 | 85366990 | CN | EC002635 | Imagen | Catálogo
1694318 | SACC-M12FS-5CON-PG 9-SH | Conector | Conector, Universal, 5-polos, apantallado, Hembra de conexión recto M12, codificación: A, Conexión por tornillo, material de moleteado: Latón, niquelado, prensaestopas Pg9, diámetro exterior del cable 6 mm ... 8 mm | 29.87 | 1 | AF | Industrial Field Connectivity (IFC) | AF2 | AF2CBA | 1 | 1 | SÍ | PC |  | 59,60 | G | 18 | 62 | 18 | MM | 4017918181314 | 85366990 | CN | EC002635 | Imagen | Catálogo
1694334 | SACC-DSI-M 8MS-3CON-L180 | Conect. enchuf. para apar. pared poster. | Conect. enchuf. para apar. pared poster., Universal, 3-polos, Conector macho, recto, M8, A-codificación, Soldadura por ola | 13.29 | 1 | AB | Field Device Connectors (FDC) | ABQ | ABQJAA | 20 | 20 | NO | PC |  | 5,88 | G | 33 | 174 | 125 | MM | 4017918178697 | 85366990 | DE | EC003568 | Imagen | Catálogo
1694347 | SACC-DSI-M 8MS-4CON-L180 | Conect. enchuf. para apar. pared poster. | Conect. enchuf. para apar. pared poster., Universal, 4-polos, Conector macho, recto, M8, A-codificación, Soldadura por ola | 13.98 | 1 | AB | Field Device Connectors (FDC) | ABQ | ABQJAA | 20 | 20 | NO | PC |  | 5,80 | G | 33 | 174 | 127 | MM | 4017918178680 | 85366990 | DE | EC003568 | Imagen | Catálogo
1694363 | SACC-DSI-M 8FS-3CON-L180 | Conect. enchuf. para apar. pared poster. | Conect. enchuf. para apar. pared poster., 3-polos, Hembra de conexión, recto, M8, A-codificación, Soldadura por ola | 14.53 | 1 | AB | Field Device Connectors (FDC) | ABQ | ABQJBI | 20 | 20 | NO | PC |  | 13,34 | G | 33 | 174 | 125 | MM | 4017918178666 | 85366990 | DE | EC003568 | Imagen | Catálogo
1694376 | SACC-DSI-M 8FS-4CON-L180 | Conect. enchuf. para apar. pared poster. | Conect. enchuf. para apar. pared poster., 4-polos, Hembra de conexión, recto, M8, A-codificación, Soldadura por ola | 15.6 | 1 | AB | Field Device Connectors (FDC) | ABQ | ABQJBI | 20 | 20 | NO | PC |  | 13,50 | G | 33 | 175 | 126 | MM | 4017918178659 | 85366990 | DE | EC003568 | Imagen | Catálogo
1694389 | SAC-4P-M12MS/10,0-PUR SH | Cable para sensores/actuadores | Cable para sensores/actuadores, 4-polos, PUR sin halógenos, negro grisáceo RAL 7021, apantallado (Advanced Shielding Technology), Conector recta M12, codificación: A, a extremo de cable libre, longitud de cable: 10 m | 49.76 | 1 | AF | Industrial Field Connectivity (IFC) | AF1 | AF1CJA | 1 | 1 | SÍ | PC |  | 402,60 | G | 45 | 190 | 180 | MM | 4017918456764 | 85444290 | PL | EC001855 | Imagen | Catálogo
1694392 | SAC-3P- 1,5-PUR/M12FR-2L | Cable para sensores/actuadores | Cable para sensores/actuadores, 3-polos, PUR sin halógenos, negro grisáceo RAL 7021, extremo de cable libre, a Hembra acodado M12, codificación: A, con 2 LEDs, longitud de cable: 1,5 m | 17.16 | 1 | AF | Industrial Field Connectivity (IFC) | AF1 | AF1CBA | 1 | 1 | SÍ | PC |  | 44,20 | G | 23 | 180 | 156 | MM | 4017918178260 | 85444290 | PL | EC001855 | Imagen | Catálogo
1694402 | SAC-3P- 3,0-PUR/M12FR-2L | Cable para sensores/actuadores | Cable para sensores/actuadores, 3-polos, PUR sin halógenos, negro grisáceo RAL 7021, extremo de cable libre, a Hembra acodado M12, codificación: A, con 2 LEDs, longitud de cable: 3 m | 19.55 | 1 | AF | Industrial Field Connectivity (IFC) | AF1 | AF1CBA | 1 | 1 | NO | PC |  | 75,04 | G | 227 | 18 | 142 | MM | 4017918178277 | 85444290 | PL | EC001855 | Imagen | Catálogo
1694415 | SAC-3P- 5,0-PUR/M12FR-2L | Cable para sensores/actuadores | Cable para sensores/actuadores, 3-polos, PUR sin halógenos, negro grisáceo RAL 7021, extremo de cable libre, a Hembra acodado M12, codificación: A, con 2 LEDs, longitud de cable: 5 m | 22.97 | 1 | AF | Industrial Field Connectivity (IFC) | AF1 | AF1CBA | 1 | 1 | NO | PC |  | 116,60 | G | 29 | 163 | 10 | MM | 4017918178284 | 85444290 | PL | EC001855 | Imagen | Catálogo
1694428 | SAC-3P-10,0-PUR/M12FR-2L | Cable para sensores/actuadores | Cable para sensores/actuadores, 3-polos, PUR sin halógenos, negro grisáceo RAL 7021, extremo de cable libre, a Hembra acodado M12, codificación: A, con 2 LEDs, longitud de cable: 10 m | 31.52 | 1 | AF | Industrial Field Connectivity (IFC) | AF1 | AF1CBA | 1 | 1 | SÍ | PC |  | 222,20 | G | 0 | 0 | 0 |  | 4017918178291 | 85444290 | PL | EC001855 | Imagen | Catálogo
1694431 | SAC-5P-10,0-PUR/M12FR-3L | Cable para sensores/actuadores | Cable para sensores/actuadores, 5-polos, PUR sin halógenos, negro grisáceo RAL 7021, extremo de cable libre, a Hembra acodado M12, codificación: A, con 3 LEDs, longitud de cable: 10 m | 39.84 | 1 | AF | Industrial Field Connectivity (IFC) | AF1 | AF1CDA | 1 | 1 | NO | PC |  | 330,00 | G | 29 | 193 | 187 | MM | 4017918178307 | 85444290 | PL | EC001855 | Imagen | Catálogo
1694444 | SAC-3P-M12MR/10,0-PUR | Cable para sensores/actuadores | Cable para sensores/actuadores, 3-polos, PUR sin halógenos, negro grisáceo RAL 7021, Conector acodado M12, codificación: A, a extremo de cable libre, longitud de cable: 10 m | 26.56 | 1 | AF | Industrial Field Connectivity (IFC) | AF1 | AF1CBA | 1 | 1 | SÍ | PC | F | 218,60 | G | 0 | 0 | 0 |  | 4017918178314 | 85444290 | DE | EC001855 | Imagen | Catálogo
1694457 | SAC-4P-M12MR/10,0-PUR | Cable para sensores/actuadores | Cable para sensores/actuadores, 4-polos, PUR sin halógenos, negro grisáceo RAL 7021, Conector acodado M12, codificación: A, a extremo de cable libre, longitud de cable: 10 m | 29.3 | 1 | AF | Industrial Field Connectivity (IFC) | AF1 | AF1CCA | 1 | 1 | SÍ | PC |  | 264,00 | G | 12 | 170 | 270 | MM | 4017918178321 | 85444290 | DE | EC001855 | Imagen | Catálogo
1694460 | SAC-5P-M12MR/10,0-PUR | Cable para sensores/actuadores | Cable para sensores/actuadores, 5-polos, PUR sin halógenos, negro grisáceo RAL 7021, Conector acodado M12, codificación: A, a extremo de cable libre, longitud de cable: 10 m | 33.74 | 1 | AF | Industrial Field Connectivity (IFC) | AF1 | AF1CDA | 1 | 1 | NO | PC | F | 327,00 | G | 30 | 206 | 176 | MM | 4017918178338 | 85444290 | DE | EC001855 | Imagen | Catálogo
1694473 | SAC-3P-M12Y/2X10,0-PUR | Cable para sensores/actuadores | Cable para sensores/actuadores, 3-polos, PUR sin halógenos, negro grisáceo RAL 7021, Conector recta M12, codificación: A, a extremo de cable libre y extremo de cable libre, longitud de cable: 10 m | 47.71 | 1 | AF | Industrial Field Connectivity (IFC) | AF1 | AF1COA | 1 | 1 | NO | PC |  | 443,40 | G | 44 | 200 | 180 | MM | 4017918178345 | 85444290 | PL | EC001855 | Imagen | Catálogo
1694486 | SAC-3P- 1,5-PUR/M12FS | Cable para sensores/actuadores | Cable para sensores/actuadores, 3-polos, PUR sin halógenos, negro grisáceo RAL 7021, extremo de cable libre, a Hembra recta M12, codificación: A, longitud de cable: 1,5 m | 11.8 | 1 | AF | Industrial Field Connectivity (IFC) | AF1 | AF1CBA | 1 | 1 | SÍ | PC |  | 42,92 | G | 44 | 169 | 207 | MM | 4017918178352 | 85444290 | DE | EC001855 | Imagen | Catálogo
1694499 | SAC-3P- 3,0-PUR/M12FS | Cable para sensores/actuadores | Cable para sensores/actuadores, 3-polos, PUR sin halógenos, negro grisáceo RAL 7021, extremo de cable libre, a Hembra recta M12, codificación: A, longitud de cable: 3 m | 14.19 | 1 | AF | Industrial Field Connectivity (IFC) | AF1 | AF1CBA | 1 | 1 | SÍ | PC |  | 73,60 | G | 10 | 280 | 170 | MM | 4017918178369 | 85444290 | DE | EC001855 | Imagen | Catálogo
1694509 | SAC-3P- 1,5-PUR/M12FR | Cable para sensores/actuadores | Cable para sensores/actuadores, 3-polos, PUR sin halógenos, negro grisáceo RAL 7021, extremo de cable libre, a Hembra acodado M12, codificación: A, longitud de cable: 1,5 m | 12.26 | 1 | AF | Industrial Field Connectivity (IFC) | AF1 | AF1CBA | 1 | 1 | SÍ | PC |  | 44,10 | G | 30 | 161 | 157 | MM | 4017918178376 | 85444290 | DE | EC001855 | Imagen | Catálogo
1694512 | SAC-3P- 3,0-PUR/M12FR | Cable para sensores/actuadores | Cable para sensores/actuadores, 3-polos, PUR sin halógenos, negro grisáceo RAL 7021, extremo de cable libre, a Hembra acodado M12, codificación: A, longitud de cable: 3 m | 14.76 | 1 | AF | Industrial Field Connectivity (IFC) | AF1 | AF1CBA | 1 | 1 | SÍ | PC |  | 73,80 | G | 24 | 171 | 10 | MM | 4017918178383 | 85444290 | DE | EC001855 | Imagen | Catálogo
1694525 | SAC-3P- 5,0-PUR/M12FR | Cable para sensores/actuadores | Cable para sensores/actuadores, 3-polos, PUR sin halógenos, negro grisáceo RAL 7021, extremo de cable libre, a Hembra acodado M12, codificación: A, longitud de cable: 5 m | 18.18 | 1 | AF | Industrial Field Connectivity (IFC) | AF1 | AF1CBA | 1 | 1 | SÍ | PC |  | 116,50 | G | 41 | 151 | 158 | MM | 4017918178390 | 85444290 | DE | EC001855 | Imagen | Catálogo
1694538 | SAC-3P-10,0-PUR/M12FR | Cable para sensores/actuadores | Cable para sensores/actuadores, 3-polos, PUR sin halógenos, negro grisáceo RAL 7021, extremo de cable libre, a Hembra acodado M12, codificación: A, longitud de cable: 10 m | 26.73 | 1 | AF | Industrial Field Connectivity (IFC) | AF1 | AF1CBA | 1 | 1 | SÍ | PC |  | 239,90 | G | 35 | 187 | 10 | MM | 4017918178406 | 85444290 | DE | EC001855 | Imagen | Catálogo
1694541 | SAC-5P-10,0-PUR/M12FR | Cable para sensores/actuadores | Cable para sensores/actuadores, 5-polos, PUR sin halógenos, negro grisáceo RAL 7021, extremo de cable libre, a Hembra acodado M12, codificación: A, longitud de cable: 10 m | 33.8 | 1 | AF | Industrial Field Connectivity (IFC) | AF1 | AF1CDA | 1 | 1 | NO | PC |  | 331,00 | G | 48 | 179 | 183 | MM | 4017918178413 | 85444290 | DE | EC001855 | Imagen | Catálogo
1694554 | SAC-3P-M12MS/ 0,3-PUR/M12FR-2L | Cable para sensores/actuadores | Cable para sensores/actuadores, 3-polos, PUR sin halógenos, negro grisáceo RAL 7021, Conector recta M12, codificación: A, con 2 LEDs, a Hembra acodado M12, codificación: A, con 2 LEDs, longitud de cable: 0,3 m | 24.17 | 1 | AF | Industrial Field Connectivity (IFC) | AF1 | AF1CBA | 1 | 1 | SÍ | PC |  | 25,90 | G | 29 | 170 | 100 | MM | 4017918178420 | 85444290 | PL | EC001855 | Imagen | Catálogo
1694567 | SAC-3P-M12MS/ 0,6-PUR/M12FR-2L | Cable para sensores/actuadores | Cable para sensores/actuadores, 3-polos, PUR sin halógenos, negro grisáceo RAL 7021, Conector recta M12, codificación: A, con 2 LEDs, a Hembra acodado M12, codificación: A, con 2 LEDs, longitud de cable: 0,6 m | 24.51 | 1 | AF | Industrial Field Connectivity (IFC) | AF1 | AF1CBA | 1 | 1 | SÍ | PC |  | 32,50 | G | 15 | 160 | 140 | MM | 4017918178437 | 85444290 | PL | EC001855 | Imagen | Catálogo
1694570 | SAC-3P-M12MS/ 1,5-PUR/M12FR-2L | Cable para sensores/actuadores | Cable para sensores/actuadores, 3-polos, PUR sin halógenos, negro grisáceo RAL 7021, Conector recta M12, codificación: A, con 2 LEDs, a Hembra acodado M12, codificación: A, con 2 LEDs, longitud de cable: 1,5 m | 26.11 | 1 | AF | Industrial Field Connectivity (IFC) | AF1 | AF1CBA | 1 | 1 | NO | PC |  | 51,20 | G | 15 | 190 | 155 | MM | 4017918178444 | 85444290 | PL | EC001855 | Imagen | Catálogo
1694583 | SAC-3P-M12MS/ 3,0-PUR/M12FR-2L | Cable para sensores/actuadores | Cable para sensores/actuadores, 3-polos, PUR sin halógenos, negro grisáceo RAL 7021, Conector recta M12, codificación: A, con 2 LEDs, a Hembra acodado M12, codificación: A, con 2 LEDs, longitud de cable: 3 m | 28.61 | 1 | AF | Industrial Field Connectivity (IFC) | AF1 | AF1CBA | 1 | 1 | NO | PC |  | 82,30 | G | 0 | 0 | 0 |  | 4017918178451 | 85444290 | PL | EC001855 | Imagen | Catálogo
1694596 | SACC-M12FS-5CON-PG11-DUO | Conector | Conector, Universal, 5-polos, Hembra de conexión recto M12, codificación: A, Conexión por tornillo, material de moleteado: Plástico, prensaestopas Pg11-DUO, diámetro exterior del cable 2,1 mm ... 3 mm / 4 mm ... 5,2 mm | 19.44 | 1 | AF | Industrial Field Connectivity (IFC) | AF2 | AF2CAA | 1 | 1 | SÍ | PC |  | 22,10 | G | 30 | 100 | 40 | MM | 4017918457099 | 85366990 | DE | EC002635 | Imagen | Catálogo
1694619 | SAC-3P-M12MS/ 2,0-PUR/M12FR-2L | Cable para sensores/actuadores | Cable para sensores/actuadores, 3-polos, PUR sin halógenos, negro grisáceo RAL 7021, Conector recta M12, codificación: A, con 2 LEDs, a Hembra acodado M12, codificación: A, con 2 LEDs, longitud de cable: 2 m | 28.42 | 1 | AF | Industrial Field Connectivity (IFC) | AF1 | AF1CBA | 1 | 1 | NO | PC |  | 61,90 | G | 15 | 197 | 170 | MM | 4017918459192 | 85444290 | PL | EC001855 | Imagen | Catálogo
1694635 | SAC-5P-M12MS/0,3-PUR/M12FR-3L | Cable para sensores/actuadores | Cable para sensores/actuadores, 5-polos, PUR sin halógenos, negro grisáceo RAL 7021, Conector recta M12, codificación: A, con 3 LEDs, a Hembra acodado M12, codificación: A, con 3 LEDs, longitud de cable: 0,3 m | 28.44 | 1 | AF | Industrial Field Connectivity (IFC) | AF1 | AF1CDA | 1 | 1 | NO | PC | F | 29,30 | G | 0 | 0 | 0 |  | 4017918459222 | 85444290 | PL | EC001855 | Imagen | Catálogo
1694648 | SAC-5P-M12MS/0,6-PUR/M12FR-3L | Cable para sensores/actuadores | Cable para sensores/actuadores, 5-polos, PUR sin halógenos, negro grisáceo RAL 7021, Conector recta M12, codificación: A, con 3 LEDs, a Hembra acodado M12, codificación: A, con 3 LEDs, longitud de cable: 0,6 m | 29.01 | 1 | AF | Industrial Field Connectivity (IFC) | AF1 | AF1CDA | 1 | 1 | NO | PC |  | 38,90 | G | 0 | 0 | 0 |  | 4017918459239 | 85444290 | PL | EC001855 | Imagen | Catálogo
1694651 | SAC-5P-M12MS/1,5-PUR/M12FR-3L | Cable para sensores/actuadores | Cable para sensores/actuadores, 5-polos, PUR sin halógenos, negro grisáceo RAL 7021, Conector recta M12, codificación: A, con 3 LEDs, a Hembra acodado M12, codificación: A, con 3 LEDs, longitud de cable: 1,5 m | 31.12 | 1 | AF | Industrial Field Connectivity (IFC) | AF1 | AF1CDA | 1 | 1 | NO | PC |  | 69,00 | G | 15 | 180 | 160 | MM | 4017918459246 | 85444290 | PL | EC001855 | Imagen | Catálogo
1694758 | SAC-5P-M12MS/2,0-PUR/M12FS | Cable para sensores/actuadores | Cable para sensores/actuadores, 5-polos, PUR sin halógenos, negro grisáceo RAL 7021, Conector recta M12, codificación: A, a Hembra recta M12, codificación: A, longitud de cable: 2 m | 25.82 | 1 | AF | Industrial Field Connectivity (IFC) | AF1 | AF1CDA | 1 | 1 | NO | PC |  | 82,70 | G | 10 | 170 | 170 | MM | 4017918459444 | 85444290 | DE | EC001855 | Imagen | Catálogo
1694787 | SAC-3P- 5,0-PUR/M12FS-2L | Cable para sensores/actuadores | Cable para sensores/actuadores, 3-polos, PUR sin halógenos, negro grisáceo RAL 7021, extremo de cable libre, a Hembra recta M12, codificación: A, con 2 LEDs, longitud de cable: 5 m | 22.97 | 1 | AF | Industrial Field Connectivity (IFC) | AF1 | AF1CBA | 1 | 1 | SÍ | PC |  | 116,60 | G | 0 | 0 | 0 |  | 4017918179786 | 85444290 | PL | EC001855 | Imagen | Catálogo
1694790 | SAC-3P-10,0-PUR/M12FS-2L | Cable para sensores/actuadores | Cable para sensores/actuadores, 3-polos, PUR sin halógenos, negro grisáceo RAL 7021, extremo de cable libre, a Hembra recta M12, codificación: A, con 2 LEDs, longitud de cable: 10 m | 31.52 | 1 | AF | Industrial Field Connectivity (IFC) | AF1 | AF1CBA | 1 | 1 | SÍ | PC |  | 223,00 | G | 0 | 0 | 0 |  | 4017918179779 | 85444290 | PL | EC001855 | Imagen | Catálogo
1694800 | SAC-4P- 1,5-PUR/M12FS-2L | Cable para sensores/actuadores | Cable para sensores/actuadores, 4-polos, PUR sin halógenos, negro grisáceo RAL 7021, extremo de cable libre, a Hembra recta M12, codificación: A, con 2 LEDs, longitud de cable: 1,5 m | 17.9 | 1 | AF | Industrial Field Connectivity (IFC) | AF1 | AF1CCA | 1 | 1 | SÍ | PC |  | 53,30 | G | 15 | 170 | 155 | MM | 4017918179823 | 85444290 | PL | EC001855 | Imagen | Catálogo
1694813 | SAC-4P- 3,0-PUR/M12FS-2L | Cable para sensores/actuadores | Cable para sensores/actuadores, 4-polos, PUR sin halógenos, negro grisáceo RAL 7021, extremo de cable libre, a Hembra recta M12, codificación: A, con 2 LEDs, longitud de cable: 3 m | 20.69 | 1 | AF | Industrial Field Connectivity (IFC) | AF1 | AF1CCA | 1 | 1 | SÍ | PC |  | 87,70 | G | 15 | 172 | 168 | MM | 4017918179816 | 85444290 | PL | EC001855 | Imagen | Catálogo
1694826 | SAC-4P- 5,0-PUR/M12FS-2L | Cable para sensores/actuadores | Cable para sensores/actuadores, 4-polos, PUR sin halógenos, negro grisáceo RAL 7021, extremo de cable libre, a Hembra recta M12, codificación: A, con 2 LEDs, longitud de cable: 5 m | 24.57 | 1 | AF | Industrial Field Connectivity (IFC) | AF1 | AF1CCA | 1 | 1 | SÍ | PC |  | 140,70 | G | 15 | 220 | 170 | MM | 4017918179809 | 85444290 | PL | EC001855 | Imagen | Catálogo
1694839 | SAC-4P-10,0-PUR/M12FS-2L | Cable para sensores/actuadores | Cable para sensores/actuadores, 4-polos, PUR sin halógenos, negro grisáceo RAL 7021, extremo de cable libre, a Hembra recta M12, codificación: A, con 2 LEDs, longitud de cable: 10 m | 34.2 | 1 | AF | Industrial Field Connectivity (IFC) | AF1 | AF1CCA | 1 | 1 | SÍ | PC |  | 275,00 | G | 187 | 1 | 195 | MM | 4017918179793 | 85444290 | PL | EC001855 | Imagen | Catálogo
1694884 | SAC-3P-M12MS/0,3-PUR/M 8FR-2L | Cable para sensores/actuadores | Cable para sensores/actuadores, 3-polos, PUR sin halógenos, negro grisáceo RAL 7021, Conector recta M12, codificación: A, con 2 LEDs, a Hembra acodado M8, codificación: A, con 2 LEDs, longitud de cable: 0,3 m | 23.77 | 1 | AF | Industrial Field Connectivity (IFC) | AF1 | AF1CBA | 1 | 1 | SÍ | PC |  | 18,60 | G | 20 | 110 | 105 | MM | 4017918180430 | 85444290 | PL | EC001855 | Imagen | Catálogo
1694897 | SAC-3P-M12MS/0,6-PUR/M 8FR-2L | Cable para sensores/actuadores | Cable para sensores/actuadores, 3-polos, PUR sin halógenos, negro grisáceo RAL 7021, Conector recta M12, codificación: A, con 2 LEDs, a Hembra acodado M8, codificación: A, con 2 LEDs, longitud de cable: 0,6 m | 24.17 | 1 | AF | Industrial Field Connectivity (IFC) | AF1 | AF1CBA | 1 | 1 | SÍ | PC |  | 23,60 | G | 20 | 135 | 110 | MM | 4017918180423 | 85444290 | PL | EC001855 | Imagen | Catálogo
1694907 | SAC-3P-M12MS/1,5-PUR/M 8FR-2L | Cable para sensores/actuadores | Cable para sensores/actuadores, 3-polos, PUR sin halógenos, negro grisáceo RAL 7021, Conector recta M12, codificación: A, con 2 LEDs, a Hembra acodado M8, codificación: A, con 2 LEDs, longitud de cable: 1,5 m | 25.42 | 1 | AF | Industrial Field Connectivity (IFC) | AF1 | AF1CBA | 1 | 1 | SÍ | PC |  | 39,40 | G | 15 | 164 | 133 | MM | 4017918180416 | 85444290 | PL | EC001855 | Imagen | Catálogo
1694910 | SAC-3P-M12MS/3,0-PUR/M 8FR-2L | Cable para sensores/actuadores | Cable para sensores/actuadores, 3-polos, PUR sin halógenos, negro grisáceo RAL 7021, Conector recta M12, codificación: A, con 2 LEDs, a Hembra acodado M8, codificación: A, con 2 LEDs, longitud de cable: 3 m | 27.65 | 1 | AF | Industrial Field Connectivity (IFC) | AF1 | AF1CBA | 1 | 1 | SÍ | PC |  | 69,00 | G | 22 | 185 | 180 | MM | 4017918180409 | 85444290 | PL | EC001855 | Imagen | Catálogo
1694923 | SAC-4P-M12MS/0,3-PUR/M 8FS | Cable para sensores/actuadores | Cable para sensores/actuadores, 4-polos, PUR sin halógenos, negro grisáceo RAL 7021, Conector recta M12, codificación: A, a Hembra recta M8, codificación: A, longitud de cable: 0,3 m | 19.67 | 1 | AF | Industrial Field Connectivity (IFC) | AF1 | AF1CCA | 1 | 1 | SÍ | PC |  | 19,32 | G | 2 | 220 | 150 | MM | 4017918180393 | 85444290 | DE | EC001855 | Imagen | Catálogo
1694936 | SAC-4P-M12MS/3,0-PUR/M 8FS | Cable para sensores/actuadores | Cable para sensores/actuadores, 4-polos, PUR sin halógenos, negro grisáceo RAL 7021, Conector recta M12, codificación: A, a Hembra recta M8, codificación: A, longitud de cable: 3 m | 24.11 | 1 | AF | Industrial Field Connectivity (IFC) | AF1 | AF1CCA | 1 | 1 | SÍ | PC |  | 76,10 | G | 8 | 300 | 200 | MM | 4017918180386 | 85444290 | DE | EC001855 | Imagen | Catálogo
1404177 | SAC-3P-M 8MS/ 0,3-PUR/4P-M 8FR | Cable para sensores/actuadores | Cable para sensores/actuadores, PUR sin halógenos, negro grisáceo RAL 7021, Conector recta M8, a Hembra acodado M8 | 22.28 | 1 | AF | Industrial Field Connectivity (IFC) | AF1 | AF1BBA | 1 | 50 | SÍ | PC | F | 16,50 | G | 10 | 168 | 71 | MM | 4046356681698 | 85444290 | PL | EC001855 |  | Catálogo
1695439 | IPD P 3P2,5 M A0,4 PVC GY | Cable de conexión | Cable de conexión, tipo de conexión: Conexión Push-lock, número de polos: 2+PE, Macho, 450 V, 16 A, PA, gris luminoso, codificación: P, 2,5 mm², longitud del cable: 0,4 m, Macho recta, a extremo de cable libre | 29.92 | 1 | AF | Industrial Field Connectivity (IFC) | AF6 | AF6NAA | 1 | 1 | NO | PC | F | 103,20 | G | 0 | 0 | 0 |  | 4067923259140 | 85444290 | PL | EC002587 | Imagen | Catálogo
1695440 | IPD P 3P2,5 M A2,0 PVC GY | Cable de conexión | Cable de conexión, tipo de conexión: Conexión Push-lock, número de polos: 2+PE, Macho, 450 V, 16 A, PA, gris luminoso, codificación: P, 2,5 mm², longitud del cable: 2 m, Macho recta, a extremo de cable libre | 38.08 | 1 | AF | Industrial Field Connectivity (IFC) | AF6 | AF6NAA | 1 | 1 | NO | PC | F | 350,90 | G | 0 | 0 | 0 |  | 4067923259607 | 85444290 | PL | EC002587 | Imagen | Catálogo
1695441 | IPD P 3P2,5 M A3,0 PVC GY | Cable de conexión | Cable de conexión, tipo de conexión: Conexión Push-lock, número de polos: 2+PE, Macho, 450 V, 16 A, PA, gris luminoso, codificación: P, 2,5 mm², longitud del cable: 3 m, Macho recta, a extremo de cable libre | 43.52 | 1 | AF | Industrial Field Connectivity (IFC) | AF6 | AF6NAA | 1 | 1 | NO | PC | F | 502,20 | G | 0 | 0 | 0 |  | 4067923259157 | 85444290 | PL | EC002587 | Imagen | Catálogo
1695442 | IPD P 3P2,5 M A1,5 PVC GY | Cable de conexión | Cable de conexión, tipo de conexión: Conexión Push-lock, número de polos: 2+PE, Macho, 450 V, 16 A, PA, gris luminoso, codificación: P, 2,5 mm², longitud del cable: 1,5 m, Macho recta, a extremo de cable libre | 35.36 | 1 | AF | Industrial Field Connectivity (IFC) | AF6 | AF6NAA | 1 | 1 | NO | PC | F | 282,80 | G | 0 | 0 | 0 |  | 4067923259416 | 85444290 | PL | EC002587 | Imagen | Catálogo
1695444 | IPD P 3P2,5 M A2,2 PVC GY | Cable de conexión | Cable de conexión, tipo de conexión: Conexión Push-lock, número de polos: 2+PE, Macho, 450 V, 16 A, PA, gris luminoso, codificación: P, 2,5 mm², longitud del cable: 2,2 m, Macho recta, a extremo de cable libre | 39.44 | 1 | AF | Industrial Field Connectivity (IFC) | AF6 | AF6NAA | 1 | 1 | NO | PC | F | 386,00 | G | 0 | 0 | 0 |  | 4067923258761 | 85444290 | PL | EC002587 | Imagen | Catálogo
1695446 | IPD P 3P2,5 M A4,1 PVC GY | Cable de conexión | Cable de conexión, tipo de conexión: Conexión Push-lock, número de polos: 2+PE, Macho, 450 V, 16 A, PA, gris luminoso, codificación: P, 2,5 mm², longitud del cable: 4,1 m, Macho recta, a extremo de cable libre | 48.96 | 1 | AF | Industrial Field Connectivity (IFC) | AF6 | AF6NAA | 1 | 1 | NO | PC | F | 673,20 | G | 0 | 0 | 0 |  | 4067923258853 | 85444290 | PL | EC002587 | Imagen | Catálogo
1695744 | PROT-M12 VPE100 | Tornillo de cierre | Tornillo de cierre M12 para conectores hembra M12 no ocupados de los cables para sensores/actuadores, cajas y conectores enchufables de montaje incorporado, unidad de embalaje 100 unidades | 106.34 | 100 | AF | Industrial Field Connectivity (IFC) | AF3 | AF3ZAX | 100 | 100 | NO | PC |  | 1,77 | G | 0 | 0 | 0 |  | 4017918593339 | 39269097 | DE | EC000032 | Imagen | Catálogo
1696015 | SAC-4P-M12MS/ 0,3-PUR/M12FS D | Cable para sensores/actuadores | Cable para sensores/actuadores, 4-polos, PUR/PVC, amarillo, Conector recta M12, codificación: A, a Hembra recta M12, codificación: A, longitud de cable: 0,3 m, DESINA | 21.31 | 1 | AF | Industrial Field Connectivity (IFC) | AF1 | AF1CCA | 1 | 1 | SÍ | PC | F | 30,90 | G | 20 | 150 | 150 | MM | 4017918180980 | 85444290 | DE | EC001855 | Imagen | Catálogo
1696028 | SAC-4P-M12MS/ 0,6-PUR/M12FS D | Cable para sensores/actuadores | Cable para sensores/actuadores, 4-polos, PUR/PVC, amarillo, Conector recta M12, codificación: A, a Hembra recta M12, codificación: A, longitud de cable: 0,6 m, DESINA | 21.84 | 1 | AF | Industrial Field Connectivity (IFC) | AF1 | AF1CCA | 1 | 1 | SÍ | PC |  | 42,04 | G | 21 | 145 | 135 | MM | 4017918180997 | 85444290 | DE | EC001855 | Imagen | Catálogo
1696031 | SAC-4P-M12MS/ 1,5-PUR/M12FS D | Cable para sensores/actuadores | Cable para sensores/actuadores, 4-polos, PUR/PVC, amarillo, Conector recta M12, codificación: A, a Hembra recta M12, codificación: A, longitud de cable: 1,5 m, DESINA | 23.83 | 1 | AF | Industrial Field Connectivity (IFC) | AF1 | AF1CCA | 1 | 1 | SÍ | PC |  | 75,00 | G | 26 | 175 | 165 | MM | 4017918181000 | 85444290 | DE | EC001855 | Imagen | Catálogo
1696044 | SAC-4P-M12MS/ 3,0-PUR/M12FS D | Cable para sensores/actuadores | Cable para sensores/actuadores, 4-polos, PUR/PVC, amarillo, Conector recta M12, codificación: A, a Hembra recta M12, codificación: A, longitud de cable: 3 m, DESINA | 26.53 | 1 | AF | Industrial Field Connectivity (IFC) | AF1 | AF1CCA | 1 | 1 | SÍ | PC |  | 138,10 | G | 29 | 195 | 180 | MM | 4017918181017 | 85444290 | DE | EC001855 | Imagen | Catálogo
1696057 | SAC-4P-M12MS/0,3-PUR/M12FR D | Cable para sensores/actuadores | Cable para sensores/actuadores, 4-polos, PUR/PVC, amarillo, Conector recta M12, codificación: A, a Hembra acodado M12, codificación: A, longitud de cable: 0,3 m, DESINA | 22.49 | 1 | AF | Industrial Field Connectivity (IFC) | AF1 | AF1CCA | 5 | 50 | NO | PC | F | 35,58 | G | 0 | 0 | 0 |  | 4017918181024 | 85444290 | DE | EC001855 | Imagen | Catálogo
1696060 | SAC-4P-M12MS/0,6-PUR/M12FR D | Cable para sensores/actuadores | Cable para sensores/actuadores, 4-polos, PUR/PVC, amarillo, Conector recta M12, codificación: A, a Hembra acodado M12, codificación: A, longitud de cable: 0,6 m, DESINA | 21.84 | 1 | AF | Industrial Field Connectivity (IFC) | AF1 | AF1CCA | 1 | 1 | SÍ | PC |  | 41,60 | G | 26 | 140 | 135 | MM | 4017918181031 | 85444290 | DE | EC001855 | Imagen | Catálogo
1696073 | SAC-4P-M12MS/1,5-PUR/M12FR D | Cable para sensores/actuadores | Cable para sensores/actuadores, 4-polos, PUR/PVC, amarillo, Conector recta M12, codificación: A, a Hembra acodado M12, codificación: A, longitud de cable: 1,5 m, DESINA | 24.44 | 1 | AF | Industrial Field Connectivity (IFC) | AF1 | AF1CCA | 1 | 1 | SÍ | PC | F | 76,70 | G | 25 | 150 | 150 | MM | 4017918181048 | 85444290 | DE | EC001855 | Imagen | Catálogo
1696086 | SAC-4P-M12MS/3,0-PUR/M12FR D | Cable para sensores/actuadores | Cable para sensores/actuadores, 4-polos, PUR/PVC, amarillo, Conector recta M12, codificación: A, a Hembra acodado M12, codificación: A, longitud de cable: 3 m, DESINA | 27.04 | 1 | AF | Industrial Field Connectivity (IFC) | AF1 | AF1CCA | 1 | 1 | SÍ | PC |  | 133,70 | G | 0 | 0 | 0 |  | 4017918181055 | 85444290 | DE | EC001855 | Imagen | Catálogo
1696112 | SAC-4P-M12MR/1,5-PUR/M12FS D | Cable para sensores/actuadores | Cable para sensores/actuadores, 4-polos, PUR/PVC, amarillo, Conector acodado M12, codificación: A, a Hembra recta M12, codificación: A, longitud de cable: 1,5 m, DESINA | 24.44 | 1 | AF | Industrial Field Connectivity (IFC) | AF1 | AF1CCA | 1 | 1 | SÍ | PC |  | 76,10 | G | 15 | 178 | 163 | MM | 4017918181086 | 85444290 | DE | EC001855 | Imagen | Catálogo
1696183 | SAC-3P-M 8Y/2XM 8FS | Distribuidor en Y | Distribuidor en Y, 4-polos, sin apantallar, Conector recta M8, codificación: A, a Hembra recta M8, codificación: A y Hembra recta M8, codificación: A | 27.47 | 1 | AF | Industrial Field Connectivity (IFC) | AF1 | AF1GAB | 5 | 5 | NO | PC |  | 10,58 | G | 32 | 39 | 108 | MM | 4017918181321 | 85366990 | PL | EC002925 | Imagen | Catálogo
1696222 | SAC-3P-M 8Y/2XM 8FS VP | Distribuidor en Y | Distribuidor en Y, 3-polos, sin apantallar, Conector recta M8, codificación: A, a Hembra recta M8, codificación: A y Hembra recta M8, codificación: A, boquilla de purga paralela | 27.47 | 1 | AF | Industrial Field Connectivity (IFC) | AF1 | AF1GAB | 5 | 5 | NO | PC |  | 10,38 | G | 32 | 39 | 108 | MM | 4017918182403 | 85366990 | PL | EC002925 | Imagen | Catálogo
1696233 | GSMKDS 3/ 3-7,62 BDWH:T11-PE | Borna para placa de circuito impreso | Terminal de tarjetas de circuitos impresos, corriente nominal: 24 A, tensión nominal (III/2): 630 V, sección nominal: 2,5 mm², número de filas: 1, número de polos por fila: 3, familia de artículos: GSMKDS 3, paso: 7,62 mm, tipo de conexión: Conexión por tornillo con cápsula de tracción, forma de sujeción de tornillos: L Ranura longitudinal, montaje: Soldadura por ola, dirección de conexión conductor/placa de circuito impreso: 55 °, color: verde, Disposición de pines: Disposición de pines lineal, Longitud del pin [P]: 4,5 mm, número de pines de soldadura por potencial: 1, tipo de embalaje: empaquetado en caja | 282.31 | 100 | AA | PCB Connectors (PCC) | AAM | AAMFJG | 100 | 1000 | NO | PC |  | 6,86 | G | 93 | 136 | 114 | MM | 4067923266810 | 85369010 | IN | EC002643 | Imagen | Catálogo
1404358 | SAC-3P-M12FY/2X2,0-PUR | Cable para sensores/actuadores | Cable para sensores/actuadores, 3 polos, PUR sin halógenos, negro grisáceo RAL 7021, hembra de conexión recta M12, codificado A, en extremo de cable libre M12, codificado A, longitud de cable: 2,0 m | 21.76 | 1 | AF | Industrial Field Connectivity (IFC) | AF1 | AF1COA | 1 | 50 | NO | PC | F | 99,20 | G | 0 | 0 | 0 |  | 4046356691468 | 85444290 | PL | EC001855 |  | Catálogo
1696332 | SAC-4P-M12MS/15,0-PUR/M12FS | Cable para sensores/actuadores | Cable para sensores/actuadores, 4-polos, PUR sin halógenos, negro grisáceo RAL 7021, Conector recta M12, codificación: A, a Hembra recta M12, codificación: A, longitud de cable: 15 m | 48.17 | 1 | AF | Industrial Field Connectivity (IFC) | AF1 | AF1CCA | 1 | 5 | SÍ | PC |  | 406,80 | G | 43 | 205 | 180 | MM | 4017918476441 | 85444290 | DE | EC001855 | Imagen | Catálogo
1696374 | SAC-4P-M12Y/2X 1,0-PUR/M12FSVP | Cable para sensores/actuadores | Cable para sensores/actuadores, 4-polos, PUR sin halógenos, negro grisáceo RAL 7021, Conector recta M12, codificación: A, a Hembra recta M12, codificación: A, longitud de cable: 1 m | 39.08 | 1 | AF | Industrial Field Connectivity (IFC) | AF1 | AF1COA | 1 | 50 | NO | PC |  | 91,30 | G | 20 | 180 | 180 | MM | 4017918476434 | 85444290 | PL | EC001855 | Imagen | Catálogo
1696400 | SAC-4P-M12MS/5,0-PUR/M12FR | Cable para sensores/actuadores | Cable para sensores/actuadores, 4-polos, PUR sin halógenos, negro grisáceo RAL 7021, Conector recta M12, codificación: A, a Hembra acodado M12, codificación: A, longitud de cable: 5 m | 29.82 | 1 | AF | Industrial Field Connectivity (IFC) | AF1 | AF1CCA | 1 | 1 | SÍ | PC |  | 148,00 | G | 25 | 192 | 10 | MM | 4017918483685 | 85444290 | DE | EC001855 | Imagen | Catálogo
1696439 | SACC-M12FS-4CON-PG 9-M | Conector | Conector, Universal, 4-polos, Hembra de conexión recto M12, codificación: A, Conexión por tornillo, material de moleteado: Fundición inyectada de cinc, niquelada, prensaestopas Pg9, diámetro exterior del cable 6 mm ... 8 mm | 14.02 | 1 | AF | Industrial Field Connectivity (IFC) | AF2 | AF2CAA | 1 | 1 | SÍ | PC |  | 25,87 | G | 25 | 80 | 80 | MM | 4017918484101 | 85366990 | DE | EC002635 | Imagen | Catálogo
1696442 | SAC-4P-M12MS/10,0-PUR/M12FR | Cable para sensores/actuadores | Cable para sensores/actuadores, 4-polos, PUR sin halógenos, negro grisáceo RAL 7021, Conector recta M12, codificación: A, a Hembra acodado M12, codificación: A, longitud de cable: 10 m | 39.48 | 1 | AF | Industrial Field Connectivity (IFC) | AF1 | AF1CCA | 1 | 1 | SÍ | PC |  | 275,20 | G | 37 | 190 | 170 | MM | 4017918485115 | 85444290 | DE | EC001855 | Imagen | Catálogo
1696536 | SAC-3P-25,0-PUR/M12FR | Cable para sensores/actuadores | Cable para sensores/actuadores, 3-polos, PUR sin halógenos, negro grisáceo RAL 7021, extremo de cable libre, a Hembra acodado M12, codificación: A, longitud de cable: 25 m | 52.55 | 1 | AF | Industrial Field Connectivity (IFC) | AF1 | AF1CBA | 5 | 25 | NO | PC | F | 583,00 | G | 0 | 0 | 0 |  | 4017918202118 | 85444290 | DE | EC001855 | Imagen | Catálogo
1404425 | SAC-3P-M12MS/4-PUR/M8FS 4NC YE | Cable para sensores/actuadores | Cable para sensores/actuadores, PUR sin halógenos, negro grisáceo RAL 7021, longitud de cable: 4 m | 37 | 1 | AF | Industrial Field Connectivity (IFC) | AF1 | AF1CBA | 1 | 100 | SÍ | PC | F | 83,10 | G | 0 | 0 | 0 |  | 4046356694780 | 85444290 | PL | EC001855 |  | Catálogo
1404428 | SAC-4P-10,0-PUR/M12FR VA | Cable para sensores/actuadores | Cable para sensores/actuadores, 4 polos, PUR sin halógenos, negro grisáceo RAL 7021, extremo de cable, en hembra de conexión acodada M12, codificado A, borde de acero inoxidable, longitud de cable: 10 m | 34.78 | 1 | AF | Industrial Field Connectivity (IFC) | AF1 | AF1CCA | 1 | 1 | SÍ | PC | F | 274,00 | G | 30 | 200 | 200 | MM | 4046356696968 | 85444290 | PL | EC001855 |  | Catálogo
1696581 | SAC-3P-M 8MS/1,0-PUR/M 8FR | Cable para sensores/actuadores | Cable para sensores/actuadores, 3-polos, PUR sin halógenos, negro grisáceo RAL 7021, Conector recta M8, codificación: A, a Hembra acodado M8, longitud de cable: 1 m | 19.98 | 1 | AF | Industrial Field Connectivity (IFC) | AF1 | AF1BBA | 1 | 1 | SÍ | PC |  | 26,90 | G | 19 | 160 | 155 | MM | 4017918236939 | 85444290 | DE | EC001855 | Imagen | Catálogo
1404486 | SAC-4P-5,0-PUR/M12FS SH BK | Cable para sensores/actuadores | Cable para sensores/actuadores, 4 polos, PUR sin halógenos, negro grisáceo RAL 7021, apantallado, extremo de cable libre, sobre hembra de conexión M12 recta negra, codificada A, longitud de cable: 5 m | 36.18 | 1 | AF | Industrial Field Connectivity (IFC) | AF1 | AF1CJA | 1 | 50 | SÍ | PC | F | 207,30 | G | 0 | 0 | 0 |  | 4046356697330 | 85444290 | PL | EC001855 |  | Catálogo
1404487 | SAC-4P-10,0-PUR/M12FS SH BK | Cable para sensores/actuadores | Cable para sensores/actuadores, 4 polos, PUR sin halógenos, negro grisáceo RAL 7021, apantallado, extremo de cable libre, sobre hembra de conexión M12 recta negra, codificada A, longitud de cable: 10 m | 54.56 | 1 | AF | Industrial Field Connectivity (IFC) | AF1 | AF1CJA | 1 | 50 | SÍ | PC | F | 384,00 | G | 0 | 0 | 0 |  | 4046356697347 | 85444290 | PL | EC001855 |  | Catálogo
1696862 | LPT 16/ 3-10,0-ZF | Borna para placa de circuito impreso | Terminal de tarjetas de circuitos impresos, corriente nominal: 76 A, tensión nominal (III/2): 1000 V, sección nominal: 16 mm², número de filas: 1, número de polos por fila: 3, familia de artículos: LPT 16/, paso: 10 mm, tipo de conexión: Conexión push-in de palanca, montaje: Soldadura por ola, dirección de conexión conductor/placa de circuito impreso: 0 °, color: verde, Disposición de pines: Pines en zigzag W, Longitud del pin [P]: 3,6 mm, tipo de embalaje: empaquetado en caja | 1055.77 | 100 | AA | PCB Connectors (PCC) | AAO | AAOTAA | 25 | 25 | NO | PC |  | 33,52 | G | 57 | 312 | 113 | MM | 4067923260443 | 85369010 | SK | EC002643 | Imagen | Catálogo
1696978 | SAC-3P-M 8MS/ 1,0-PUR/M 8FS | Cable para sensores/actuadores | Cable para sensores/actuadores, 3-polos, PUR sin halógenos, negro grisáceo RAL 7021, Conector recta M8, codificación: A, a Hembra recta M8, codificación: A, longitud de cable: 1 m | 19.21 | 1 | AF | Industrial Field Connectivity (IFC) | AF1 | AF1BBA | 1 | 1 | SÍ | PC |  | 28,08 | G | 0 | 0 | 0 |  | 4017918593506 | 85444290 | DE | EC001855 | Imagen | Catálogo
1404571 | SAC-8PY-F/M-F VP | Distribuidor en Y | Repartidor Y, 8 polos, hembra de conexión recta M12 SPEEDCON, codificado A, en hembra de conexión recta M12 SPEEDCON, codificado A y conector macho recto M12 SPEEDCON, codificado A | 70.45 | 1 | AF | Industrial Field Connectivity (IFC) | AF1 | AF1GAC | 25 | 50 | NO | PC | F | 33,22 | G | 93 | 136 | 113 | MM | 4046356705493 | 85366990 | PL | EC002925 |  | Catálogo
1697660 | NBC-R4OC/0,3-BC6A/R4OC-BL | Cable patch | Cable patch, RJ45/IP20 recta a RJ45/IP20 recta, longitud de cable: 0,3 m, número de polos: 8, sección de conexión: AWG 26- 26, 4x2xAWG26/7; S/FTP, azul | 17.76 | 1 | AB | Field Device Connectors (FDC) | ABN | ABNABH | 1 | 10 | NO | PC |  | 33,30 | G | 0 | 0 | 0 |  | 4067923261556 | 85444210 | CN | EC001855 | Imagen | Catálogo
1697662 | NBC-R4OC/0,5-BC6A/R4OC-BL | Cable patch | Cable patch, RJ45/IP20 recta a RJ45/IP20 recta, longitud de cable: 0,5 m, número de polos: 8, sección de conexión: AWG 26- 26, 4x2xAWG26/7; S/FTP, azul | 18.65 | 1 | AB | Field Device Connectors (FDC) | ABN | ABNABH | 1 | 10 | NO | PC |  | 43,70 | G | 0 | 0 | 0 |  | 4067923262126 | 85444210 | CN | EC001855 | Imagen | Catálogo
1697663 | NBC-R4OC/1,0-BC6A/R4OC-BL | Cable patch | Cable patch, RJ45/IP20 recta a RJ45/IP20 recta, longitud de cable: 1 m, número de polos: 8, sección de conexión: AWG 26- 26, 4x2xAWG26/7; S/FTP, azul | 19.92 | 1 | AB | Field Device Connectors (FDC) | ABN | ABNABH | 1 | 10 | NO | PC |  | 69,00 | G | 0 | 0 | 0 |  | 4067923261938 | 85444210 | CN | EC001855 | Imagen | Catálogo
1697664 | NBC-R4OC/1,5-BC6A/R4OC-BL | Cable patch | Cable patch, RJ45/IP20 recta a RJ45/IP20 recta, longitud de cable: 1,5 m, número de polos: 8, sección de conexión: AWG 26- 26, 4x2xAWG26/7; S/FTP, azul | 21.2 | 1 | AB | Field Device Connectors (FDC) | ABN | ABNABH | 1 | 10 | NO | PC |  | 92,30 | G | 0 | 0 | 0 |  | 4067923261846 | 85444210 | CN | EC001855 | Imagen | Catálogo
1697665 | NBC-R4OC/3,0-BC6A/R4OC-BL | Cable patch | Cable patch, RJ45/IP20 recta a RJ45/IP20 recta, longitud de cable: 3 m, número de polos: 8, sección de conexión: AWG 26- 26, 4x2xAWG26/7; S/FTP, azul | 25.99 | 1 | AB | Field Device Connectors (FDC) | ABN | ABNABH | 1 | 10 | NO | PC |  | 166,57 | G | 0 | 0 | 0 |  | 4067923262300 | 85444210 | CN | EC001855 | Imagen | Catálogo
1697666 | NBC-R4OC/7,5-BC6A/R4OC-BL | Cable patch | Cable patch, RJ45/IP20 recta a RJ45/IP20 recta, longitud de cable: 7,5 m, número de polos: 8, sección de conexión: AWG 26- 26, 4x2xAWG26/7; S/FTP, azul | 43.33 | 1 | AB | Field Device Connectors (FDC) | ABN | ABNABH | 1 | 10 | NO | PC |  | 395,00 | G | 0 | 0 | 0 |  | 4067923262317 | 85444210 | CN | EC001855 | Imagen | Catálogo
1697667 | NBC-R4OC/10,0-BC6A/R4OC-BL | Cable patch | Cable patch, RJ45/IP20 recta a RJ45/IP20 recta, longitud de cable: 10 m, número de polos: 8, sección de conexión: AWG 26- 26, 4x2xAWG26/7; S/FTP, azul | 52.11 | 1 | AB | Field Device Connectors (FDC) | ABN | ABNABH | 1 | 10 | NO | PC |  | 549,30 | G | 0 | 0 | 0 |  | 4067923261792 | 85444210 | CN | EC001855 | Imagen | Catálogo
1697668 | NBC-R4OC/12,5-BC6A/R4OC-BL | Cable patch | Cable patch, RJ45/IP20 recta a RJ45/IP20 recta, longitud de cable: 12,5 m, número de polos: 8, sección de conexión: AWG 26- 26, 4x2xAWG26/7; S/FTP, azul | 60.28 | 1 | AB | Field Device Connectors (FDC) | ABN | ABNABH | 1 | 10 | NO | PC |  | 660,60 | G | 0 | 0 | 0 |  | 4067923261945 | 85444210 | CN | EC001855 | Imagen | Catálogo
1697669 | NBC-R4OC/15,0-BC6A/R4OC-BL | Cable patch | Cable patch, RJ45/IP20 recta a RJ45/IP20 recta, longitud de cable: 15 m, número de polos: 8, sección de conexión: AWG 26- 26, 4x2xAWG26/7; S/FTP, azul | 68.99 | 1 | AB | Field Device Connectors (FDC) | ABN | ABNABH | 1 | 10 | NO | PC |  | 793,10 | G | 0 | 0 | 0 |  | 4067923261495 | 85444210 | CN | EC001855 | Imagen | Catálogo
1697670 | NBC-R4OC/20,0-BC6A/R4OC-BL | Cable patch | Cable patch, RJ45/IP20 recta a RJ45/IP20 recta, longitud de cable: 20 m, número de polos: 8, sección de conexión: AWG 26- 26, 4x2xAWG26/7; S/FTP, azul | 86.44 | 1 | AB | Field Device Connectors (FDC) | ABN | ABNABH | 1 | 10 | NO | PC |  | 1.013,80 | G | 0 | 0 | 0 |  | 4067923261563 | 85444210 | CN | EC001855 | Imagen | Catálogo
1697671 | NBC-R4OC/0,3-BC6A/R4OC-RD | Cable patch | Cable patch, RJ45/IP20 recta a RJ45/IP20 recta, longitud de cable: 0,3 m, número de polos: 8, 10 GBit/s, CAT6<sub>A</sub>, sección de conexión: AWG 26- 26, Ethernet, 4x2xAWG26/7; S/FTP, rojo | 17.76 | 1 | AB | Field Device Connectors (FDC) | ABN | ABNABH | 1 | 10 | NO | PC |  | 33,70 | G | 0 | 0 | 0 |  | 4067923262409 | 85444210 | CN | EC001855 | Imagen | Catálogo
1697672 | NBC-R4OC/0,5-BC6A/R4OC-RD | Cable patch | Cable patch, RJ45/IP20 recta a RJ45/IP20 recta, longitud de cable: 0,5 m, número de polos: 8, 10 GBit/s, CAT6<sub>A</sub>, sección de conexión: AWG 26- 26, Ethernet, 4x2xAWG26/7; S/FTP, rojo | 18.65 | 1 | AB | Field Device Connectors (FDC) | ABN | ABNABH | 1 | 10 | NO | PC |  | 43,70 | G | 0 | 0 | 0 |  | 4067923262133 | 85444210 | CN | EC001855 | Imagen | Catálogo
1697673 | NBC-R4OC/1,0-BC6A/R4OC-RD | Cable patch | Cable patch, RJ45/IP20 recta a RJ45/IP20 recta, longitud de cable: 1 m, número de polos: 8, 10 GBit/s, CAT6<sub>A</sub>, sección de conexión: AWG 26- 26, Ethernet, 4x2xAWG26/7; S/FTP, rojo | 19.92 | 1 | AB | Field Device Connectors (FDC) | ABN | ABNABH | 1 | 10 | NO | PC |  | 68,40 | G | 0 | 0 | 0 |  | 4067923262324 | 85444210 | CN | EC001855 | Imagen | Catálogo
1697675 | NBC-R4OC/1,5-BC6A/R4OC-RD | Cable patch | Cable patch, RJ45/IP20 recta a RJ45/IP20 recta, longitud de cable: 1,5 m, número de polos: 8, 10 GBit/s, CAT6<sub>A</sub>, sección de conexión: AWG 26- 26, Ethernet, 4x2xAWG26/7; S/FTP, rojo | 21.2 | 1 | AB | Field Device Connectors (FDC) | ABN | ABNABH | 1 | 10 | NO | PC |  | 93,20 | G | 0 | 0 | 0 |  | 4067923261648 | 85444210 | CN | EC001855 | Imagen | Catálogo
1697676 | NBC-R4OC/2,0-BC6A/R4OC-RD | Cable patch | Cable patch, RJ45/IP20 recta a RJ45/IP20 recta, longitud de cable: 2 m, número de polos: 8, 10 GBit/s, CAT6<sub>A</sub>, sección de conexión: AWG 26- 26, Ethernet, 4x2xAWG26/7; S/FTP, rojo | 22.46 | 1 | AB | Field Device Connectors (FDC) | ABN | ABNABH | 1 | 10 | NO | PC |  | 120,80 | G | 0 | 0 | 0 |  | 4067923262034 | 85444210 | CN | EC001855 | Imagen | Catálogo
1697677 | NBC-R4OC/3,0-BC6A/R4OC-RD | Cable patch | Cable patch, RJ45/IP20 recta a RJ45/IP20 recta, longitud de cable: 3 m, número de polos: 8, 10 GBit/s, CAT6<sub>A</sub>, sección de conexión: AWG 26- 26, Ethernet, 4x2xAWG26/7; S/FTP, rojo | 25.99 | 1 | AB | Field Device Connectors (FDC) | ABN | ABNABH | 1 | 10 | NO | PC |  | 168,30 | G | 0 | 0 | 0 |  | 4067923262508 | 85444210 | CN | EC001855 | Imagen | Catálogo
1697678 | NBC-R4OC/5,0-BC6A/R4OC-RD | Cable patch | Cable patch, RJ45/IP20 recta a RJ45/IP20 recta, longitud de cable: 5 m, número de polos: 8, 10 GBit/s, CAT6<sub>A</sub>, sección de conexión: AWG 26- 26, Ethernet, 4x2xAWG26/7; S/FTP, rojo | 33.85 | 1 | AB | Field Device Connectors (FDC) | ABN | ABNABH | 1 | 10 | NO | PC |  | 281,00 | G | 0 | 0 | 0 |  | 4067923262041 | 85444210 | CN | EC001855 | Imagen | Catálogo
1697679 | NBC-R4OC/7,5-BC6A/R4OC-RD | Cable patch | Cable patch, RJ45/IP20 recta a RJ45/IP20 recta, longitud de cable: 7,5 m, número de polos: 8, 10 GBit/s, CAT6<sub>A</sub>, sección de conexión: AWG 26- 26, Ethernet, 4x2xAWG26/7; S/FTP, rojo | 43.33 | 1 | AB | Field Device Connectors (FDC) | ABN | ABNABH | 1 | 10 | NO | PC |  | 414,30 | G | 0 | 0 | 0 |  | 4067923261952 | 85444210 | CN | EC001855 | Imagen | Catálogo
1697680 | NBC-R4OC/10,0-BC6A/R4OC-RD | Cable patch | Cable patch, RJ45/IP20 recta a RJ45/IP20 recta, longitud de cable: 10 m, número de polos: 8, 10 GBit/s, CAT6<sub>A</sub>, sección de conexión: AWG 26- 26, Ethernet, 4x2xAWG26/7; S/FTP, rojo | 52.11 | 1 | AB | Field Device Connectors (FDC) | ABN | ABNABH | 1 | 10 | NO | PC |  | 549,30 | G | 0 | 0 | 0 |  | 4067923262331 | 85444210 | CN | EC001855 | Imagen | Catálogo
1697685 | NBC-R4OC/12,5-BC6A/R4OC-RD | Cable patch | Cable patch, RJ45/IP20 recta a RJ45/IP20 recta, longitud de cable: 12,5 m, número de polos: 8, 10 GBit/s, CAT6<sub>A</sub>, sección de conexión: AWG 26- 26, Ethernet, 4x2xAWG26/7; S/FTP, rojo | 60.28 | 1 | AB | Field Device Connectors (FDC) | ABN | ABNABH | 1 | 10 | NO | PC |  | 660,60 | G | 0 | 0 | 0 |  | 4067923261969 | 85444210 | CN | EC001855 | Imagen | Catálogo
1697686 | NBC-R4OC/15,0-BC6A/R4OC-RD | Cable patch | Cable patch, RJ45/IP20 recta a RJ45/IP20 recta, longitud de cable: 15 m, número de polos: 8, 10 GBit/s, CAT6<sub>A</sub>, sección de conexión: AWG 26- 26, Ethernet, 4x2xAWG26/7; S/FTP, rojo | 68.99 | 1 | AB | Field Device Connectors (FDC) | ABN | ABNABH | 1 | 10 | NO | PC |  | 793,10 | G | 0 | 0 | 0 |  | 4067923262225 | 85444210 | CN | EC001855 | Imagen | Catálogo
1697688 | NBC-R4OC/20,0-BC6A/R4OC-RD | Cable patch | Cable patch, RJ45/IP20 recta a RJ45/IP20 recta, longitud de cable: 20 m, número de polos: 8, 10 GBit/s, CAT6<sub>A</sub>, sección de conexión: AWG 26- 26, Ethernet, 4x2xAWG26/7; S/FTP, rojo | 86.44 | 1 | AB | Field Device Connectors (FDC) | ABN | ABNABH | 1 | 10 | NO | PC |  | 1.032,00 | G | 0 | 0 | 0 |  | 4067923260375 | 85444210 | CN | EC001855 | Imagen | Catálogo
1697689 | NBC-R4OC/0,3-BC6A/R4OC-YE | Cable patch | Cable patch, RJ45/IP20 recta a RJ45/IP20 recta, longitud de cable: 0,3 m, número de polos: 8, 10 GBit/s, CAT6<sub>A</sub>, sección de conexión: AWG 26- 26, Ethernet, 4x2xAWG26/7; S/FTP, amarillo | 17.76 | 1 | AB | Field Device Connectors (FDC) | ABN | ABNABH | 1 | 10 | NO | PC |  | 34,10 | G | 0 | 0 | 0 |  | 4067923262515 | 85444210 | CN | EC001855 | Imagen | Catálogo
1697691 | NBC-R4OC/0,5-BC6A/R4OC-YE | Cable patch | Cable patch, RJ45/IP20 recta a RJ45/IP20 recta, longitud de cable: 0,5 m, número de polos: 8, 10 GBit/s, CAT6<sub>A</sub>, sección de conexión: AWG 26- 26, Ethernet, 4x2xAWG26/7; S/FTP, amarillo | 18.65 | 1 | AB | Field Device Connectors (FDC) | ABN | ABNABH | 1 | 10 | NO | PC |  | 43,90 | G | 0 | 0 | 0 |  | 4067923262140 | 85444210 | CN | EC001855 | Imagen | Catálogo
1697692 | NBC-R4OC/1,0-BC6A/R4OC-YE | Cable patch | Cable patch, RJ45/IP20 recta a RJ45/IP20 recta, longitud de cable: 1 m, número de polos: 8, 10 GBit/s, CAT6<sub>A</sub>, sección de conexión: AWG 26- 26, Ethernet, 4x2xAWG26/7; S/FTP, amarillo | 19.92 | 1 | AB | Field Device Connectors (FDC) | ABN | ABNABH | 1 | 10 | NO | PC |  | 70,40 | G | 0 | 0 | 0 |  | 4067923262232 | 85444210 | CN | EC001855 | Imagen | Catálogo
1697693 | NBC-R4OC/1,5-BC6A/R4OC-YE | Cable patch | Cable patch, RJ45/IP20 recta a RJ45/IP20 recta, longitud de cable: 1,5 m, número de polos: 8, 10 GBit/s, CAT6<sub>A</sub>, sección de conexión: AWG 26- 26, Ethernet, 4x2xAWG26/7; S/FTP, amarillo | 21.2 | 1 | AB | Field Device Connectors (FDC) | ABN | ABNABH | 1 | 10 | NO | PC |  | 96,30 | G | 0 | 0 | 0 |  | 4067923262607 | 85444210 | CN | EC001855 | Imagen | Catálogo
1697694 | NBC-R4OC/2,0-BC6A/R4OC-YE | Cable patch | Cable patch, RJ45/IP20 recta a RJ45/IP20 recta, longitud de cable: 2 m, número de polos: 8, 10 GBit/s, CAT6<sub>A</sub>, sección de conexión: AWG 26- 26, Ethernet, 4x2xAWG26/7; S/FTP, amarillo | 22.46 | 1 | AB | Field Device Connectors (FDC) | ABN | ABNABH | 1 | 10 | NO | PC |  | 121,80 | G | 0 | 0 | 0 |  | 4067923261853 | 85444210 | CN | EC001855 | Imagen | Catálogo
1697696 | NBC-R4OC/3,0-BC6A/R4OC-YE | Cable patch | Cable patch, RJ45/IP20 recta a RJ45/IP20 recta, longitud de cable: 3 m, número de polos: 8, 10 GBit/s, CAT6<sub>A</sub>, sección de conexión: AWG 26- 26, Ethernet, 4x2xAWG26/7; S/FTP, amarillo | 25.99 | 1 | AB | Field Device Connectors (FDC) | ABN | ABNABH | 1 | 10 | NO | PC |  | 172,10 | G | 0 | 0 | 0 |  | 4067923262348 | 85444210 | CN | EC001855 | Imagen | Catálogo
1697697 | NBC-R4OC/5,0-BC6A/R4OC-YE | Cable patch | Cable patch, RJ45/IP20 recta a RJ45/IP20 recta, longitud de cable: 5 m, número de polos: 8, 10 GBit/s, CAT6<sub>A</sub>, sección de conexión: AWG 26- 26, Ethernet, 4x2xAWG26/7; S/FTP, amarillo | 33.85 | 1 | AB | Field Device Connectors (FDC) | ABN | ABNABH | 1 | 10 | NO | PC |  | 281,00 | G | 0 | 0 | 0 |  | 4067923261655 | 85444210 | CN | EC001855 | Imagen | Catálogo
1697698 | NBC-R4OC/7,5-BC6A/R4OC-YE | Cable patch | Cable patch, RJ45/IP20 recta a RJ45/IP20 recta, longitud de cable: 7,5 m, número de polos: 8, 10 GBit/s, CAT6<sub>A</sub>, sección de conexión: AWG 26- 26, Ethernet, 4x2xAWG26/7; S/FTP, amarillo | 43.33 | 1 | AB | Field Device Connectors (FDC) | ABN | ABNABH | 1 | 10 | NO | PC |  | 392,70 | G | 0 | 0 | 0 |  | 4067923262614 | 85444210 | CN | EC001855 | Imagen | Catálogo
1697703 | NBC-R4OC/10,0-BC6A/R4OC-YE | Cable patch | Cable patch, RJ45/IP20 recta a RJ45/IP20 recta, longitud de cable: 10 m, número de polos: 8, 10 GBit/s, CAT6<sub>A</sub>, sección de conexión: AWG 26- 26, Ethernet, 4x2xAWG26/7; S/FTP, amarillo | 52.11 | 1 | AB | Field Device Connectors (FDC) | ABN | ABNABH | 1 | 10 | NO | PC |  | 549,30 | G | 0 | 0 | 0 |  | 4067923262157 | 85444210 | CN | EC001855 | Imagen | Catálogo
1697704 | NBC-R4OC/12,5-BC6A/R4OC-YE | Cable patch | Cable patch, RJ45/IP20 recta a RJ45/IP20 recta, longitud de cable: 12,5 m, número de polos: 8, 10 GBit/s, CAT6<sub>A</sub>, sección de conexión: AWG 26- 26, Ethernet, 4x2xAWG26/7; S/FTP, amarillo | 60.28 | 1 | AB | Field Device Connectors (FDC) | ABN | ABNABH | 1 | 10 | NO | PC |  | 660,60 | G | 0 | 0 | 0 |  | 4067923262249 | 85444210 | CN | EC001855 | Imagen | Catálogo
1697705 | NBC-R4OC/15,0-BC6A/R4OC-YE | Cable patch | Cable patch, RJ45/IP20 recta a RJ45/IP20 recta, longitud de cable: 15 m, número de polos: 8, 10 GBit/s, CAT6<sub>A</sub>, sección de conexión: AWG 26- 26, Ethernet, 4x2xAWG26/7; S/FTP, amarillo | 68.99 | 1 | AB | Field Device Connectors (FDC) | ABN | ABNABH | 1 | 10 | NO | PC |  | 784,10 | G | 0 | 0 | 0 |  | 4067923261860 | 85444210 | CN | EC001855 | Imagen | Catálogo
1697706 | NBC-R4OC/20,0-BC6A/R4OC-YE | Cable patch | Cable patch, RJ45/IP20 recta a RJ45/IP20 recta, longitud de cable: 20 m, número de polos: 8, 10 GBit/s, CAT6<sub>A</sub>, sección de conexión: AWG 26- 26, Ethernet, 4x2xAWG26/7; S/FTP, amarillo | 86.44 | 1 | AB | Field Device Connectors (FDC) | ABN | ABNABH | 1 | 10 | NO | PC |  | 1.033,00 | G | 0 | 0 | 0 |  | 4067923262621 | 85444210 | CN | EC001855 | Imagen | Catálogo
1697875 | PC 6/ 5-STF-10,16 BD:L1-PEMQ | Conector para placa de circuito impreso | Conector de placa de circuito impreso, sección nominal: 6 mm², color: verde, corriente nominal: 41 A, tensión nominal (III/2): 1000 V, superficie de contacto: Ag, tipo de conexión del contacto: Hembra, número de filas: 1, número de polos: 5, familia de artículos: PC 6/..-STF, paso: 10,16 mm, tipo de conexión: Conexión por tornillo con cápsula de tracción, forma de sujeción de tornillos: L Ranura longitudinal, dirección de conexión conductor/placa de circuito impreso: 0 °, gancho de sujeción: - sin gancho de sujeción, sistema enchufable: COMBICON PC 16, bloqueo: Bloqueo por tornillo, tipo de sujeción: Sujeción aérea (tornillo), tipo de embalaje: empaquetado en caja | 1911.99 | 100 | AA | PCB Connectors (PCC) | AAD | AADADB | 25 | 25 | NO | PC |  | 45,42 | G |  |  |  |  | 4067923263109 | 85366990 | PL | EC002638 |  | Catálogo
1698001 | NBC-R4OC/0,3-BC6A/R4OC-VT | Cable patch | Cable patch, RJ45/IP20 recta a RJ45/IP20 recta, longitud de cable: 0,3 m, número de polos: 8, 10 GBit/s, CAT6<sub>A</sub>, sección de conexión: AWG 26- 26, Ethernet, 4x2xAWG26/7; S/FTP, violeta | 17.76 | 1 | AB | Field Device Connectors (FDC) | ABN | ABNABH | 1 | 10 | NO | PC |  | 33,10 | G | 0 | 0 | 0 |  | 4067923262287 | 85444210 | CN | EC001855 | Imagen | Catálogo
1698002 | NBC-R4OC/0,5-BC6A/R4OC-VT | Cable patch | Cable patch, RJ45/IP20 recta a RJ45/IP20 recta, longitud de cable: 0,5 m, número de polos: 8, 10 GBit/s, CAT6<sub>A</sub>, sección de conexión: AWG 26- 26, Ethernet, 4x2xAWG26/7; S/FTP, violeta | 18.65 | 1 | AB | Field Device Connectors (FDC) | ABN | ABNABH | 1 | 10 | NO | PC |  | 43,00 | G | 0 | 0 | 0 |  | 4067923262690 | 85444210 | CN | EC001855 | Imagen | Catálogo
1698003 | NBC-R4OC/1,0-BC6A/R4OC-VT | Cable patch | Cable patch, RJ45/IP20 recta a RJ45/IP20 recta, longitud de cable: 1 m, número de polos: 8, 10 GBit/s, CAT6<sub>A</sub>, sección de conexión: AWG 26- 26, Ethernet, 4x2xAWG26/7; S/FTP, violeta | 19.92 | 1 | AB | Field Device Connectors (FDC) | ABN | ABNABH | 1 | 10 | NO | PC |  | 67,00 | G | 0 | 0 | 0 |  | 4067923262744 | 85444210 | CN | EC001855 | Imagen | Catálogo
1698004 | NBC-R4OC/1,5-BC6A/R4OC-VT | Cable patch | Cable patch, RJ45/IP20 recta a RJ45/IP20 recta, longitud de cable: 1,5 m, número de polos: 8, 10 GBit/s, CAT6<sub>A</sub>, sección de conexión: AWG 26- 26, Ethernet, 4x2xAWG26/7; S/FTP, violeta | 21.2 | 1 | AB | Field Device Connectors (FDC) | ABN | ABNABH | 1 | 10 | NO | PC |  | 95,40 | G | 0 | 0 | 0 |  | 4067923263116 | 85444210 | CN | EC001855 | Imagen | Catálogo
1698005 | NBC-R4OC/2,0-BC6A/R4OC-VT | Cable patch | Cable patch, RJ45/IP20 recta a RJ45/IP20 recta, longitud de cable: 2 m, número de polos: 8, 10 GBit/s, CAT6<sub>A</sub>, sección de conexión: AWG 26- 26, Ethernet, 4x2xAWG26/7; S/FTP, violeta | 22.46 | 1 | AB | Field Device Connectors (FDC) | ABN | ABNABH | 1 | 10 | NO | PC |  | 119,80 | G | 0 | 0 | 0 |  | 4067923263215 | 85444210 | CN | EC001855 | Imagen | Catálogo
1698006 | NBC-R4OC/3,0-BC6A/R4OC-VT | Cable patch | Cable patch, RJ45/IP20 recta a RJ45/IP20 recta, longitud de cable: 3 m, número de polos: 8, 10 GBit/s, CAT6<sub>A</sub>, sección de conexión: AWG 26- 26, Ethernet, 4x2xAWG26/7; S/FTP, violeta | 25.99 | 1 | AB | Field Device Connectors (FDC) | ABN | ABNABH | 1 | 10 | NO | PC |  | 166,57 | G | 0 | 0 | 0 |  | 4067923263314 | 85444210 | CN | EC001855 | Imagen | Catálogo
1698007 | NBC-R4OC/5,0-BC6A/R4OC-VT | Cable patch | Cable patch, RJ45/IP20 recta a RJ45/IP20 recta, longitud de cable: 5 m, número de polos: 8, 10 GBit/s, CAT6<sub>A</sub>, sección de conexión: AWG 26- 26, Ethernet, 4x2xAWG26/7; S/FTP, violeta | 33.85 | 1 | AB | Field Device Connectors (FDC) | ABN | ABNABH | 1 | 10 | NO | PC |  | 256,00 | G | 0 | 0 | 0 |  | 4067923262812 | 85444210 | CN | EC001855 | Imagen | Catálogo
1698008 | NBC-R4OC/7,5-BC6A/R4OC-VT | Cable patch | Cable patch, RJ45/IP20 recta a RJ45/IP20 recta, longitud de cable: 7,5 m, número de polos: 8, 10 GBit/s, CAT6<sub>A</sub>, sección de conexión: AWG 26- 26, Ethernet, 4x2xAWG26/7; S/FTP, violeta | 43.33 | 1 | AB | Field Device Connectors (FDC) | ABN | ABNABH | 1 | 10 | NO | PC |  | 414,30 | G | 0 | 0 | 0 |  | 4067923263505 | 85444210 | CN | EC001855 | Imagen | Catálogo
1698009 | NBC-R4OC/10,0-BC6A/R4OC-VT | Cable patch | Cable patch, RJ45/IP20 recta a RJ45/IP20 recta, longitud de cable: 10 m, número de polos: 8, 10 GBit/s, CAT6<sub>A</sub>, sección de conexión: AWG 26- 26, Ethernet, 4x2xAWG26/7; S/FTP, violeta | 52.11 | 1 | AB | Field Device Connectors (FDC) | ABN | ABNABH | 1 | 10 | NO | PC |  | 549,30 | G | 0 | 0 | 0 |  | 4067923263512 | 85444210 | CN | EC001855 | Imagen | Catálogo
1698010 | NBC-R4OC/12,5-BC6A/R4OC-VT | Cable patch | Cable patch, RJ45/IP20 recta a RJ45/IP20 recta, longitud de cable: 12,5 m, número de polos: 8, 10 GBit/s, CAT6<sub>A</sub>, sección de conexión: AWG 26- 26, Ethernet, 4x2xAWG26/7; S/FTP, violeta | 60.28 | 1 | AB | Field Device Connectors (FDC) | ABN | ABNABH | 1 | 10 | NO | PC |  | 660,60 | G | 0 | 0 | 0 |  | 4067923263222 | 85444210 | CN | EC001855 | Imagen | Catálogo
1698011 | NBC-R4OC/15,0-BC6A/R4OC-VT | Cable patch | Cable patch, RJ45/IP20 recta a RJ45/IP20 recta, longitud de cable: 15 m, número de polos: 8, 10 GBit/s, CAT6<sub>A</sub>, sección de conexión: AWG 26- 26, Ethernet, 4x2xAWG26/7; S/FTP, violeta | 68.99 | 1 | AB | Field Device Connectors (FDC) | ABN | ABNABH | 1 | 10 | NO | PC |  | 793,10 | G | 0 | 0 | 0 |  | 4067923263321 | 85444210 | CN | EC001855 | Imagen | Catálogo
1698012 | NBC-R4OC/20,0-BC6A/R4OC-VT | Cable patch | Cable patch, RJ45/IP20 recta a RJ45/IP20 recta, longitud de cable: 20 m, número de polos: 8, 10 GBit/s, CAT6<sub>A</sub>, sección de conexión: AWG 26- 26, Ethernet, 4x2xAWG26/7; S/FTP, violeta | 86.44 | 1 | AB | Field Device Connectors (FDC) | ABN | ABNABH | 1 | 10 | NO | PC |  | 1.023,00 | G | 0 | 0 | 0 |  | 4067923263017 | 85444210 | CN | EC001855 | Imagen | Catálogo
1698015 | NBC-R4OC/0,3-BC6A/R4OC-OG | Cable patch | Cable patch, RJ45/IP20 recta a RJ45/IP20 recta, longitud de cable: 0,3 m, número de polos: 8, 10 GBit/s, CAT6<sub>A</sub>, sección de conexión: AWG 26- 26, Ethernet, 4x2xAWG26/7; S/FTP, naranja | 17.76 | 1 | AB | Field Device Connectors (FDC) | ABN | ABNABH | 1 | 10 | NO | PC |  | 33,40 | G | 0 | 0 | 0 |  | 4067923263529 | 85444210 | CN | EC001855 | Imagen | Catálogo
1698016 | NBC-R4OC/0,5-BC6A/R4OC-OG | Cable patch | Cable patch, RJ45/IP20 recta a RJ45/IP20 recta, longitud de cable: 0,5 m, número de polos: 8, 10 GBit/s, CAT6<sub>A</sub>, sección de conexión: AWG 26- 26, Ethernet, 4x2xAWG26/7; S/FTP, naranja | 18.65 | 1 | AB | Field Device Connectors (FDC) | ABN | ABNABH | 1 | 10 | NO | PC |  | 43,80 | G | 0 | 0 | 0 |  | 4067923262294 | 85444210 | CN | EC001855 | Imagen | Catálogo
1698017 | NBC-R4OC/1,0-BC6A/R4OC-OG | Cable patch | Cable patch, RJ45/IP20 recta a RJ45/IP20 recta, longitud de cable: 1 m, número de polos: 8, 10 GBit/s, CAT6<sub>A</sub>, sección de conexión: AWG 26- 26, Ethernet, 4x2xAWG26/7; S/FTP, naranja | 19.92 | 1 | AB | Field Device Connectors (FDC) | ABN | ABNABH | 1 | 10 | NO | PC |  | 68,00 | G | 0 | 0 | 0 |  | 4067923263604 | 85444210 | CN | EC001855 | Imagen | Catálogo
1698018 | NBC-R4OC/1,5-BC6A/R4OC-OG | Cable patch | Cable patch, RJ45/IP20 recta a RJ45/IP20 recta, longitud de cable: 1,5 m, número de polos: 8, 10 GBit/s, CAT6<sub>A</sub>, sección de conexión: AWG 26- 26, Ethernet, 4x2xAWG26/7; S/FTP, naranja | 21.2 | 1 | AB | Field Device Connectors (FDC) | ABN | ABNABH | 1 | 10 | NO | PC |  | 95,80 | G | 0 | 0 | 0 |  | 4067923263413 | 85444210 | CN | EC001855 | Imagen | Catálogo
1698019 | NBC-R4OC/2,0-BC6A/R4OC-OG | Cable patch | Cable patch, RJ45/IP20 recta a RJ45/IP20 recta, longitud de cable: 2 m, número de polos: 8, 10 GBit/s, CAT6<sub>A</sub>, sección de conexión: AWG 26- 26, Ethernet, 4x2xAWG26/7; S/FTP, naranja | 22.46 | 1 | AB | Field Device Connectors (FDC) | ABN | ABNABH | 1 | 10 | NO | PC |  | 121,40 | G | 0 | 0 | 0 |  | 4067923263338 | 85444210 | CN | EC001855 | Imagen | Catálogo
1698020 | NBC-R4OC/3,0-BC6A/R4OC-OG | Cable patch | Cable patch, RJ45/IP20 recta a RJ45/IP20 recta, longitud de cable: 3 m, número de polos: 8, 10 GBit/s, CAT6<sub>A</sub>, sección de conexión: AWG 26- 26, Ethernet, 4x2xAWG26/7; S/FTP, naranja | 25.99 | 1 | AB | Field Device Connectors (FDC) | ABN | ABNABH | 1 | 10 | NO | PC |  | 171,80 | G | 0 | 0 | 0 |  | 4067923263024 | 85444210 | CN | EC001855 | Imagen | Catálogo
1698021 | NBC-R4OC/5,0-BC6A/R4OC-OG | Cable patch | Cable patch, RJ45/IP20 recta a RJ45/IP20 recta, longitud de cable: 5 m, número de polos: 8, 10 GBit/s, CAT6<sub>A</sub>, sección de conexión: AWG 26- 26, Ethernet, 4x2xAWG26/7; S/FTP, naranja | 33.85 | 1 | AB | Field Device Connectors (FDC) | ABN | ABNABH | 1 | 10 | NO | PC |  | 267,60 | G | 0 | 0 | 0 |  | 4067923262416 | 85444210 | CN | EC001855 | Imagen | Catálogo
1698022 | NBC-R4OC/7,5-BC6A/R4OC-OG | Cable patch | Cable patch, RJ45/IP20 recta a RJ45/IP20 recta, longitud de cable: 7,5 m, número de polos: 8, 10 GBit/s, CAT6<sub>A</sub>, sección de conexión: AWG 26- 26, Ethernet, 4x2xAWG26/7; S/FTP, naranja | 43.33 | 1 | AB | Field Device Connectors (FDC) | ABN | ABNABH | 1 | 10 | NO | PC |  | 389,00 | G | 0 | 0 | 0 |  | 4067923263420 | 85444210 | CN | EC001855 | Imagen | Catálogo
1698023 | NBC-R4OC/10,0-BC6A/R4OC-OG | Cable patch | Cable patch, RJ45/IP20 recta a RJ45/IP20 recta, longitud de cable: 10 m, número de polos: 8, 10 GBit/s, CAT6<sub>A</sub>, sección de conexión: AWG 26- 26, Ethernet, 4x2xAWG26/7; S/FTP, naranja | 52.11 | 1 | AB | Field Device Connectors (FDC) | ABN | ABNABH | 1 | 10 | NO | PC |  | 508,00 | G | 0 | 0 | 0 |  | 4067923263703 | 85444210 | CN | EC001855 | Imagen | Catálogo
1698024 | NBC-R4OC/12,5-BC6A/R4OC-OG | Cable patch | Cable patch, RJ45/IP20 recta a RJ45/IP20 recta, longitud de cable: 12,5 m, número de polos: 8, 10 GBit/s, CAT6<sub>A</sub>, sección de conexión: AWG 26- 26, Ethernet, 4x2xAWG26/7; S/FTP, naranja | 60.28 | 1 | AB | Field Device Connectors (FDC) | ABN | ABNABH | 1 | 10 | NO | PC |  | 628,60 | G | 0 | 0 | 0 |  | 4067923263437 | 85444210 | CN | EC001855 | Imagen | Catálogo
1698025 | NBC-R4OC/15,0-BC6A/R4OC-OG | Cable patch | Cable patch, RJ45/IP20 recta a RJ45/IP20 recta, longitud de cable: 15 m, número de polos: 8, 10 GBit/s, CAT6<sub>A</sub>, sección de conexión: AWG 26- 26, Ethernet, 4x2xAWG26/7; S/FTP, naranja | 68.99 | 1 | AB | Field Device Connectors (FDC) | ABN | ABNABH | 1 | 10 | NO | PC |  | 793,10 | G | 0 | 0 | 0 |  | 4067923262751 | 85444210 | CN | EC001855 | Imagen | Catálogo
1698027 | NBC-R4OC/20,0-BC6A/R4OC-OG | Cable patch | Cable patch, RJ45/IP20 recta a RJ45/IP20 recta, longitud de cable: 20 m, número de polos: 8, 10 GBit/s, CAT6<sub>A</sub>, sección de conexión: AWG 26- 26, Ethernet, 4x2xAWG26/7; S/FTP, naranja | 86.44 | 1 | AB | Field Device Connectors (FDC) | ABN | ABNABH | 1 | 10 | NO | PC |  | 959,00 | G | 0 | 0 | 0 |  | 4067923262423 | 85444210 | CN | EC001855 | Imagen | Catálogo
1698028 | NBC-R4OC/0,3-BC6A/R4OC-WH | Cable patch | Cable patch, RJ45/IP20 recta a RJ45/IP20 recta, longitud de cable: 0,3 m, número de polos: 8, 10 GBit/s, CAT6<sub>A</sub>, sección de conexión: AWG 26- 26, Ethernet, 4x2xAWG26/7; S/FTP, blanco | 17.76 | 1 | AB | Field Device Connectors (FDC) | ABN | ABNABH | 1 | 10 | NO | PC |  | 32,90 | G | 0 | 0 | 0 |  | 4067923263611 | 85444210 | CN | EC001855 | Imagen | Catálogo
1698029 | NBC-R4OC/0,5-BC6A/R4OC-WH | Cable patch | Cable patch, RJ45/IP20 recta a RJ45/IP20 recta, longitud de cable: 0,5 m, número de polos: 8, 10 GBit/s, CAT6<sub>A</sub>, sección de conexión: AWG 26- 26, Ethernet, 4x2xAWG26/7; S/FTP, blanco | 18.65 | 1 | AB | Field Device Connectors (FDC) | ABN | ABNABH | 1 | 10 | NO | PC |  | 43,70 | G | 0 | 0 | 0 |  | 4067923263710 | 85444210 | CN | EC001855 | Imagen | Catálogo
1698030 | NBC-R4OC/1,0-BC6A/R4OC-WH | Cable patch | Cable patch, RJ45/IP20 recta a RJ45/IP20 recta, longitud de cable: 1 m, número de polos: 8, 10 GBit/s, CAT6<sub>A</sub>, sección de conexión: AWG 26- 26, Ethernet, 4x2xAWG26/7; S/FTP, blanco | 19.92 | 1 | AB | Field Device Connectors (FDC) | ABN | ABNABH | 1 | 10 | NO | PC |  | 70,60 | G | 0 | 0 | 0 |  | 4067923263345 | 85444210 | CN | EC001855 | Imagen | Catálogo
1698031 | NBC-R4OC/1,5-BC6A/R4OC-WH | Cable patch | Cable patch, RJ45/IP20 recta a RJ45/IP20 recta, longitud de cable: 1,5 m, número de polos: 8, 10 GBit/s, CAT6<sub>A</sub>, sección de conexión: AWG 26- 26, Ethernet, 4x2xAWG26/7; S/FTP, blanco | 21.2 | 1 | AB | Field Device Connectors (FDC) | ABN | ABNABH | 1 | 10 | NO | PC |  | 92,10 | G | 0 | 0 | 0 |  | 4067923263536 | 85444210 | CN | EC001855 | Imagen | Catálogo
1698032 | NBC-R4OC/2,0-BC6A/R4OC-WH | Cable patch | Cable patch, RJ45/IP20 recta a RJ45/IP20 recta, longitud de cable: 2 m, número de polos: 8, 10 GBit/s, CAT6<sub>A</sub>, sección de conexión: AWG 26- 26, Ethernet, 4x2xAWG26/7; S/FTP, blanco | 22.46 | 1 | AB | Field Device Connectors (FDC) | ABN | ABNABH | 1 | 10 | NO | PC |  | 125,10 | G | 0 | 0 | 0 |  | 4067923263352 | 85444210 | CN | EC001855 | Imagen | Catálogo
1698033 | NBC-R4OC/3,0-BC6A/R4OC-WH | Cable patch | Cable patch, RJ45/IP20 recta a RJ45/IP20 recta, longitud de cable: 3 m, número de polos: 8, 10 GBit/s, CAT6<sub>A</sub>, sección de conexión: AWG 26- 26, Ethernet, 4x2xAWG26/7; S/FTP, blanco | 25.99 | 1 | AB | Field Device Connectors (FDC) | ABN | ABNABH | 1 | 10 | NO | PC |  | 166,57 | G | 0 | 0 | 0 |  | 4067923263031 | 85444210 | CN | EC001855 | Imagen | Catálogo
1698034 | NBC-R4OC/5,0-BC6A/R4OC-WH | Cable patch | Cable patch, RJ45/IP20 recta a RJ45/IP20 recta, longitud de cable: 5 m, número de polos: 8, 10 GBit/s, CAT6<sub>A</sub>, sección de conexión: AWG 26- 26, Ethernet, 4x2xAWG26/7; S/FTP, blanco | 33.85 | 1 | AB | Field Device Connectors (FDC) | ABN | ABNABH | 1 | 10 | NO | PC |  | 281,00 | G | 0 | 0 | 0 |  | 4067923263543 | 85444210 | CN | EC001855 | Imagen | Catálogo
1698035 | NBC-R4OC/7,5-BC6A/R4OC-WH | Cable patch | Cable patch, RJ45/IP20 recta a RJ45/IP20 recta, longitud de cable: 7,5 m, número de polos: 8, 10 GBit/s, CAT6<sub>A</sub>, sección de conexión: AWG 26- 26, Ethernet, 4x2xAWG26/7; S/FTP, blanco | 43.33 | 1 | AB | Field Device Connectors (FDC) | ABN | ABNABH | 1 | 10 | NO | PC |  | 414,30 | G | 0 | 0 | 0 |  | 4067923263727 | 85444210 | CN | EC001855 | Imagen | Catálogo
1698036 | NBC-R4OC/10,0-BC6A/R4OC-WH | Cable patch | Cable patch, RJ45/IP20 recta a RJ45/IP20 recta, longitud de cable: 10 m, número de polos: 8, 10 GBit/s, CAT6<sub>A</sub>, sección de conexión: AWG 26- 26, Ethernet, 4x2xAWG26/7; S/FTP, blanco | 52.11 | 1 | AB | Field Device Connectors (FDC) | ABN | ABNABH | 1 | 10 | NO | PC |  | 549,30 | G | 0 | 0 | 0 |  | 4067923263628 | 85444210 | CN | EC001855 | Imagen | Catálogo
1698037 | NBC-R4OC/12,5-BC6A/R4OC-WH | Cable patch | Cable patch, RJ45/IP20 recta a RJ45/IP20 recta, longitud de cable: 12,5 m, número de polos: 8, 10 GBit/s, CAT6<sub>A</sub>, sección de conexión: AWG 26- 26, Ethernet, 4x2xAWG26/7; S/FTP, blanco | 60.28 | 1 | AB | Field Device Connectors (FDC) | ABN | ABNABH | 1 | 10 | NO | PC |  | 660,60 | G | 0 | 0 | 0 |  | 4067923263444 | 85444210 | CN | EC001855 | Imagen | Catálogo
1698038 | NBC-R4OC/15,0-BC6A/R4OC-WH | Cable patch | Cable patch, RJ45/IP20 recta a RJ45/IP20 recta, longitud de cable: 15 m, número de polos: 8, 10 GBit/s, CAT6<sub>A</sub>, sección de conexión: AWG 26- 26, Ethernet, 4x2xAWG26/7; S/FTP, blanco | 68.99 | 1 | AB | Field Device Connectors (FDC) | ABN | ABNABH | 1 | 10 | NO | PC |  | 793,10 | G | 0 | 0 | 0 |  | 4067923263369 | 85444210 | CN | EC001855 | Imagen | Catálogo
1698039 | SAC-3P-M12MS/ 1,0-PUR/M12FR-2L | Cable para sensores/actuadores | Cable para sensores/actuadores, 3-polos, PUR sin halógenos, negro grisáceo RAL 7021, Conector recta M12, codificación: A, con 2 LEDs, a Hembra acodado M12, codificación: A, con 2 LEDs, longitud de cable: 1 m | 26.73 | 1 | AF | Industrial Field Connectivity (IFC) | AF1 | AF1CBA | 5 | 25 | NO | PC |  | 48,31 | G | 91 | 181 | 114 | MM | 4017918331610 | 85444290 | PL | EC001855 | Imagen | Catálogo
1698040 | NBC-R4OC/20,0-BC6A/R4OC-WH | Cable patch | Cable patch, RJ45/IP20 recta a RJ45/IP20 recta, longitud de cable: 20 m, número de polos: 8, 10 GBit/s, CAT6<sub>A</sub>, sección de conexión: AWG 26- 26, Ethernet, 4x2xAWG26/7; S/FTP, blanco | 86.44 | 1 | AB | Field Device Connectors (FDC) | ABN | ABNABH | 1 | 10 | NO | PC |  | 959,00 | G | 0 | 0 | 0 |  | 4067923263734 | 85444210 | CN | EC001855 | Imagen | Catálogo
1698042 | SAC-3P-M12MS/ 5,0-PUR/M12FR-2L | Cable para sensores/actuadores | Cable para sensores/actuadores, 3-polos, PUR sin halógenos, negro grisáceo RAL 7021, Conector recta M12, codificación: A, con 2 LEDs, a Hembra acodado M12, codificación: A, con 2 LEDs, longitud de cable: 5 m | 32.66 | 1 | AF | Industrial Field Connectivity (IFC) | AF1 | AF1CBA | 1 | 1 | SÍ | PC |  | 130,00 | G | 29 | 200 | 170 | MM | 4017918331627 | 85444290 | PL | EC001855 | Imagen | Catálogo
1698055 | SAC-3P-M12MS/ 1,0-PUR/M 8FR-2L | Cable para sensores/actuadores | Cable para sensores/actuadores, 3-polos, PUR sin halógenos, negro grisáceo RAL 7021, Conector recta M12, codificación: A, con 2 LEDs, a Hembra acodado M8, con 2 LEDs, longitud de cable: 1 m | 25.31 | 1 | AF | Industrial Field Connectivity (IFC) | AF1 | AF1CBA | 1 | 1 | SÍ | PC |  | 31,40 | G | 0 | 0 | 0 |  | 4017918331634 | 85444290 | PL | EC001855 | Imagen | Catálogo
1698068 | SAC-3P-M12MS/2,0-PUR/M 8FR-2L | Cable para sensores/actuadores | Cable para sensores/actuadores, 3-polos, PUR sin halógenos, negro grisáceo RAL 7021, Conector recta M12, codificación: A, con 2 LEDs, a Hembra acodado M8, con 2 LEDs, longitud de cable: 2 m | 27.53 | 1 | AF | Industrial Field Connectivity (IFC) | AF1 | AF1CBA | 5 | 25 | NO | PC |  | 59,13 | G | 194 | 181 | 113 | MM | 4017918331641 | 85444290 | PL | EC001855 | Imagen | Catálogo
1698071 | SAC-3P-M12MS/5,0-PUR/M 8FR-2L | Cable para sensores/actuadores | Cable para sensores/actuadores, 3-polos, PUR sin halógenos, negro grisáceo RAL 7021, Conector recta M12, codificación: A, con 2 LEDs, a Hembra acodado M8, con 2 LEDs, longitud de cable: 5 m | 31.35 | 1 | AF | Industrial Field Connectivity (IFC) | AF1 | AF1CBA | 5 | 25 | NO | PC |  | 115,06 | G | 194 | 181 | 113 | MM | 4017918331658 | 85444290 | PL | EC001855 | Imagen | Catálogo
1698084 | SAC-3P-M12MS/1,0-PUR/M12FS | Cable para sensores/actuadores | Cable para sensores/actuadores, 3-polos, PUR sin halógenos, negro grisáceo RAL 7021, Conector recta M12, codificación: A, a Hembra recta M12, codificación: A, longitud de cable: 1 m | 20.41 | 1 | AF | Industrial Field Connectivity (IFC) | AF1 | AF1CBA | 1 | 1 | SÍ | PC |  | 38,90 | G | 15 | 140 | 135 | MM | 4017918331665 | 85444290 | DE | EC001855 | Imagen | Catálogo
1698087 | NC4-50-SMA-5YR | Sistema de gestión de edificios | Licencia de mantenimiento (5 años) para la licencia de Emalytics Controller NC4-50 | 92.12 | 1 | DR | Automation Systems (AS) | DRH | DRHBAA | 1 | 1 | NO | PC | F | n.a. | G |  |  |  |  | 4067923262775 | 0 | 0 | EC001435 |  | Catálogo
1698088 | NC4-50-SMA-3YR | Sistema de gestión de edificios | Licencia de mantenimiento (3 años) para la licencia de Emalytics Controller NC4-50 | 71.06 | 1 | DR | Automation Systems (AS) | DRH | DRHBAA | 1 | 1 | NO | PC | F | n.a. | G |  |  |  |  | 4067923263635 | 0 | 0 | EC001435 |  | Catálogo
1698090 | NC4-50-SMA-1YR | Sistema de gestión de edificios | Licencia de mantenimiento (1 año) para la licencia de Emalytics Controller NC4-50 | 30 | 1 | DR | Automation Systems (AS) | DRH | DRHBAA | 1 | 1 | NO | PC | F | n.a. | G |  |  |  |  | 4067923263048 | 0 | 0 | EC001435 |  | Catálogo
1698091 | NC4-50 | Sistema de gestión de edificios | Licencia de Emalytics Controller para la integración de 50 puntos de datos (es necesaria licencia de mantenimiento aparte) | 207.91 | 1 | DR | Automation Systems (AS) | DRH | DRHBAA | 1 | 1 | NO | PC | F | n.a. | G |  |  |  |  | 4067923263475 | 0 | 0 | EC001435 |  | Catálogo
1698092 | NC4-50 CATAN TESTKIT | Sistema de gestión de edificios | Licencia de 50 puntos de datos solo para el kit Catan Eval. No requiere mantenimiento. No se puede convertir en una licencia productiva. | 207.91 | 1 | DR | Automation Systems (AS) | DRH | DRHBAA | 1 | 1 | NO | PC | F | n.a. | G |  |  |  |  | 4067923263741 | 0 | 0 | 0 |  | Catálogo
1698097 | SAC-3P-M12MS/2,0-PUR/M 8FS | Cable para sensores/actuadores | Cable para sensores/actuadores, 3-polos, PUR sin halógenos, negro grisáceo RAL 7021, Conector recta M12, codificación: A, a Hembra recta M8, longitud de cable: 2 m | 21.43 | 1 | AF | Industrial Field Connectivity (IFC) | AF1 | AF1CBA | 1 | 1 | SÍ | PC |  | 47,90 | G | 0 | 0 | 0 |  | 4017918331672 | 85444290 | DE | EC001855 | Imagen | Catálogo
1698164 | ECM-UC-10A-UI-REL | Convertidor de corriente | Convertidor de corriente para medir corrientes continuas, alternas y distorsionadas. Configuración mediante interfaz USB-C a través de servidor web (sin 24 V DC). 4 rangos de medición de corriente: 0 A ... 0,1 A a 0 A ... 12,5 A. Salida de relé, Configuración estándar, Conexión push-in | 565.24 | 1 | CM | Power Supplies; | CMM | CMMA33 | 1 | 1 | SÍ | PC |  | 171,30 | G | 30 | 128 | 118 | MM | 4067923262850 | 85437090 | DE | EC002475 | Imagen | Catálogo
1698172 | ECM-UC-100A-UI-REL | Convertidor de corriente | Convertidor de corriente para medir corrientes continuas, alternas y distorsionadas. Configuración mediante interfaz USB-C a través de servidor web (sin 24 V DC). Rangos de medición de corriente: 0 A ... 125 A. Salida de relé, Configuración estándar, Conexión push-in | 606.14 | 1 | CM | Power Supplies; | CMM | CMMA34 | 1 | 1 | SÍ | PC |  | 163,00 | G | 0 | 0 | 0 |  | 4067923263055 | 85437090 | DE | EC002475 | Imagen | Catálogo
1698191 | NBC-R4OC/2,5-BC6A/R4OC | Cable patch | Cable patch, RJ45/IP20 recta a RJ45/IP20 recta, longitud de cable: 2,5 m, número de polos: 8, sección de conexión: AWG 26- 26, 4x2xAWG26/7; S/FTP, gris | 24.23 | 1 | AB | Field Device Connectors (FDC) | ABN | ABNABH | 1 | 10 | NO | PC |  | 145,50 | G | 0 | 0 | 0 |  | 4067923262430 | 85444210 | CN | EC001855 | Imagen | Catálogo
1698193 | NBC-R4OC/3,5-BC6A/R4OC | Cable patch | Cable patch, RJ45/IP20 recta a RJ45/IP20 recta, longitud de cable: 3,5 m, número de polos: 8, sección de conexión: AWG 26- 26, 4x2xAWG26/7; S/FTP, gris | 27.95 | 1 | AB | Field Device Connectors (FDC) | ABN | ABNABH | 1 | 10 | NO | PC |  | 189,00 | G | 0 | 0 | 0 |  | 4067923262966 | 85444210 | CN | EC001855 | Imagen | Catálogo
1698195 | NBC-R4OC/4,0-BC6A/R4OC | Cable patch | Cable patch, RJ45/IP20 recta a RJ45/IP20 recta, longitud de cable: 4 m, número de polos: 8, sección de conexión: AWG 26- 26, 4x2xAWG26/7; S/FTP, gris | 29.94 | 1 | AB | Field Device Connectors (FDC) | ABN | ABNABH | 1 | 10 | NO | PC |  | 214,00 | G | 0 | 0 | 0 |  | 4067923263857 | 85444210 | CN | EC001855 | Imagen | Catálogo
1698196 | NBC-R4OC/4,5-BC6A/R4OC | Cable patch | Cable patch, RJ45/IP20 recta a RJ45/IP20 recta, longitud de cable: 4,5 m, número de polos: 8, sección de conexión: AWG 26- 26, 4x2xAWG26/7; S/FTP, gris | 31.93 | 1 | AB | Field Device Connectors (FDC) | ABN | ABNABH | 1 | 10 | NO | PC |  | 248,50 | G | 0 | 0 | 0 |  | 4067923263260 | 85444210 | CN | EC001855 | Imagen | Catálogo
1698197 | NBC-R4OC/6,0-BC6A/R4OC | Cable patch | Cable patch, RJ45/IP20 recta a RJ45/IP20 recta, longitud de cable: 6 m, número de polos: 8, sección de conexión: AWG 26- 26, 4x2xAWG26/7; S/FTP, gris | 37.38 | 1 | AB | Field Device Connectors (FDC) | ABN | ABNABH | 1 | 10 | NO | PC |  | 316,00 | G | 0 | 0 | 0 |  | 4067923263383 | 85444210 | CN | EC001855 | Imagen | Catálogo
1698198 | NBC-R4OC/7,0-BC6A/R4OC | Cable patch | Cable patch, RJ45/IP20 recta a RJ45/IP20 recta, longitud de cable: 7 m, número de polos: 8, sección de conexión: AWG 26- 26, 4x2xAWG26/7; S/FTP, gris | 40.35 | 1 | AB | Field Device Connectors (FDC) | ABN | ABNABH | 1 | 10 | NO | PC |  | 384,00 | G | 0 | 0 | 0 |  | 4067923263062 | 85444210 | CN | EC001855 | Imagen | Catálogo
1698200 | NBC-R4OC/8,0-BC6A/R4OC | Cable patch | Cable patch, RJ45/IP20 recta a RJ45/IP20 recta, longitud de cable: 8 m, número de polos: 8, sección de conexión: AWG 26- 26, 4x2xAWG26/7; S/FTP, gris | 44.74 | 1 | AB | Field Device Connectors (FDC) | ABN | ABNABH | 1 | 10 | NO | PC |  | 418,00 | G | 0 | 0 | 0 |  | 4067923263864 | 85444210 | CN | EC001855 | Imagen | Catálogo
1698201 | NBC-R4OC/9,0-BC6A/R4OC | Cable patch | Cable patch, RJ45/IP20 recta a RJ45/IP20 recta, longitud de cable: 9 m, número de polos: 8, sección de conexión: AWG 26- 26, 4x2xAWG26/7; S/FTP, gris | 48.43 | 1 | AB | Field Device Connectors (FDC) | ABN | ABNABH | 1 | 10 | NO | PC |  | 469,00 | G | 0 | 0 | 0 |  | 4067923263147 | 85444210 | CN | EC001855 | Imagen | Catálogo
1404640 | SAC-8P- 3,0-PVC/M12FR SH VA | Cable para sensores/actuadores | Cable para sensores/actuadores, 8 polos, PVC, negro, apantallado, extremo de cable libre, a hembra de conexión acodada M12, codificado A, con moleteado VA, longitud de cable: 3 m | 51.95 | 1 | AF | Industrial Field Connectivity (IFC) | AF1 | AF1CMA | 1 | 25 | NO | PC | F | 287,10 | G | 30 | 190 | 180 | MM | 4046356707473 | 85444290 | PL | EC001855 |  | Catálogo
1698459 | K-8E-M23F8/20,0-H00/M23F8-C5-S | Conector enchufable recubierto de plástico por ambos lados | Conector enchufable recubierto de plástico por ambos lados, serie: KSH, M23-Hembra, recto recubierto por extrusión de plástico, número de polos: 4+4+4+PE, tipo de bloqueo: SPEEDCON, longitud de cable: 20 m, apantallado: sí, color envoltura exterior: naranja RAL 2003, se espera que este artículo no contenga plomo a partir del segundo trimestre de 2026 de acuerdo con RoHS II sin excepción 6c (Pb &lt;0,1 %), una alternativa sin plomo está disponible previamente a petición | 1116.56 | 1 | AB | Field Device Connectors (FDC) | ABR | ABRDGG | 1 | 2 | NO | PC |  | 7.626,94 | G | 0 | 0 | 0 |  | 4067923263871 | 85444290 | DE | EC001855 | Imagen | Catálogo
1698460 | K-8E-M23FK/20,0-H00/M23FK-C5-S | Conector enchufable recubierto de plástico por ambos lados | Conector enchufable recubierto de plástico por ambos lados, serie: KSH, M23-Hembra, acodado giratorio, -120° a la izquierda/120° a la derecha, número de polos: 4+4+4+PE, tipo de bloqueo: SPEEDCON, apantallado: sí, color envoltura exterior: naranja RAL 2003, se espera que este artículo no contenga plomo a partir del segundo trimestre de 2026 de acuerdo con RoHS II sin excepción 6c (Pb &lt;0,1 %), una alternativa sin plomo está disponible previamente a petición | 1204.71 | 1 | AB | Field Device Connectors (FDC) | ABR | ABRDGG | 1 | 2 | NO | PC |  | 7.740,40 | G | 0 | 0 | 0 |  | 4067923263918 | 85444290 | DE | EC001855 | Imagen | Catálogo
1698518 | PTSA 1,5/ 4-3,5-Z MC:RD-BU | Borna para placa de circuito impreso | Terminal de tarjetas de circuitos impresos, corriente nominal: 8 A, tensión nominal (III/2): 250 V, sección nominal: 1,5 mm², número de filas: 1, número de polos por fila: 4, familia de artículos: PTSA 1,5, paso: 3,5 mm, tipo de conexión: Conexión por resorte push-in, montaje: Soldadura por ola, dirección de conexión conductor/placa de circuito impreso: 45 °, color: multicolor, Disposición de pines: Disposición de pines lineal, Longitud del pin [P]: 3,5 mm, número de pines de soldadura por potencial: 1, tipo de embalaje: empaquetado en caja | 116.5 | 100 | AA | PCB Connectors (PCC) | AAL | AALBDA | 220 | 220 | NO | PC |  | 2,31 | G | 0 | 0 | 0 |  | 4067923262980 | 85369010 | CN | EC002643 | Imagen | Catálogo
1698575 | DMCV 1,5/ 15-G1F-3,5-LR P35 BK | Carcasa de base para placa de circuito impreso | Carcasa base placa de circuito impreso, sección nominal: 1,5 mm², color: negro, corriente nominal: 8 A, tensión nominal (III/2): 160 V, superficie de contacto: Sn, tipo de conexión del contacto: Macho, número de filas: 2, número de polos: 15, familia de artículos: DMCV 1,5/..-G1F, paso: 3,5 mm, montaje: Soldadura por ola, disposición de pines: Disposición de pines lineal, longitud del pin [P]: 3,5 mm, número de pines de soldadura por potencial: 1, sistema enchufable: COMBICON DFMC 1,5, Orientación de la cara enchufable: Estándar, bloqueo: Bloqueo Lock and Release, tipo de sujeción: Lock &amp; Release, tipo de embalaje: empaquetado en caja | 896.76 | 100 | AA | PCB Connectors (PCC) | AAB | AABSJD | 50 | 50 | NO | PC |  | 7,63 | G | 0 | 0 | 0 |  | 4067923263093 | 85366930 | CN | EC002637 | Imagen | Catálogo
1698576 | DMCV 1,5/ 12-G1F-3,5-LR P35 BK | Carcasa de base para placa de circuito impreso | Carcasa base placa de circuito impreso, sección nominal: 1,5 mm², color: negro, corriente nominal: 8 A, tensión nominal (III/2): 160 V, superficie de contacto: Sn, tipo de conexión del contacto: Macho, número de filas: 2, número de polos: 12, familia de artículos: DMCV 1,5/..-G1F, paso: 3,5 mm, montaje: Soldadura por ola, disposición de pines: Disposición de pines lineal, longitud del pin [P]: 3,5 mm, número de pines de soldadura por potencial: 1, sistema enchufable: COMBICON DFMC 1,5, Orientación de la cara enchufable: Estándar, bloqueo: Bloqueo Lock and Release, tipo de sujeción: Lock &amp; Release, tipo de embalaje: empaquetado en caja | 736.95 | 100 | AA | PCB Connectors (PCC) | AAB | AABSJD | 50 | 50 | NO | PC |  | 6,12 | G | 0 | 0 | 0 |  | 4067923264090 | 85366930 | CN | EC002637 | Imagen | Catálogo
1698577 | DMCV 1,5/ 9-G1F-3,5-LR P35 BK | Carcasa de base para placa de circuito impreso | Carcasa base placa de circuito impreso, sección nominal: 1,5 mm², color: negro, corriente nominal: 8 A, tensión nominal (III/2): 160 V, superficie de contacto: Sn, tipo de conexión del contacto: Macho, número de filas: 2, número de polos: 9, familia de artículos: DMCV 1,5/..-G1F, paso: 3,5 mm, montaje: Soldadura por ola, disposición de pines: Disposición de pines lineal, longitud del pin [P]: 3,5 mm, número de pines de soldadura por potencial: 1, sistema enchufable: COMBICON DFMC 1,5, Orientación de la cara enchufable: Estándar, bloqueo: Bloqueo Lock and Release, tipo de sujeción: Lock &amp; Release, tipo de embalaje: empaquetado en caja | 577.15 | 100 | AA | PCB Connectors (PCC) | AAB | AABSJD | 50 | 50 | NO | PC |  | 4,71 | G | 0 | 0 | 0 |  | 4067923263284 | 85366930 | CN | EC002637 | Imagen | Catálogo
1698579 | DMCV 1,5/ 7-G1F-3,5-LR P35 BK | Carcasa de base para placa de circuito impreso | Carcasa base placa de circuito impreso, sección nominal: 1,5 mm², color: negro, corriente nominal: 8 A, tensión nominal (III/2): 160 V, superficie de contacto: Sn, tipo de conexión del contacto: Macho, número de filas: 2, número de polos: 7, familia de artículos: DMCV 1,5/..-G1F, paso: 3,5 mm, montaje: Soldadura por ola, disposición de pines: Disposición de pines lineal, longitud del pin [P]: 3,5 mm, número de pines de soldadura por potencial: 1, sistema enchufable: COMBICON DFMC 1,5, Orientación de la cara enchufable: Estándar, bloqueo: Bloqueo Lock and Release, tipo de sujeción: Lock &amp; Release, tipo de embalaje: empaquetado en caja | 470.61 | 100 | AA | PCB Connectors (PCC) | AAB | AABSJD | 50 | 50 | NO | PC |  | 3,93 | G | 0 | 0 | 0 |  | 4067923264403 | 85366930 | CN | EC002637 | Imagen | Catálogo
1698580 | DMCV 1,5/ 3-G1F-3,5-LR P35 BK | Carcasa de base para placa de circuito impreso | Carcasa base placa de circuito impreso, sección nominal: 1,5 mm², color: negro, corriente nominal: 8 A, tensión nominal (III/2): 160 V, superficie de contacto: Sn, tipo de conexión del contacto: Macho, número de filas: 2, número de polos: 3, familia de artículos: DMCV 1,5/..-G1F, paso: 3,5 mm, montaje: Soldadura por ola, disposición de pines: Disposición de pines lineal, longitud del pin [P]: 3,5 mm, número de pines de soldadura por potencial: 1, sistema enchufable: COMBICON DFMC 1,5, Orientación de la cara enchufable: Estándar, bloqueo: Bloqueo Lock and Release, tipo de sujeción: Lock &amp; Release, tipo de embalaje: empaquetado en caja | 257.54 | 100 | AA | PCB Connectors (PCC) | AAB | AABSJD | 50 | 50 | NO | PC |  | 2,17 | G | 0 | 0 | 0 |  | 4067923264502 | 85366930 | CN | EC002637 | Imagen | Catálogo
1698687 | K-8E-M23F8/1,0-H00/M23FK-C5-S | Conector enchufable recubierto de plástico por ambos lados | Conector enchufable recubierto de plástico por ambos lados, serie: KSH, M23-Hembra, recto recubierto por extrusión de plástico, número de polos: 4+4+4+PE, tipo de bloqueo: SPEEDCON, a M23-Hembra, acodado giratorio, -120° a la izquierda/120° a la derecha, número de polos: 4+4+4+PE, tipo de bloqueo: SPEEDCON, longitud de cable: 1 m, apantallado: sí, color envoltura exterior: naranja RAL 2003, se espera que este artículo no contenga plomo a partir del segundo trimestre de 2026 de acuerdo con RoHS II sin excepción 6c (Pb &lt;0,1 %), una alternativa sin plomo está disponible previamente a petición | 296.78 | 1 | AB | Field Device Connectors (FDC) | ABR | ABRDGG | 1 | 2 | NO | PC |  | 655,52 | G | 0 | 0 | 0 |  | 4067923264335 | 85444290 | DE | EC001855 | Imagen | Catálogo
1698691 | K-8E-M23F8/3,0-H00/M23FK-C5-S | Conector enchufable recubierto de plástico por ambos lados | Conector enchufable recubierto de plástico por ambos lados, serie: KSH, M23-Hembra, recto recubierto por extrusión de plástico, número de polos: 4+4+4+PE, tipo de bloqueo: SPEEDCON, a M23-Hembra, acodado giratorio, -120° a la izquierda/120° a la derecha, número de polos: 4+4+4+PE, tipo de bloqueo: SPEEDCON, apantallado: sí, color envoltura exterior: naranja RAL 2003, se espera que este artículo no contenga plomo a partir del segundo trimestre de 2026 de acuerdo con RoHS II sin excepción 6c (Pb &lt;0,1 %), una alternativa sin plomo está disponible previamente a petición | 396.67 | 1 | AB | Field Device Connectors (FDC) | ABR | ABRDGG | 1 | 2 | NO | PC |  | 1.395,52 | G | 0 | 0 | 0 |  | 4067923264427 | 85444290 | DE | EC001855 | Imagen | Catálogo
1698692 | K-8E-M23F8/5,0-H00/M23FK-C5-S | Conector enchufable recubierto de plástico por ambos lados | Conector enchufable recubierto de plástico por ambos lados, serie: KSH, M23-Hembra, recto recubierto por extrusión de plástico, número de polos: 4+4+4+PE, tipo de bloqueo: SPEEDCON, a M23-Hembra, acodado giratorio, -120° a la izquierda/120° a la derecha, número de polos: 4+4+4+PE, tipo de bloqueo: SPEEDCON, apantallado: sí, color envoltura exterior: naranja RAL 2003, se espera que este artículo no contenga plomo a partir del segundo trimestre de 2026 de acuerdo con RoHS II sin excepción 6c (Pb &lt;0,1 %), una alternativa sin plomo está disponible previamente a petición | 489.23 | 1 | AB | Field Device Connectors (FDC) | ABR | ABRDGG | 1 | 2 | NO | PC |  | 2.135,52 | G | 0 | 0 | 0 |  | 4067923263161 | 85444290 | DE | EC001855 | Imagen | Catálogo
1698693 | K-8E-M23F8/10,0-H00/M23FK-C5-S | Conector enchufable recubierto de plástico por ambos lados | Conector enchufable recubierto de plástico por ambos lados, serie: KSH, M23-Hembra, recto recubierto por extrusión de plástico, número de polos: 4+4+4+PE, tipo de bloqueo: SPEEDCON, a M23-Hembra, acodado giratorio, -120° a la izquierda/120° a la derecha, número de polos: 4+4+4+PE, tipo de bloqueo: SPEEDCON, apantallado: sí, color envoltura exterior: naranja RAL 2003, se espera que este artículo no contenga plomo a partir del segundo trimestre de 2026 de acuerdo con RoHS II sin excepción 6c (Pb &lt;0,1 %), una alternativa sin plomo está disponible previamente a petición | 715.48 | 1 | AB | Field Device Connectors (FDC) | ABR | ABRDGG | 1 | 2 | NO | PC |  | 3.985,52 | G | 0 | 0 | 0 |  | 4067923262485 | 85444290 | DE | EC001855 | Imagen | Catálogo
1698694 | K-8E-M23F8/20,0-H00/M23FK-C5-S | Conector enchufable recubierto de plástico por ambos lados | Conector enchufable recubierto de plástico por ambos lados, serie: KSH, M23-Hembra, recto recubierto por extrusión de plástico, número de polos: 4+4+4+PE, tipo de bloqueo: SPEEDCON, a M23-Hembra, acodado giratorio, -120° a la izquierda/120° a la derecha, número de polos: 4+4+4+PE, tipo de bloqueo: SPEEDCON, apantallado: sí, color envoltura exterior: naranja RAL 2003, se espera que este artículo no contenga plomo a partir del segundo trimestre de 2026 de acuerdo con RoHS II sin excepción 6c (Pb &lt;0,1 %), una alternativa sin plomo está disponible previamente a petición | 1138.61 | 1 | AB | Field Device Connectors (FDC) | ABR | ABRDGG | 1 | 2 | NO | PC |  | 7.682,62 | G | 0 | 0 | 0 |  | 4067923263680 | 85444290 | DE | EC001855 | Imagen | Catálogo
1404659 | SAC-8P-10,0-PVC/M12FR SH VA | Cable para sensores/actuadores | Cable para sensores/actuadores, 8 polos, PVC, negro grisáceo RAL 7021, apantallado, extremo de cable libre, en hembra de conexión acodada M12, codificado A, borde de acero inoxidable, longitud de cable: 10 m | 73.29 | 1 | AF | Industrial Field Connectivity (IFC) | AF1 | AF1CMA | 1 | 50 | NO | PC | F | 910,70 | G | 50 | 200 | 200 | MM | 4046356707992 | 85444290 | PL | EC001855 |  | Catálogo
1699043 | NBC-R4OC/0,1-BC6A/R4OC | Cable patch | Cable patch, RJ45/IP20 recta a RJ45/IP20 recta, longitud de cable: 0,1 m, número de polos: 8, sección de conexión: AWG 26- 26, 4x2xAWG26/7; S/FTP, gris | 16.87 | 1 | AB | Field Device Connectors (FDC) | ABN | ABNABH | 1 | 10 | NO | PC |  | 23,50 | G | 0 | 0 | 0 |  | 4067923265028 | 85444210 | CN | EC001855 | Imagen | Catálogo
1699454 | SAC-5P-15,0-PUR/M12FSK PE SH | Cable de potencia | Cable de potencia, 5-polos, PUR sin halógenos, naranja RAL 2003, extremo de cable libre, a Hembra recta M12, codificación: K, longitud de cable: 15 m, para corriente alterna hasta 16 A/690 V | 250.3 | 1 | AF | Industrial Field Connectivity (IFC) | AF1 | AF1CDQ | 1 | 25 | SÍ | PC | F | 2.952,81 | G | 0 | 0 | 0 |  | 4067923264663 | 85444290 | PL | EC001855 | Imagen | Catálogo
1699519 | MVSTBW 2,5/ 4-STF-5,08 EX BK | Conector para placa de circuito impreso | Conector de placa de circuito impreso, sección nominal: 2,5 mm², color: negro, corriente nominal: 12 A, superficie de contacto: Sn, tipo de conexión del contacto: Hembra, número de filas: 1, número de polos: 4, familia de artículos: MVSTBW 2,5/..-STF-EX, paso: 5,08 mm, tipo de conexión: Conexión por tornillo con cápsula de tracción, forma de sujeción de tornillos: L Ranura longitudinal, dirección de conexión conductor/placa de circuito impreso: -90 °, gancho de sujeción: - Gancho de sujeción, sistema enchufable: COMBICON MSTB 2,5 EX, bloqueo: Bloqueo por tornillo, tipo de sujeción: Sujeción aérea (tornillo), tipo de embalaje: empaquetado en caja | 443.39 | 100 | AA | PCB Connectors (PCC) | AAC | AACAKN | 50 | 1000 | NO | PC |  | 9,84 | G | 77 | 90 | 140 | MM | 4067923265080 | 85366990 | DE | EC002638 | Imagen | Catálogo
1699850 | SAC-4P-M12MS/ 1,0-PUR/M12FS | Cable para sensores/actuadores | Cable para sensores/actuadores, 4-polos, PUR sin halógenos, negro grisáceo RAL 7021, Conector recta M12, codificación: A, a Hembra recta M12, codificación: A, longitud de cable: 1 m | 21.03 | 1 | AF | Industrial Field Connectivity (IFC) | AF1 | AF1CCA | 1 | 1 | SÍ | PC |  | 44,77 | G | 0 | 0 | 0 |  | 4017918571955 | 85444290 | DE | EC001855 | Imagen | Catálogo
1699863 | SACC-E-M12FS-5CON-PG9/0,5 VA | Conect. enchuf. para apar. pared delant. | Conect. enchuf. para apar. pared delant., Universal, 5-polos, Hembra de conexión, recto, M12-Estándar, A-codificación, a extremo de cable libre, Hilos trenzados individuales, longitud de cable: 0,5 m, 0,34 mm², Hilo trenzado TPE, encapsulado | 38.39 | 1 | AB | Field Device Connectors (FDC) | ABQ | ABQCUE | 1 | 1 | NO | PC |  | 33,80 | G | 21 | 100 | 124 | MM | 4017918571931 | 85444290 | DE | EC003570 | Imagen | Catálogo
1404661 | SAC-8P- 5,0-PVC/M12FR SH VA | Cable para sensores/actuadores | Cable para sensores/actuadores, 8 polos, PVC, negro grisáceo RAL 7021, apantallado, extremo de cable libre, en hembra de conexión acodada M12, codificado A, borde de acero inoxidable, longitud de cable: 5 m | 59.54 | 1 | AF | Industrial Field Connectivity (IFC) | AF1 | AF1CMA | 1 | 50 | NO | PC | F | 463,60 | G | 25 | 180 | 180 | MM | 4046356708012 | 85444290 | PL | EC001855 |  | Catálogo
1699902 | SACC-M 8MR-3CON-M | Conector | Conector, Universal, 3-polos, Conector macho acodado M8, codificación: A, Conexión por soldadura, material de moleteado: Latón, niquelado, diámetro exterior del cable 3,5 mm ... 5 mm | 15.41 | 1 | AF | Industrial Field Connectivity (IFC) | AF2 | AF2BIA | 1 | 1 | SÍ | PC |  | 10,43 | G | 20 | 20 | 40 | MM | 4017918574031 | 85366990 | DE | EC002635 | Imagen | Catálogo
1700008 | FRONT 2,5-H/SA 5 | Borna para placa de circuito impreso | Terminal de tarjetas de circuitos impresos, corriente nominal: 24 A, tensión nominal (III/2): 400 V, sección nominal: 2,5 mm², número de potenciales: 1, número de filas: 1, número de polos por fila: 1, familia de artículos: FRONT 2,5-H/SA 5, paso: 5 mm, tipo de conexión: Conexión por tornillo frontal, montaje: Soldadura por ola, dirección de conexión conductor/placa de circuito impreso: 0 °, color: verde, Disposición de pines: Disposición de pines lineal, Longitud del pin [P]: 3,5 mm, número de pines de soldadura por potencial: 2, tipo de embalaje: empaquetado en caja. ¡El artículo puede alinearse con distintos números de polos! | 135.63 | 100 | AA | PCB Connectors (PCC) | AAM | AAMFDD | 50 | 50 | NO | PC |  | 3,47 | G | 30 | 55 | 108 | MM | 4017918022693 | 85369010 | PL | EC002643 | Imagen | Catálogo
1700011 | D-FRONT 2,5-V-O.Z. | Tapa final | Se necesita una tapa al final de una hilera de bornas | 31.28 | 100 | AA | PCB Connectors (PCC) | AAR | AARZCA | 50 | 50 | NO | PC |  | 0,59 | G | 20 | 126 | 190 | MM | 4017918022709 | 85389099 | PL | EC002943 | Imagen | Catálogo
1700024 | D-FRONT 2,5-H-O.Z. | Tapa final | Se necesita una tapa al final de una hilera de bornas | 31.28 | 100 | AA | PCB Connectors (PCC) | AAR | AARZCA | 50 | 50 | NO | PC |  | 0,61 | G | 13 | 126 | 190 | MM | 4017918022716 | 85389099 | PL | EC002943 | Imagen | Catálogo
1700037 | FRONT 2,5-V/SA 5 | Borna para placa de circuito impreso | Terminal de tarjetas de circuitos impresos, corriente nominal: 24 A, tensión nominal (III/2): 400 V, sección nominal: 2,5 mm², número de potenciales: 1, número de filas: 1, número de polos por fila: 1, familia de artículos: FRONT 2,5-V/SA 5, paso: 5 mm, tipo de conexión: Conexión por tornillo frontal, montaje: Soldadura por ola, dirección de conexión conductor/placa de circuito impreso: 90 °, color: verde, Disposición de pines: Disposición de pines lineal, Longitud del pin [P]: 3,5 mm, número de pines de soldadura por potencial: 2, tipo de embalaje: empaquetado en caja. ¡El artículo puede alinearse con distintos números de polos! | 135.63 | 100 | AA | PCB Connectors (PCC) | AAM | AAMFDF | 50 | 50 | NO | PC |  | 3,58 | G | 30 | 55 | 108 | MM | 4017918022723 | 85369010 | PL | EC002643 | Imagen | Catálogo
1700040 | FRONT 2,5-H/SA10 | Borna para placa de circuito impreso | Terminal de tarjetas de circuitos impresos, corriente nominal: 24 A, tensión nominal (III/2): 400 V, sección nominal: 2,5 mm², número de potenciales: 1, número de filas: 1, número de polos por fila: 1, familia de artículos: FRONT 2,5-H/SA10, paso: 5 mm, tipo de conexión: Conexión por tornillo frontal, montaje: Soldadura por ola, dirección de conexión conductor/placa de circuito impreso: 0 °, color: verde, Disposición de pines: Disposición de pines lineal, Longitud del pin [P]: 5 mm, número de pines de soldadura por potencial: 2, tipo de embalaje: empaquetado en caja. ¡El artículo puede alinearse con distintos números de polos! | 135.63 | 100 | AA | PCB Connectors (PCC) | AAM | AAMFDE | 50 | 50 | NO | PC |  | 3,57 | G | 37 | 90 | 113 | MM | 4017918022730 | 85369010 | PL | EC002643 | Imagen | Catálogo
1700053 | FRONT 2,5-V/SA10 | Borna para placa de circuito impreso | Terminal de tarjetas de circuitos impresos, corriente nominal: 24 A, tensión nominal (III/2): 400 V, sección nominal: 2,5 mm², número de potenciales: 1, número de filas: 1, número de polos por fila: 1, familia de artículos: FRONT 2,5-V/SA10, paso: 5 mm, tipo de conexión: Conexión por tornillo frontal, montaje: Soldadura por ola, dirección de conexión conductor/placa de circuito impreso: 90 °, color: verde, Disposición de pines: Disposición de pines lineal, Longitud del pin [P]: 5 mm, número de pines de soldadura por potencial: 2, tipo de embalaje: empaquetado en caja. ¡El artículo puede alinearse con distintos números de polos! | 135.63 | 100 | AA | PCB Connectors (PCC) | AAM | AAMFDG | 50 | 50 | NO | PC |  | 3,68 | G | 30 | 55 | 108 | MM | 4017918022747 | 85369010 | PL | EC002643 | Imagen | Catálogo
1700063 | SMKDS 2,5/ 9-5,08 BD:9-1 Q SO | Borna para placa de circuito impreso | Terminal de tarjetas de circuitos impresos, corriente nominal: 20 A, tensión nominal (III/2): 400 V, sección nominal: 2,5 mm², número de potenciales: 9, número de filas: 1, número de polos por fila: 9, familia de artículos: SMKDS 2,5, paso: 5,08 mm, tipo de conexión: Conexión por tornillo con cápsula de tracción, forma de sujeción de tornillos: L Ranura longitudinal, montaje: Soldadura por ola, dirección de conexión conductor/placa de circuito impreso: 50 °, color: verde, Disposición de pines: Disposición de pines lineal, Longitud del pin [P]: 3,5 mm, número de pines de soldadura por potencial: 1, tipo de embalaje: empaquetado en caja | 662.4 | 100 | AA | PCB Connectors (PCC) | AAM | AAMFHE | 50 | 1 | SÍ | PC |  | 21,50 | G | 54 | 190 | 125 | MM | 4046356592253 | 85369010 | PL | EC002643 | Imagen | Catálogo
1700064 | SMKDS 2,5/10-5,08 BD:10-1 Q SO | Borna para placa de circuito impreso | Terminal de tarjetas de circuitos impresos, corriente nominal: 20 A, tensión nominal (III/2): 400 V, sección nominal: 2,5 mm², número de potenciales: 10, número de filas: 1, número de polos por fila: 10, familia de artículos: SMKDS 2,5, paso: 5,08 mm, tipo de conexión: Conexión por tornillo con cápsula de tracción, forma de sujeción de tornillos: L Ranura longitudinal, montaje: Soldadura por ola, dirección de conexión conductor/placa de circuito impreso: 50 °, color: verde, Disposición de pines: Disposición de pines lineal, Longitud del pin [P]: 3,5 mm, número de pines de soldadura por potencial: 1, tipo de embalaje: empaquetado en caja | 818.63 | 100 | AA | PCB Connectors (PCC) | AAM | AAMFHE | 50 | 1 | SÍ | PC |  | 23,71 | G | 54 | 190 | 125 | MM | 4046356592246 | 85369010 | PL | EC002643 | Imagen | Catálogo
1700079 | RZ 2,5-FRONT 2,5 H | Pieza intermedia | Pieza aumentadora de paso, aumenta el paso en 2,5 mm, se ensambla de igual contorno que el borne, color: verde | 31.28 | 100 | AA | PCB Connectors (PCC) | AAR | AARZCA | 50 | 50 | NO | PC |  | 0,62 | G | 17 | 125 | 85 | MM | 4017918022761 | 85389099 | PL | EC002943 | Imagen | Catálogo
1700082 | RZ 2,5-FRONT 2,5 V | Pieza intermedia | Pieza aumentadora de paso, aumenta el paso en 2,5 mm, se ensambla de igual contorno que el borne, color: verde | 31.28 | 100 | AA | PCB Connectors (PCC) | AAR | AARZCA | 50 | 50 | NO | PC |  | 0,62 | G | 19 | 127 | 85 | MM | 4017918022778 | 85389099 | PL | EC002943 | Imagen | Catálogo
1700092 | PTSA 1,5/ 6-3,5-F MIXED COL 1 | Borna para placa de circuito impreso | Terminal de tarjetas de circuitos impresos, corriente nominal: 8 A, tensión nominal (III/2): 250 V, sección nominal: 1,5 mm², número de potenciales: 6, número de filas: 1, número de polos por fila: 6, familia de artículos: PTSA 1,5, paso: 3,5 mm, tipo de conexión: Conexión por resorte push-in, montaje: Soldadura por ola, dirección de conexión conductor/placa de circuito impreso: 45 °, color: multicolor, Disposición de pines: Pines en zigzag M, Longitud del pin [P]: 3,5 mm, número de pines de soldadura por potencial: 1, tipo de embalaje: empaquetado en caja | 174.74 | 100 | AA | PCB Connectors (PCC) | AAL | AALBDA | 160 | 160 | NO | PC |  | 3,12 | G | 42 | 190 | 128 | MM | 4046356435970 | 85369010 | DE | EC002643 | Imagen | Catálogo
1700101 | MVSTBW 2,5/ 2-ST KMGY LUB | Conector para placa de circuito impreso | Conector de placa de circuito impreso, sección nominal: 2,5 mm², color: gris claro, corriente nominal: 12 A, tensión nominal (III/2): 320 V, superficie de contacto: Sn, tipo de conexión del contacto: Hembra, número de potenciales: 2, número de filas: 1, número de polos: 2, número de conexiones: 2, familia de artículos: MVSTBW 2,5/..-ST, paso: 5 mm, tipo de conexión: Conexión por tornillo con cápsula de tracción, forma de sujeción de tornillos: L Ranura longitudinal, dirección de conexión conductor/placa de circuito impreso: -90 °, gancho de sujeción: - Gancho de sujeción, sistema enchufable: COMBICON MSTB 2,5, bloqueo: sin, tipo de sujeción: sin, tipo de embalaje: empaquetado en caja | 185.66 | 100 | AA | PCB Connectors (PCC) | AAC | AACAJH | 50 | 50 | NO | PC |  | 4,59 | G | 77 | 90 | 140 | MM | 4017918989958 | 85366990 | IN | EC002638 | Imagen | Catálogo
1700103 | FRONT 2,5-V/SA10-EX 1 POS. | Borna para placa de circuito impreso | Terminal de tarjetas de circuitos impresos, corriente nominal: 21 A, sección nominal: 2,5 mm², número de potenciales: 1, número de filas: 1, número de polos por fila: 1, familia de artículos: FRONT 2,5-V-EX, paso: 5 mm, tipo de conexión: Conexión por tornillo frontal, montaje: Soldadura por ola, dirección de conexión conductor/placa de circuito impreso: 90 °, color: verde, Disposición de pines: Disposición de pines lineal, Longitud del pin [P]: 5 mm, número de pines de soldadura por potencial: 2 | 271.84 | 100 | AA | PCB Connectors (PCC) | AAM | AAMFDC | 50 | 50 | NO | PC |  | 4,33 | G | 48 | 80 | 115 | MM | 4046356984355 | 85369010 | PL | EC002643 | Imagen | Catálogo
1700121 | FRONT 2,5-H/SA 5/ 3 | Borna para placa de circuito impreso | Terminal de tarjetas de circuitos impresos, corriente nominal: 24 A, tensión nominal (III/2): 400 V, sección nominal: 2,5 mm², número de potenciales: 3, número de filas: 1, número de polos por fila: 3, familia de artículos: FRONT 2,5-H/SA 5, paso: 5 mm, tipo de conexión: Conexión por tornillo frontal, forma de sujeción de tornillos: L Ranura longitudinal, montaje: Soldadura por ola, dirección de conexión conductor/placa de circuito impreso: 0 °, color: verde, Disposición de pines: Disposición de pines lineal, Longitud del pin [P]: 3,5 mm, número de pines de soldadura por potencial: 2, tipo de embalaje: empaquetado en caja. ¡El artículo puede alinearse con distintos números de polos! | 406.89 | 100 | AA | PCB Connectors (PCC) | AAM | AAMFDD | 20 | 20 | NO | PC |  | 11,30 | G | 46 | 77 | 113 | MM | 4017918252427 | 85369010 | PL | EC002643 | Imagen | Catálogo
1700124 | PT 1,5/ 6-PVH-5,0 BD:1-6 | Parte enchufable | Conector de placa de circuito impreso, sección nominal: 1,5 mm², color: verde, corriente nominal: 12 A, tensión nominal (III/2): 400 V, superficie de contacto: Sn, tipo de conexión del contacto: Hembra, número de potenciales: 6, número de filas: 1, número de polos: 6, número de conexiones: 6, familia de artículos: PT 1,5/..-PVH, paso: 5 mm, tipo de conexión: Conexión por tornillo con estribo de protección de alambre, forma de sujeción de tornillos: H1L Philipps-Recess con ranura longitudinal, dirección de conexión conductor/placa de circuito impreso: 0 °, sistema enchufable: COMBICON PST 1,3, bloqueo: sin, tipo de sujeción: sin, tipo de embalaje: empaquetado en caja | 296.77 | 100 | AA | PCB Connectors (PCC) | AAB | AABAJB | 100 | 100 | NO | PC |  | 7,38 | G | 53 | 216 | 94 | MM | 4046356567657 | 85366990 | CN | EC002638 | Imagen | Catálogo
1700126 | MSTB 2.5/3-ST-5.08 BD:NZ | Conector para placa de circuito impreso | Conector de placa de circuito impreso, sección nominal: 2,5 mm², color: verde, corriente nominal: 12 A, tensión nominal (III/2): 320 V, superficie de contacto: Sn, tipo de conexión del contacto: Hembra, número de potenciales: 3, número de filas: 1, número de polos: 3, número de conexiones: 3, familia de artículos: MSTB 2,5/..-ST, paso: 5,08 mm, tipo de conexión: Conexión por tornillo con cápsula de tracción, forma de sujeción de tornillos: L Ranura longitudinal, dirección de conexión conductor/placa de circuito impreso: 0 °, gancho de sujeción: - Gancho de sujeción, sistema enchufable: COMBICON MSTB 2,5, bloqueo: sin, tipo de sujeción: sin, tipo de embalaje: empaquetado en caja | 488.8 | 100 | AA | PCB Connectors (PCC) | AAC | AACAGC | 50 | 500 | NO | PC |  | 5,73 | G | 65 | 99 | 88 | MM | 4055626087931 | 85366990 | US | EC002638 | Imagen | Catálogo
1700130 | MVSTBW 2,5/ 3-STEH LUB | Conector para placa de circuito impreso | Conector de placa de circuito impreso, sección nominal: 2,5 mm², color: verde, corriente nominal: 12 A, tensión nominal (III/2): 320 V, superficie de contacto: Sn, tipo de conexión del contacto: Hembra, número de potenciales: 3, número de filas: 1, número de polos: 3, número de conexiones: 3, familia de artículos: MVSTBW 2,5/..-STEH, paso: 5 mm, tipo de conexión: Conexión por tornillo con cápsula de tracción, forma de sujeción de tornillos: L Ranura longitudinal, dirección de conexión conductor/placa de circuito impreso: -90 °, gancho de sujeción: - Gancho de sujeción, sistema enchufable: COMBICON MSTB 2,5, bloqueo: sin, tipo de sujeción: sin, tipo de embalaje: empaquetado en caja | 604.21 | 100 | AA | PCB Connectors (PCC) | AAC | AACAJI | 50 | 50 | NO | PC |  | 7,29 | G | 98 | 90 | 102 | MM | 4017918982577 | 85366990 | DE | EC002638 | Imagen | Catálogo
1404879 | SAC-5P-M12MRB/5,0-PUR | Cable para sensores/actuadores | Cable para sensores/actuadores, 5-polos, PUR sin halógenos, negro grisáceo RAL 7021, Conector acodado M12, codificación: B, a extremo de cable libre, longitud de cable: 5 m | 23.8 | 1 | AF | Industrial Field Connectivity (IFC) | AF1 | AF1CDA | 1 | 50 | NO | PC | F | 164,20 | G | 0 | 0 | 0 |  | 4046356726870 | 85444290 | PL | EC001855 |  | Catálogo
1700134 | FRONT 2,5-V/SA 5/ 3 | Borna para placa de circuito impreso | Terminal de tarjetas de circuitos impresos, corriente nominal: 24 A, tensión nominal (III/2): 400 V, sección nominal: 2,5 mm², número de potenciales: 3, número de filas: 1, número de polos por fila: 3, familia de artículos: FRONT 2,5-V/SA 5, paso: 5 mm, tipo de conexión: Conexión por tornillo frontal, montaje: Soldadura por ola, dirección de conexión conductor/placa de circuito impreso: 90 °, color: verde, Disposición de pines: Disposición de pines lineal, Longitud del pin [P]: 3,5 mm, número de pines de soldadura por potencial: 2, tipo de embalaje: empaquetado en caja. ¡El artículo puede alinearse con distintos números de polos! | 406.89 | 100 | AA | PCB Connectors (PCC) | AAM | AAMFDF | 20 | 20 | NO | PC |  | 11,50 | G | 48 | 80 | 115 | MM | 4017918257132 | 85369010 | PL | EC002643 | Imagen | Catálogo
1700143 | MVSTBW 2,5/ 2-STEH KMGY LUB | Conector para placa de circuito impreso | Conector de placa de circuito impreso, sección nominal: 2,5 mm², color: gris claro, corriente nominal: 12 A, tensión nominal (III/2): 320 V, superficie de contacto: Sn, tipo de conexión del contacto: Hembra, número de potenciales: 2, número de filas: 1, número de polos: 2, número de conexiones: 2, familia de artículos: MVSTBW 2,5/..-STEH, paso: 5 mm, tipo de conexión: Conexión por tornillo con cápsula de tracción, forma de sujeción de tornillos: L Ranura longitudinal, dirección de conexión conductor/placa de circuito impreso: -90 °, gancho de sujeción: - Gancho de sujeción, sistema enchufable: COMBICON MSTB 2,5, bloqueo: sin, tipo de sujeción: sin, tipo de embalaje: empaquetado en caja | 514.56 | 100 | AA | PCB Connectors (PCC) | AAC | AACAJI | 50 | 50 | NO | PC |  | 5,07 | G | 66 | 92 | 103 | MM | 4017918993962 | 85366990 | DE | EC002638 | Imagen | Catálogo
1700191 | MKKDSH 3/12-EX | Borna para placa de circuito impreso | Terminal de tarjetas de circuitos impresos, corriente nominal: 20 A, sección nominal: 2,5 mm², número de potenciales: 12, número de filas: 1, número de polos por fila: 12, familia de artículos: MKKDSH 3-EX, paso: 5 mm, tipo de conexión: Conexión por tornillo con cápsula de tracción, forma de sujeción de tornillos: L Ranura longitudinal, montaje: Soldadura por ola, dirección de conexión conductor/placa de circuito impreso: 0 °, color: verde, Disposición de pines: Disposición de pines lineal, Longitud del pin [P]: 5 mm, número de pines de soldadura por potencial: 1, tipo de embalaje: empaquetado en caja | 1557.61 | 100 | AA | PCB Connectors (PCC) | AAM | AAMFKB | 50 | 50 | NO | PC |  | 31,72 | G | 190 | 180 | 113 | MM | 4046356660945 | 85369010 | CN | EC002643 | Imagen | Catálogo
1700198 | FFKDSA1/H-2,54- 5 | Borna para placa de circuito impreso | Terminal de tarjetas de circuitos impresos, corriente nominal: 6 A, tensión nominal (III/2): 160 V, sección nominal: 0,5 mm², número de potenciales: 5, número de filas: 1, número de polos por fila: 5, familia de artículos: FFKDS(A) 0,5/..-H, paso: 2,54 mm, tipo de conexión: Conexión por resorte push-in, montaje: Soldadura por ola, dirección de conexión conductor/placa de circuito impreso: 0 °, color: verde, Disposición de pines: Disposición de pines lineal, Longitud del pin [P]: 3,4 mm, número de pines de soldadura por potencial: 2, tipo de embalaje: empaquetado en caja | 299 | 100 | AA | PCB Connectors (PCC) | AAK | AAKBBA | 50 | 50 | NO | PC |  | 3,02 | G | 46 | 80 | 113 | MM | 4017918985585 | 85369010 | CZ | EC002643 | Imagen | Catálogo
1700208 | FFKDSA1/H-2,54- 7 | Borna para placa de circuito impreso | Terminal de tarjetas de circuitos impresos, corriente nominal: 6 A, tensión nominal (III/2): 160 V, sección nominal: 0,5 mm², número de potenciales: 7, número de filas: 1, número de polos por fila: 7, familia de artículos: FFKDS(A) 0,5/..-H, paso: 2,54 mm, tipo de conexión: Conexión por resorte push-in, montaje: Soldadura por ola, dirección de conexión conductor/placa de circuito impreso: 0 °, color: verde, Disposición de pines: Disposición de pines lineal, Longitud del pin [P]: 3,4 mm, número de pines de soldadura por potencial: 2, tipo de embalaje: empaquetado en caja | 418.6 | 100 | AA | PCB Connectors (PCC) | AAK | AAKBBA | 50 | 50 | NO | PC |  | 3,96 | G | 37 | 91 | 108 | MM | 4017918985592 | 85369010 | CZ | EC002643 | Imagen | Catálogo
1700211 | FFKDSA1/H-2,54- 9 | Borna para placa de circuito impreso | Terminal de tarjetas de circuitos impresos, corriente nominal: 6 A, tensión nominal (III/2): 160 V, sección nominal: 0,5 mm², número de potenciales: 9, número de filas: 1, número de polos por fila: 9, familia de artículos: FFKDS(A) 0,5/..-H, paso: 2,54 mm, tipo de conexión: Conexión por resorte push-in, montaje: Soldadura por ola, dirección de conexión conductor/placa de circuito impreso: 0 °, color: verde, Disposición de pines: Disposición de pines lineal, Longitud del pin [P]: 3,4 mm, número de pines de soldadura por potencial: 2, tipo de embalaje: empaquetado en caja | 538.2 | 100 | AA | PCB Connectors (PCC) | AAK | AAKBBA | 50 | 50 | NO | PC |  | 5,09 | G | 46 | 136 | 108 | MM | 4017918985608 | 85369010 | CZ | EC002643 | Imagen | Catálogo
1700224 | FFKDSA1/H-2,54-11 | Borna para placa de circuito impreso | Terminal de tarjetas de circuitos impresos, corriente nominal: 6 A, tensión nominal (III/2): 160 V, sección nominal: 0,5 mm², número de potenciales: 11, número de filas: 1, número de polos por fila: 11, familia de artículos: FFKDS(A) 0,5/..-H, paso: 2,54 mm, tipo de conexión: Conexión por resorte push-in, montaje: Soldadura por ola, dirección de conexión conductor/placa de circuito impreso: 0 °, color: verde, Disposición de pines: Disposición de pines lineal, Longitud del pin [P]: 3,4 mm, número de pines de soldadura por potencial: 2, tipo de embalaje: empaquetado en caja | 657.8 | 100 | AA | PCB Connectors (PCC) | AAK | AAKBBA | 10 | 10 | NO | PC |  | 6,17 | G | 32 | 39 | 113 | MM | 4017918985615 | 85369010 | CZ | EC002643 | Imagen | Catálogo
1700231 | FRONT 2,5-V/SA 5/ 6 | Borna para placa de circuito impreso | Terminal de tarjetas de circuitos impresos, corriente nominal: 24 A, tensión nominal (III/2): 400 V, sección nominal: 2,5 mm², número de potenciales: 6, número de filas: 1, número de polos por fila: 6, familia de artículos: FRONT 2,5-V/SA 5, paso: 5 mm, tipo de conexión: Conexión por tornillo frontal, montaje: Soldadura por ola, dirección de conexión conductor/placa de circuito impreso: 90 °, color: verde, Disposición de pines: Disposición de pines lineal, Longitud del pin [P]: 3,5 mm, número de pines de soldadura por potencial: 2, tipo de embalaje: empaquetado en caja. ¡El artículo puede alinearse con distintos números de polos! | 813.79 | 100 | AA | PCB Connectors (PCC) | AAM | AAMFDF | 20 | 20 | NO | PC |  | 21,75 | G | 48 | 80 | 115 | MM | 4017918257156 | 85369010 | PL | EC002643 | Imagen | Catálogo
1700237 | FFKDSA1/H-2,54-13 | Borna para placa de circuito impreso | Terminal de tarjetas de circuitos impresos, corriente nominal: 6 A, tensión nominal (III/2): 160 V, sección nominal: 0,5 mm², número de potenciales: 13, número de filas: 1, número de polos por fila: 13, familia de artículos: FFKDS(A) 0,5/..-H, paso: 2,54 mm, tipo de conexión: Conexión por resorte push-in, montaje: Soldadura por ola, dirección de conexión conductor/placa de circuito impreso: 0 °, color: verde, Disposición de pines: Disposición de pines lineal, Longitud del pin [P]: 3,4 mm, número de pines de soldadura por potencial: 2, tipo de embalaje: empaquetado en caja | 777.4 | 100 | AA | PCB Connectors (PCC) | AAK | AAKBBA | 10 | 10 | NO | PC |  | 7,30 | G | 30 | 55 | 108 | MM | 4017918985622 | 85369010 | CZ | EC002643 | Imagen | Catálogo
1700240 | FFKDSA1/H-2,54-16 | Borna para placa de circuito impreso | Terminal de tarjetas de circuitos impresos, corriente nominal: 6 A, tensión nominal (III/2): 160 V, sección nominal: 0,5 mm², número de potenciales: 16, número de filas: 1, número de polos por fila: 16, familia de artículos: FFKDS(A) 0,5/..-H, paso: 2,54 mm, tipo de conexión: Conexión por resorte push-in, montaje: Soldadura por ola, dirección de conexión conductor/placa de circuito impreso: 0 °, color: verde, Disposición de pines: Disposición de pines lineal, Longitud del pin [P]: 3,4 mm, número de pines de soldadura por potencial: 2, tipo de embalaje: empaquetado en caja | 956.8 | 100 | AA | PCB Connectors (PCC) | AAK | AAKBBA | 10 | 10 | NO | PC |  | 8,90 | G | 30 | 55 | 108 | MM | 4017918985639 | 85369010 | CZ | EC002643 | Imagen | Catálogo
1700244 | FRONT 2,5-V/SA 5/ 2 | Borna para placa de circuito impreso | Terminal de tarjetas de circuitos impresos, corriente nominal: 24 A, tensión nominal (III/2): 400 V, sección nominal: 2,5 mm², número de potenciales: 2, número de filas: 1, número de polos por fila: 2, familia de artículos: FRONT 2,5-V/SA 5, paso: 5 mm, tipo de conexión: Conexión por tornillo frontal, montaje: Soldadura por ola, dirección de conexión conductor/placa de circuito impreso: 90 °, color: verde, Disposición de pines: Disposición de pines lineal, Longitud del pin [P]: 3,5 mm, número de pines de soldadura por potencial: 2, tipo de embalaje: empaquetado en caja. ¡El artículo puede alinearse con distintos números de polos! | 271.26 | 100 | AA | PCB Connectors (PCC) | AAM | AAMFDF | 20 | 20 | NO | PC |  | 7,71 | G | 30 | 55 | 108 | MM | 4017918257163 | 85369010 | PL | EC002643 | Imagen | Catálogo
1700256 | SMKDS 1/16-3,5 BD:NZ | Borna para placa de circuito impreso | Terminal de tarjetas de circuitos impresos, corriente nominal: 10 A, tensión nominal (III/2): 200 V, sección nominal: 1 mm², número de potenciales: 16, número de filas: 1, número de polos por fila: 16, familia de artículos: SMKDS 1, paso: 3,5 mm, tipo de conexión: Conexión por tornillo con cápsula de tracción, forma de sujeción de tornillos: L Ranura longitudinal, montaje: Soldadura por ola, dirección de conexión conductor/placa de circuito impreso: 35 °, color: verde, Disposición de pines: Disposición de pines lineal, Longitud del pin [P]: 3,5 mm, número de pines de soldadura por potencial: 1, tipo de embalaje: empaquetado en caja | 850.45 | 100 | AA | PCB Connectors (PCC) | AAL | AALFFF | 50 | 50 | NO | PC |  | 9,36 | G | 40 | 183 | 113 | MM | 4055626071169 | 85369010 | DE | EC002643 | Imagen | Catálogo
1700258 | SMKDS 1/16-3,5 BD:S-13 NZ | Borna para placa de circuito impreso | Terminal de tarjetas de circuitos impresos, corriente nominal: 10 A, tensión nominal (III/2): 200 V, sección nominal: 1 mm², número de potenciales: 16, número de filas: 1, número de polos por fila: 16, familia de artículos: SMKDS 1, paso: 3,5 mm, tipo de conexión: Conexión por tornillo con cápsula de tracción, forma de sujeción de tornillos: L Ranura longitudinal, montaje: Soldadura por ola, dirección de conexión conductor/placa de circuito impreso: 35 °, color: verde, Disposición de pines: Disposición de pines lineal, Longitud del pin [P]: 3,5 mm, número de pines de soldadura por potencial: 1, tipo de embalaje: empaquetado en caja | 850.45 | 100 | AA | PCB Connectors (PCC) | AAL | AALFFF | 50 | 1000 | NO | PC |  | 9,45 | G | 43 | 182 | 115 | MM | 4055626367408 | 85369010 | DE | EC002643 | Imagen | Catálogo
1700259 | SMKDS 1/ 9-3,5 BD:9-1 | Borna para placa de circuito impreso | Terminal de tarjetas de circuitos impresos, corriente nominal: 10 A, tensión nominal (III/2): 200 V, sección nominal: 1 mm², número de potenciales: 9, número de filas: 1, número de polos por fila: 9, familia de artículos: SMKDS 1, paso: 3,5 mm, tipo de conexión: Conexión por tornillo con cápsula de tracción, forma de sujeción de tornillos: L Ranura longitudinal, montaje: Soldadura por ola, dirección de conexión conductor/placa de circuito impreso: 35 °, color: verde, Disposición de pines: Disposición de pines lineal, Longitud del pin [P]: 3,5 mm, número de pines de soldadura por potencial: 1, tipo de embalaje: empaquetado en caja | 478.38 | 100 | AA | PCB Connectors (PCC) | AAL | AALFFF | 100 | 1000 | NO | PC |  | 5,33 | G | 48 | 182 | 115 | MM | 4055626367415 | 85369010 | DE | EC002643 | Imagen | Catálogo
1700261 | SMKDS 1/ 3-3,5 BD:12-10 | Borna para placa de circuito impreso | Terminal de tarjetas de circuitos impresos, corriente nominal: 10 A, tensión nominal (III/2): 200 V, sección nominal: 1 mm², número de potenciales: 3, número de filas: 1, número de polos por fila: 3, familia de artículos: SMKDS 1, paso: 3,5 mm, tipo de conexión: Conexión por tornillo con cápsula de tracción, forma de sujeción de tornillos: L Ranura longitudinal, montaje: Soldadura por ola, dirección de conexión conductor/placa de circuito impreso: 35 °, color: verde, Disposición de pines: Disposición de pines lineal, Longitud del pin [P]: 3,5 mm, número de pines de soldadura por potencial: 1, tipo de embalaje: empaquetado en caja | 159.46 | 100 | AA | PCB Connectors (PCC) | AAL | AALFFF | 250 | 1500 | NO | PC |  | 1,78 | G | 48 | 136 | 114 | MM | 4055626367422 | 85369010 | DE | EC002643 | Imagen | Catálogo
1700266 | FFKDSA1/V-2,54-13 | Borna para placa de circuito impreso | Terminal de tarjetas de circuitos impresos, corriente nominal: 6 A, tensión nominal (III/2): 160 V, sección nominal: 0,5 mm², número de potenciales: 13, número de filas: 1, número de polos por fila: 13, familia de artículos: FFKDS(A) 0,5/..-V, paso: 2,54 mm, tipo de conexión: Conexión por resorte push-in, montaje: Soldadura por ola, dirección de conexión conductor/placa de circuito impreso: 90 °, color: verde, Disposición de pines: Disposición de pines lineal, Longitud del pin [P]: 3,4 mm, número de pines de soldadura por potencial: 2, tipo de embalaje: empaquetado en caja. ¡El artículo puede alinearse con distintos números de polos! | 777.4 | 100 | AA | PCB Connectors (PCC) | AAK | AAKBBC | 10 | 10 | NO | PC |  | 7,00 | G | 32 | 39 | 108 | MM | 4017918985653 | 85369010 | CZ | EC002643 | Imagen | Catálogo
1700279 | FFKDSA1/V-2,54-14 | Borna para placa de circuito impreso | Terminal de tarjetas de circuitos impresos, corriente nominal: 6 A, tensión nominal (III/2): 160 V, sección nominal: 0,5 mm², número de potenciales: 14, número de filas: 1, número de polos por fila: 14, familia de artículos: FFKDS(A) 0,5/..-V, paso: 2,54 mm, tipo de conexión: Conexión por resorte push-in, montaje: Soldadura por ola, dirección de conexión conductor/placa de circuito impreso: 90 °, color: verde, Disposición de pines: Disposición de pines lineal, Longitud del pin [P]: 3,4 mm, número de pines de soldadura por potencial: 2, tipo de embalaje: empaquetado en caja. ¡El artículo puede alinearse con distintos números de polos! | 837.2 | 100 | AA | PCB Connectors (PCC) | AAK | AAKBBC | 10 | 10 | NO | PC |  | 7,93 | G | 30 | 55 | 108 | MM | 4017918985660 | 85369010 | CZ | EC002643 | Imagen | Catálogo
1700282 | FFKDSA1/H-3,81- 4 | Borna para placa de circuito impreso | Terminal de tarjetas de circuitos impresos, corriente nominal: 12 A, tensión nominal (III/2): 160 V, sección nominal: 1 mm², número de potenciales: 4, número de filas: 1, número de polos por fila: 4, familia de artículos: FFKDS(A) 1,5/..-H, paso: 3,81 mm, tipo de conexión: Conexión por resorte push-in, montaje: Soldadura por ola, dirección de conexión conductor/placa de circuito impreso: 0 °, color: verde, Disposición de pines: Disposición de pines lineal, Longitud del pin [P]: 3,4 mm, número de pines de soldadura por potencial: 2, tipo de embalaje: empaquetado en caja | 245.04 | 100 | AA | PCB Connectors (PCC) | AAL | AALBAA | 50 | 50 | NO | PC |  | 3,69 | G | 46 | 90 | 113 | MM | 4017918985677 | 85369010 | GR | EC002643 | Imagen | Catálogo
1700305 | FFKDSA1/H-3,81- 9 | Borna para placa de circuito impreso | Terminal de tarjetas de circuitos impresos, corriente nominal: 12 A, tensión nominal (III/2): 160 V, sección nominal: 1 mm², número de potenciales: 9, número de filas: 1, número de polos por fila: 9, familia de artículos: FFKDS(A) 1,5/..-H, paso: 3,81 mm, tipo de conexión: Conexión por resorte push-in, montaje: Soldadura por ola, dirección de conexión conductor/placa de circuito impreso: 0 °, color: verde, Disposición de pines: Disposición de pines lineal, Longitud del pin [P]: 3,4 mm, número de pines de soldadura por potencial: 2, tipo de embalaje: empaquetado en caja | 551.34 | 100 | AA | PCB Connectors (PCC) | AAL | AALBAA | 50 | 50 | NO | PC |  | 7,00 | G | 0 | 0 | 0 |  | 4017918985691 | 85369010 | DE | EC002643 | Imagen | Catálogo
1700309 | FRONT 2,5-V/SA10-EX | Borna para placa de circuito impreso | Terminal de tarjetas de circuitos impresos, corriente nominal: 21 A, sección nominal: 2,5 mm², número de potenciales: 1, número de filas: 1, número de polos por fila: 1, familia de artículos: FRONT 2,5-V-EX, paso: 5 mm, tipo de conexión: Conexión por tornillo frontal, montaje: Soldadura por ola, dirección de conexión conductor/placa de circuito impreso: 90 °, color: verde, Disposición de pines: Disposición de pines lineal, Longitud del pin [P]: 5 mm, número de pines de soldadura por potencial: 2, tipo de embalaje: empaquetado en caja. ¡El artículo puede alinearse con distintos números de polos! | 239.04 | 100 | AA | PCB Connectors (PCC) | AAM | AAMFDC | 50 | 50 | NO | PC |  | 3,65 | G | 30 | 55 | 108 | MM | 4017918022808 | 85369010 | PL | EC002643 | Imagen | Catálogo
1700315 | MKDS 1/ 3-3,5 PA (1,3) | Borna para placa de circuito impreso | Terminal de tarjetas de circuitos impresos, corriente nominal: 17,5 A, tensión nominal (III/2): 200 V, sección nominal: 1,5 mm², número de potenciales: 2, número de filas: 1, número de polos por fila: 3, familia de artículos: MKDS 1, paso: 3,5 mm, tipo de conexión: Conexión por tornillo con cápsula de tracción, forma de sujeción de tornillos: L Ranura longitudinal, montaje: Soldadura por ola, dirección de conexión conductor/placa de circuito impreso: 0 °, color: verde, Disposición de pines: Disposición de pines lineal, Longitud del pin [P]: 3,5 mm, número de pines de soldadura por potencial: 1, tipo de embalaje: empaquetado en caja | 115.61 | 100 | AA | PCB Connectors (PCC) | AAL | AALFFB | 240 | 240 | NO | PC |  | 1,53 | G | 34.5 | 149 | 86 | MM | 4046356632928 | 85369010 | DE | EC002643 | Imagen | Catálogo
1700318 | FFKDSA1/H-3,81-10 | Borna para placa de circuito impreso | Terminal de tarjetas de circuitos impresos, corriente nominal: 12 A, tensión nominal (III/2): 160 V, sección nominal: 1 mm², número de potenciales: 10, número de filas: 1, número de polos por fila: 10, familia de artículos: FFKDS(A) 1,5/..-H, paso: 3,81 mm, tipo de conexión: Conexión por resorte push-in, montaje: Soldadura por ola, dirección de conexión conductor/placa de circuito impreso: 0 °, color: verde, Disposición de pines: Disposición de pines lineal, Longitud del pin [P]: 3,4 mm, número de pines de soldadura por potencial: 2, tipo de embalaje: empaquetado en caja | 612.61 | 100 | AA | PCB Connectors (PCC) | AAL | AALBAA | 50 | 50 | NO | PC |  | 8,80 | G | 39 | 181 | 108 | MM | 4017918985707 | 85369010 | GR | EC002643 | Imagen | Catálogo
1700321 | FFKDSA1/H-3,81-11 | Borna para placa de circuito impreso | Terminal de tarjetas de circuitos impresos, corriente nominal: 12 A, tensión nominal (III/2): 160 V, sección nominal: 1 mm², número de potenciales: 11, número de filas: 1, número de polos por fila: 11, familia de artículos: FFKDS(A) 1,5/..-H, paso: 3,81 mm, tipo de conexión: Conexión por resorte push-in, montaje: Soldadura por ola, dirección de conexión conductor/placa de circuito impreso: 0 °, color: verde, Disposición de pines: Disposición de pines lineal, Longitud del pin [P]: 3,4 mm, número de pines de soldadura por potencial: 2, tipo de embalaje: empaquetado en caja | 673.87 | 100 | AA | PCB Connectors (PCC) | AAL | AALBAA | 50 | 50 | NO | PC |  | 9,46 | G | 46 | 181 | 108 | MM | 4017918985714 | 85369010 | GR | EC002643 | Imagen | Catálogo
1700325 | FRONT 2,5-H/SA10-EX | Borna para placa de circuito impreso | Terminal de tarjetas de circuitos impresos, corriente nominal: 21 A, sección nominal: 2,5 mm², número de potenciales: 1, número de filas: 1, número de polos por fila: 1, familia de artículos: FRONT 2,5-H-EX, paso: 5 mm, tipo de conexión: Conexión por tornillo frontal, montaje: Soldadura por ola, dirección de conexión conductor/placa de circuito impreso: 0 °, color: verde, Disposición de pines: Disposición de pines lineal, Longitud del pin [P]: 5 mm, número de pines de soldadura por potencial: 2, tipo de embalaje: empaquetado en caja. ¡El artículo puede alinearse con distintos números de polos! | 224.96 | 100 | AA | PCB Connectors (PCC) | AAM | AAMFDA | 50 | 50 | NO | PC |  | 3,56 | G | 31 | 57 | 112 | MM | 4017918022815 | 85369010 | PL | EC002643 | Imagen | Catálogo
1700342 | FKCT 2,5/ 4-ST BU | Conector para placa de circuito impreso | Conector de placa de circuito impreso, sección nominal: 2,5 mm², color: azul, corriente nominal: 12 A, tensión nominal (III/2): 320 V, superficie de contacto: Sn, tipo de conexión del contacto: Hembra, número de potenciales: 4, número de filas: 1, número de polos: 4, número de conexiones: 4, familia de artículos: FKCT 2,5/..-ST, paso: 5 mm, tipo de conexión: Conexión por resorte push-in, dirección de conexión conductor/placa de circuito impreso: 0 °, gancho de sujeción: - Gancho de sujeción, sistema enchufable: COMBICON MSTB 2,5, bloqueo: sin, tipo de sujeción: sin, tipo de embalaje: empaquetado en caja | 316.25 | 100 | AA | PCB Connectors (PCC) | AAC | AACFAG | 100 | 100 | NO | PC |  | 6,81 | G | 83 | 119 | 140 | MM | 4046356479585 | 85366990 | DE | EC002638 | Imagen | Catálogo
1700344 | MKDS 3/ 5 CRWH BDMC:+15,IC2 | Borna para placa de circuito impreso | Terminal de tarjetas de circuitos impresos, corriente nominal: 24 A, tensión nominal (III/2): 400 V, sección nominal: 2,5 mm², número de potenciales: 5, número de filas: 1, número de polos por fila: 5, familia de artículos: MKDS 3, paso: 5 mm, tipo de conexión: Conexión por tornillo con cápsula de tracción, forma de sujeción de tornillos: L Ranura longitudinal, montaje: Soldadura por ola, dirección de conexión conductor/placa de circuito impreso: 0 °, color: blanco crema, Disposición de pines: Disposición de pines lineal, Longitud del pin [P]: 5 mm, número de pines de soldadura por potencial: 1, tipo de embalaje: empaquetado en caja | 364.9 | 100 | AA | PCB Connectors (PCC) | AAM | AAMFIA | 50 | 50 | NO | PC |  | 10,11 | G | 48 | 136 | 114 | MM | 4046356517782 | 85369010 | DE | EC002643 | Imagen | Catálogo
1700347 | FFKDSA1/H-3,81-14 | Borna para placa de circuito impreso | Terminal de tarjetas de circuitos impresos, corriente nominal: 12 A, tensión nominal (III/2): 160 V, sección nominal: 1 mm², número de potenciales: 14, número de filas: 1, número de polos por fila: 14, familia de artículos: FFKDS(A) 1,5/..-H, paso: 3,81 mm, tipo de conexión: Conexión por resorte push-in, montaje: Soldadura por ola, dirección de conexión conductor/placa de circuito impreso: 0 °, color: verde, Disposición de pines: Disposición de pines lineal, Longitud del pin [P]: 3,4 mm, número de pines de soldadura por potencial: 2, tipo de embalaje: empaquetado en caja | 857.65 | 100 | AA | PCB Connectors (PCC) | AAL | AALBAA | 50 | 50 | NO | PC |  | 12,15 | G | 60 | 181 | 114 | MM | 4017918985738 | 85369010 | GR | EC002643 | Imagen | Catálogo
1700352 | FK-MCP 1,5/12-ST-3,81 BD:1-12 | Conector para placa de circuito impreso | Conector de placa de circuito impreso, sección nominal: 1,5 mm², color: verde, corriente nominal: 8 A, tensión nominal (III/2): 160 V, superficie de contacto: Sn, tipo de conexión del contacto: Hembra, número de potenciales: 12, número de filas: 1, número de polos: 12, número de conexiones: 12, familia de artículos: FK-MCP 1,5/..-ST, paso: 3,81 mm, tipo de conexión: Conexión por resorte push-in, dirección de conexión conductor/placa de circuito impreso: 0 °, sistema enchufable: COMBICON MC 1,5, bloqueo: sin, tipo de sujeción: sin, tipo de embalaje: empaquetado en caja | 1383.04 | 100 | AA | PCB Connectors (PCC) | AAB | AABFNA | 50 | 50 | NO | PC |  | 11,66 | G | 90 | 108 | 113 | MM | 4046356480147 | 85366990 | DE | EC002638 | Imagen | Catálogo
1700354 | FRONT 2,5-V/SA 5/ 5 | Borna para placa de circuito impreso | Terminal de tarjetas de circuitos impresos, corriente nominal: 24 A, tensión nominal (III/2): 400 V, sección nominal: 2,5 mm², número de potenciales: 5, número de filas: 1, número de polos por fila: 5, familia de artículos: FRONT 2,5-V/SA 5, paso: 5 mm, tipo de conexión: Conexión por tornillo frontal, montaje: Soldadura por ola, dirección de conexión conductor/placa de circuito impreso: 90 °, color: verde, Disposición de pines: Disposición de pines lineal, Longitud del pin [P]: 3,5 mm, número de pines de soldadura por potencial: 2, tipo de embalaje: empaquetado en caja. ¡El artículo puede alinearse con distintos números de polos! | 678.16 | 100 | AA | PCB Connectors (PCC) | AAM | AAMFDF | 20 | 20 | NO | PC |  | 18,41 | G | 48 | 80 | 115 | MM | 4046356465663 | 85369010 | DE | EC002643 | Imagen | Catálogo
1700357 | GFKIC 2,5/ 4-ST-7,62 BD:U,+U | Conector para placa de circuito impreso | Conector de placa de circuito impreso, sección nominal: 2,5 mm², color: verde, corriente nominal: 12 A, tensión nominal (III/2): 630 V, superficie de contacto: Sn, tipo de conexión del contacto: Macho, número de potenciales: 4, número de filas: 1, número de polos: 4, número de conexiones: 4, familia de artículos: GFKIC 2,5/..-ST, paso: 7,62 mm, tipo de conexión: Conexión por resorte push-in, dirección de conexión conductor/placa de circuito impreso: 0 °, gancho de sujeción: - sin gancho de sujeción, sistema enchufable: COMBICON MSTB 2,5, bloqueo: sin, tipo de sujeción: sin, tipo de embalaje: empaquetado en caja | 449.19 | 100 | AA | PCB Connectors (PCC) | AAC | AACFLA | 50 | 50 | NO | PC |  | 8,22 | G | 82 | 119 | 140 | MM | 4046356481823 | 85366990 | DE | EC002638 | Imagen | Catálogo
1700358 | GFKIC 2,5/ 2-ST-7,62 BD:RB,RB | Conector para placa de circuito impreso | Conector de placa de circuito impreso, sección nominal: 2,5 mm², color: verde, corriente nominal: 12 A, tensión nominal (III/2): 630 V, superficie de contacto: Sn, tipo de conexión del contacto: Macho, número de potenciales: 2, número de filas: 1, número de polos: 2, número de conexiones: 2, familia de artículos: GFKIC 2,5/..-ST, paso: 7,62 mm, tipo de conexión: Conexión por resorte push-in, dirección de conexión conductor/placa de circuito impreso: 0 °, gancho de sujeción: - sin gancho de sujeción, sistema enchufable: COMBICON MSTB 2,5, bloqueo: sin, tipo de sujeción: sin, tipo de embalaje: empaquetado en caja | 227.47 | 100 | AA | PCB Connectors (PCC) | AAC | AACFLA | 50 | 50 | NO | PC |  | 4,26 | G | 75 | 88 | 140 | MM | 4046356481830 | 85366990 | DE | EC002638 | Imagen | Catálogo
1700360 | GFKC 2,5/ 9-ST-7,62 GY BD:X32 | Conector para placa de circuito impreso | Conector de placa de circuito impreso, sección nominal: 2,5 mm², color: gris, corriente nominal: 12 A, tensión nominal (III/2): 630 V, superficie de contacto: Sn, tipo de conexión del contacto: Hembra, número de potenciales: 9, número de filas: 1, número de polos: 9, número de conexiones: 9, familia de artículos: GFKC 2,5/..-ST, paso: 7,62 mm, tipo de conexión: Conexión por resorte push-in, dirección de conexión conductor/placa de circuito impreso: 0 °, gancho de sujeción: - Gancho de sujeción, sistema enchufable: COMBICON MSTB 2,5, bloqueo: sin, tipo de sujeción: sin, tipo de embalaje: empaquetado en caja | 916.55 | 100 | AA | PCB Connectors (PCC) | AAC | AACFDA | 50 | 50 | NO | PC |  | 18,42 | G | 100 | 140 | 192 | MM | 4046356481816 | 85366990 | DE | EC002638 | Imagen | Catálogo
1700361 | FKC 2,5/24-ST-5,08 BD:24-X1 SO | Conector para placa de circuito impreso | Conector de placa de circuito impreso, sección nominal: 2,5 mm², color: verde, corriente nominal: 12 A, tensión nominal (III/2): 320 V, superficie de contacto: Sn, tipo de conexión del contacto: Hembra, número de potenciales: 24, número de filas: 1, número de polos: 24, número de conexiones: 24, familia de artículos: FKC 2,5/..-ST, paso: 5,08 mm, tipo de conexión: Conexión por resorte push-in, dirección de conexión conductor/placa de circuito impreso: 0 °, gancho de sujeción: - Gancho de sujeción, sistema enchufable: COMBICON MSTB 2,5, bloqueo: sin, tipo de sujeción: sin, tipo de embalaje: empaquetado en caja | 2061.95 | 100 | AA | PCB Connectors (PCC) | AAC | AACFBD | 50 | 50 | NO | PC |  | 41,86 | G | 100 | 252 | 140 | MM | 4046356481809 | 85366990 | DE | EC002638 | Imagen | Catálogo
1700362 | MCDN 1,5/ 4-G1-3,5 P26THR 4CP | Carcasa de base para placa de circuito impreso | Carcasa base placa de circuito impreso, sección nominal: 1,5 mm², color: negro, corriente nominal: 8 A, tensión nominal (III/2): 160 V, superficie de contacto: Sn, tipo de conexión del contacto: Macho, número de potenciales: 8, número de filas: 2, número de polos: 4, número de conexiones: 8, familia de artículos: MCDN 1,5/..-G1-THR, paso: 3,5 mm, montaje: Soldadura THR/soldadura por ola, disposición de pines: Disposición de pines lineal, longitud del pin [P]: 2,6 mm, número de pines de soldadura por potencial: 1, sistema enchufable: COMBICON FMC 1,5 - MCDN 1,5, Orientación de la cara enchufable: Estándar, bloqueo: sin, tipo de sujeción: sin, tipo de embalaje: empaquetado en caja | 615.84 | 100 | AA | PCB Connectors (PCC) | AAB | AABTGB | 75 | 75 | NO | PC |  | 3,23 | G | 27 | 275 | 181 | MM | 4046356481793 | 85366930 | DE | EC002637 | Imagen | Catálogo
1700364 | MSTB 2.5/2-ST BD:NZ | Conector para placa de circuito impreso | Conector de placa de circuito impreso, sección nominal: 2,5 mm², color: verde, corriente nominal: 12 A, tensión nominal (III/2): 320 V, superficie de contacto: Sn, tipo de conexión del contacto: Hembra, número de potenciales: 2, número de filas: 1, número de polos: 2, número de conexiones: 2, familia de artículos: MSTB 2,5/..-ST, paso: 5 mm, tipo de conexión: Conexión por tornillo con cápsula de tracción, forma de sujeción de tornillos: L Ranura longitudinal, dirección de conexión conductor/placa de circuito impreso: 0 °, gancho de sujeción: - Gancho de sujeción, sistema enchufable: COMBICON MSTB 2,5, bloqueo: sin, tipo de sujeción: sin, tipo de embalaje: empaquetado en caja | 177.1 | 100 | AA | PCB Connectors (PCC) | AAC | AACAFC | 50 | 50 | NO | PC |  | 3,60 | G | 66 | 92 | 103 | MM | 4046356606158 | 85366990 | DE | EC002638 | Imagen | Catálogo
1700365 | MSTB 2.5/6-ST BD:NZ | Conector para placa de circuito impreso | Conector de placa de circuito impreso, sección nominal: 2,5 mm², color: verde, corriente nominal: 12 A, tensión nominal (III/2): 320 V, superficie de contacto: Sn, tipo de conexión del contacto: Hembra, número de potenciales: 6, número de filas: 1, número de polos: 6, número de conexiones: 6, familia de artículos: MSTB 2,5/..-ST, paso: 5 mm, tipo de conexión: Conexión por tornillo con cápsula de tracción, forma de sujeción de tornillos: L Ranura longitudinal, dirección de conexión conductor/placa de circuito impreso: 0 °, gancho de sujeción: - Gancho de sujeción, sistema enchufable: COMBICON MSTB 2,5, bloqueo: sin, tipo de sujeción: sin, tipo de embalaje: empaquetado en caja | 519.8 | 100 | AA | PCB Connectors (PCC) | AAC | AACAFC | 50 | 50 | SÍ | PC |  | 10,25 | G | 98 | 90 | 102 | MM | 4046356606165 | 85366990 | DE | EC002638 | Imagen | Catálogo
1700368 | DFK-PC 35-SS | Tornillo | Tornillo de brida para conector enchufable PC 35... | 25.54 | 100 | AA | PCB Connectors (PCC) | AAH | AAHZZA | 20 | 20 | NO | PC |  | 2,01 | G | 12 | 91 | 70 | MM | 4046356482202 | 73181499 | DE | EC002943 | Imagen | Catálogo
1700374 | MKDSP 10HV/ 2-10,16 BK | Borna para placa de circuito impreso | Terminal de tarjetas de circuitos impresos, corriente nominal: 76 A, tensión nominal (III/2): 1000 V, sección nominal: 16 mm², número de potenciales: 2, número de filas: 1, número de polos por fila: 2, familia de artículos: MKDSP 10HV, paso: 10,16 mm, tipo de conexión: Conexión por tornillo con cápsula de tracción, forma de sujeción de tornillos: L Ranura longitudinal, montaje: Soldadura por ola, dirección de conexión conductor/placa de circuito impreso: 0 °, color: negro, Disposición de pines: Disposición de pines lineal, Longitud del pin [P]: 5 mm, número de pines de soldadura por potencial: 2, tipo de embalaje: empaquetado en caja | 507.06 | 100 | AA | PCB Connectors (PCC) | AAN | AANFFC | 50 | 50 | NO | PC |  | 16,99 | G | 54 | 189 | 122 | MM | 4046356482776 | 85369010 | PL | EC002643 | Imagen | Catálogo
1700375 | FKCT 2,5/ 3-ST GY7035 | Conector para placa de circuito impreso | Conector de placa de circuito impreso, sección nominal: 2,5 mm², color: gris claro, corriente nominal: 12 A, tensión nominal (III/2): 320 V, superficie de contacto: Sn, tipo de conexión del contacto: Hembra, número de potenciales: 3, número de filas: 1, número de polos: 3, número de conexiones: 3, familia de artículos: FKCT 2,5/..-ST, paso: 5 mm, tipo de conexión: Conexión por resorte push-in, dirección de conexión conductor/placa de circuito impreso: 0 °, gancho de sujeción: - Gancho de sujeción, sistema enchufable: COMBICON MSTB 2,5, bloqueo: sin, tipo de sujeción: sin, tipo de embalaje: empaquetado en caja | 238.63 | 100 | AA | PCB Connectors (PCC) | AAC | AACFAG | 50 | 50 | NO | PC |  | 5,38 | G | 75 | 88 | 140 | MM | 4046356481915 | 85366990 | DE | EC002638 | Imagen | Catálogo
1700376 | FFKDSA1/V-3,81- 5 | Borna para placa de circuito impreso | Terminal de tarjetas de circuitos impresos, corriente nominal: 12 A, tensión nominal (III/2): 160 V, sección nominal: 1 mm², número de filas: 1, número de polos por fila: 5, familia de artículos: FFKDS(A) 1,5/..-V, paso: 3,81 mm, tipo de conexión: Conexión por resorte push-in, montaje: Soldadura por ola, dirección de conexión conductor/placa de circuito impreso: 90 °, color: verde, Disposición de pines: Disposición de pines lineal, Longitud del pin [P]: 3,4 mm, número de pines de soldadura por potencial: 2, tipo de embalaje: empaquetado en caja | 306.3 | 100 | AA | PCB Connectors (PCC) | AAL | AALBAF | 50 | 50 | NO | PC |  | 4,31 | G | 46 | 109 | 108 | MM | 4017918985837 | 85369010 | GR | EC002643 | Imagen | Catálogo
1700377 | FKCT 2,5/ 4-ST GY7035 | Conector para placa de circuito impreso | Conector de placa de circuito impreso, sección nominal: 2,5 mm², color: gris claro, corriente nominal: 12 A, tensión nominal (III/2): 320 V, superficie de contacto: Sn, tipo de conexión del contacto: Hembra, número de potenciales: 4, número de filas: 1, número de polos: 4, número de conexiones: 4, familia de artículos: FKCT 2,5/..-ST, paso: 5 mm, tipo de conexión: Conexión por resorte push-in, dirección de conexión conductor/placa de circuito impreso: 0 °, gancho de sujeción: - Gancho de sujeción, sistema enchufable: COMBICON MSTB 2,5, bloqueo: sin, tipo de sujeción: sin, tipo de embalaje: empaquetado en caja | 316.25 | 100 | AA | PCB Connectors (PCC) | AAC | AACFAG | 50 | 50 | NO | PC |  | 6,91 | G | 76 | 89 | 141 | MM | 4046356481922 | 85366990 | DE | EC002638 | Imagen | Catálogo
1700378 | PT 2,5/ 2-7,5-H BK | Borna para placa de circuito impreso | Terminal de tarjetas de circuitos impresos, corriente nominal: 32 A, tensión nominal (III/2): 800 V, sección nominal: 2,5 mm², número de potenciales: 2, número de filas: 1, número de polos por fila: 2, familia de artículos: PT 2,5/..-H, paso: 7,5 mm, tipo de conexión: Conexión por tornillo con estribo de protección de alambre, montaje: Soldadura por ola, dirección de conexión conductor/placa de circuito impreso: 0 °, color: negro, Disposición de pines: Disposición de pines lineal, Longitud del pin [P]: 4,1 mm, número de pines de soldadura por potencial: 1, tipo de embalaje: empaquetado en caja | 89.77 | 100 | AA | PCB Connectors (PCC) | AAM | AAMFNB | 250 | 250 | NO | PC |  | 2,65 | G | 91 | 109 | 114 | MM | 4046356482783 | 85369010 | PL | EC002643 | Imagen | Catálogo
1700386 | SPTA 1/ 6-3,5 BD:1-6 | Borna para placa de circuito impreso | Terminal de tarjetas de circuitos impresos, corriente nominal: 9 A, tensión nominal (III/2): 200 V, sección nominal: 1 mm², número de potenciales: 6, número de filas: 1, número de polos por fila: 6, familia de artículos: SPTA 1/, paso: 3,5 mm, tipo de conexión: Conexión por resorte push-in, montaje: Soldadura por ola, dirección de conexión conductor/placa de circuito impreso: 65 °, color: verde, Disposición de pines: Disposición de pines lineal, Longitud del pin [P]: 3,5 mm, número de pines de soldadura por potencial: 1, tipo de embalaje: empaquetado en caja | 328.3 | 100 | AA | PCB Connectors (PCC) | AAL | AALBGF | 50 | 50 | NO | PC |  | 3,65 | G | 27 | 271 | 168 | MM | 4046356482462 | 85369010 | DE | EC002643 | Imagen | Catálogo
1700389 | FFKDSA1/V-3,81- 7 | Borna para placa de circuito impreso | Terminal de tarjetas de circuitos impresos, corriente nominal: 12 A, tensión nominal (III/2): 160 V, sección nominal: 1 mm², número de potenciales: 7, número de filas: 1, número de polos por fila: 7, familia de artículos: FFKDS(A) 1,5/..-V, paso: 3,81 mm, tipo de conexión: Conexión por resorte push-in, montaje: Soldadura por ola, dirección de conexión conductor/placa de circuito impreso: 90 °, color: verde, Disposición de pines: Disposición de pines lineal, Longitud del pin [P]: 3,4 mm, número de pines de soldadura por potencial: 2, tipo de embalaje: empaquetado en caja | 428.82 | 100 | AA | PCB Connectors (PCC) | AAL | AALBAF | 50 | 50 | NO | PC |  | 6,48 | G | 46 | 109 | 108 | MM | 4017918985844 | 85369010 | GR | EC002643 | Imagen | Catálogo
1700391 | MSTBT 2,5/ 3-ST RD | Conector para placa de circuito impreso | Conector de placa de circuito impreso, sección nominal: 2,5 mm², color: rojo, corriente nominal: 12 A, tensión nominal (III/2): 320 V, superficie de contacto: Sn, tipo de conexión del contacto: Hembra, número de potenciales: 3, número de filas: 1, número de polos: 3, número de conexiones: 3, familia de artículos: MSTBT 2,5/..-ST, paso: 5 mm, tipo de conexión: Conexión por tornillo con cápsula de tracción, forma de sujeción de tornillos: L Ranura longitudinal, dirección de conexión conductor/placa de circuito impreso: 0 °, gancho de sujeción: - Gancho de sujeción, sistema enchufable: COMBICON MSTB 2,5, bloqueo: sin, tipo de sujeción: sin, tipo de embalaje: empaquetado en caja | 308.49 | 100 | AA | PCB Connectors (PCC) | AAC | AACAFH | 50 | 50 | NO | PC |  | 5,35 | G | 66 | 89 | 101 | MM | 4046356483407 | 85366990 | DE | EC002638 | Imagen | Catálogo
1700392 | FFKDSA1/V-3,81-13 | Borna para placa de circuito impreso | Terminal de tarjetas de circuitos impresos, corriente nominal: 12 A, tensión nominal (III/2): 160 V, sección nominal: 1 mm², número de potenciales: 13, número de filas: 1, número de polos por fila: 13, familia de artículos: FFKDS(A) 1,5/..-V, paso: 3,81 mm, tipo de conexión: Conexión por resorte push-in, montaje: Soldadura por ola, dirección de conexión conductor/placa de circuito impreso: 90 °, color: verde, Disposición de pines: Disposición de pines lineal, Longitud del pin [P]: 3,4 mm, número de pines de soldadura por potencial: 2, tipo de embalaje: empaquetado en caja | 796.39 | 100 | AA | PCB Connectors (PCC) | AAL | AALBAF | 50 | 50 | NO | PC |  | 11,58 | G | 46 | 181 | 108 | MM | 4017918985851 | 85369010 | GR | EC002643 | Imagen | Catálogo
1700397 | TVFKC 1,5/ 3-ST GY7031CP2 BDNZ | Conector para placa de circuito impreso | Conector TWIN para placa de circuito impreso, sección nominal: 1,5 mm², color: gris azulado, corriente nominal: 10 A, tensión nominal (III/2): 320 V, superficie de contacto: Sn, tipo de conexión del contacto: Hembra, número de potenciales: 3, número de filas: 1, número de polos: 3, número de conexiones: 6, familia de artículos: TVFKC 1,5/..-ST, paso: 5 mm, tipo de conexión: Conexión por resorte push-in, dirección de conexión conductor/placa de circuito impreso: 0 °, gancho de sujeción: - Gancho de sujeción, sistema enchufable: COMBICON MSTB 2,5, bloqueo: sin, tipo de sujeción: sin, tipo de embalaje: empaquetado en caja | 496.18 | 100 | AA | PCB Connectors (PCC) | AAC | AACFNA | 50 | 50 | NO | PC |  | 4,80 | G | 60 | 78 | 114 | MM | 4046356483421 | 85366990 | GR | EC002638 | Imagen | Catálogo
1700398 | TVFKC 1,5/ 2-ST RDB GY7031CPNZ | Conector para placa de circuito impreso | Conector TWIN para placa de circuito impreso, sección nominal: 1,5 mm², color: rojo, corriente nominal: 10 A, tensión nominal (III/2): 320 V, superficie de contacto: Sn, tipo de conexión del contacto: Hembra, número de filas: 1, número de polos: 2, familia de artículos: TVFKC 1,5/..-ST, paso: 5 mm, tipo de conexión: Conexión por resorte push-in, dirección de conexión conductor/placa de circuito impreso: 0 °, gancho de sujeción: - Gancho de sujeción, sistema enchufable: COMBICON MSTB 2,5, bloqueo: sin, tipo de sujeción: sin, tipo de embalaje: empaquetado en caja | 371.43 | 100 | AA | PCB Connectors (PCC) | AAC | AACFNA | 50 | 50 | NO | PC |  | 3,38 | G | 60 | 78 | 114 | MM | 4046356483438 | 85366990 | GR | EC002638 | Imagen | Catálogo
1700399 | MSTBTP 2,5/ 3-ST GY7031CP2BDNZ | Conector para placa de circuito impreso | Conector de placa de circuito impreso, sección nominal: 2,5 mm², color: gris azulado, corriente nominal: 12 A, tensión nominal (III/2): 320 V, superficie de contacto: Sn, tipo de conexión del contacto: Hembra, número de potenciales: 3, número de filas: 1, número de polos: 3, número de conexiones: 3, familia de artículos: MSTBTP 2,5/..-ST, paso: 5 mm, tipo de conexión: Conexión por tornillo con cápsula de tracción, forma de sujeción de tornillos: L Ranura longitudinal, dirección de conexión conductor/placa de circuito impreso: 0 °, gancho de sujeción: - Gancho de sujeción, sistema enchufable: COMBICON MSTB 2,5, bloqueo: sin, tipo de sujeción: sin, tipo de embalaje: empaquetado en caja | 414.75 | 100 | AA | PCB Connectors (PCC) | AAC | AACAFJ | 50 | 50 | NO | PC |  | 5,82 | G | 60 | 78 | 114 | MM | 4046356483490 | 85366990 | PL | EC002638 | Imagen | Catálogo
1700400 | MSTBTP 2,5/ 2-ST RDBGY7031CPNZ | Conector para placa de circuito impreso | Conector de placa de circuito impreso, sección nominal: 2,5 mm², color: gris azulado, corriente nominal: 12 A, tensión nominal (III/2): 320 V, superficie de contacto: Sn, tipo de conexión del contacto: Hembra, número de filas: 1, número de polos: 2, familia de artículos: MSTBTP 2,5/..-ST, paso: 5 mm, tipo de conexión: Conexión por tornillo con cápsula de tracción, forma de sujeción de tornillos: L Ranura longitudinal, dirección de conexión conductor/placa de circuito impreso: 0 °, gancho de sujeción: RDB Gancho de sujeción de ancho doble, sistema enchufable: COMBICON MSTB 2,5, bloqueo: sin, tipo de sujeción: sin, tipo de embalaje: empaquetado en caja | 323.43 | 100 | AA | PCB Connectors (PCC) | AAC | AACAFJ | 50 | 50 | NO | PC |  | 3,98 | G | 48 | 79 | 115 | MM | 4046356483506 | 85366990 | PL | EC002638 | Imagen | Catálogo
1700401 | SPC 16/ 4-ST-10,16 BUGY2CPBDL1 | Conector para placa de circuito impreso | Conector de placa de circuito impreso, sección nominal: 16 mm², color: gris azulado, corriente nominal: 76 A, tensión nominal (III/2): 1000 V, superficie de contacto: Ag, tipo de conexión del contacto: Hembra, número de potenciales: 4, número de filas: 1, número de polos: 4, número de conexiones: 4, familia de artículos: SPC 16/..-ST, paso: 10,16 mm, tipo de conexión: Conexión por resorte push-in, dirección de conexión conductor/placa de circuito impreso: 0 °, gancho de sujeción: - sin gancho de sujeción, sistema enchufable: COMBICON PC 16, bloqueo: sin, tipo de sujeción: sin, tipo de embalaje: empaquetado en caja | 1277.17 | 100 | AA | PCB Connectors (PCC) | AAE | AAEFAA | 50 | 50 | NO | PC |  | 32,96 | G | 91 | 271 | 114 | MM | 4046356483582 | 85366990 | IN | EC002638 | Imagen | Catálogo
1700403 | SPC 16/ 4-ST-10,16 BUGY2CPBDU | Conector para placa de circuito impreso | Conector de placa de circuito impreso, sección nominal: 16 mm², color: gris azulado, corriente nominal: 76 A, tensión nominal (III/2): 1000 V, superficie de contacto: Ag, tipo de conexión del contacto: Hembra, número de potenciales: 4, número de filas: 1, número de polos: 4, número de conexiones: 4, familia de artículos: SPC 16/..-ST, paso: 10,16 mm, tipo de conexión: Conexión por resorte push-in, dirección de conexión conductor/placa de circuito impreso: 0 °, gancho de sujeción: - sin gancho de sujeción, sistema enchufable: COMBICON PC 16, bloqueo: sin, tipo de sujeción: sin, tipo de embalaje: empaquetado en caja | 1277.17 | 100 | AA | PCB Connectors (PCC) | AAE | AAEFAA | 50 | 50 | NO | PC |  | 33,08 | G | 91 | 271 | 114 | MM | 4046356483599 | 85366990 | IN | EC002638 | Imagen | Catálogo
1700404 | PT 2,5/ 3-5,0-H BK | Borna para placa de circuito impreso | Terminal de tarjetas de circuitos impresos, corriente nominal: 32 A, tensión nominal (III/2): 400 V, sección nominal: 2,5 mm², número de potenciales: 3, número de filas: 1, número de polos por fila: 3, familia de artículos: PT 2,5/..-H, paso: 5 mm, tipo de conexión: Conexión por tornillo con estribo de protección de alambre, montaje: Soldadura por ola, dirección de conexión conductor/placa de circuito impreso: 0 °, color: negro, Disposición de pines: Disposición de pines lineal, Longitud del pin [P]: 4,1 mm, número de pines de soldadura por potencial: 1, tipo de embalaje: empaquetado en caja | 94.56 | 100 | AA | PCB Connectors (PCC) | AAM | AAMFNA | 250 | 250 | NO | PC |  | 3,54 | G | 91 | 109 | 114 | MM | 4046356483896 | 85369010 | PL | EC002643 | Imagen | Catálogo
1700405 | PTSA 1,5/ 2-Z-3,5 MIXGYGNRD | Borna para placa de circuito impreso | Terminal de tarjetas de circuitos impresos, corriente nominal: 8 A, tensión nominal (III/2): 400 V, sección nominal: 1,5 mm², número de potenciales: 2, número de filas: 1, número de polos por fila: 2, familia de artículos: PTSA 1,5, paso: 3,5 mm, tipo de conexión: Conexión por resorte push-in, montaje: Soldadura por ola, dirección de conexión conductor/placa de circuito impreso: 45 °, color: multicolor, Disposición de pines: Pines en zigzag W, Longitud del pin [P]: 3,5 mm, número de pines de soldadura por potencial: 1, tipo de embalaje: empaquetado en caja | 51.88 | 100 | AA | PCB Connectors (PCC) | AAL | AALBDA | 420 | 420 | NO | PC |  | 1,26 | G | 42 | 190 | 128 | MM | 4046356483889 | 85369010 | CN | EC002643 | Imagen | Catálogo
1700410 | MC 1,5/ 3-STF-3,81 BK BDWH:NZ | Conector para placa de circuito impreso | Conector de placa de circuito impreso, sección nominal: 1,5 mm², color: negro, corriente nominal: 8 A, tensión nominal (III/2): 160 V, superficie de contacto: Sn, tipo de conexión del contacto: Hembra, número de potenciales: 3, número de filas: 1, número de polos: 3, número de conexiones: 3, familia de artículos: MC 1,5/..-STF, paso: 3,81 mm, tipo de conexión: Conexión por tornillo con cápsula de tracción, forma de sujeción de tornillos: L Ranura longitudinal, dirección de conexión conductor/placa de circuito impreso: 0 °, sistema enchufable: COMBICON MC 1,5, bloqueo: Bloqueo por tornillo, tipo de sujeción: Sujeción aérea (tornillo), tipo de embalaje: empaquetado en caja | 291.7 | 100 | AA | PCB Connectors (PCC) | AAB | AABABB | 50 | 50 | NO | PC |  | 3,25 | G | 46 | 77 | 113 | MM | 4046356666732 | 85366990 | DE | EC002638 | Imagen | Catálogo
1700412 | IC 2,5/ 6-STF-5,08 BK BDWH:NZ | Conector para placa de circuito impreso | Conector de placa de circuito impreso, sección nominal: 2,5 mm², color: negro, corriente nominal: 12 A, tensión nominal (III/2): 320 V, superficie de contacto: Sn, tipo de conexión del contacto: Macho, número de potenciales: 6, número de filas: 1, número de polos: 6, número de conexiones: 6, familia de artículos: IC 2,5/..-STF, paso: 5,08 mm, tipo de conexión: Conexión por tornillo con cápsula de tracción, forma de sujeción de tornillos: L Ranura longitudinal, dirección de conexión conductor/placa de circuito impreso: 0 °, gancho de sujeción: - sin gancho de sujeción, sistema enchufable: COMBICON MSTB 2,5, bloqueo: Bloqueo por tornillo, tipo de sujeción: Sujeción aérea (tornillo), tipo de embalaje: empaquetado en caja | 639.76 | 100 | AA | PCB Connectors (PCC) | AAC | AACADB | 50 | 1 | SÍ | PC |  | 11,16 | G | 92 | 108 | 114 | MM | 4046356577717 | 85366990 | DE | EC002638 | Imagen | Catálogo
1700416 | PC 5/ 6-STF1-7,62 BK BDWH:NZ CP1 | Conector para placa de circuito impreso | Conector de placa de circuito impreso, sección nominal: 6 mm², color: negro, corriente nominal: 32 A, tensión nominal (III/2): 1000 V, superficie de contacto: Sn, tipo de conexión del contacto: Hembra, número de filas: 1, número de polos: 6, familia de artículos: PC 5/..-STF1, paso: 7,62 mm, tipo de conexión: Conexión por tornillo con cápsula de tracción, forma de sujeción de tornillos: H1L Philipps-Recess con ranura longitudinal, dirección de conexión conductor/placa de circuito impreso: 0 °, gancho de sujeción: - sin gancho de sujeción, sistema enchufable: COMBICON PC 5, bloqueo: Bloqueo por tornillo, tipo de sujeción: Sujeción aérea (tornillo), tipo de embalaje: empaquetado en caja | 1299.53 | 100 | AA | PCB Connectors (PCC) | AAD | AADABB | 50 | 50 | NO | PC |  | 29,54 | G | 91 | 271 | 114 | MM | 4046356583473 | 85366990 | DE | EC002638 | Imagen | Catálogo
1700417 | MVSTBW 2,5/ 7-STF-5,08 BK BDWH:NZ | Conector para placa de circuito impreso | Conector de placa de circuito impreso, sección nominal: 2,5 mm², color: negro, corriente nominal: 12 A, tensión nominal (III/2): 320 V, superficie de contacto: Sn, tipo de conexión del contacto: Hembra, número de potenciales: 7, número de filas: 1, número de polos: 7, número de conexiones: 7, familia de artículos: MVSTBW 2,5/..-STF, paso: 5,08 mm, tipo de conexión: Conexión por tornillo con cápsula de tracción, forma de sujeción de tornillos: L Ranura longitudinal, dirección de conexión conductor/placa de circuito impreso: -90 °, gancho de sujeción: - Gancho de sujeción, sistema enchufable: COMBICON MSTB 2,5, bloqueo: Bloqueo por tornillo, tipo de sujeción: Sujeción aérea (tornillo), tipo de embalaje: empaquetado en caja | 646.48 | 100 | AA | PCB Connectors (PCC) | AAC | AACAKI | 50 | 1 | SÍ | PC |  | 16,90 | G | 88 | 148 | 140 | MM | 4046356666695 | 85366990 | DE | EC002638 | Imagen | Catálogo
1700420 | MSTB 2,5 HC/ 8-STF-5,08 BK BDWH:NZ | Conector para placa de circuito impreso | Conector de placa de circuito impreso, sección nominal: 2,5 mm², color: negro, corriente nominal: 16 A (ver curva derating), tensión nominal (III/2): 320 V, superficie de contacto: Sn, tipo de conexión del contacto: Hembra, número de potenciales: 8, número de filas: 1, número de polos: 8, número de conexiones: 8, familia de artículos: MSTB 2,5 HC/..-STF, paso: 5,08 mm, tipo de conexión: Conexión por tornillo con cápsula de tracción, forma de sujeción de tornillos: L Ranura longitudinal, dirección de conexión conductor/placa de circuito impreso: 0 °, gancho de sujeción: - sin gancho de sujeción, sistema enchufable: COMBICON MSTB 2,5 HC, bloqueo: Bloqueo por tornillo, tipo de sujeción: Sujeción aérea (tornillo), tipo de embalaje: empaquetado en caja | 769.2 | 100 | AA | PCB Connectors (PCC) | AAC | AACAGB | 50 | 50 | NO | PC |  | 14,53 | G | 100 | 150 | 102 | MM | 4046356666701 | 85366990 | DE | EC002638 | Imagen | Catálogo
1700421 | PC 5/ 4-GU-7,62 BK CP3 | Carcasa de base para placa de circuito impreso | Carcasa base placa de circuito impreso, sección nominal: 6 mm², color: negro, corriente nominal: 32 A, tensión nominal (III/2): 630 V, superficie de contacto: Sn, tipo de conexión del contacto: Macho, número de filas: 1, número de polos: 4, familia de artículos: PC 5/..-GU, paso: 7,62 mm, montaje: Soldadura por ola, disposición de pines: Disposición de pines lineal, longitud del pin [P]: 4,2 mm, número de pines de soldadura por potencial: 3, sistema enchufable: COMBICON PC 5, Orientación de la cara enchufable: invertido, bloqueo: sin, tipo de sujeción: sin, tipo de embalaje: empaquetado en caja | 475.17 | 100 | AA | PCB Connectors (PCC) | AAD | AADSBF | 50 | 50 | NO | PC |  | 8,92 | G | 93 | 181 | 116 | MM | 4046356553308 | 85366930 | DE | EC002637 | Imagen | Catálogo
1700423 | PC 5/ 6-GU-7,62 BK 4CP | Carcasa de base para placa de circuito impreso | Carcasa base placa de circuito impreso, sección nominal: 6 mm², color: negro, corriente nominal: 32 A, tensión nominal (III/2): 630 V, superficie de contacto: Sn, tipo de conexión del contacto: Macho, número de filas: 1, número de polos: 6, familia de artículos: PC 5/..-GU, paso: 7,62 mm, montaje: Soldadura por ola, disposición de pines: Disposición de pines lineal, longitud del pin [P]: 4,2 mm, número de pines de soldadura por potencial: 3, sistema enchufable: COMBICON PC 5, Orientación de la cara enchufable: invertido, bloqueo: sin, tipo de sujeción: sin, tipo de embalaje: empaquetado en caja | 838.07 | 100 | AA | PCB Connectors (PCC) | AAD | AADSBF | 50 | 50 | NO | PC |  | 13,67 | G | 93 | 181 | 116 | MM | 4046356549448 | 85366930 | DE | EC002637 | Imagen | Catálogo
1700424 | PC 5/ 4-STF1-7,62 BK BDWH:NZ 1CP | Conector para placa de circuito impreso | Conector de placa de circuito impreso, sección nominal: 6 mm², color: negro, corriente nominal: 32 A, tensión nominal (III/2): 1000 V, superficie de contacto: Sn, tipo de conexión del contacto: Hembra, número de filas: 1, número de polos: 4, familia de artículos: PC 5/..-STF1, paso: 7,62 mm, tipo de conexión: Conexión por tornillo con cápsula de tracción, forma de sujeción de tornillos: H1L Philipps-Recess con ranura longitudinal, dirección de conexión conductor/placa de circuito impreso: 0 °, gancho de sujeción: - sin gancho de sujeción, sistema enchufable: COMBICON PC 5, bloqueo: Bloqueo por tornillo, tipo de sujeción: Sujeción aérea (tornillo), tipo de embalaje: empaquetado en caja | 746.57 | 100 | AA | PCB Connectors (PCC) | AAD | AADABB | 50 | 1 | SÍ | PC |  | 21,11 | G | 91 | 271 | 114 | MM | 4046356666718 | 85366990 | DE | EC002638 | Imagen | Catálogo
1700425 | PC 5/ 4-STF1-7,62 BK BDWH:NZ 1CP | Conector para placa de circuito impreso | Conector de placa de circuito impreso, sección nominal: 6 mm², color: negro, corriente nominal: 32 A, tensión nominal (III/2): 1000 V, superficie de contacto: Sn, tipo de conexión del contacto: Hembra, número de filas: 1, número de polos: 4, familia de artículos: PC 5/..-STF1, paso: 7,62 mm, tipo de conexión: Conexión por tornillo con cápsula de tracción, forma de sujeción de tornillos: H1L Philipps-Recess con ranura longitudinal, dirección de conexión conductor/placa de circuito impreso: 0 °, gancho de sujeción: - sin gancho de sujeción, sistema enchufable: COMBICON PC 5, bloqueo: Bloqueo por tornillo, tipo de sujeción: Sujeción aérea (tornillo), tipo de embalaje: empaquetado en caja | 912 | 100 | AA | PCB Connectors (PCC) | AAD | AADABB | 50 | 1 | SÍ | PC |  | 21,15 | G | 91 | 271 | 114 | MM | 4046356666725 | 85366990 | DE | EC002638 | Imagen | Catálogo
1700427 | SPT 5/ 4-V-7,5-ZB BD:T1-SERD Q | Borna para placa de circuito impreso | Terminal de tarjetas de circuitos impresos, corriente nominal: 41 A, tensión nominal (III/2): 1000 V, sección nominal: 6 mm², número de filas: 1, número de polos por fila: 4, familia de artículos: SPT 5/..-V, paso: 7,5 mm, tipo de conexión: Conexión por resorte push-in, montaje: Soldadura por ola, dirección de conexión conductor/placa de circuito impreso: 90 °, color: verde, Disposición de pines: Pines en zigzag W, Longitud del pin [P]: 4,6 mm, número de pines de soldadura por potencial: 1, tipo de embalaje: empaquetado en caja | 583.38 | 100 | AA | PCB Connectors (PCC) | AAN | AANBBB | 50 | 50 | NO | PC |  | 15,38 | G | 60 | 189 | 118 | MM | 4046356483810 | 85369010 | DE | EC002643 | Imagen | Catálogo
1700428 | FFKDSA1/V-3,81-16 | Borna para placa de circuito impreso | Terminal de tarjetas de circuitos impresos, corriente nominal: 12 A, tensión nominal (III/2): 160 V, sección nominal: 1 mm², número de potenciales: 16, número de filas: 1, número de polos por fila: 16, familia de artículos: FFKDS(A) 1,5/..-V, paso: 3,81 mm, tipo de conexión: Conexión por resorte push-in, montaje: Soldadura por ola, dirección de conexión conductor/placa de circuito impreso: 90 °, color: verde, Disposición de pines: Disposición de pines lineal, Longitud del pin [P]: 3,4 mm, número de pines de soldadura por potencial: 2, tipo de embalaje: empaquetado en caja | 980.17 | 100 | AA | PCB Connectors (PCC) | AAL | AALBAF | 50 | 50 | NO | PC |  | 14,45 | G | 60 | 181 | 114 | MM | 4017918985882 | 85369010 | GR | EC002643 | Imagen | Catálogo
1700430 | PC 5/ 4-GU-7,62 BK CP4 | Carcasa de base para placa de circuito impreso | Carcasa base placa de circuito impreso, sección nominal: 6 mm², color: negro, corriente nominal: 32 A, tensión nominal (III/2): 630 V, superficie de contacto: Sn, tipo de conexión del contacto: Macho, número de filas: 1, número de polos: 4, familia de artículos: PC 5/..-GU, paso: 7,62 mm, montaje: Soldadura por ola, disposición de pines: Disposición de pines lineal, longitud del pin [P]: 4,2 mm, número de pines de soldadura por potencial: 3, sistema enchufable: COMBICON PC 5, Orientación de la cara enchufable: invertido, bloqueo: sin, tipo de sujeción: sin, tipo de embalaje: empaquetado en caja | 475.17 | 100 | AA | PCB Connectors (PCC) | AAD | AADSBF | 50 | 50 | NO | PC |  | 8,93 | G | 93 | 181 | 116 | MM | 4046356553315 | 85366930 | DE | EC002637 | Imagen | Catálogo
1700431 | FFKDSA1/H1-5,08- 7 | Borna para placa de circuito impreso | Terminal de tarjetas de circuitos impresos, corriente nominal: 15 A, tensión nominal (III/2): 400 V, sección nominal: 1,5 mm², número de potenciales: 7, número de filas: 1, número de polos por fila: 7, familia de artículos: FFKDS(A)/H1, paso: 5,08 mm, tipo de conexión: Conexión por resorte push-in, montaje: Soldadura por ola, dirección de conexión conductor/placa de circuito impreso: 0 °, color: verde, Disposición de pines: Disposición de pines doble lineal, Longitud del pin [P]: 3,4 mm, número de pines de soldadura por potencial: 2, tipo de embalaje: empaquetado en caja | 449.11 | 100 | AA | PCB Connectors (PCC) | AAL | AALBAG | 50 | 1000 | NO | PC |  | 7,15 | G | 48 | 182 | 115 | MM | 4017918985899 | 85369010 | GR | EC002643 | Imagen | Catálogo
1700432 | FFKDSA1/V2-7,62- 4 BD:T1-SERD | Borna para placa de circuito impreso | Terminal de tarjetas de circuitos impresos, corriente nominal: 17,5 A, tensión nominal (III/2): 630 V, sección nominal: 1,5 mm², número de potenciales: 4, número de filas: 1, número de polos por fila: 4, familia de artículos: FFKDS(A)/V2, paso: 7,62 mm, tipo de conexión: Conexión por resorte push-in, montaje: Soldadura por ola, dirección de conexión conductor/placa de circuito impreso: 90 °, color: verde, Disposición de pines: Disposición de pines lineal, Longitud del pin [P]: 3,4 mm, número de pines de soldadura por potencial: 2, tipo de embalaje: empaquetado en caja | 329.73 | 100 | AA | PCB Connectors (PCC) | AAL | AALBAO | 50 | 50 | NO | PC |  | 5,34 | G | 48 | 136 | 114 | MM | 4046356483834 | 85369010 | GR | EC002643 | Imagen | Catálogo
1700433 | MSTBT 2,5/ 4-ST GY BD:4-1SO | Conector para placa de circuito impreso | Conector de placa de circuito impreso, sección nominal: 2,5 mm², color: gris, corriente nominal: 12 A, tensión nominal (III/2): 320 V, superficie de contacto: Sn, tipo de conexión del contacto: Hembra, número de potenciales: 4, número de filas: 1, número de polos: 4, número de conexiones: 4, familia de artículos: MSTBT 2,5/..-ST, paso: 5 mm, tipo de conexión: Conexión por tornillo con cápsula de tracción, forma de sujeción de tornillos: L Ranura longitudinal, dirección de conexión conductor/placa de circuito impreso: 0 °, gancho de sujeción: - Gancho de sujeción, sistema enchufable: COMBICON MSTB 2,5, bloqueo: sin, tipo de sujeción: sin, tipo de embalaje: empaquetado en caja | 432.4 | 100 | AA | PCB Connectors (PCC) | AAC | AACAFH | 50 | 50 | NO | PC |  | 7,04 | G | 66 | 92 | 103 | MM | 4046356483841 | 85366990 | DE | EC002638 | Imagen | Catálogo
1700434 | MSTBT 2,5/ 4-ST GY BD:8-5SO | Conector para placa de circuito impreso | Conector de placa de circuito impreso, sección nominal: 2,5 mm², color: gris, corriente nominal: 12 A, tensión nominal (III/2): 320 V, superficie de contacto: Sn, tipo de conexión del contacto: Hembra, número de potenciales: 4, número de filas: 1, número de polos: 4, número de conexiones: 4, familia de artículos: MSTBT 2,5/..-ST, paso: 5 mm, tipo de conexión: Conexión por tornillo con cápsula de tracción, forma de sujeción de tornillos: L Ranura longitudinal, dirección de conexión conductor/placa de circuito impreso: 0 °, gancho de sujeción: - Gancho de sujeción, sistema enchufable: COMBICON MSTB 2,5, bloqueo: sin, tipo de sujeción: sin, tipo de embalaje: empaquetado en caja | 432.4 | 100 | AA | PCB Connectors (PCC) | AAC | AACAFH | 50 | 50 | NO | PC |  | 6,99 | G | 66 | 92 | 103 | MM | 4046356483858 | 85366990 | DE | EC002638 | Imagen | Catálogo
1700436 | MSTBT 2,5/ 4-ST GY BD:25-28 | Conector para placa de circuito impreso | Conector de placa de circuito impreso, sección nominal: 2,5 mm², color: gris, corriente nominal: 12 A, tensión nominal (III/2): 320 V, superficie de contacto: Sn, tipo de conexión del contacto: Hembra, número de potenciales: 4, número de filas: 1, número de polos: 4, número de conexiones: 4, familia de artículos: MSTBT 2,5/..-ST, paso: 5 mm, tipo de conexión: Conexión por tornillo con cápsula de tracción, forma de sujeción de tornillos: L Ranura longitudinal, dirección de conexión conductor/placa de circuito impreso: 0 °, gancho de sujeción: - Gancho de sujeción, sistema enchufable: COMBICON MSTB 2,5, bloqueo: sin, tipo de sujeción: sin, tipo de embalaje: empaquetado en caja | 432.4 | 100 | AA | PCB Connectors (PCC) | AAC | AACAFH | 50 | 50 | NO | PC |  | 7,00 | G | 66 | 92 | 103 | MM | 4046356483865 | 85366990 | DE | EC002638 | Imagen | Catálogo
1700437 | MSTBT 2,5/ 4-ST GY BD:29-32 | Conector para placa de circuito impreso | Conector de placa de circuito impreso, sección nominal: 2,5 mm², color: gris, corriente nominal: 12 A, tensión nominal (III/2): 320 V, superficie de contacto: Sn, tipo de conexión del contacto: Hembra, número de potenciales: 4, número de filas: 1, número de polos: 4, número de conexiones: 4, familia de artículos: MSTBT 2,5/..-ST, paso: 5 mm, tipo de conexión: Conexión por tornillo con cápsula de tracción, forma de sujeción de tornillos: L Ranura longitudinal, dirección de conexión conductor/placa de circuito impreso: 0 °, gancho de sujeción: - Gancho de sujeción, sistema enchufable: COMBICON MSTB 2,5, bloqueo: sin, tipo de sujeción: sin, tipo de embalaje: empaquetado en caja | 432.4 | 100 | AA | PCB Connectors (PCC) | AAC | AACAFH | 50 | 50 | NO | PC |  | 7,00 | G | 66 | 92 | 103 | MM | 4046356483971 | 85366990 | DE | EC002638 | Imagen | Catálogo
1700438 | MSTBT 2,5/ 4-STGY7035BD16-13SO | Conector para placa de circuito impreso | Conector de placa de circuito impreso, sección nominal: 2,5 mm², color: gris claro, corriente nominal: 12 A, tensión nominal (III/2): 320 V, superficie de contacto: Sn, tipo de conexión del contacto: Hembra, número de potenciales: 4, número de filas: 1, número de polos: 4, número de conexiones: 4, familia de artículos: MSTBT 2,5/..-ST, paso: 5 mm, tipo de conexión: Conexión por tornillo con cápsula de tracción, forma de sujeción de tornillos: L Ranura longitudinal, dirección de conexión conductor/placa de circuito impreso: 0 °, gancho de sujeción: - Gancho de sujeción, sistema enchufable: COMBICON MSTB 2,5, bloqueo: sin, tipo de sujeción: sin, tipo de embalaje: empaquetado en caja | 432.4 | 100 | AA | PCB Connectors (PCC) | AAC | AACAFH | 50 | 50 | NO | PC |  | 6,99 | G | 66 | 92 | 103 | MM | 4046356483988 | 85366990 | DE | EC002638 | Imagen | Catálogo
1700439 | MSTBT 2,5/ 4-ST GY7035 BD21-24 | Conector para placa de circuito impreso | Conector de placa de circuito impreso, sección nominal: 2,5 mm², color: gris claro, corriente nominal: 12 A, tensión nominal (III/2): 320 V, superficie de contacto: Sn, tipo de conexión del contacto: Hembra, número de potenciales: 4, número de filas: 1, número de polos: 4, número de conexiones: 4, familia de artículos: MSTBT 2,5/..-ST, paso: 5 mm, tipo de conexión: Conexión por tornillo con cápsula de tracción, forma de sujeción de tornillos: L Ranura longitudinal, dirección de conexión conductor/placa de circuito impreso: 0 °, gancho de sujeción: - Gancho de sujeción, sistema enchufable: COMBICON MSTB 2,5, bloqueo: sin, tipo de sujeción: sin, tipo de embalaje: empaquetado en caja | 432.4 | 100 | AA | PCB Connectors (PCC) | AAC | AACAFH | 50 | 50 | NO | PC |  | 6,99 | G | 66 | 92 | 103 | MM | 4046356483995 | 85366990 | DE | EC002638 | Imagen | Catálogo
1700441 | MVSTBW 2,5/ 2-ST GY7035 | Conector para placa de circuito impreso | Conector de placa de circuito impreso, sección nominal: 2,5 mm², color: gris claro, corriente nominal: 12 A, tensión nominal (III/2): 320 V, superficie de contacto: Sn, tipo de conexión del contacto: Hembra, número de potenciales: 2, número de filas: 1, número de polos: 2, número de conexiones: 2, familia de artículos: MVSTBW 2,5/..-ST, paso: 5 mm, tipo de conexión: Conexión por tornillo con cápsula de tracción, forma de sujeción de tornillos: L Ranura longitudinal, dirección de conexión conductor/placa de circuito impreso: -90 °, gancho de sujeción: - Gancho de sujeción, sistema enchufable: COMBICON MSTB 2,5, bloqueo: sin, tipo de sujeción: sin, tipo de embalaje: empaquetado en caja | 168.77 | 100 | AA | PCB Connectors (PCC) | AAC | AACAJH | 50 | 50 | NO | PC |  | 4,50 | G | 77 | 90 | 140 | MM | 4046356484169 | 85366990 | DE | EC002638 | Imagen | Catálogo
1700442 | MVSTBW 2,5/ 4-ST GY7035 | Conector para placa de circuito impreso | Conector de placa de circuito impreso, sección nominal: 2,5 mm², color: gris claro, corriente nominal: 12 A, tensión nominal (III/2): 320 V, superficie de contacto: Sn, tipo de conexión del contacto: Hembra, número de potenciales: 4, número de filas: 1, número de polos: 4, número de conexiones: 4, familia de artículos: MVSTBW 2,5/..-ST, paso: 5 mm, tipo de conexión: Conexión por tornillo con cápsula de tracción, forma de sujeción de tornillos: L Ranura longitudinal, dirección de conexión conductor/placa de circuito impreso: -90 °, gancho de sujeción: - Gancho de sujeción, sistema enchufable: COMBICON MSTB 2,5, bloqueo: sin, tipo de sujeción: sin, tipo de embalaje: empaquetado en caja | 331.8 | 100 | AA | PCB Connectors (PCC) | AAC | AACAJH | 50 | 50 | NO | PC |  | 8,70 | G | 77 | 90 | 140 | MM | 4046356484176 | 85366990 | DE | EC002638 | Imagen | Catálogo
1700443 | MVSTBW 2,5/ 6-ST GY7035 | Conector para placa de circuito impreso | Conector de placa de circuito impreso, sección nominal: 2,5 mm², color: gris claro, corriente nominal: 12 A, tensión nominal (III/2): 320 V, superficie de contacto: Sn, tipo de conexión del contacto: Hembra, número de potenciales: 6, número de filas: 1, número de polos: 6, número de conexiones: 6, familia de artículos: MVSTBW 2,5/..-ST, paso: 5 mm, tipo de conexión: Conexión por tornillo con cápsula de tracción, forma de sujeción de tornillos: L Ranura longitudinal, dirección de conexión conductor/placa de circuito impreso: -90 °, gancho de sujeción: - Gancho de sujeción, sistema enchufable: COMBICON MSTB 2,5, bloqueo: sin, tipo de sujeción: sin, tipo de embalaje: empaquetados en un set | 494.82 | 100 | AA | PCB Connectors (PCC) | AAC | AACAJH | 50 | 50 | NO | PC |  | 12,78 | G | 75 | 88 | 139 | MM | 4046356484183 | 85366990 | DE | EC002638 | Imagen | Catálogo
1404898 | SAC-3P-M12MR/0,3-121/A-1L-V VA | Cable para sensores/actuadores | Cable para sensores/actuadores, 3 polos, PUR sin halógenos, conector macho acodado M12 con moleteado de acero inoxidable, codificado A, en conector de válvula A, con LED, conectado con varistor, longitud de cable: 0,3 m | 31.58 | 1 | AF | Industrial Field Connectivity (IFC) | AF1 | AF1DAA | 1 | 50 | SÍ | PC | F | 54,60 | G | 0 | 0 | 0 |  | 4046356727457 | 85444290 | PL | EC001855 |  | Catálogo
1700445 | MVSTBW 2,5/ 8-ST GY7035 | Conector para placa de circuito impreso | Conector de placa de circuito impreso, sección nominal: 2,5 mm², color: gris claro, corriente nominal: 12 A, tensión nominal (III/2): 320 V, superficie de contacto: Sn, tipo de conexión del contacto: Hembra, número de potenciales: 8, número de filas: 1, número de polos: 8, número de conexiones: 8, familia de artículos: MVSTBW 2,5/..-ST, paso: 5 mm, tipo de conexión: Conexión por tornillo con cápsula de tracción, forma de sujeción de tornillos: L Ranura longitudinal, dirección de conexión conductor/placa de circuito impreso: -90 °, gancho de sujeción: - Gancho de sujeción, sistema enchufable: COMBICON MSTB 2,5, bloqueo: sin, tipo de sujeción: sin, tipo de embalaje: empaquetado en caja | 657.85 | 100 | AA | PCB Connectors (PCC) | AAC | AACAJH | 50 | 50 | NO | PC |  | 17,09 | G | 83 | 119 | 140 | MM | 4046356484190 | 85366990 | DE | EC002638 | Imagen | Catálogo
1700450 | MKDS 1/ 3-3,81 YE | Borna para placa de circuito impreso | Terminal de tarjetas de circuitos impresos, corriente nominal: 17,5 A, tensión nominal (III/2): 200 V, sección nominal: 1,5 mm², número de filas: 1, número de polos por fila: 3, familia de artículos: MKDS 1, paso: 3,81 mm, tipo de conexión: Conexión por tornillo con cápsula de tracción, forma de sujeción de tornillos: L Ranura longitudinal, montaje: Soldadura por ola, dirección de conexión conductor/placa de circuito impreso: 0 °, color: amarillo, Disposición de pines: Disposición de pines lineal, Longitud del pin [P]: 3,5 mm, número de pines de soldadura por potencial: 1, tipo de embalaje: empaquetado en caja | 130.79 | 100 | AA | PCB Connectors (PCC) | AAL | AALFFC | 240 | 240 | NO | PC |  | 1,64 | G | 34.5 | 149 | 86 | MM | 4046356484336 | 85369010 | DE | EC002643 | Imagen | Catálogo
1700455 | GFKC 2,5 HC/ 3-ST-7,62 | Conector para placa de circuito impreso | Conector de placa de circuito impreso, sección nominal: 2,5 mm², color: verde, corriente nominal: 16 A, tensión nominal (III/2): 630 V, superficie de contacto: Sn, tipo de conexión del contacto: Hembra, número de potenciales: 3, número de filas: 1, número de polos: 3, número de conexiones: 3, familia de artículos: GFKC 2,5 HC/..-ST, paso: 7,62 mm, tipo de conexión: Conexión por resorte push-in, dirección de conexión conductor/placa de circuito impreso: 0 °, gancho de sujeción: - Gancho de sujeción, sistema enchufable: COMBICON MSTB 2,5 HC, bloqueo: sin, tipo de sujeción: sin, tipo de embalaje: empaquetado en caja | 341.09 | 100 | AA | PCB Connectors (PCC) | AAC | AACFDD | 50 | 50 | NO | PC |  | 6,57 | G | 77 | 90 | 140 | MM | 4046356484749 | 85366990 | DE | EC002638 | Imagen | Catálogo
1700458 | GFKC 2,5 HC/ 6-ST-7,62 | Conector para placa de circuito impreso | Conector de placa de circuito impreso, sección nominal: 2,5 mm², color: verde, corriente nominal: 16 A, tensión nominal (III/2): 630 V, superficie de contacto: Sn, tipo de conexión del contacto: Hembra, número de potenciales: 6, número de filas: 1, número de polos: 6, número de conexiones: 6, familia de artículos: GFKC 2,5 HC/..-ST, paso: 7,62 mm, tipo de conexión: Conexión por resorte push-in, dirección de conexión conductor/placa de circuito impreso: 0 °, gancho de sujeción: - Gancho de sujeción, sistema enchufable: COMBICON MSTB 2,5 HC, bloqueo: sin, tipo de sujeción: sin, tipo de embalaje: empaquetado en caja | 676.43 | 100 | AA | PCB Connectors (PCC) | AAC | AACFDD | 50 | 50 | NO | PC |  | 12,88 | G | 89 | 150 | 140 | MM | 4046356484732 | 85366990 | DE | EC002638 | Imagen | Catálogo
1700460 | FFKDSA1/H1-5,08-14 | Borna para placa de circuito impreso | Terminal de tarjetas de circuitos impresos, corriente nominal: 15 A, tensión nominal (III/2): 400 V, sección nominal: 1,5 mm², número de filas: 1, número de polos por fila: 14, familia de artículos: FFKDS(A)/H1, paso: 5,08 mm, tipo de conexión: Conexión por resorte push-in, montaje: Soldadura por ola, dirección de conexión conductor/placa de circuito impreso: 0 °, color: verde, Disposición de pines: Disposición de pines lineal, Longitud del pin [P]: 3,4 mm, número de pines de soldadura por potencial: 2, tipo de embalaje: empaquetado en caja | 898.22 | 100 | AA | PCB Connectors (PCC) | AAL | AALBAG | 50 | 50 | NO | PC |  | 13,97 | G | 63 | 182 | 115 | MM | 4017918985929 | 85369010 | GR | EC002643 | Imagen | Catálogo
1700461 | PT 1,5/ 3-PVH-5,0-A YE BD:-342 | Conector para placa de circuito impreso | Conector de placa de circuito impreso, sección nominal: 1,5 mm², color: amarillo, corriente nominal: 12 A, tensión nominal (III/2): 400 V, superficie de contacto: Sn, tipo de conexión del contacto: Hembra, número de potenciales: 3, número de filas: 1, número de polos: 3, número de conexiones: 3, familia de artículos: PT 1,5/..-PVH-A, paso: 5 mm, tipo de conexión: Conexión por tornillo con estribo de protección de alambre, forma de sujeción de tornillos: H1L Philipps-Recess con ranura longitudinal, dirección de conexión conductor/placa de circuito impreso: 0 °, sistema enchufable: COMBICON PST 1,3, bloqueo: sin, tipo de sujeción: sin, tipo de embalaje: empaquetado en caja | 155.28 | 100 | AA | PCB Connectors (PCC) | AAB | AABAJC | 250 | 250 | NO | PC |  | 3,66 | G | 53 | 218 | 113 | MM | 4046356484701 | 85366990 | CN | EC002638 | Imagen | Catálogo
1700462 | PT 1,5/ 4-PVH-5,0-A YE BD:-363 | Conector para placa de circuito impreso | Conector de placa de circuito impreso, sección nominal: 1,5 mm², color: amarillo, corriente nominal: 12 A, tensión nominal (III/2): 400 V, superficie de contacto: Sn, tipo de conexión del contacto: Hembra, número de potenciales: 4, número de filas: 1, número de polos: 4, número de conexiones: 4, familia de artículos: PT 1,5/..-PVH-A, paso: 5 mm, tipo de conexión: Conexión por tornillo con estribo de protección de alambre, forma de sujeción de tornillos: H1L Philipps-Recess con ranura longitudinal, dirección de conexión conductor/placa de circuito impreso: 0 °, sistema enchufable: COMBICON PST 1,3, bloqueo: sin, tipo de sujeción: sin, tipo de embalaje: empaquetado en caja | 207.05 | 100 | AA | PCB Connectors (PCC) | AAB | AABAJC | 250 | 250 | NO | PC |  | 4,74 | G | 91 | 136 | 114 | MM | 4046356484688 | 85366990 | CN | EC002638 | Imagen | Catálogo
1700463 | PT 1,5/ 4-PVH-3,5-A RD BD:-393 | Conector para placa de circuito impreso | Conector de placa de circuito impreso, sección nominal: 1,5 mm², color: rojo, corriente nominal: 8 A, tensión nominal (III/2): 200 V, superficie de contacto: Sn, tipo de conexión del contacto: Hembra, número de potenciales: 4, número de filas: 1, número de polos: 4, número de conexiones: 4, familia de artículos: PT 1,5/..-PVH-A, paso: 3,5 mm, tipo de conexión: Conexión por tornillo con estribo de protección de alambre, forma de sujeción de tornillos: H0L Philipps-Recess con ranura longitudinal, dirección de conexión conductor/placa de circuito impreso: 0 °, sistema enchufable: COMBICON PST 1,0, bloqueo: sin, tipo de sujeción: sin, tipo de embalaje: empaquetado en caja | 194.36 | 100 | AA | PCB Connectors (PCC) | AAB | AABAID | 250 | 250 | NO | PC |  | 2,87 | G | 60 | 181 | 114 | MM | 4046356484695 | 85366990 | CN | EC002638 | Imagen | Catálogo
1700465 | PT 1,5/ 6-PVH-3,5-A RD BD:-385 | Conector para placa de circuito impreso | Conector de placa de circuito impreso, sección nominal: 1,5 mm², color: rojo, corriente nominal: 8 A, tensión nominal (III/2): 200 V, superficie de contacto: Sn, tipo de conexión del contacto: Hembra, número de potenciales: 6, número de filas: 1, número de polos: 6, número de conexiones: 6, familia de artículos: PT 1,5/..-PVH-A, paso: 3,5 mm, tipo de conexión: Conexión por tornillo con estribo de protección de alambre, forma de sujeción de tornillos: H0L Philipps-Recess con ranura longitudinal, dirección de conexión conductor/placa de circuito impreso: 0 °, sistema enchufable: COMBICON PST 1,0, bloqueo: sin, tipo de sujeción: sin, tipo de embalaje: empaquetado en caja | 290.58 | 100 | AA | PCB Connectors (PCC) | AAB | AABAID | 100 | 100 | NO | PC |  | 4,38 | G | 46 | 136 | 108 | MM | 4046356484671 | 85366990 | CN | EC002638 | Imagen | Catálogo
1700467 | PT 1,5/ 6-PVH-5,0-A YE BD:-335 | Conector para placa de circuito impreso | Conector de placa de circuito impreso, sección nominal: 1,5 mm², color: amarillo, corriente nominal: 12 A, tensión nominal (III/2): 400 V, superficie de contacto: Sn, tipo de conexión del contacto: Hembra, número de potenciales: 6, número de filas: 1, número de polos: 6, número de conexiones: 6, familia de artículos: PT 1,5/..-PVH-A, paso: 5 mm, tipo de conexión: Conexión por tornillo con estribo de protección de alambre, forma de sujeción de tornillos: H1L Philipps-Recess con ranura longitudinal, dirección de conexión conductor/placa de circuito impreso: 0 °, sistema enchufable: COMBICON PST 1,3, bloqueo: sin, tipo de sujeción: sin, tipo de embalaje: empaquetado en caja | 310.57 | 100 | AA | PCB Connectors (PCC) | AAB | AABAJC | 100 | 100 | NO | PC |  | 7,37 | G | 90 | 108 | 113 | MM | 4046356484459 | 85366990 | CN | EC002638 | Imagen | Catálogo
1700468 | PT 1,5/10-PVH-5,0-A GY BD:-319 | Conector para placa de circuito impreso | Conector de placa de circuito impreso, sección nominal: 1,5 mm², color: gris, corriente nominal: 12 A, tensión nominal (III/2): 400 V, superficie de contacto: Sn, tipo de conexión del contacto: Hembra, número de potenciales: 10, número de filas: 1, número de polos: 10, número de conexiones: 10, familia de artículos: PT 1,5/..-PVH-A, paso: 5 mm, tipo de conexión: Conexión por tornillo con estribo de protección de alambre, forma de sujeción de tornillos: H1L Philipps-Recess con ranura longitudinal, dirección de conexión conductor/placa de circuito impreso: 0 °, sistema enchufable: COMBICON PST 1,3, bloqueo: sin, tipo de sujeción: sin, tipo de embalaje: empaquetado en caja | 517.62 | 100 | AA | PCB Connectors (PCC) | AAB | AABAJC | 100 | 100 | NO | PC |  | 11,85 | G | 60 | 181 | 114 | MM | 4046356484442 | 85366990 | CN | EC002638 | Imagen | Catálogo
1700470 | MSTBT 2,5/ 4-ST GY7035BD12-9SO | Conector para placa de circuito impreso | Conector de placa de circuito impreso, sección nominal: 2,5 mm², color: gris claro, corriente nominal: 12 A, tensión nominal (III/2): 320 V, superficie de contacto: Sn, tipo de conexión del contacto: Hembra, número de potenciales: 4, número de filas: 1, número de polos: 4, número de conexiones: 4, familia de artículos: MSTBT 2,5/..-ST, paso: 5 mm, tipo de conexión: Conexión por tornillo con cápsula de tracción, forma de sujeción de tornillos: L Ranura longitudinal, dirección de conexión conductor/placa de circuito impreso: 0 °, gancho de sujeción: - Gancho de sujeción, sistema enchufable: COMBICON MSTB 2,5, bloqueo: sin, tipo de sujeción: sin, tipo de embalaje: empaquetado en caja | 432.4 | 100 | AA | PCB Connectors (PCC) | AAC | AACAFH | 50 | 200 | NO | PC |  | 7,00 | G | 66 | 92 | 103 | MM | 4046356484268 | 85366990 | DE | EC002638 | Imagen | Catálogo
1700471 | MSTBT 2,5/ 4-ST GY7035 BD17-20 | Conector para placa de circuito impreso | Conector de placa de circuito impreso, sección nominal: 2,5 mm², color: gris claro, corriente nominal: 12 A, tensión nominal (III/2): 320 V, superficie de contacto: Sn, tipo de conexión del contacto: Hembra, número de potenciales: 4, número de filas: 1, número de polos: 4, número de conexiones: 4, familia de artículos: MSTBT 2,5/..-ST, paso: 5 mm, tipo de conexión: Conexión por tornillo con cápsula de tracción, forma de sujeción de tornillos: L Ranura longitudinal, dirección de conexión conductor/placa de circuito impreso: 0 °, gancho de sujeción: - Gancho de sujeción, sistema enchufable: COMBICON MSTB 2,5, bloqueo: sin, tipo de sujeción: sin, tipo de embalaje: empaquetado en caja | 432.4 | 100 | AA | PCB Connectors (PCC) | AAC | AACAFH | 50 | 50 | NO | PC |  | 6,99 | G | 66 | 92 | 103 | MM | 4046356484879 | 85366990 | DE | EC002638 | Imagen | Catálogo
1700472 | PST 1,0/ 4-3,5 RD | Espadín | Espadín, sección nominal: 0,5 mm², color: rojo, corriente nominal: 8 A (En función del conector utilizado), tensión nominal (III/2): 250 V, superficie de contacto: Sn, tipo de conexión del contacto: Macho, número de potenciales: 4, número de filas: 1, número de polos: 4, número de conexiones: 4, familia de artículos: PST 1,0/..-V, paso: 3,5 mm, montaje: Soldadura THR/soldadura por ola, disposición de pines: Disposición de pines lineal, longitud del pin [P]: 3,8 mm, sistema enchufable: COMBICON PST 1,0, bloqueo: sin, tipo de sujeción: sin, tipo de embalaje: empaquetado en caja, La corriente máxima depende del conector empleado. De los dos valores de corriente, es determinante el valor más bajo para el conector y el conector macho. El conector macho está fabricado en plástico resistente a altas temperaturas, con lo cual es adecuado para el proceso de soldadura por reflujo. | 52.3 | 100 | AA | PCB Connectors (PCC) | AAB | AABTKA | 250 | 250 | NO | PC |  | 0,46 | G | 0 | 0 | 0 |  | 4046356484251 | 85366930 | DE | EC002637 | Imagen | Catálogo
1700473 | FFKDSA1/H1-5,08-15 | Borna para placa de circuito impreso | Terminal de tarjetas de circuitos impresos, corriente nominal: 15 A, tensión nominal (III/2): 400 V, sección nominal: 1,5 mm², número de potenciales: 15, número de filas: 1, número de polos por fila: 15, familia de artículos: FFKDS(A)/H1, paso: 5,08 mm, tipo de conexión: Conexión por resorte push-in, montaje: Soldadura por ola, dirección de conexión conductor/placa de circuito impreso: 0 °, color: verde, Disposición de pines: Disposición de pines lineal, Longitud del pin [P]: 3,4 mm, número de pines de soldadura por potencial: 2, tipo de embalaje: empaquetado en caja | 962.38 | 100 | AA | PCB Connectors (PCC) | AAL | AALBAG | 50 | 50 | NO | PC |  | 15,32 | G | 63 | 182 | 115 | MM | 4017918985936 | 85369010 | GR | EC002643 | Imagen | Catálogo
1700474 | PST 1,0/ 6-3,5 RD | Espadín | Espadín, sección nominal: 0,5 mm², color: rojo, corriente nominal: 8 A (En función del conector utilizado), tensión nominal (III/2): 250 V, superficie de contacto: Sn, tipo de conexión del contacto: Macho, número de potenciales: 6, número de filas: 1, número de polos: 6, número de conexiones: 6, familia de artículos: PST 1,0/..-V, paso: 3,5 mm, montaje: Soldadura THR/soldadura por ola, disposición de pines: Disposición de pines lineal, longitud del pin [P]: 3,8 mm, sistema enchufable: COMBICON PST 1,0, bloqueo: sin, tipo de sujeción: sin, tipo de embalaje: empaquetado en caja, La corriente máxima depende del conector empleado. De los dos valores de corriente, es determinante el valor más bajo para el conector y el conector macho. El conector macho está fabricado en plástico resistente a altas temperaturas, con lo cual es adecuado para el proceso de soldadura por reflujo. | 78.45 | 100 | AA | PCB Connectors (PCC) | AAB | AABTKA | 100 | 100 | NO | PC |  | 0,72 | G | 0 | 0 | 0 |  | 4046356484244 | 85366930 | DE | EC002637 | Imagen | Catálogo
1700475 | KDS 4/ 7 BDWH:L1-PE | Borna para placa de circuito impreso | Terminal de tarjetas de circuitos impresos, corriente nominal: 41 A, tensión nominal (III/2): 320 V, sección nominal: 4 mm², número de potenciales: 7, número de filas: 1, número de polos por fila: 7, familia de artículos: KDS 4, paso: 7,5 mm, tipo de conexión: Conexión por tornillo con cápsula de tracción, forma de sujeción de tornillos: L Ranura longitudinal, montaje: Soldadura por ola, dirección de conexión conductor/placa de circuito impreso: 0 °, color: verde, Disposición de pines: Disposición de pines lineal, Longitud del pin [P]: 5 mm, número de pines de soldadura por potencial: 2, tipo de embalaje: empaquetado en caja | 1894 | 100 | AA | PCB Connectors (PCC) | AAN | AANFBA | 50 | 50 | NO | PC |  | 36,28 | G | 57 | 317 | 117 | MM | 4046356484916 | 85369010 | PL | EC002643 | Imagen | Catálogo
1700483 | FMC 1,5/ 4-ST-3,5 BD2:1-4 | Conector para placa de circuito impreso | Conector de placa de circuito impreso, sección nominal: 1,5 mm², color: verde, corriente nominal: 8 A, tensión nominal (III/2): 160 V, superficie de contacto: Sn, tipo de conexión del contacto: Hembra, número de potenciales: 4, número de filas: 1, número de polos: 4, número de conexiones: 4, familia de artículos: FMC 1,5/..-ST, paso: 3,5 mm, tipo de conexión: Conexión por resorte push-in, dirección de conexión conductor/placa de circuito impreso: 0 °, sistema enchufable: COMBICON FMC 1,5 - MCDN 1,5, bloqueo: sin, tipo de sujeción: sin, tipo de embalaje: empaquetado en caja | 379.96 | 100 | AA | PCB Connectors (PCC) | AAB | AABFAA | 50 | 50 | NO | PC |  | 2,45 | G | 46 | 113 | 78 | MM | 4046356485715 | 85366990 | DE | EC002638 | Imagen | Catálogo
1700484 | FMC 1,5/ 5-ST-3,5 BD2:5-9 | Conector para placa de circuito impreso | Conector de placa de circuito impreso, sección nominal: 1,5 mm², color: verde, corriente nominal: 8 A, tensión nominal (III/2): 160 V, superficie de contacto: Sn, tipo de conexión del contacto: Hembra, número de potenciales: 5, número de filas: 1, número de polos: 5, número de conexiones: 5, familia de artículos: FMC 1,5/..-ST, paso: 3,5 mm, tipo de conexión: Conexión por resorte push-in, dirección de conexión conductor/placa de circuito impreso: 0 °, sistema enchufable: COMBICON FMC 1,5 - MCDN 1,5, bloqueo: sin, tipo de sujeción: sin, tipo de embalaje: empaquetado en caja | 441.93 | 100 | AA | PCB Connectors (PCC) | AAB | AABFAA | 50 | 50 | NO | PC |  | 3,10 | G | 63 | 78 | 115 | MM | 4046356485722 | 85366990 | DE | EC002638 | Imagen | Catálogo
1700485 | FMC 1,5/ 7-ST-3,5 BD2:10-16 | Conector para placa de circuito impreso | Conector de placa de circuito impreso, sección nominal: 1,5 mm², color: verde, corriente nominal: 8 A, tensión nominal (III/2): 160 V, superficie de contacto: Sn, tipo de conexión del contacto: Hembra, número de potenciales: 7, número de filas: 1, número de polos: 7, número de conexiones: 7, familia de artículos: FMC 1,5/..-ST, paso: 3,5 mm, tipo de conexión: Conexión por resorte push-in, dirección de conexión conductor/placa de circuito impreso: 0 °, sistema enchufable: COMBICON FMC 1,5 - MCDN 1,5, bloqueo: sin, tipo de sujeción: sin, tipo de embalaje: empaquetado en caja | 565.88 | 100 | AA | PCB Connectors (PCC) | AAB | AABFAA | 50 | 50 | NO | PC |  | 4,17 | G | 61 | 77 | 113 | MM | 4046356485739 | 85366990 | DE | EC002638 | Imagen | Catálogo
1700486 | FFKDSA1/H2-5,08- 2 | Borna para placa de circuito impreso | Terminal de tarjetas de circuitos impresos, corriente nominal: 15 A, tensión nominal (III/2): 400 V, sección nominal: 1,5 mm², número de potenciales: 2, número de filas: 1, número de polos por fila: 2, familia de artículos: FFKDS(A)/H2, paso: 5,08 mm, tipo de conexión: Conexión por resorte push-in, montaje: Soldadura por ola, dirección de conexión conductor/placa de circuito impreso: 0 °, color: verde, Disposición de pines: Disposición de pines lineal, Longitud del pin [P]: 3,4 mm, número de pines de soldadura por potencial: 2, tipo de embalaje: empaquetado en caja | 125.44 | 100 | AA | PCB Connectors (PCC) | AAL | AALBAI | 50 | 50 | NO | PC |  | 2,33 | G | 37 | 91 | 108 | MM | 4017918985943 | 85369010 | GR | EC002643 | Imagen | Catálogo
1700489 | MSTBVA 2,5/ 2-G-5,08 RD | Carcasa de base para placa de circuito impreso | Carcasa base placa de circuito impreso, sección nominal: 2,5 mm², color: rojo, corriente nominal: 12 A, tensión nominal (III/2): 320 V, superficie de contacto: Sn, tipo de conexión del contacto: Macho, número de potenciales: 2, número de filas: 1, número de polos: 2, número de conexiones: 2, familia de artículos: MSTBVA 2,5/..-G, paso: 5,08 mm, montaje: Soldadura por ola, disposición de pines: Disposición de pines lineal, longitud del pin [P]: 3,9 mm, número de pines de soldadura por potencial: 1, sistema enchufable: COMBICON MSTB 2,5, Orientación de la cara enchufable: Estándar, bloqueo: sin, tipo de sujeción: sin, tipo de embalaje: empaquetado en caja | 59.8 | 100 | AA | PCB Connectors (PCC) | AAC | AACSMF | 50 | 50 | NO | PC |  | 1,10 | G | 45 | 112 | 75 | MM | 4046356488617 | 85366930 | DE | EC002637 | Imagen | Catálogo
1700490 | FKC 2,5/ 2-ST-5,08 BU | Conector para placa de circuito impreso | Conector de placa de circuito impreso, sección nominal: 2,5 mm², color: azul, corriente nominal: 12 A, tensión nominal (III/2): 320 V, superficie de contacto: Sn, tipo de conexión del contacto: Hembra, número de potenciales: 2, número de filas: 1, número de polos: 2, número de conexiones: 2, familia de artículos: FKC 2,5/..-ST, paso: 5,08 mm, tipo de conexión: Conexión por resorte push-in, dirección de conexión conductor/placa de circuito impreso: 0 °, gancho de sujeción: - Gancho de sujeción, sistema enchufable: COMBICON MSTB 2,5, bloqueo: sin, tipo de sujeción: sin, tipo de embalaje: empaquetado en caja | 161 | 100 | AA | PCB Connectors (PCC) | AAC | AACFBD | 50 | 50 | NO | PC |  | 3,92 | G | 77 | 90 | 140 | MM | 4046356488600 | 85366990 | DE | EC002638 | Imagen | Catálogo
1700491 | FKC 2,5/ 2-ST-5,08 GY | Conector para placa de circuito impreso | Conector de placa de circuito impreso, sección nominal: 2,5 mm², color: gris, corriente nominal: 12 A, tensión nominal (III/2): 320 V, superficie de contacto: Sn, tipo de conexión del contacto: Hembra, número de potenciales: 2, número de filas: 1, número de polos: 2, número de conexiones: 2, familia de artículos: FKC 2,5/..-ST, paso: 5,08 mm, tipo de conexión: Conexión por resorte push-in, dirección de conexión conductor/placa de circuito impreso: 0 °, gancho de sujeción: - Gancho de sujeción, sistema enchufable: COMBICON MSTB 2,5, bloqueo: sin, tipo de sujeción: sin, tipo de embalaje: empaquetado en caja | 161 | 100 | AA | PCB Connectors (PCC) | AAC | AACFBD | 100 | 100 | NO | PC |  | 3,70 | G | 77 | 90 | 140 | MM | 4046356488594 | 85366990 | DE | EC002638 | Imagen | Catálogo
1700492 | FKC 2,5/ 2-ST-5,08 OG | Conector para placa de circuito impreso | Conector de placa de circuito impreso, sección nominal: 2,5 mm², color: naranja, corriente nominal: 12 A, tensión nominal (III/2): 320 V, superficie de contacto: Sn, tipo de conexión del contacto: Hembra, número de potenciales: 2, número de filas: 1, número de polos: 2, número de conexiones: 2, familia de artículos: FKC 2,5/..-ST, paso: 5,08 mm, tipo de conexión: Conexión por resorte push-in, dirección de conexión conductor/placa de circuito impreso: 0 °, gancho de sujeción: - Gancho de sujeción, sistema enchufable: COMBICON MSTB 2,5, bloqueo: sin, tipo de sujeción: sin, tipo de embalaje: empaquetado en caja | 161 | 100 | AA | PCB Connectors (PCC) | AAC | AACFBD | 50 | 50 | NO | PC |  | 4,05 | G | 77 | 90 | 140 | MM | 4046356488587 | 85366990 | DE | EC002638 | Imagen | Catálogo
1700495 | SPT 5/ 3-V-7,5 ZB BD:L,N,PE | Borna para placa de circuito impreso | Terminal de tarjetas de circuitos impresos, corriente nominal: 41 A, tensión nominal (III/2): 1000 V, sección nominal: 6 mm², número de filas: 1, número de polos por fila: 3, familia de artículos: SPT 5/..-V, paso: 7,5 mm, tipo de conexión: Conexión por resorte push-in, montaje: Soldadura por ola, dirección de conexión conductor/placa de circuito impreso: 90 °, color: verde, Disposición de pines: Pines en zigzag W, Longitud del pin [P]: 4,6 mm, número de pines de soldadura por potencial: 1, tipo de embalaje: empaquetado en caja | 448.6 | 100 | AA | PCB Connectors (PCC) | AAN | AANBBB | 50 | 50 | NO | PC |  | 11,59 | G | 48 | 182 | 115 | MM | 4046356489652 | 85369010 | DE | EC002643 | Imagen | Catálogo
1700499 | FFKDSA1/H2-5,08- 3 | Borna para placa de circuito impreso | Terminal de tarjetas de circuitos impresos, corriente nominal: 15 A, tensión nominal (III/2): 400 V, sección nominal: 1,5 mm², número de potenciales: 3, número de filas: 1, número de polos por fila: 3, familia de artículos: FFKDS(A)/H2, paso: 5,08 mm, tipo de conexión: Conexión por resorte push-in, montaje: Soldadura por ola, dirección de conexión conductor/placa de circuito impreso: 0 °, color: verde, Disposición de pines: Disposición de pines lineal, Longitud del pin [P]: 3,5 mm, número de pines de soldadura por potencial: 2, tipo de embalaje: empaquetado en caja | 188.16 | 100 | AA | PCB Connectors (PCC) | AAL | AALBAI | 50 | 50 | NO | PC |  | 3,15 | G | 48 | 92 | 115 | MM | 4017918985950 | 85369010 | GR | EC002643 | Imagen | Catálogo
1700503 | MSTB 2,5/16-STF-5,08 LUB | Conector para placa de circuito impreso | Conector de placa de circuito impreso, sección nominal: 2,5 mm², color: verde, corriente nominal: 12 A, tensión nominal (III/2): 320 V, superficie de contacto: Sn, tipo de conexión del contacto: Hembra, número de potenciales: 16, número de filas: 1, número de polos: 16, número de conexiones: 16, familia de artículos: MSTB 2,5/..-STF, paso: 5,08 mm, tipo de conexión: Conexión por tornillo con cápsula de tracción, forma de sujeción de tornillos: L Ranura longitudinal, dirección de conexión conductor/placa de circuito impreso: 0 °, gancho de sujeción: - sin gancho de sujeción, sistema enchufable: COMBICON MSTB 2,5, bloqueo: Bloqueo por tornillo, tipo de sujeción: Sujeción aérea (tornillo), tipo de embalaje: empaquetado en caja | 1387.71 | 100 | AA | PCB Connectors (PCC) | AAC | AACAGD | 50 | 50 | NO | PC |  | 28,02 | G | 101 | 194 | 101 | MM | 4046356489300 | 85366990 | DE | EC002638 | Imagen | Catálogo
1700506 | MCV 1,5/ 4-G-3,81 CP1P26THRR32 | Carcasa de base para placa de circuito impreso | Carcasa base placa de circuito impreso, sección nominal: 1,5 mm², color: negro, corriente nominal: 8 A, tensión nominal (III/2): 160 V, superficie de contacto: Sn, tipo de conexión del contacto: Macho, número de potenciales: 4, número de filas: 1, número de polos: 4, número de conexiones: 4, familia de artículos: MCV 1,5/..-G-THR, paso: 3,81 mm, montaje: Soldar THR, disposición de pines: Disposición de pines lineal, longitud del pin [P]: 2,6 mm, número de pines de soldadura por potencial: 1, sistema enchufable: COMBICON MC 1,5, Orientación de la cara enchufable: Estándar, bloqueo: sin, tipo de sujeción: sin, tipo de embalaje: Correa de 32 mm de ancho | 221.48 | 100 | AA | PCB Connectors (PCC) | AAB | AABTBH | 200 | 200 | NO | PC |  | 3,30 | G | 91 | 181 | 114 | MM | 4046356490467 | 85366930 | DE | EC002637 | Imagen | Catálogo
1700509 | FFKDSA1/H2-5,08- 4 | Borna para placa de circuito impreso | Terminal de tarjetas de circuitos impresos, corriente nominal: 15 A, tensión nominal (III/2): 400 V, sección nominal: 1,5 mm², número de potenciales: 4, número de filas: 1, número de polos por fila: 4, familia de artículos: FFKDS(A)/H2, paso: 5,08 mm, tipo de conexión: Conexión por resorte push-in, montaje: Soldadura por ola, dirección de conexión conductor/placa de circuito impreso: 0 °, color: verde, Disposición de pines: Disposición de pines lineal, Longitud del pin [P]: 3,4 mm, número de pines de soldadura por potencial: 2, tipo de embalaje: empaquetado en caja | 250.88 | 100 | AA | PCB Connectors (PCC) | AAL | AALBAI | 50 | 50 | NO | PC |  | 4,14 | G | 46 | 108 | 113 | MM | 4017918985967 | 85369010 | GR | EC002643 | Imagen | Catálogo
1700512 | FFKDSA1/H2-5,08- 5 | Borna para placa de circuito impreso | Terminal de tarjetas de circuitos impresos, corriente nominal: 15 A, tensión nominal (III/2): 400 V, sección nominal: 1,5 mm², número de potenciales: 5, número de filas: 1, número de polos por fila: 5, familia de artículos: FFKDS(A)/H2, paso: 5,08 mm, tipo de conexión: Conexión por resorte push-in, montaje: Soldadura por ola, dirección de conexión conductor/placa de circuito impreso: 0 °, color: verde, Disposición de pines: Disposición de pines lineal, Longitud del pin [P]: 3,4 mm, número de pines de soldadura por potencial: 2, tipo de embalaje: empaquetado en caja | 313.61 | 100 | AA | PCB Connectors (PCC) | AAL | AALBAI | 50 | 50 | NO | PC |  | 5,11 | G | 48 | 136 | 114 | MM | 4017918985974 | 85369010 | GR | EC002643 | Imagen | Catálogo
1700517 | MC 1,5/ 9-STF-3,5 MURR BD:13-5 SO | Conector para placa de circuito impreso | Conector de placa de circuito impreso, sección nominal: 1,5 mm², color: verde, corriente nominal: 8 A, tensión nominal (III/2): 160 V, superficie de contacto: Sn, tipo de conexión del contacto: Hembra, número de potenciales: 9, número de filas: 1, número de polos: 9, número de conexiones: 9, familia de artículos: MC 1,5/..-STF, paso: 3,5 mm, tipo de conexión: Conexión por tornillo con cápsula de tracción, forma de sujeción de tornillos: L Ranura longitudinal, dirección de conexión conductor/placa de circuito impreso: 0 °, sistema enchufable: COMBICON MC 1,5, bloqueo: Bloqueo por tornillo, tipo de sujeción: Sujeción aérea (tornillo), tipo de embalaje: empaquetado en caja | 849.7 | 100 | AA | PCB Connectors (PCC) | AAB | AABAAB | 50 | 50 | NO | PC |  | 6,62 | G | 92 | 78 | 114 | MM | 4046356490580 | 85366990 | DE | EC002638 | Imagen | Catálogo