5452298 | BCH-508H-10 BK | Carcasa de base para placa de circuito impreso | Carcasa base placa de circuito impreso, sección nominal: 2,5 mm², color: negro, corriente nominal: 12 A, tensión nominal (III/2): 320 V, superficie de contacto: Sn, tipo de conexión del contacto: Macho, número de potenciales: 10, número de filas: 1, número de polos: 10, número de conexiones: 10, familia de artículos: BCH-H, paso: 5,08 mm, montaje: Soldadura por ola, disposición de pines: Disposición de pines lineal, longitud del pin [P]: 3,23 mm, número de pines de soldadura por potencial: 1, sistema enchufable: BASICLINE 2,5, Orientación de la cara enchufable: Estándar, bloqueo: sin, tipo de sujeción: sin, tipo de embalaje: empaquetado en caja | 276 | 100 | AA | PCB Connectors (PCC) | AAC | AACSQA | 100 | 100 | NO | PC |  | 3,51 | G | 0 | 0 | 0 |  | 4046356852838 | 85366930 | CN | EC002637 | Imagen | Catálogo
5452299 | BCH-508H-11 BK | Carcasa de base para placa de circuito impreso | Carcasa base placa de circuito impreso, sección nominal: 2,5 mm², color: negro, corriente nominal: 12 A, tensión nominal (III/2): 320 V, superficie de contacto: Sn, tipo de conexión del contacto: Macho, número de potenciales: 11, número de filas: 1, número de polos: 11, número de conexiones: 11, familia de artículos: BCH-H, paso: 5,08 mm, montaje: Soldadura por ola, disposición de pines: Disposición de pines lineal, longitud del pin [P]: 3,23 mm, número de pines de soldadura por potencial: 1, sistema enchufable: BASICLINE 2,5, Orientación de la cara enchufable: Estándar, bloqueo: sin, tipo de sujeción: sin, tipo de embalaje: empaquetado en caja | 303.03 | 100 | AA | PCB Connectors (PCC) | AAC | AACSQA | 100 | 100 | NO | PC |  | 4,36 | G | 0 | 0 | 0 |  | 4046356852821 | 85366930 | CN | EC002637 | Imagen | Catálogo
5452300 | BCH-508H-12 BK | Carcasa de base para placa de circuito impreso | Carcasa base placa de circuito impreso, sección nominal: 2,5 mm², color: negro, corriente nominal: 12 A, tensión nominal (III/2): 320 V, superficie de contacto: Sn, tipo de conexión del contacto: Macho, número de potenciales: 12, número de filas: 1, número de polos: 12, número de conexiones: 12, familia de artículos: BCH-H, paso: 5,08 mm, montaje: Soldadura por ola, disposición de pines: Disposición de pines lineal, longitud del pin [P]: 3,23 mm, número de pines de soldadura por potencial: 1, sistema enchufable: BASICLINE 2,5, Orientación de la cara enchufable: Estándar, bloqueo: sin, tipo de sujeción: sin, tipo de embalaje: empaquetado en caja | 330.05 | 100 | AA | PCB Connectors (PCC) | AAC | AACSQA | 100 | 100 | NO | PC |  | 4,43 | G | 0 | 0 | 0 |  | 4046356852814 | 85366930 | CN | EC002637 | Imagen | Catálogo
5452301 | BCH-508H-13 BK | Carcasa de base para placa de circuito impreso | Carcasa base placa de circuito impreso, sección nominal: 2,5 mm², color: negro, corriente nominal: 12 A, tensión nominal (III/2): 320 V, superficie de contacto: Sn, tipo de conexión del contacto: Macho, número de potenciales: 13, número de filas: 1, número de polos: 13, número de conexiones: 13, familia de artículos: BCH-H, paso: 5,08 mm, montaje: Soldadura por ola, disposición de pines: Disposición de pines lineal, longitud del pin [P]: 3,23 mm, número de pines de soldadura por potencial: 1, sistema enchufable: BASICLINE 2,5, Orientación de la cara enchufable: Estándar, bloqueo: sin, tipo de sujeción: sin, tipo de embalaje: empaquetado en caja | 357.08 | 100 | AA | PCB Connectors (PCC) | AAC | AACSQA | 100 | 100 | NO | PC |  | 5,00 | G | 0 | 0 | 0 |  | 4046356852807 | 85366930 | CN | EC002637 | Imagen | Catálogo
5452302 | BCH-508H-14 BK | Carcasa de base para placa de circuito impreso | Carcasa base placa de circuito impreso, sección nominal: 2,5 mm², color: negro, corriente nominal: 12 A, tensión nominal (III/2): 320 V, superficie de contacto: Sn, tipo de conexión del contacto: Macho, número de potenciales: 14, número de filas: 1, número de polos: 14, número de conexiones: 14, familia de artículos: BCH-H, paso: 5,08 mm, montaje: Soldadura por ola, disposición de pines: Disposición de pines lineal, longitud del pin [P]: 3,23 mm, número de pines de soldadura por potencial: 1, sistema enchufable: BASICLINE 2,5, Orientación de la cara enchufable: Estándar, bloqueo: sin, tipo de sujeción: sin, tipo de embalaje: empaquetado en caja | 384.1 | 100 | AA | PCB Connectors (PCC) | AAC | AACSQA | 100 | 100 | NO | PC |  | 5,33 | G |  |  |  |  | 4046356852791 | 85366930 | CN | EC002637 |  | Catálogo
5452303 | BCH-508H-15 BK | Carcasa de base para placa de circuito impreso | Carcasa base placa de circuito impreso, sección nominal: 2,5 mm², color: negro, corriente nominal: 12 A, tensión nominal (III/2): 320 V, superficie de contacto: Sn, tipo de conexión del contacto: Macho, número de potenciales: 15, número de filas: 1, número de polos: 15, número de conexiones: 15, familia de artículos: BCH-H, paso: 5,08 mm, montaje: Soldadura por ola, disposición de pines: Disposición de pines lineal, longitud del pin [P]: 3,23 mm, número de pines de soldadura por potencial: 1, sistema enchufable: BASICLINE 2,5, Orientación de la cara enchufable: Estándar, bloqueo: sin, tipo de sujeción: sin, tipo de embalaje: empaquetado en caja | 411.13 | 100 | AA | PCB Connectors (PCC) | AAC | AACSQA | 100 | 100 | NO | PC |  | 5,82 | G | 0 | 0 | 0 |  | 4046356852784 | 85366930 | CN | EC002637 | Imagen | Catálogo
5452304 | BCH-508H-16 BK | Carcasa de base para placa de circuito impreso | Carcasa base placa de circuito impreso, sección nominal: 2,5 mm², color: negro, corriente nominal: 12 A, tensión nominal (III/2): 320 V, superficie de contacto: Sn, tipo de conexión del contacto: Macho, número de potenciales: 16, número de filas: 1, número de polos: 16, número de conexiones: 16, familia de artículos: BCH-H, paso: 5,08 mm, montaje: Soldadura por ola, disposición de pines: Disposición de pines lineal, longitud del pin [P]: 3,23 mm, número de pines de soldadura por potencial: 1, sistema enchufable: BASICLINE 2,5, Orientación de la cara enchufable: Estándar, bloqueo: sin, tipo de sujeción: sin, tipo de embalaje: empaquetado en caja | 438.15 | 100 | AA | PCB Connectors (PCC) | AAC | AACSQA | 100 | 100 | NO | PC |  | 6,12 | G | 0 | 0 | 0 |  | 4046356852777 | 85366930 | CN | EC002637 | Imagen | Catálogo
5452305 | BCH-508H-17 BK | Carcasa de base para placa de circuito impreso | Carcasa base placa de circuito impreso, sección nominal: 2,5 mm², color: negro, corriente nominal: 12 A, tensión nominal (III/2): 320 V, superficie de contacto: Sn, tipo de conexión del contacto: Macho, número de potenciales: 17, número de filas: 1, número de polos: 17, número de conexiones: 17, familia de artículos: BCH-H, paso: 5,08 mm, montaje: Soldadura por ola, disposición de pines: Disposición de pines lineal, longitud del pin [P]: 3,23 mm, número de pines de soldadura por potencial: 1, sistema enchufable: BASICLINE 2,5, Orientación de la cara enchufable: Estándar, bloqueo: sin, tipo de sujeción: sin, tipo de embalaje: empaquetado en caja | 465.18 | 100 | AA | PCB Connectors (PCC) | AAC | AACSQA | 100 | 100 | NO | PC |  | 6,50 | G | 0 | 0 | 0 |  | 4046356852760 | 85366930 | CN | EC002637 | Imagen | Catálogo
5452306 | BCH-508H-18 BK | Carcasa de base para placa de circuito impreso | Carcasa base placa de circuito impreso, sección nominal: 2,5 mm², color: negro, corriente nominal: 12 A, tensión nominal (III/2): 320 V, superficie de contacto: Sn, tipo de conexión del contacto: Macho, número de potenciales: 18, número de filas: 1, número de polos: 18, número de conexiones: 18, familia de artículos: BCH-H, paso: 5,08 mm, montaje: Soldadura por ola, disposición de pines: Disposición de pines lineal, longitud del pin [P]: 3,23 mm, número de pines de soldadura por potencial: 1, sistema enchufable: BASICLINE 2,5, Orientación de la cara enchufable: Estándar, bloqueo: sin, tipo de sujeción: sin, tipo de embalaje: empaquetado en caja | 492.2 | 100 | AA | PCB Connectors (PCC) | AAC | AACSQA | 100 | 100 | NO | PC |  | 6,98 | G | 0 | 0 | 0 |  | 4046356852753 | 85366930 | CN | EC002637 | Imagen | Catálogo
5452308 | BCH-508H-20 BK | Carcasa de base para placa de circuito impreso | Carcasa base placa de circuito impreso, sección nominal: 2,5 mm², color: negro, corriente nominal: 12 A, tensión nominal (III/2): 320 V, superficie de contacto: Sn, tipo de conexión del contacto: Macho, número de potenciales: 20, número de filas: 1, número de polos: 20, número de conexiones: 20, familia de artículos: BCH-H, paso: 5,08 mm, montaje: Soldadura por ola, disposición de pines: Disposición de pines lineal, longitud del pin [P]: 3,23 mm, número de pines de soldadura por potencial: 1, sistema enchufable: BASICLINE 2,5, Orientación de la cara enchufable: Estándar, bloqueo: sin, tipo de sujeción: sin, tipo de embalaje: empaquetado en caja | 546.25 | 100 | AA | PCB Connectors (PCC) | AAC | AACSQA | 100 | 100 | NO | PC |  | 7,69 | G | 0 | 0 | 0 |  | 4046356852739 | 85366930 | CN | EC002637 | Imagen | Catálogo
5452309 | BCH-508H-21 BK | Carcasa de base para placa de circuito impreso | Carcasa base placa de circuito impreso, sección nominal: 2,5 mm², color: negro, corriente nominal: 12 A, tensión nominal (III/2): 320 V, superficie de contacto: Sn, tipo de conexión del contacto: Macho, número de potenciales: 21, número de filas: 1, número de polos: 21, número de conexiones: 21, familia de artículos: BCH-H, paso: 5,08 mm, montaje: Soldadura por ola, disposición de pines: Disposición de pines lineal, longitud del pin [P]: 3,23 mm, número de pines de soldadura por potencial: 1, sistema enchufable: BASICLINE 2,5, Orientación de la cara enchufable: Estándar, bloqueo: sin, tipo de sujeción: sin, tipo de embalaje: empaquetado en caja | 573.28 | 100 | AA | PCB Connectors (PCC) | AAC | AACSQA | 100 | 100 | NO | PC |  | 7,78 | G | 0 | 0 | 0 |  | 4046356852722 | 85366930 | CN | EC002637 | Imagen | Catálogo
5452310 | BCH-508H-22 BK | Carcasa de base para placa de circuito impreso | Carcasa base placa de circuito impreso, sección nominal: 2,5 mm², color: negro, corriente nominal: 12 A, tensión nominal (III/2): 320 V, superficie de contacto: Sn, tipo de conexión del contacto: Macho, número de potenciales: 22, número de filas: 1, número de polos: 22, número de conexiones: 22, familia de artículos: BCH-H, paso: 5,08 mm, montaje: Soldadura por ola, disposición de pines: Disposición de pines lineal, longitud del pin [P]: 3,23 mm, número de pines de soldadura por potencial: 1, sistema enchufable: BASICLINE 2,5, Orientación de la cara enchufable: Estándar, bloqueo: sin, tipo de sujeción: sin, tipo de embalaje: empaquetado en caja | 600.3 | 100 | AA | PCB Connectors (PCC) | AAC | AACSQA | 100 | 100 | NO | PC |  | 8,10 | G | 0 | 0 | 0 |  | 4046356852715 | 85366930 | CN | EC002637 | Imagen | Catálogo
5452311 | BCH-508H-23 BK | Carcasa de base para placa de circuito impreso | Carcasa base placa de circuito impreso, sección nominal: 2,5 mm², color: negro, corriente nominal: 12 A, tensión nominal (III/2): 320 V, superficie de contacto: Sn, tipo de conexión del contacto: Macho, número de potenciales: 23, número de filas: 1, número de polos: 23, número de conexiones: 23, familia de artículos: BCH-H, paso: 5,08 mm, montaje: Soldadura por ola, disposición de pines: Disposición de pines lineal, longitud del pin [P]: 3,23 mm, número de pines de soldadura por potencial: 1, sistema enchufable: BASICLINE 2,5, Orientación de la cara enchufable: Estándar, bloqueo: sin, tipo de sujeción: sin, tipo de embalaje: empaquetado en caja | 627.33 | 100 | AA | PCB Connectors (PCC) | AAC | AACSQA | 100 | 100 | NO | PC |  | 8,52 | G | 0 | 0 | 0 |  | 4046356852708 | 85366930 | CN | EC002637 | Imagen | Catálogo
5452312 | BCH-508H-24 BK | Carcasa de base para placa de circuito impreso | Carcasa base placa de circuito impreso, sección nominal: 2,5 mm², color: negro, corriente nominal: 12 A, tensión nominal (III/2): 320 V, superficie de contacto: Sn, tipo de conexión del contacto: Macho, número de potenciales: 24, número de filas: 1, número de polos: 24, número de conexiones: 24, familia de artículos: BCH-H, paso: 5,08 mm, montaje: Soldadura por ola, disposición de pines: Disposición de pines lineal, longitud del pin [P]: 3,23 mm, número de pines de soldadura por potencial: 1, sistema enchufable: BASICLINE 2,5, Orientación de la cara enchufable: Estándar, bloqueo: sin, tipo de sujeción: sin, tipo de embalaje: empaquetado en caja | 654.35 | 100 | AA | PCB Connectors (PCC) | AAC | AACSQA | 100 | 100 | NO | PC |  | 8,93 | G | 0 | 0 | 0 |  | 4046356852692 | 85366930 | CN | EC002637 | Imagen | Catálogo
5452313 | BCH-350HF- 2 BK | Carcasa de base para placa de circuito impreso | Carcasa base placa de circuito impreso, sección nominal: 1,5 mm², color: negro, corriente nominal: 8 A, tensión nominal (III/2): 160 V, superficie de contacto: Sn, tipo de conexión del contacto: Macho, número de potenciales: 2, número de filas: 1, número de polos: 2, número de conexiones: 2, familia de artículos: BCH-HF, paso: 3,5 mm, montaje: Soldadura por ola, disposición de pines: Disposición de pines lineal, longitud del pin [P]: 3,4 mm, número de pines de soldadura por potencial: 1, sistema enchufable: BASICLINE 1,5, Orientación de la cara enchufable: Estándar, bloqueo: Bloqueo por tornillo, tipo de sujeción: Sujeción aérea (rosca), tipo de embalaje: empaquetado en caja | 188.49 | 100 | AA | PCB Connectors (PCC) | AAB | AABSXB | 100 | 100 | NO | PC |  | 1,49 | G | 0 | 0 | 0 |  | 4046356852685 | 85366930 | CN | EC002637 | Imagen | Catálogo
5452314 | BCH-350HF- 3 BK | Carcasa de base para placa de circuito impreso | Carcasa base placa de circuito impreso, sección nominal: 1,5 mm², color: negro, corriente nominal: 8 A, tensión nominal (III/2): 160 V, superficie de contacto: Sn, tipo de conexión del contacto: Macho, número de potenciales: 3, número de filas: 1, número de polos: 3, número de conexiones: 3, familia de artículos: BCH-HF, paso: 3,5 mm, montaje: Soldadura por ola, disposición de pines: Disposición de pines lineal, longitud del pin [P]: 3,4 mm, número de pines de soldadura por potencial: 1, sistema enchufable: BASICLINE 1,5, Orientación de la cara enchufable: Estándar, bloqueo: Bloqueo por tornillo, tipo de sujeción: Sujeción aérea (rosca), tipo de embalaje: empaquetado en caja | 218.02 | 100 | AA | PCB Connectors (PCC) | AAB | AABSXB | 100 | 100 | NO | PC |  | 1,96 | G | 0 | 0 | 0 |  | 4046356852678 | 85366930 | CN | EC002637 | Imagen | Catálogo
5452315 | BCH-350HF- 4 BK | Carcasa de base para placa de circuito impreso | Carcasa base placa de circuito impreso, sección nominal: 1,5 mm², color: negro, corriente nominal: 8 A, tensión nominal (III/2): 160 V, superficie de contacto: Sn, tipo de conexión del contacto: Macho, número de potenciales: 4, número de filas: 1, número de polos: 4, número de conexiones: 4, familia de artículos: BCH-HF, paso: 3,5 mm, montaje: Soldadura por ola, disposición de pines: Disposición de pines lineal, longitud del pin [P]: 3,4 mm, número de pines de soldadura por potencial: 1, sistema enchufable: BASICLINE 1,5, Orientación de la cara enchufable: Estándar, bloqueo: Bloqueo por tornillo, tipo de sujeción: Sujeción aérea (rosca), tipo de embalaje: empaquetado en caja | 247.55 | 100 | AA | PCB Connectors (PCC) | AAB | AABSXB | 100 | 100 | NO | PC |  | 1,88 | G | 0 | 0 | 0 |  | 4046356852661 | 85366930 | CN | EC002637 | Imagen | Catálogo
5452316 | BCH-350HF- 5 BK | Carcasa de base para placa de circuito impreso | Carcasa base placa de circuito impreso, sección nominal: 1,5 mm², color: negro, corriente nominal: 8 A, tensión nominal (III/2): 160 V, superficie de contacto: Sn, tipo de conexión del contacto: Macho, número de potenciales: 5, número de filas: 1, número de polos: 5, número de conexiones: 5, familia de artículos: BCH-HF, paso: 3,5 mm, montaje: Soldadura por ola, disposición de pines: Disposición de pines lineal, longitud del pin [P]: 3,4 mm, número de pines de soldadura por potencial: 1, sistema enchufable: BASICLINE 1,5, Orientación de la cara enchufable: Estándar, bloqueo: Bloqueo por tornillo, tipo de sujeción: Sujeción aérea (rosca), tipo de embalaje: empaquetado en caja | 277.08 | 100 | AA | PCB Connectors (PCC) | AAB | AABSXB | 100 | 100 | NO | PC |  | 2,11 | G | 0 | 0 | 0 |  | 4046356852654 | 85366930 | CN | EC002637 | Imagen | Catálogo
5452317 | BCH-350HF- 6 BK | Carcasa de base para placa de circuito impreso | Carcasa base placa de circuito impreso, sección nominal: 1,5 mm², color: negro, corriente nominal: 8 A, tensión nominal (III/2): 160 V, superficie de contacto: Sn, tipo de conexión del contacto: Macho, número de potenciales: 6, número de filas: 1, número de polos: 6, número de conexiones: 6, familia de artículos: BCH-HF, paso: 3,5 mm, montaje: Soldadura por ola, disposición de pines: Disposición de pines lineal, longitud del pin [P]: 3,4 mm, número de pines de soldadura por potencial: 1, sistema enchufable: BASICLINE 1,5, Orientación de la cara enchufable: Estándar, bloqueo: Bloqueo por tornillo, tipo de sujeción: Sujeción aérea (rosca), tipo de embalaje: empaquetado en caja | 306.61 | 100 | AA | PCB Connectors (PCC) | AAB | AABSXB | 100 | 100 | NO | PC |  | 2,41 | G | 0 | 0 | 0 |  | 4046356852647 | 85366930 | CN | EC002637 | Imagen | Catálogo
5452318 | BCH-350HF- 7 BK | Carcasa de base para placa de circuito impreso | Carcasa base placa de circuito impreso, sección nominal: 1,5 mm², color: negro, corriente nominal: 8 A, tensión nominal (III/2): 160 V, superficie de contacto: Sn, tipo de conexión del contacto: Macho, número de potenciales: 7, número de filas: 1, número de polos: 7, número de conexiones: 7, familia de artículos: BCH-HF, paso: 3,5 mm, montaje: Soldadura por ola, disposición de pines: Disposición de pines lineal, longitud del pin [P]: 3,4 mm, número de pines de soldadura por potencial: 1, sistema enchufable: BASICLINE 1,5, Orientación de la cara enchufable: Estándar, bloqueo: Bloqueo por tornillo, tipo de sujeción: Sujeción aérea (rosca), tipo de embalaje: empaquetado en caja | 336.15 | 100 | AA | PCB Connectors (PCC) | AAB | AABSXB | 100 | 100 | NO | PC |  | 2,65 | G | 0 | 0 | 0 |  | 4046356852630 | 85366930 | CN | EC002637 | Imagen | Catálogo
5452319 | BCH-350HF- 8 BK | Carcasa de base para placa de circuito impreso | Carcasa base placa de circuito impreso, sección nominal: 1,5 mm², color: negro, corriente nominal: 8 A, tensión nominal (III/2): 160 V, superficie de contacto: Sn, tipo de conexión del contacto: Macho, número de potenciales: 8, número de filas: 1, número de polos: 8, número de conexiones: 8, familia de artículos: BCH-HF, paso: 3,5 mm, montaje: Soldadura por ola, disposición de pines: Disposición de pines lineal, longitud del pin [P]: 3,4 mm, número de pines de soldadura por potencial: 1, sistema enchufable: BASICLINE 1,5, Orientación de la cara enchufable: Estándar, bloqueo: Bloqueo por tornillo, tipo de sujeción: Sujeción aérea (rosca), tipo de embalaje: empaquetado en caja | 365.68 | 100 | AA | PCB Connectors (PCC) | AAB | AABSXB | 100 | 100 | NO | PC |  | 2,58 | G | 0 | 0 | 0 |  | 4046356852623 | 85366930 | CN | EC002637 | Imagen | Catálogo
5452320 | BCH-350HF- 9 BK | Carcasa de base para placa de circuito impreso | Carcasa base placa de circuito impreso, sección nominal: 1,5 mm², color: negro, corriente nominal: 8 A, tensión nominal (III/2): 160 V, superficie de contacto: Sn, tipo de conexión del contacto: Macho, número de potenciales: 9, número de filas: 1, número de polos: 9, número de conexiones: 9, familia de artículos: BCH-HF, paso: 3,5 mm, montaje: Soldadura por ola, disposición de pines: Disposición de pines lineal, longitud del pin [P]: 3,4 mm, número de pines de soldadura por potencial: 1, sistema enchufable: BASICLINE 1,5, Orientación de la cara enchufable: Estándar, bloqueo: Bloqueo por tornillo, tipo de sujeción: Sujeción aérea (rosca), tipo de embalaje: empaquetado en caja | 395.21 | 100 | AA | PCB Connectors (PCC) | AAB | AABSXB | 100 | 100 | NO | PC |  | 3,08 | G | 0 | 0 | 0 |  | 4046356852616 | 85366930 | CN | EC002637 | Imagen | Catálogo
5452321 | BCH-350HF-10 BK | Carcasa de base para placa de circuito impreso | Carcasa base placa de circuito impreso, sección nominal: 1,5 mm², color: negro, corriente nominal: 8 A, tensión nominal (III/2): 160 V, superficie de contacto: Sn, tipo de conexión del contacto: Macho, número de potenciales: 10, número de filas: 1, número de polos: 10, número de conexiones: 10, familia de artículos: BCH-HF, paso: 3,5 mm, montaje: Soldadura por ola, disposición de pines: Disposición de pines lineal, longitud del pin [P]: 3,4 mm, número de pines de soldadura por potencial: 1, sistema enchufable: BASICLINE 1,5, Orientación de la cara enchufable: Estándar, bloqueo: Bloqueo por tornillo, tipo de sujeción: Sujeción aérea (rosca), tipo de embalaje: empaquetado en caja | 424.74 | 100 | AA | PCB Connectors (PCC) | AAB | AABSXB | 100 | 100 | NO | PC |  | 3,26 | G | 0 | 0 | 0 |  | 4046356852609 | 85366930 | CN | EC002637 | Imagen | Catálogo
5452322 | BCH-350HF-11 BK | Carcasa de base para placa de circuito impreso | Carcasa base placa de circuito impreso, sección nominal: 1,5 mm², color: negro, corriente nominal: 8 A, tensión nominal (III/2): 160 V, superficie de contacto: Sn, tipo de conexión del contacto: Macho, número de potenciales: 11, número de filas: 1, número de polos: 11, número de conexiones: 11, familia de artículos: BCH-HF, paso: 3,5 mm, montaje: Soldadura por ola, disposición de pines: Disposición de pines lineal, longitud del pin [P]: 3,4 mm, número de pines de soldadura por potencial: 1, sistema enchufable: BASICLINE 1,5, Orientación de la cara enchufable: Estándar, bloqueo: Bloqueo por tornillo, tipo de sujeción: Sujeción aérea (rosca), tipo de embalaje: empaquetado en caja | 454.27 | 100 | AA | PCB Connectors (PCC) | AAB | AABSXB | 100 | 100 | NO | PC |  | 3,55 | G | 0 | 0 | 0 |  | 4046356852593 | 85366930 | CN | EC002637 | Imagen | Catálogo
5452323 | BCH-350HF-12 BK | Carcasa de base para placa de circuito impreso | Carcasa base placa de circuito impreso, sección nominal: 1,5 mm², color: negro, corriente nominal: 8 A, tensión nominal (III/2): 160 V, superficie de contacto: Sn, tipo de conexión del contacto: Macho, número de potenciales: 12, número de filas: 1, número de polos: 12, número de conexiones: 12, familia de artículos: BCH-HF, paso: 3,5 mm, montaje: Soldadura por ola, disposición de pines: Disposición de pines lineal, longitud del pin [P]: 3,4 mm, número de pines de soldadura por potencial: 1, sistema enchufable: BASICLINE 1,5, Orientación de la cara enchufable: Estándar, bloqueo: Bloqueo por tornillo, tipo de sujeción: Sujeción aérea (rosca), tipo de embalaje: empaquetado en caja | 483.81 | 100 | AA | PCB Connectors (PCC) | AAB | AABSXB | 100 | 100 | NO | PC |  | 3,69 | G | 0 | 0 | 0 |  | 4046356852586 | 85366930 | CN | EC002637 | Imagen | Catálogo
5452324 | BCH-350HF-13 BK | Carcasa de base para placa de circuito impreso | Carcasa base placa de circuito impreso, sección nominal: 1,5 mm², color: negro, corriente nominal: 8 A, tensión nominal (III/2): 160 V, superficie de contacto: Sn, tipo de conexión del contacto: Macho, número de potenciales: 13, número de filas: 1, número de polos: 13, número de conexiones: 13, familia de artículos: BCH-HF, paso: 3,5 mm, montaje: Soldadura por ola, disposición de pines: Disposición de pines lineal, longitud del pin [P]: 3,4 mm, número de pines de soldadura por potencial: 1, sistema enchufable: BASICLINE 1,5, Orientación de la cara enchufable: Estándar, bloqueo: Bloqueo por tornillo, tipo de sujeción: Sujeción aérea (rosca), tipo de embalaje: empaquetado en caja | 513.34 | 100 | AA | PCB Connectors (PCC) | AAB | AABSXB | 100 | 100 | NO | PC |  | 3,90 | G | 0 | 0 | 0 |  | 4046356852579 | 85366930 | CN | EC002637 | Imagen | Catálogo
5452325 | BCH-350HF-14 BK | Carcasa de base para placa de circuito impreso | Carcasa base placa de circuito impreso, sección nominal: 1,5 mm², color: negro, corriente nominal: 8 A, tensión nominal (III/2): 160 V, superficie de contacto: Sn, tipo de conexión del contacto: Macho, número de potenciales: 14, número de filas: 1, número de polos: 14, número de conexiones: 14, familia de artículos: BCH-HF, paso: 3,5 mm, montaje: Soldadura por ola, disposición de pines: Disposición de pines lineal, longitud del pin [P]: 3,4 mm, número de pines de soldadura por potencial: 1, sistema enchufable: BASICLINE 1,5, Orientación de la cara enchufable: Estándar, bloqueo: Bloqueo por tornillo, tipo de sujeción: Sujeción aérea (rosca), tipo de embalaje: empaquetado en caja | 542.87 | 100 | AA | PCB Connectors (PCC) | AAB | AABSXB | 100 | 100 | NO | PC |  | 4,10 | G | 0 | 0 | 0 |  | 4046356852562 | 85366930 | CN | EC002637 | Imagen | Catálogo
5452326 | BCH-350HF-15 BK | Carcasa de base para placa de circuito impreso | Carcasa base placa de circuito impreso, sección nominal: 1,5 mm², color: negro, corriente nominal: 8 A, tensión nominal (III/2): 160 V, superficie de contacto: Sn, tipo de conexión del contacto: Macho, número de potenciales: 15, número de filas: 1, número de polos: 15, número de conexiones: 15, familia de artículos: BCH-HF, paso: 3,5 mm, montaje: Soldadura por ola, disposición de pines: Disposición de pines lineal, longitud del pin [P]: 3,4 mm, número de pines de soldadura por potencial: 1, sistema enchufable: BASICLINE 1,5, Orientación de la cara enchufable: Estándar, bloqueo: Bloqueo por tornillo, tipo de sujeción: Sujeción aérea (rosca), tipo de embalaje: empaquetado en caja | 572.4 | 100 | AA | PCB Connectors (PCC) | AAB | AABSXB | 100 | 100 | NO | PC |  | 4,44 | G | 0 | 0 | 0 |  | 4046356852555 | 85366930 | CN | EC002637 | Imagen | Catálogo
5452327 | BCH-350HF-16 BK | Carcasa de base para placa de circuito impreso | Carcasa base placa de circuito impreso, sección nominal: 1,5 mm², color: negro, corriente nominal: 8 A, tensión nominal (III/2): 160 V, superficie de contacto: Sn, tipo de conexión del contacto: Macho, número de potenciales: 16, número de filas: 1, número de polos: 16, número de conexiones: 16, familia de artículos: BCH-HF, paso: 3,5 mm, montaje: Soldadura por ola, disposición de pines: Disposición de pines lineal, longitud del pin [P]: 3,4 mm, número de pines de soldadura por potencial: 1, sistema enchufable: BASICLINE 1,5, Orientación de la cara enchufable: Estándar, bloqueo: Bloqueo por tornillo, tipo de sujeción: Sujeción aérea (rosca), tipo de embalaje: empaquetado en caja | 601.93 | 100 | AA | PCB Connectors (PCC) | AAB | AABSXB | 100 | 100 | NO | PC |  | 4,54 | G | 0 | 0 | 0 |  | 4046356852548 | 85366930 | CN | EC002637 | Imagen | Catálogo
5452328 | BCH-350HF-17 BK | Carcasa de base para placa de circuito impreso | Carcasa base placa de circuito impreso, sección nominal: 1,5 mm², color: negro, corriente nominal: 8 A, tensión nominal (III/2): 160 V, superficie de contacto: Sn, tipo de conexión del contacto: Macho, número de potenciales: 17, número de filas: 1, número de polos: 17, número de conexiones: 17, familia de artículos: BCH-HF, paso: 3,5 mm, montaje: Soldadura por ola, disposición de pines: Disposición de pines lineal, longitud del pin [P]: 3,4 mm, número de pines de soldadura por potencial: 1, sistema enchufable: BASICLINE 1,5, Orientación de la cara enchufable: Estándar, bloqueo: Bloqueo por tornillo, tipo de sujeción: Sujeción aérea (rosca), tipo de embalaje: empaquetado en caja | 631.47 | 100 | AA | PCB Connectors (PCC) | AAB | AABSXB | 100 | 100 | NO | PC |  | 4,94 | G | 0 | 0 | 0 |  | 4046356852531 | 85366930 | CN | EC002637 | Imagen | Catálogo
5452329 | BCH-350HF-18 BK | Carcasa de base para placa de circuito impreso | Carcasa base placa de circuito impreso, sección nominal: 1,5 mm², color: negro, corriente nominal: 8 A, tensión nominal (III/2): 160 V, superficie de contacto: Sn, tipo de conexión del contacto: Macho, número de potenciales: 18, número de filas: 1, número de polos: 18, número de conexiones: 18, familia de artículos: BCH-HF, paso: 3,5 mm, montaje: Soldadura por ola, disposición de pines: Disposición de pines lineal, longitud del pin [P]: 3,4 mm, número de pines de soldadura por potencial: 1, sistema enchufable: BASICLINE 1,5, Orientación de la cara enchufable: Estándar, bloqueo: Bloqueo por tornillo, tipo de sujeción: Sujeción aérea (rosca), tipo de embalaje: empaquetado en caja | 661 | 100 | AA | PCB Connectors (PCC) | AAB | AABSXB | 100 | 100 | NO | PC |  | 5,16 | G | 0 | 0 | 0 |  | 4046356852524 | 85366930 | CN | EC002637 | Imagen | Catálogo
5452330 | BCH-350HF-19 BK | Carcasa de base para placa de circuito impreso | Carcasa base placa de circuito impreso, sección nominal: 1,5 mm², color: negro, corriente nominal: 8 A, tensión nominal (III/2): 160 V, superficie de contacto: Sn, tipo de conexión del contacto: Macho, número de potenciales: 19, número de filas: 1, número de polos: 19, número de conexiones: 19, familia de artículos: BCH-HF, paso: 3,5 mm, montaje: Soldadura por ola, disposición de pines: Disposición de pines lineal, longitud del pin [P]: 3,4 mm, número de pines de soldadura por potencial: 1, sistema enchufable: BASICLINE 1,5, Orientación de la cara enchufable: Estándar, bloqueo: Bloqueo por tornillo, tipo de sujeción: Sujeción aérea (rosca), tipo de embalaje: empaquetado en caja | 690.53 | 100 | AA | PCB Connectors (PCC) | AAB | AABSXB | 100 | 100 | NO | PC |  | 5,34 | G | 0 | 0 | 0 |  | 4046356852517 | 85366930 | CN | EC002637 | Imagen | Catálogo
5452331 | BCH-350HF-20 BK | Carcasa de base para placa de circuito impreso | Carcasa base placa de circuito impreso, sección nominal: 1,5 mm², color: negro, corriente nominal: 8 A, tensión nominal (III/2): 160 V, superficie de contacto: Sn, tipo de conexión del contacto: Macho, número de potenciales: 20, número de filas: 1, número de polos: 20, número de conexiones: 20, familia de artículos: BCH-HF, paso: 3,5 mm, montaje: Soldadura por ola, disposición de pines: Disposición de pines lineal, longitud del pin [P]: 3,4 mm, número de pines de soldadura por potencial: 1, sistema enchufable: BASICLINE 1,5, Orientación de la cara enchufable: Estándar, bloqueo: Bloqueo por tornillo, tipo de sujeción: Sujeción aérea (rosca), tipo de embalaje: empaquetado en caja | 720.06 | 100 | AA | PCB Connectors (PCC) | AAB | AABSXB | 100 | 100 | NO | PC |  | 5,58 | G | 0 | 0 | 0 |  | 4046356852500 | 85366930 | CN | EC002637 | Imagen | Catálogo
5452332 | BCH-381HF- 2 BK | Carcasa de base para placa de circuito impreso | Carcasa base placa de circuito impreso, sección nominal: 1,5 mm², color: negro, corriente nominal: 8 A, tensión nominal (III/2): 160 V, superficie de contacto: Sn, tipo de conexión del contacto: Macho, número de potenciales: 2, número de filas: 1, número de polos: 2, número de conexiones: 2, familia de artículos: BCH-HF, paso: 3,81 mm, montaje: Soldadura por ola, disposición de pines: Disposición de pines lineal, longitud del pin [P]: 3,4 mm, número de pines de soldadura por potencial: 1, sistema enchufable: BASICLINE 1,5, Orientación de la cara enchufable: Estándar, bloqueo: Bloqueo por tornillo, tipo de sujeción: Sujeción aérea (rosca), tipo de embalaje: empaquetado en caja | 188.49 | 100 | AA | PCB Connectors (PCC) | AAB | AABSYB | 100 | 100 | NO | PC |  | 1,51 | G | 0 | 0 | 0 |  | 4046356852494 | 85366930 | CN | EC002637 | Imagen | Catálogo
1694093 | PLD E 708 W 400 MS/E | Lámpara LED para armario de control | Luminaria LED para el armario de control, amplio rango de entrada AC, temperatura de color 5000 K, con sensor de movimiento, tipo de toma de corriente E (p. ej. para Francia y Bélgica) | 230.04 | 1 | DR | Automation Systems (AS) | DRL | DRL235 | 1 | 1 | NO | PC |  | 593,00 | G | 0 | 0 | 0 |  | 4067923256064 | 94054231 | DE | EC000321 | Imagen | Catálogo
1694094 | PLD E 708 W 400 MS/F | Lámpara LED para armario de control | Luminaria LED para el armario de control, amplio rango de entrada AC, temperatura de color 5000 K, con sensor de movimiento, tipo de toma de corriente F (Schuko) | 203.04 | 1 | DR | Automation Systems (AS) | DRL | DRL235 | 1 | 1 | NO | PC |  | 588,00 | G | 0 | 0 | 0 |  | 4067923255654 | 94054231 | DE | EC000321 | Imagen | Catálogo
5452333 | BCH-381HF- 3 BK | Carcasa de base para placa de circuito impreso | Carcasa base placa de circuito impreso, sección nominal: 1,5 mm², color: negro, corriente nominal: 8 A, tensión nominal (III/2): 160 V, superficie de contacto: Sn, tipo de conexión del contacto: Macho, número de potenciales: 3, número de filas: 1, número de polos: 3, número de conexiones: 3, familia de artículos: BCH-HF, paso: 3,81 mm, montaje: Soldadura por ola, disposición de pines: Disposición de pines lineal, longitud del pin [P]: 3,4 mm, número de pines de soldadura por potencial: 1, sistema enchufable: BASICLINE 1,5, Orientación de la cara enchufable: Estándar, bloqueo: Bloqueo por tornillo, tipo de sujeción: Sujeción aérea (rosca), tipo de embalaje: empaquetado en caja | 218.02 | 100 | AA | PCB Connectors (PCC) | AAB | AABSYB | 100 | 100 | NO | PC |  | 1,69 | G | 37 | 145 | 70 | MM | 4046356852487 | 85366930 | CN | EC002637 | Imagen | Catálogo
5452334 | BCH-381HF- 4 BK | Carcasa de base para placa de circuito impreso | Carcasa base placa de circuito impreso, sección nominal: 1,5 mm², color: negro, corriente nominal: 8 A, tensión nominal (III/2): 160 V, superficie de contacto: Sn, tipo de conexión del contacto: Macho, número de potenciales: 4, número de filas: 1, número de polos: 4, número de conexiones: 4, familia de artículos: BCH-HF, paso: 3,81 mm, montaje: Soldadura por ola, disposición de pines: Disposición de pines lineal, longitud del pin [P]: 3,4 mm, número de pines de soldadura por potencial: 1, sistema enchufable: BASICLINE 1,5, Orientación de la cara enchufable: Estándar, bloqueo: Bloqueo por tornillo, tipo de sujeción: Sujeción aérea (rosca), tipo de embalaje: empaquetado en caja | 247.55 | 100 | AA | PCB Connectors (PCC) | AAB | AABSYB | 100 | 100 | NO | PC |  | 1,97 | G | 0 | 0 | 0 |  | 4046356852470 | 85366930 | CN | EC002637 | Imagen | Catálogo
5452335 | BCH-381HF- 5 BK | Carcasa de base para placa de circuito impreso | Carcasa base placa de circuito impreso, sección nominal: 1,5 mm², color: negro, corriente nominal: 8 A, tensión nominal (III/2): 160 V, superficie de contacto: Sn, tipo de conexión del contacto: Macho, número de potenciales: 5, número de filas: 1, número de polos: 5, número de conexiones: 5, familia de artículos: BCH-HF, paso: 3,81 mm, montaje: Soldadura por ola, disposición de pines: Disposición de pines lineal, longitud del pin [P]: 3,4 mm, número de pines de soldadura por potencial: 1, sistema enchufable: BASICLINE 1,5, Orientación de la cara enchufable: Estándar, bloqueo: Bloqueo por tornillo, tipo de sujeción: Sujeción aérea (rosca), tipo de embalaje: empaquetado en caja | 277.08 | 100 | AA | PCB Connectors (PCC) | AAB | AABSYB | 100 | 100 | NO | PC |  | 2,26 | G | 0 | 0 | 0 |  | 4046356852463 | 85366930 | CN | EC002637 | Imagen | Catálogo
5452336 | BCH-381HF- 6 BK | Carcasa de base para placa de circuito impreso | Carcasa base placa de circuito impreso, sección nominal: 1,5 mm², color: negro, corriente nominal: 8 A, tensión nominal (III/2): 160 V, superficie de contacto: Sn, tipo de conexión del contacto: Macho, número de potenciales: 6, número de filas: 1, número de polos: 6, número de conexiones: 6, familia de artículos: BCH-HF, paso: 3,81 mm, montaje: Soldadura por ola, disposición de pines: Disposición de pines lineal, longitud del pin [P]: 3,4 mm, número de pines de soldadura por potencial: 1, sistema enchufable: BASICLINE 1,5, Orientación de la cara enchufable: Estándar, bloqueo: Bloqueo por tornillo, tipo de sujeción: Sujeción aérea (rosca), tipo de embalaje: empaquetado en caja | 306.61 | 100 | AA | PCB Connectors (PCC) | AAB | AABSYB | 100 | 100 | NO | PC |  | 2,45 | G | 51 | 220 | 70 | MM | 4046356852456 | 85366930 | CN | EC002637 | Imagen | Catálogo
1694090 | PLD E 708 MAG | Fijación | Soporte magnético (1 par) para las luminarias LED para el armario de control PLD E 708 W MS/… | 28.08 | 1 | DR | Automation Systems (AS) | DRL | DRL23Z | 1 | 1 | NO | PC |  | 45,90 | G | 0 | 0 | 0 |  | 4067923256422 | 85051190 | DE | EC002557 | Imagen | Catálogo
1816143 | PLD E 708-CA-3,0/FS AM | Cable de conexión | Cable de conexión, 3-polos, longitud de cable: 3 m | 27 | 1 | DR | Automation Systems (AS) | DRL | DRL23Z | 1 | 1 | NO | PC |  | 320,20 | G | 0 | 0 | 0 |  | 4067923443990 | 85444290 | DE | EC001855 | Imagen | Catálogo
1816079 | PLD E 708-CA-MS/1,6/FS AM | Cable de conexión | Cable de conexión, 3-polos, longitud de cable: 1,6 m | 25.92 | 1 | DR | Automation Systems (AS) | DRL | DRL23Z | 1 | 1 | NO | PC |  | 186,50 | G | 0 | 0 | 0 |  | 4067923444614 | 85444290 | DE | EC001855 | Imagen | Catálogo
5452337 | BCH-381HF- 7 BK | Carcasa de base para placa de circuito impreso | Carcasa base placa de circuito impreso, sección nominal: 1,5 mm², color: negro, corriente nominal: 8 A, tensión nominal (III/2): 160 V, superficie de contacto: Sn, tipo de conexión del contacto: Macho, número de potenciales: 7, número de filas: 1, número de polos: 7, número de conexiones: 7, familia de artículos: BCH-HF, paso: 3,81 mm, montaje: Soldadura por ola, disposición de pines: Disposición de pines lineal, longitud del pin [P]: 3,4 mm, número de pines de soldadura por potencial: 1, sistema enchufable: BASICLINE 1,5, Orientación de la cara enchufable: Estándar, bloqueo: Bloqueo por tornillo, tipo de sujeción: Sujeción aérea (rosca), tipo de embalaje: empaquetado en caja | 336.15 | 100 | AA | PCB Connectors (PCC) | AAB | AABSYB | 100 | 100 | NO | PC |  | 1,85 | G | 0 | 0 | 0 |  | 4046356852449 | 85366930 | CN | EC002637 | Imagen | Catálogo
5452338 | BCH-381HF- 8 BK | Carcasa de base para placa de circuito impreso | Carcasa base placa de circuito impreso, sección nominal: 1,5 mm², color: negro, corriente nominal: 8 A, tensión nominal (III/2): 160 V, superficie de contacto: Sn, tipo de conexión del contacto: Macho, número de potenciales: 8, número de filas: 1, número de polos: 8, número de conexiones: 8, familia de artículos: BCH-HF, paso: 3,81 mm, montaje: Soldadura por ola, disposición de pines: Disposición de pines lineal, longitud del pin [P]: 3,4 mm, número de pines de soldadura por potencial: 1, sistema enchufable: BASICLINE 1,5, Orientación de la cara enchufable: Estándar, bloqueo: Bloqueo por tornillo, tipo de sujeción: Sujeción aérea (rosca), tipo de embalaje: empaquetado en caja | 365.68 | 100 | AA | PCB Connectors (PCC) | AAB | AABSYB | 100 | 100 | NO | PC |  | 2,92 | G | 0 | 0 | 0 |  | 4046356852432 | 85366930 | CN | EC002637 | Imagen | Catálogo
5452339 | BCH-381HF- 9 BK | Carcasa de base para placa de circuito impreso | Carcasa base placa de circuito impreso, sección nominal: 1,5 mm², color: negro, corriente nominal: 8 A, tensión nominal (III/2): 160 V, superficie de contacto: Sn, tipo de conexión del contacto: Macho, número de potenciales: 9, número de filas: 1, número de polos: 9, número de conexiones: 9, familia de artículos: BCH-HF, paso: 3,81 mm, montaje: Soldadura por ola, disposición de pines: Disposición de pines lineal, longitud del pin [P]: 3,4 mm, número de pines de soldadura por potencial: 1, sistema enchufable: BASICLINE 1,5, Orientación de la cara enchufable: Estándar, bloqueo: Bloqueo por tornillo, tipo de sujeción: Sujeción aérea (rosca), tipo de embalaje: empaquetado en caja | 395.21 | 100 | AA | PCB Connectors (PCC) | AAB | AABSYB | 100 | 100 | NO | PC |  | 1,79 | G | 0 | 0 | 0 |  | 4046356852425 | 85366930 | CN | EC002637 | Imagen | Catálogo
5452340 | BCH-381HF-10 BK | Carcasa de base para placa de circuito impreso | Carcasa base placa de circuito impreso, sección nominal: 1,5 mm², color: negro, corriente nominal: 8 A, tensión nominal (III/2): 160 V, superficie de contacto: Sn, tipo de conexión del contacto: Macho, número de potenciales: 10, número de filas: 1, número de polos: 10, número de conexiones: 10, familia de artículos: BCH-HF, paso: 3,81 mm, montaje: Soldadura por ola, disposición de pines: Disposición de pines lineal, longitud del pin [P]: 3,4 mm, número de pines de soldadura por potencial: 1, sistema enchufable: BASICLINE 1,5, Orientación de la cara enchufable: Estándar, bloqueo: Bloqueo por tornillo, tipo de sujeción: Sujeción aérea (rosca), tipo de embalaje: empaquetado en caja | 424.74 | 100 | AA | PCB Connectors (PCC) | AAB | AABSYB | 100 | 100 | NO | PC |  | 3,38 | G | 0 | 0 | 0 |  | 4046356852418 | 85366930 | CN | EC002637 | Imagen | Catálogo
5452341 | BCH-381HF-11 BK | Carcasa de base para placa de circuito impreso | Carcasa base placa de circuito impreso, sección nominal: 1,5 mm², color: negro, corriente nominal: 8 A, tensión nominal (III/2): 160 V, superficie de contacto: Sn, tipo de conexión del contacto: Macho, número de potenciales: 11, número de filas: 1, número de polos: 11, número de conexiones: 11, familia de artículos: BCH-HF, paso: 3,81 mm, montaje: Soldadura por ola, disposición de pines: Disposición de pines lineal, longitud del pin [P]: 3,4 mm, número de pines de soldadura por potencial: 1, sistema enchufable: BASICLINE 1,5, Orientación de la cara enchufable: Estándar, bloqueo: Bloqueo por tornillo, tipo de sujeción: Sujeción aérea (rosca), tipo de embalaje: empaquetado en caja | 454.27 | 100 | AA | PCB Connectors (PCC) | AAB | AABSYB | 100 | 100 | NO | PC |  | 2,03 | G | 0 | 0 | 0 |  | 4046356852401 | 85366930 | CN | EC002637 | Imagen | Catálogo
5406159 | NLS-CU 3/10 SN 93MM | Barra colectora del neutro | Barra colectora del neutro, material: Cobre, estañado | 634.58 | 100 | BH | Industrial Cabinet Solutions (ICS) | BH8 | BH8425 | 1 | 50 | SÍ | PC |  | 24,00 | G | 0 | 0 | 0 |  | 4046356745116 | 74071000 | BG | EC000485 |  | Catálogo
5406170 | NLS-CU 3/10 SN 1550MM | Barra colectora del neutro | Barra colectora del neutro, material: Cobre, estañado | 19.81 | 1 | BH | Industrial Cabinet Solutions (ICS) | BH8 | BH8425 | 1 | 50 | SÍ | PC | F | 9,99 | G | 0 | 0 | 0 |  | 4046356769372 | 74071000 | BG | EC000485 |  | Catálogo
5406184 | NLS-CU 3/10 SN 550MM | Barra colectora del neutro | Barra colectora del neutro, material: Cobre, estañado | 565.37 | 100 | BH | Industrial Cabinet Solutions (ICS) | BH8 | BH8425 | 1 | 1 | SÍ | PC | F | 146,00 | G | 0 | 0 | 0 |  | 4046356787833 | 74071000 | BG | EC000485 |  | Catálogo
1768815 | EMS - CUSTOM LICENCE | Smart Services | Licencia de suscripción para el Energy Management Service. El requisito es la licencia Energy Management Service Pro. Para la configuración Energy Management Service Custom se requiere la licencia Custom y viceversa. Funcionamiento y mantenimiento de una solución a medida. | 988.68 | 1 | DT | Vertical Market Management (VMM) | DTB | DTB1S1 | 1 | 1 | NO | PC |  | n.a. | G |  |  |  |  | 4067923381216 | 0 | 0 | EC002537 |  | Catálogo
1768812 | EMS - CUSTOM SETUP | Smart Services | Boceto de diseño de un Energy Management Service personalizado. El requisito es la licencia Energy Management Service Pro. Para la configuración Energy Management Service Custom se requiere la licencia Custom y viceversa. El logotipo de la empresa, el diseño de colores y la URL pueden personalizarse. | 1888.55 | 1 | DT | Vertical Market Management (VMM) | DTB | DTB1S1 | 1 | 1 | NO | PC |  | n.a. | G |  |  |  |  | 4067923380356 | 0 | 0 | EC002537 |  | Catálogo
1768809 | EMS - METRIC 100 LICENCE | Smart Services | Energy Management Service crece con su empresa. El requisito es la licencia Energy Management Service Pro. Además, 100 métricas para su uso. Datos sin comprimir. Resolución por minuto. | 4413.75 | 1 | DT | Vertical Market Management (VMM) | DTB | DTB1S1 | 1 | 1 | NO | PC |  | n.a. | G |  |  |  |  | 4067923381032 | 0 | 0 | EC002537 |  | Catálogo
1768811 | EMS - METRIC 200 LICENCE | Smart Services | Energy Management Service crece con su empresa. El requisito es la licencia Energy Management Service Pro. Además, 200 métricas para su uso. Datos sin comprimir. Resolución por minuto. | Consultar | 1 | DT | Vertical Market Management (VMM) | DTB | DTB1S1 | 1 | 1 | NO | PC |  | n.a. | G |  |  |  |  | 4067923381209 | 0 | 0 | EC002537 |  | Catálogo
1768808 | EMS - METRIC 50 LICENCE | Smart Services | Energy Management Service crece con su empresa. El requisito es la licencia Energy Management Service Pro. Además, 50 métricas para su uso. Datos sin comprimir. Resolución por minuto. | 2487.75 | 1 | DT | Vertical Market Management (VMM) | DTB | DTB1S1 | 1 | 1 | NO | PC |  | n.a. | G |  |  |  |  | 4067923380936 | 0 | 0 | EC002537 |  | Catálogo
1768807 | EMS - PRO LICENCE | Smart Services | Utilice toda la gama de funciones del Energy Management Service. Almacenamiento de datos y disponibilidad ilimitados. 100 métricas incluidas. Número ilimitado de usuarios. Suscripción anual. Uso ilimitado de las funciones. | 3308.44 | 1 | DT | Vertical Market Management (VMM) | DTB | DTB1S1 | 1 | 1 | NO | PC |  | n.a. | G |  |  |  |  | 4067923381025 | 0 | 0 | EC002537 |  | Catálogo
1768806 | EMS - STARTER LICENCE | Smart Services | Conozca el Energy Management Service para su Proof-of-Concept (PoC). Número ilimitado de usuarios. Periodo de prueba de 1 año. | 38.52 | 1 | DT | Vertical Market Management (VMM) | DTB | DTB1S1 | 1 | 1 | NO | PC |  | n.a. | G |  |  |  |  | 4067923381117 | 0 | 0 | EC002537 |  | Catálogo
5406185 | NLS-CU 3/10 SN 630MM | Barra colectora del neutro | Barra colectora del neutro, material: Cobre, estañado | 565.37 | 100 | BH | Industrial Cabinet Solutions (ICS) | BH8 | BH8425 | 1 | 1 | SÍ | PC |  | 167,00 | G | 0 | 0 | 0 |  | 4046356787840 | 74071000 | BG | EC000485 |  | Catálogo
5406194 | NLS-CU 3/10 SN 175MM | Barra colectora del neutro | Barra colectora del neutro | 375.01 | 100 | BH | Industrial Cabinet Solutions (ICS) | BH8 | BH8425 | 1 | 100 | SÍ | PC |  | 57,00 | G | 0 | 0 | 0 |  | 4046356831864 | 74071000 | BG | EC002498 |  | Catálogo
5406215 | NS 35/ 7,5 UNP. 275MM 5X6,5 | Carril simétrico sin perforar | Carril simétrico sin perforar, según EN 60715, material: Acero, sin recubrimiento | 331.76 | 100 | BH | Industrial Cabinet Solutions (ICS) | BH8 | BH8423 | 1 | 1 | SÍ | PC |  | 99,00 | G | 0 | 0 | 0 |  | 4046356892308 | 72166190 | DE | EC001285 |  | Catálogo
5406221 | NLS-CU 3/10 SN 300MM 2X5,2 | Barra colectora del neutro | Barra colectora del neutro | 650.69 | 100 | BH | Industrial Cabinet Solutions (ICS) | BH8 | BH8425 | 1 | 1 | SÍ | PC | F | 230,00 | G | 0 | 0 | 0 |  | 4046356912778 | 74071000 | BG | EC002498 |  | Catálogo
1393620 | TIME SERIES DATA 50 | Smart Services | Smart Services | 321 | 1 | DT | Vertical Market Management (VMM) | DTB | DTB1S1 | 1 | 1 | NO | PC |  | n.a. | G |  |  |  |  | 0 | 0 | 0 | EC002537 |  | Catálogo
5406246 | NS 35/ 7,5 V2A UN 235MM3X6,4X15 | Carril DIN | Carril DIN, según EN 60715, material: Acero, sin recubrimiento | 722.77 | 100 | BH | Industrial Cabinet Solutions (ICS) | BH8 | BH8422 | 1 | 1 | SÍ | PC |  | 85,00 | G | 0 | 0 | 0 |  | 4046356992923 | 72224050 | DE | EC001285 |  | Catálogo
5406248 | NS 35/ 7,5 UNP. 168MM 2X4 | Carril DIN | Carril DIN, según EN 60715, material: Acero, sin recubrimiento | 356 | 100 | BH | Industrial Cabinet Solutions (ICS) | BH8 | BH8422 | 1 | 1 | SÍ | PC |  | 58,00 | G | 0 | 0 | 0 |  | 4046356993395 | 72166190 | DE | EC001285 |  | Catálogo
5452342 | BCH-381HF-12 BK | Carcasa de base para placa de circuito impreso | Carcasa base placa de circuito impreso, sección nominal: 1,5 mm², color: negro, corriente nominal: 8 A, tensión nominal (III/2): 160 V, superficie de contacto: Sn, tipo de conexión del contacto: Macho, número de potenciales: 12, número de filas: 1, número de polos: 12, número de conexiones: 12, familia de artículos: BCH-HF, paso: 3,81 mm, montaje: Soldadura por ola, disposición de pines: Disposición de pines lineal, longitud del pin [P]: 3,4 mm, número de pines de soldadura por potencial: 1, sistema enchufable: BASICLINE 1,5, Orientación de la cara enchufable: Estándar, bloqueo: Bloqueo por tornillo, tipo de sujeción: Sujeción aérea (rosca), tipo de embalaje: empaquetado en caja | 483.81 | 100 | AA | PCB Connectors (PCC) | AAB | AABSYB | 100 | 100 | NO | PC |  | 3,71 | G | 0 | 0 | 0 |  | 4046356852395 | 85366930 | CN | EC002637 | Imagen | Catálogo
5452343 | BCH-381HF-13 BK | Carcasa de base para placa de circuito impreso | Carcasa base placa de circuito impreso, sección nominal: 1,5 mm², color: negro, corriente nominal: 8 A, tensión nominal (III/2): 160 V, superficie de contacto: Sn, tipo de conexión del contacto: Macho, número de potenciales: 13, número de filas: 1, número de polos: 13, número de conexiones: 13, familia de artículos: BCH-HF, paso: 3,81 mm, montaje: Soldadura por ola, disposición de pines: Disposición de pines lineal, longitud del pin [P]: 3,4 mm, número de pines de soldadura por potencial: 1, sistema enchufable: BASICLINE 1,5, Orientación de la cara enchufable: Estándar, bloqueo: Bloqueo por tornillo, tipo de sujeción: Sujeción aérea (rosca), tipo de embalaje: empaquetado en caja | 513.34 | 100 | AA | PCB Connectors (PCC) | AAB | AABSYB | 100 | 100 | NO | PC |  | 2,27 | G | 0 | 0 | 0 |  | 4046356852388 | 85366930 | CN | EC002637 | Imagen | Catálogo
5452344 | BCH-381HF-14 BK | Carcasa de base para placa de circuito impreso | Carcasa base placa de circuito impreso, sección nominal: 1,5 mm², color: negro, corriente nominal: 8 A, tensión nominal (III/2): 160 V, superficie de contacto: Sn, tipo de conexión del contacto: Macho, número de potenciales: 14, número de filas: 1, número de polos: 14, número de conexiones: 14, familia de artículos: BCH-HF, paso: 3,81 mm, montaje: Soldadura por ola, disposición de pines: Disposición de pines lineal, longitud del pin [P]: 3,4 mm, número de pines de soldadura por potencial: 1, sistema enchufable: BASICLINE 1,5, Orientación de la cara enchufable: Estándar, bloqueo: Bloqueo por tornillo, tipo de sujeción: Sujeción aérea (rosca), tipo de embalaje: empaquetado en caja | 542.87 | 100 | AA | PCB Connectors (PCC) | AAB | AABSYB | 100 | 100 | NO | PC |  | 4,26 | G | 0 | 0 | 0 |  | 4046356852371 | 85366930 | CN | EC002637 | Imagen | Catálogo
5452345 | BCH-381HF-15 BK | Carcasa de base para placa de circuito impreso | Carcasa base placa de circuito impreso, sección nominal: 1,5 mm², color: negro, corriente nominal: 8 A, tensión nominal (III/2): 160 V, superficie de contacto: Sn, tipo de conexión del contacto: Macho, número de potenciales: 15, número de filas: 1, número de polos: 15, número de conexiones: 15, familia de artículos: BCH-HF, paso: 3,81 mm, montaje: Soldadura por ola, disposición de pines: Disposición de pines lineal, longitud del pin [P]: 3,4 mm, número de pines de soldadura por potencial: 1, sistema enchufable: BASICLINE 1,5, Orientación de la cara enchufable: Estándar, bloqueo: Bloqueo por tornillo, tipo de sujeción: Sujeción aérea (rosca), tipo de embalaje: empaquetado en caja | 572.4 | 100 | AA | PCB Connectors (PCC) | AAB | AABSYB | 100 | 100 | NO | PC |  | 4,27 | G | 0 | 0 | 0 |  | 4046356852364 | 85366930 | CN | EC002637 | Imagen | Catálogo
5452346 | BCH-381HF-16 BK | Carcasa de base para placa de circuito impreso | Carcasa base placa de circuito impreso, sección nominal: 1,5 mm², color: negro, corriente nominal: 8 A, tensión nominal (III/2): 160 V, superficie de contacto: Sn, tipo de conexión del contacto: Macho, número de potenciales: 16, número de filas: 1, número de polos: 16, número de conexiones: 16, familia de artículos: BCH-HF, paso: 3,81 mm, montaje: Soldadura por ola, disposición de pines: Disposición de pines lineal, longitud del pin [P]: 3,4 mm, número de pines de soldadura por potencial: 1, sistema enchufable: BASICLINE 1,5, Orientación de la cara enchufable: Estándar, bloqueo: Bloqueo por tornillo, tipo de sujeción: Sujeción aérea (rosca), tipo de embalaje: empaquetado en caja | 601.93 | 100 | AA | PCB Connectors (PCC) | AAB | AABSYB | 100 | 100 | NO | PC |  | 5,38 | G | 0 | 0 | 0 |  | 4046356852357 | 85366930 | CN | EC002637 | Imagen | Catálogo
5452347 | BCH-381HF-17 BK | Carcasa de base para placa de circuito impreso | Carcasa base placa de circuito impreso, sección nominal: 1,5 mm², color: negro, corriente nominal: 8 A, tensión nominal (III/2): 160 V, superficie de contacto: Sn, tipo de conexión del contacto: Macho, número de potenciales: 17, número de filas: 1, número de polos: 17, número de conexiones: 17, familia de artículos: BCH-HF, paso: 3,81 mm, montaje: Soldadura por ola, disposición de pines: Disposición de pines lineal, longitud del pin [P]: 3,4 mm, número de pines de soldadura por potencial: 1, sistema enchufable: BASICLINE 1,5, Orientación de la cara enchufable: Estándar, bloqueo: Bloqueo por tornillo, tipo de sujeción: Sujeción aérea (rosca), tipo de embalaje: empaquetado en caja | 631.47 | 100 | AA | PCB Connectors (PCC) | AAB | AABSYB | 100 | 100 | NO | PC |  | 5,00 | G | 0 | 0 | 0 |  | 4046356852340 | 85366930 | CN | EC002637 | Imagen | Catálogo
5452348 | BCH-381HF-18 BK | Carcasa de base para placa de circuito impreso | Carcasa base placa de circuito impreso, sección nominal: 1,5 mm², color: negro, corriente nominal: 8 A, tensión nominal (III/2): 160 V, superficie de contacto: Sn, tipo de conexión del contacto: Macho, número de potenciales: 18, número de filas: 1, número de polos: 18, número de conexiones: 18, familia de artículos: BCH-HF, paso: 3,81 mm, montaje: Soldadura por ola, disposición de pines: Disposición de pines lineal, longitud del pin [P]: 3,4 mm, número de pines de soldadura por potencial: 1, sistema enchufable: BASICLINE 1,5, Orientación de la cara enchufable: Estándar, bloqueo: Bloqueo por tornillo, tipo de sujeción: Sujeción aérea (rosca), tipo de embalaje: empaquetado en caja | 661 | 100 | AA | PCB Connectors (PCC) | AAB | AABSYB | 100 | 100 | NO | PC |  | 5,20 | G | 0 | 0 | 0 |  | 4046356852333 | 85366930 | CN | EC002637 | Imagen | Catálogo
5452349 | BCH-381HF-19 BK | Carcasa de base para placa de circuito impreso | Carcasa base placa de circuito impreso, sección nominal: 1,5 mm², color: negro, corriente nominal: 8 A, tensión nominal (III/2): 160 V, superficie de contacto: Sn, tipo de conexión del contacto: Macho, número de potenciales: 19, número de filas: 1, número de polos: 19, número de conexiones: 19, familia de artículos: BCH-HF, paso: 3,81 mm, montaje: Soldadura por ola, disposición de pines: Disposición de pines lineal, longitud del pin [P]: 3,4 mm, número de pines de soldadura por potencial: 1, sistema enchufable: BASICLINE 1,5, Orientación de la cara enchufable: Estándar, bloqueo: Bloqueo por tornillo, tipo de sujeción: Sujeción aérea (rosca), tipo de embalaje: empaquetado en caja | 690.53 | 100 | AA | PCB Connectors (PCC) | AAB | AABSYB | 100 | 100 | NO | PC |  | 5,58 | G | 0 | 0 | 0 |  | 4046356852326 | 85366930 | CN | EC002637 | Imagen | Catálogo
5452350 | BCH-381HF-20 BK | Carcasa de base para placa de circuito impreso | Carcasa base placa de circuito impreso, sección nominal: 1,5 mm², color: negro, corriente nominal: 8 A, tensión nominal (III/2): 160 V, superficie de contacto: Sn, tipo de conexión del contacto: Macho, número de potenciales: 20, número de filas: 1, número de polos: 20, número de conexiones: 20, familia de artículos: BCH-HF, paso: 3,81 mm, montaje: Soldadura por ola, disposición de pines: Disposición de pines lineal, longitud del pin [P]: 3,4 mm, número de pines de soldadura por potencial: 1, sistema enchufable: BASICLINE 1,5, Orientación de la cara enchufable: Estándar, bloqueo: Bloqueo por tornillo, tipo de sujeción: Sujeción aérea (rosca), tipo de embalaje: empaquetado en caja | 720.06 | 100 | AA | PCB Connectors (PCC) | AAB | AABSYB | 100 | 100 | NO | PC |  | 5,83 | G | 0 | 0 | 0 |  | 4046356852319 | 85366930 | CN | EC002637 | Imagen | Catálogo
5452351 | BCH-500HF- 2 BK | Carcasa de base para placa de circuito impreso | Carcasa base placa de circuito impreso, sección nominal: 2,5 mm², color: negro, corriente nominal: 12 A, tensión nominal (III/2): 320 V, superficie de contacto: Sn, tipo de conexión del contacto: Macho, número de potenciales: 2, número de filas: 1, número de polos: 2, número de conexiones: 2, familia de artículos: BCH-HF, paso: 5 mm, montaje: Soldadura por ola, disposición de pines: Disposición de pines lineal, longitud del pin [P]: 3,23 mm, número de pines de soldadura por potencial: 1, sistema enchufable: BASICLINE 2,5, Orientación de la cara enchufable: Estándar, bloqueo: Bloqueo por tornillo, tipo de sujeción: Sujeción aérea (rosca), tipo de embalaje: empaquetado en caja | 201.25 | 100 | AA | PCB Connectors (PCC) | AAC | AACSPB | 100 | 100 | NO | PC |  | 2,07 | G | 120 | 80 | 50 | MM | 4046356852302 | 85366930 | CN | EC002637 | Imagen | Catálogo
5452352 | BCH-500HF- 3 BK | Carcasa de base para placa de circuito impreso | Carcasa base placa de circuito impreso, sección nominal: 2,5 mm², color: negro, corriente nominal: 12 A, tensión nominal (III/2): 320 V, superficie de contacto: Sn, tipo de conexión del contacto: Macho, número de potenciales: 3, número de filas: 1, número de polos: 3, número de conexiones: 3, familia de artículos: BCH-HF, paso: 5 mm, montaje: Soldadura por ola, disposición de pines: Disposición de pines lineal, longitud del pin [P]: 3,23 mm, número de pines de soldadura por potencial: 1, sistema enchufable: BASICLINE 2,5, Orientación de la cara enchufable: Estándar, bloqueo: Bloqueo por tornillo, tipo de sujeción: Sujeción aérea (rosca), tipo de embalaje: empaquetado en caja | 228.28 | 100 | AA | PCB Connectors (PCC) | AAC | AACSPB | 100 | 100 | NO | PC |  | 2,61 | G | 0 | 0 | 0 |  | 4046356852296 | 85366930 | CN | EC002637 | Imagen | Catálogo
5452354 | BCH-500HF- 5 BK | Carcasa de base para placa de circuito impreso | Carcasa base placa de circuito impreso, sección nominal: 2,5 mm², color: negro, corriente nominal: 12 A, tensión nominal (III/2): 320 V, superficie de contacto: Sn, tipo de conexión del contacto: Macho, número de potenciales: 5, número de filas: 1, número de polos: 5, número de conexiones: 5, familia de artículos: BCH-HF, paso: 5 mm, montaje: Soldadura por ola, disposición de pines: Disposición de pines lineal, longitud del pin [P]: 3,23 mm, número de pines de soldadura por potencial: 1, sistema enchufable: BASICLINE 2,5, Orientación de la cara enchufable: Estándar, bloqueo: Bloqueo por tornillo, tipo de sujeción: Sujeción aérea (rosca), tipo de embalaje: empaquetado en caja | 282.33 | 100 | AA | PCB Connectors (PCC) | AAC | AACSPB | 100 | 100 | NO | PC |  | 3,32 | G | 0 | 0 | 0 |  | 4046356852272 | 85366930 | CN | EC002637 | Imagen | Catálogo
5452355 | BCH-500HF- 6 BK | Carcasa de base para placa de circuito impreso | Carcasa base placa de circuito impreso, sección nominal: 2,5 mm², color: negro, corriente nominal: 12 A, tensión nominal (III/2): 320 V, superficie de contacto: Sn, tipo de conexión del contacto: Macho, número de potenciales: 6, número de filas: 1, número de polos: 6, número de conexiones: 6, familia de artículos: BCH-HF, paso: 5 mm, montaje: Soldadura por ola, disposición de pines: Disposición de pines lineal, longitud del pin [P]: 3,23 mm, número de pines de soldadura por potencial: 1, sistema enchufable: BASICLINE 2,5, Orientación de la cara enchufable: Estándar, bloqueo: Bloqueo por tornillo, tipo de sujeción: Sujeción aérea (rosca), tipo de embalaje: empaquetado en caja | 309.35 | 100 | AA | PCB Connectors (PCC) | AAC | AACSPB | 100 | 100 | NO | PC |  | 3,80 | G | 0 | 0 | 0 |  | 4046356852265 | 85366930 | CN | EC002637 | Imagen | Catálogo
5452356 | BCH-500HF- 7 BK | Carcasa de base para placa de circuito impreso | Carcasa base placa de circuito impreso, sección nominal: 2,5 mm², color: negro, corriente nominal: 12 A, tensión nominal (III/2): 320 V, superficie de contacto: Sn, tipo de conexión del contacto: Macho, número de potenciales: 7, número de filas: 1, número de polos: 7, número de conexiones: 7, familia de artículos: BCH-HF, paso: 5 mm, montaje: Soldadura por ola, disposición de pines: Disposición de pines lineal, longitud del pin [P]: 3,23 mm, número de pines de soldadura por potencial: 1, sistema enchufable: BASICLINE 2,5, Orientación de la cara enchufable: Estándar, bloqueo: Bloqueo por tornillo, tipo de sujeción: Sujeción aérea (rosca), tipo de embalaje: empaquetado en caja | 336.38 | 100 | AA | PCB Connectors (PCC) | AAC | AACSPB | 100 | 100 | NO | PC |  | 4,19 | G | 0 | 0 | 0 |  | 4046356852258 | 85366930 | CN | EC002637 | Imagen | Catálogo
5452357 | BCH-500HF- 8 BK | Carcasa de base para placa de circuito impreso | Carcasa base placa de circuito impreso, sección nominal: 2,5 mm², color: negro, corriente nominal: 12 A, tensión nominal (III/2): 320 V, superficie de contacto: Sn, tipo de conexión del contacto: Macho, número de potenciales: 8, número de filas: 1, número de polos: 8, número de conexiones: 8, familia de artículos: BCH-HF, paso: 5 mm, montaje: Soldadura por ola, disposición de pines: Disposición de pines lineal, longitud del pin [P]: 3,23 mm, número de pines de soldadura por potencial: 1, sistema enchufable: BASICLINE 2,5, Orientación de la cara enchufable: Estándar, bloqueo: Bloqueo por tornillo, tipo de sujeción: Sujeción aérea (rosca), tipo de embalaje: empaquetado en caja | 363.4 | 100 | AA | PCB Connectors (PCC) | AAC | AACSPB | 100 | 100 | NO | PC |  | 4,55 | G | 0 | 0 | 0 |  | 4046356852241 | 85366930 | CN | EC002637 | Imagen | Catálogo
5452358 | BCH-500HF- 9 BK | Carcasa de base para placa de circuito impreso | Carcasa base placa de circuito impreso, sección nominal: 2,5 mm², color: negro, corriente nominal: 12 A, tensión nominal (III/2): 320 V, superficie de contacto: Sn, tipo de conexión del contacto: Macho, número de potenciales: 9, número de filas: 1, número de polos: 9, número de conexiones: 9, familia de artículos: BCH-HF, paso: 5 mm, montaje: Soldadura por ola, disposición de pines: Disposición de pines lineal, longitud del pin [P]: 3,23 mm, número de pines de soldadura por potencial: 1, sistema enchufable: BASICLINE 2,5, Orientación de la cara enchufable: Estándar, bloqueo: Bloqueo por tornillo, tipo de sujeción: Sujeción aérea (rosca), tipo de embalaje: empaquetado en caja | 390.43 | 100 | AA | PCB Connectors (PCC) | AAC | AACSPB | 100 | 100 | NO | PC |  | 5,03 | G | 0 | 0 | 0 |  | 4046356852234 | 85366930 | CN | EC002637 | Imagen | Catálogo
5452359 | BCH-500HF-10 BK | Carcasa de base para placa de circuito impreso | Carcasa base placa de circuito impreso, sección nominal: 2,5 mm², color: negro, corriente nominal: 12 A, tensión nominal (III/2): 320 V, superficie de contacto: Sn, tipo de conexión del contacto: Macho, número de potenciales: 10, número de filas: 1, número de polos: 10, número de conexiones: 10, familia de artículos: BCH-HF, paso: 5 mm, montaje: Soldadura por ola, disposición de pines: Disposición de pines lineal, longitud del pin [P]: 3,23 mm, número de pines de soldadura por potencial: 1, sistema enchufable: BASICLINE 2,5, Orientación de la cara enchufable: Estándar, bloqueo: Bloqueo por tornillo, tipo de sujeción: Sujeción aérea (rosca), tipo de embalaje: empaquetado en caja | 417.45 | 100 | AA | PCB Connectors (PCC) | AAC | AACSPB | 100 | 100 | NO | PC |  | 5,35 | G | 0 | 0 | 0 |  | 4046356852227 | 85366930 | CN | EC002637 | Imagen | Catálogo
5406251 | NS 35/ 7,5 UN.280MM4X7X15+2X4,2 | Carril DIN | Carril DIN, según EN 60715, material: Acero, sin recubrimiento | 334.43 | 100 | BH | Industrial Cabinet Solutions (ICS) | BH8 | BH8422 | 1 | 1 | SÍ | PC |  | 100,00 | G | 0 | 0 | 0 |  | 4046356996563 | 72166190 | DE | EC001285 |  | Catálogo
5452360 | BCH-500HF-11 BK | Carcasa de base para placa de circuito impreso | Carcasa base placa de circuito impreso, sección nominal: 2,5 mm², color: negro, corriente nominal: 12 A, tensión nominal (III/2): 320 V, superficie de contacto: Sn, tipo de conexión del contacto: Macho, número de potenciales: 11, número de filas: 1, número de polos: 11, número de conexiones: 11, familia de artículos: BCH-HF, paso: 5 mm, montaje: Soldadura por ola, disposición de pines: Disposición de pines lineal, longitud del pin [P]: 3,23 mm, número de pines de soldadura por potencial: 1, sistema enchufable: BASICLINE 2,5, Orientación de la cara enchufable: Estándar, bloqueo: Bloqueo por tornillo, tipo de sujeción: Sujeción aérea (rosca), tipo de embalaje: empaquetado en caja | 444.48 | 100 | AA | PCB Connectors (PCC) | AAC | AACSPB | 100 | 100 | NO | PC |  | 5,76 | G | 0 | 0 | 0 |  | 4046356852210 | 85366930 | CN | EC002637 | Imagen | Catálogo
5452361 | BCH-500HF-12 BK | Carcasa de base para placa de circuito impreso | Carcasa base placa de circuito impreso, sección nominal: 2,5 mm², color: negro, corriente nominal: 12 A, tensión nominal (III/2): 320 V, superficie de contacto: Sn, tipo de conexión del contacto: Macho, número de potenciales: 12, número de filas: 1, número de polos: 12, número de conexiones: 12, familia de artículos: BCH-HF, paso: 5 mm, montaje: Soldadura por ola, disposición de pines: Disposición de pines lineal, longitud del pin [P]: 3,23 mm, número de pines de soldadura por potencial: 1, sistema enchufable: BASICLINE 2,5, Orientación de la cara enchufable: Estándar, bloqueo: Bloqueo por tornillo, tipo de sujeción: Sujeción aérea (rosca), tipo de embalaje: empaquetado en caja | 471.5 | 100 | AA | PCB Connectors (PCC) | AAC | AACSPB | 100 | 100 | NO | PC |  | 5,84 | G | 0 | 0 | 0 |  | 4046356852203 | 85366930 | CN | EC002637 | Imagen | Catálogo
5452362 | BCH-500HF-13 BK | Carcasa de base para placa de circuito impreso | Carcasa base placa de circuito impreso, sección nominal: 2,5 mm², color: negro, corriente nominal: 12 A, tensión nominal (III/2): 320 V, superficie de contacto: Sn, tipo de conexión del contacto: Macho, número de potenciales: 13, número de filas: 1, número de polos: 13, número de conexiones: 13, familia de artículos: BCH-HF, paso: 5 mm, montaje: Soldadura por ola, disposición de pines: Disposición de pines lineal, longitud del pin [P]: 3,23 mm, número de pines de soldadura por potencial: 1, sistema enchufable: BASICLINE 2,5, Orientación de la cara enchufable: Estándar, bloqueo: Bloqueo por tornillo, tipo de sujeción: Sujeción aérea (rosca), tipo de embalaje: empaquetado en caja | 498.53 | 100 | AA | PCB Connectors (PCC) | AAC | AACSPB | 100 | 100 | NO | PC |  | 6,38 | G | 0 | 0 | 0 |  | 4046356852197 | 85366930 | CN | EC002637 | Imagen | Catálogo
5406256 | AP 3 131,5MM 2X6 28.599 VAR.02 | Cobertor | Cobertor | 9.44 | 1 | BH | Industrial Cabinet Solutions (ICS) | BH8 | BH8412 | 1 | 1 | SÍ | PC |  | 500,00 | G | 0 | 0 | 0 |  | 4055626002019 | 39162000 | DE | EC002498 |  | Catálogo
5406275 | AP 3 51MM 2X6 28.599 VAR.03 | Cobertor | Cobertor | 640.66 | 100 | BH | Industrial Cabinet Solutions (ICS) | BH8 | BH8412 | 1 | 1 | SÍ | PC |  | 100,00 | G | 0 | 0 | 0 |  | 4055626014524 | 39162000 | DE | EC002498 |  | Catálogo
5406278 | NS 15 UNP 75MM 2X3,5 | Carril DIN | Carril DIN, según EN 60715, material: Acero, galvanizado | 243.78 | 100 | BH | Industrial Cabinet Solutions (ICS) | BH8 | BH8421 | 1 | 1 | SÍ | PC |  | 13,00 | G | 0 | 0 | 0 |  | 4055626028415 | 72166190 | DE | EC001285 |  | Catálogo
5406283 | NS 15 UNP 50MM 1X4 W.SCREW | Carril DIN | Carril DIN, según EN 60715, material: Acero, galvanizado | 233.37 | 100 | BH | Industrial Cabinet Solutions (ICS) | BH8 | BH8421 | 1 | 1 | SÍ | PC |  | 8,00 | G | 0 | 0 | 0 |  | 4055626044040 | 72166190 | DE | EC001285 |  | Catálogo
5406294 | NS 15 UNP 50MM 1X4 | Carril DIN | Carril DIN, según EN 60715, material: Acero, galvanizado | 103.75 | 100 | BH | Industrial Cabinet Solutions (ICS) | BH8 | BH8421 | 1 | 1 | SÍ | PC |  | 8,00 | G | 0 | 0 | 0 |  | 4055626055473 | 72166190 | DE | EC001285 |  | Catálogo
5406295 | NS 15 UNP 50MM 2X4 | Carril DIN | Carril DIN, según EN 60715, material: Acero, galvanizado | 181.51 | 100 | BH | Industrial Cabinet Solutions (ICS) | BH8 | BH8421 | 1 | 1 | SÍ | PC |  | 8,00 | G | 0 | 0 | 0 |  | 4055626055480 | 72166190 | DE | EC001285 |  | Catálogo
5452363 | BCH-500HF-14 BK | Carcasa de base para placa de circuito impreso | Carcasa base placa de circuito impreso, sección nominal: 2,5 mm², color: negro, corriente nominal: 12 A, tensión nominal (III/2): 320 V, superficie de contacto: Sn, tipo de conexión del contacto: Macho, número de potenciales: 14, número de filas: 1, número de polos: 14, número de conexiones: 14, familia de artículos: BCH-HF, paso: 5 mm, montaje: Soldadura por ola, disposición de pines: Disposición de pines lineal, longitud del pin [P]: 3,23 mm, número de pines de soldadura por potencial: 1, sistema enchufable: BASICLINE 2,5, Orientación de la cara enchufable: Estándar, bloqueo: Bloqueo por tornillo, tipo de sujeción: Sujeción aérea (rosca), tipo de embalaje: empaquetado en caja | 525.55 | 100 | AA | PCB Connectors (PCC) | AAC | AACSPB | 100 | 100 | NO | PC |  | 6,89 | G | 0 | 0 | 0 |  | 4046356852180 | 85366930 | CN | EC002637 | Imagen | Catálogo
5452364 | BCH-500HF-15 BK | Carcasa de base para placa de circuito impreso | Carcasa base placa de circuito impreso, sección nominal: 2,5 mm², color: negro, corriente nominal: 12 A, tensión nominal (III/2): 320 V, superficie de contacto: Sn, tipo de conexión del contacto: Macho, número de potenciales: 15, número de filas: 1, número de polos: 15, número de conexiones: 15, familia de artículos: BCH-HF, paso: 5 mm, montaje: Soldadura por ola, disposición de pines: Disposición de pines lineal, longitud del pin [P]: 3,23 mm, número de pines de soldadura por potencial: 1, sistema enchufable: BASICLINE 2,5, Orientación de la cara enchufable: Estándar, bloqueo: Bloqueo por tornillo, tipo de sujeción: Sujeción aérea (rosca), tipo de embalaje: empaquetado en caja | 552.58 | 100 | AA | PCB Connectors (PCC) | AAC | AACSPB | 100 | 100 | NO | PC |  | 7,29 | G | 0 | 0 | 0 |  | 4046356852173 | 85366930 | CN | EC002637 | Imagen | Catálogo
5452365 | BCH-500HF-16 BK | Carcasa de base para placa de circuito impreso | Carcasa base placa de circuito impreso, sección nominal: 2,5 mm², color: negro, corriente nominal: 12 A, tensión nominal (III/2): 320 V, superficie de contacto: Sn, tipo de conexión del contacto: Macho, número de potenciales: 16, número de filas: 1, número de polos: 16, número de conexiones: 16, familia de artículos: BCH-HF, paso: 5 mm, montaje: Soldadura por ola, disposición de pines: Disposición de pines lineal, longitud del pin [P]: 3,23 mm, número de pines de soldadura por potencial: 1, sistema enchufable: BASICLINE 2,5, Orientación de la cara enchufable: Estándar, bloqueo: Bloqueo por tornillo, tipo de sujeción: Sujeción aérea (rosca), tipo de embalaje: empaquetado en caja | 579.6 | 100 | AA | PCB Connectors (PCC) | AAC | AACSPB | 100 | 100 | NO | PC |  | 7,57 | G | 0 | 0 | 0 |  | 4046356852166 | 85366930 | CN | EC002637 | Imagen | Catálogo
5452366 | BCH-500HF-17 BK | Carcasa de base para placa de circuito impreso | Carcasa base placa de circuito impreso, sección nominal: 2,5 mm², color: negro, corriente nominal: 12 A, tensión nominal (III/2): 320 V, superficie de contacto: Sn, tipo de conexión del contacto: Macho, número de potenciales: 17, número de filas: 1, número de polos: 17, número de conexiones: 17, familia de artículos: BCH-HF, paso: 5 mm, montaje: Soldadura por ola, disposición de pines: Disposición de pines lineal, longitud del pin [P]: 3,23 mm, número de pines de soldadura por potencial: 1, sistema enchufable: BASICLINE 2,5, Orientación de la cara enchufable: Estándar, bloqueo: Bloqueo por tornillo, tipo de sujeción: Sujeción aérea (rosca), tipo de embalaje: empaquetado en caja | 606.63 | 100 | AA | PCB Connectors (PCC) | AAC | AACSPB | 100 | 100 | NO | PC |  | 8,08 | G | 0 | 0 | 0 |  | 4046356852159 | 85366930 | CN | EC002637 | Imagen | Catálogo
5406296 | NS 15 UNP 42MM 2X4,2 | Carril DIN | Carril DIN, según EN 60715, material: Acero, galvanizado | 165.96 | 100 | BH | Industrial Cabinet Solutions (ICS) | BH8 | BH8421 | 1 | 1 | SÍ | PC |  | 10,00 | G | 0 | 0 | 0 |  | 4055626055497 | 72166190 | DE | EC001285 |  | Catálogo
5452367 | BCH-500HF-18 BK | Carcasa de base para placa de circuito impreso | Carcasa base placa de circuito impreso, sección nominal: 2,5 mm², color: negro, corriente nominal: 12 A, tensión nominal (III/2): 320 V, superficie de contacto: Sn, tipo de conexión del contacto: Macho, número de potenciales: 18, número de filas: 1, número de polos: 18, número de conexiones: 18, familia de artículos: BCH-HF, paso: 5 mm, montaje: Soldadura por ola, disposición de pines: Disposición de pines lineal, longitud del pin [P]: 3,23 mm, número de pines de soldadura por potencial: 1, sistema enchufable: BASICLINE 2,5, Orientación de la cara enchufable: Estándar, bloqueo: Bloqueo por tornillo, tipo de sujeción: Sujeción aérea (rosca), tipo de embalaje: empaquetado en caja | 633.65 | 100 | AA | PCB Connectors (PCC) | AAC | AACSPB | 100 | 100 | NO | PC |  | 8,40 | G | 0 | 0 | 0 |  | 4046356852142 | 85366930 | CN | EC002637 | Imagen | Catálogo
5452368 | BCH-500HF-19 BK | Carcasa de base para placa de circuito impreso | Carcasa base placa de circuito impreso, sección nominal: 2,5 mm², color: negro, corriente nominal: 12 A, tensión nominal (III/2): 320 V, superficie de contacto: Sn, tipo de conexión del contacto: Macho, número de potenciales: 19, número de filas: 1, número de polos: 19, número de conexiones: 19, familia de artículos: BCH-HF, paso: 5 mm, montaje: Soldadura por ola, disposición de pines: Disposición de pines lineal, longitud del pin [P]: 3,23 mm, número de pines de soldadura por potencial: 1, sistema enchufable: BASICLINE 2,5, Orientación de la cara enchufable: Estándar, bloqueo: Bloqueo por tornillo, tipo de sujeción: Sujeción aérea (rosca), tipo de embalaje: empaquetado en caja | 660.68 | 100 | AA | PCB Connectors (PCC) | AAC | AACSPB | 100 | 100 | NO | PC |  | 8,86 | G | 0 | 0 | 0 |  | 4046356852135 | 85366930 | CN | EC002637 | Imagen | Catálogo
5452369 | BCH-500HF-20 BK | Carcasa de base para placa de circuito impreso | Carcasa base placa de circuito impreso, sección nominal: 2,5 mm², color: negro, corriente nominal: 12 A, tensión nominal (III/2): 320 V, superficie de contacto: Sn, tipo de conexión del contacto: Macho, número de potenciales: 20, número de filas: 1, número de polos: 20, número de conexiones: 20, familia de artículos: BCH-HF, paso: 5 mm, montaje: Soldadura por ola, disposición de pines: Disposición de pines lineal, longitud del pin [P]: 3,23 mm, número de pines de soldadura por potencial: 1, sistema enchufable: BASICLINE 2,5, Orientación de la cara enchufable: Estándar, bloqueo: Bloqueo por tornillo, tipo de sujeción: Sujeción aérea (rosca), tipo de embalaje: empaquetado en caja | 687.7 | 100 | AA | PCB Connectors (PCC) | AAC | AACSPB | 100 | 100 | NO | PC |  | 9,17 | G | 0 | 0 | 0 |  | 4046356852128 | 85366930 | CN | EC002637 | Imagen | Catálogo
5452370 | BCH-508HF- 2 BK | Carcasa de base para placa de circuito impreso | Carcasa base placa de circuito impreso, sección nominal: 2,5 mm², color: negro, corriente nominal: 12 A, tensión nominal (III/2): 320 V, superficie de contacto: Sn, tipo de conexión del contacto: Macho, número de potenciales: 2, número de filas: 1, número de polos: 2, número de conexiones: 2, familia de artículos: BCH-HF, paso: 5,08 mm, montaje: Soldadura por ola, disposición de pines: Disposición de pines lineal, longitud del pin [P]: 3,23 mm, número de pines de soldadura por potencial: 1, sistema enchufable: BASICLINE 2,5, Orientación de la cara enchufable: Estándar, bloqueo: Bloqueo por tornillo, tipo de sujeción: Sujeción aérea (rosca), tipo de embalaje: empaquetado en caja | 201.25 | 100 | AA | PCB Connectors (PCC) | AAC | AACSQB | 100 | 100 | NO | PC |  | 2,34 | G | 50 | 115 | 88 | MM | 4046356852111 | 85366930 | CN | EC002637 | Imagen | Catálogo
5452371 | BCH-508HF- 3 BK | Carcasa de base para placa de circuito impreso | Carcasa base placa de circuito impreso, sección nominal: 2,5 mm², color: negro, corriente nominal: 12 A, tensión nominal (III/2): 320 V, superficie de contacto: Sn, tipo de conexión del contacto: Macho, número de potenciales: 3, número de filas: 1, número de polos: 3, número de conexiones: 3, familia de artículos: BCH-HF, paso: 5,08 mm, montaje: Soldadura por ola, disposición de pines: Disposición de pines lineal, longitud del pin [P]: 3,23 mm, número de pines de soldadura por potencial: 1, sistema enchufable: BASICLINE 2,5, Orientación de la cara enchufable: Estándar, bloqueo: Bloqueo por tornillo, tipo de sujeción: Sujeción aérea (rosca), tipo de embalaje: empaquetado en caja | 228.28 | 100 | AA | PCB Connectors (PCC) | AAC | AACSQB | 100 | 100 | NO | PC |  | 2,65 | G | 220 | 70 | 50 | MM | 4046356852104 | 85366930 | CN | EC002637 | Imagen | Catálogo
5452372 | BCH-508HF- 4 BK | Carcasa de base para placa de circuito impreso | Carcasa base placa de circuito impreso, sección nominal: 2,5 mm², color: negro, corriente nominal: 12 A, tensión nominal (III/2): 320 V, superficie de contacto: Sn, tipo de conexión del contacto: Macho, número de potenciales: 4, número de filas: 1, número de polos: 4, número de conexiones: 4, familia de artículos: BCH-HF, paso: 5,08 mm, montaje: Soldadura por ola, disposición de pines: Disposición de pines lineal, longitud del pin [P]: 3,23 mm, número de pines de soldadura por potencial: 1, sistema enchufable: BASICLINE 2,5, Orientación de la cara enchufable: Estándar, bloqueo: Bloqueo por tornillo, tipo de sujeción: Sujeción aérea (rosca), tipo de embalaje: empaquetado en caja | 255.3 | 100 | AA | PCB Connectors (PCC) | AAC | AACSQB | 100 | 100 | NO | PC |  | 3,06 | G | 53 | 220 | 73 | MM | 4046356852098 | 85366930 | CN | EC002637 | Imagen | Catálogo
5452373 | BCH-508HF- 5 BK | Carcasa de base para placa de circuito impreso | Carcasa base placa de circuito impreso, sección nominal: 2,5 mm², color: negro, corriente nominal: 12 A, tensión nominal (III/2): 320 V, superficie de contacto: Sn, tipo de conexión del contacto: Macho, número de potenciales: 5, número de filas: 1, número de polos: 5, número de conexiones: 5, familia de artículos: BCH-HF, paso: 5,08 mm, montaje: Soldadura por ola, disposición de pines: Disposición de pines lineal, longitud del pin [P]: 3,23 mm, número de pines de soldadura por potencial: 1, sistema enchufable: BASICLINE 2,5, Orientación de la cara enchufable: Estándar, bloqueo: Bloqueo por tornillo, tipo de sujeción: Sujeción aérea (rosca), tipo de embalaje: empaquetado en caja | 282.33 | 100 | AA | PCB Connectors (PCC) | AAC | AACSQB | 100 | 100 | NO | PC |  | 3,37 | G | 0 | 0 | 0 |  | 4046356852081 | 85366930 | CN | EC002637 | Imagen | Catálogo
5406304 | NLS-CU 3/10 SN 55MM 2X5,5 | Barra colectora del neutro | Barra colectora del neutro, material: Cobre, estañado | 345.62 | 100 | BH | Industrial Cabinet Solutions (ICS) | BH8 | BH8425 | 1 | 1 | SÍ | PC | F | 14,00 | G | 0 | 0 | 0 |  | 4055626076973 | 74071000 | BG | EC000485 |  | Catálogo
5406339 | NS 15 UNP 68MM 2X10X4,5 | Carril DIN | Carril DIN, según EN 60715, material: Acero, galvanizado | 467.42 | 100 | BH | Industrial Cabinet Solutions (ICS) | BH8 | BH8421 | 1 | 1 | SÍ | PC |  | 11,00 | G | 0 | 0 | 0 |  | 4055626244785 | 72166190 | DE | EC001285 |  | Catálogo
5452374 | BCH-508HF- 6 BK | Carcasa de base para placa de circuito impreso | Carcasa base placa de circuito impreso, sección nominal: 2,5 mm², color: negro, corriente nominal: 12 A, tensión nominal (III/2): 320 V, superficie de contacto: Sn, tipo de conexión del contacto: Macho, número de potenciales: 6, número de filas: 1, número de polos: 6, número de conexiones: 6, familia de artículos: BCH-HF, paso: 5,08 mm, montaje: Soldadura por ola, disposición de pines: Disposición de pines lineal, longitud del pin [P]: 3,23 mm, número de pines de soldadura por potencial: 1, sistema enchufable: BASICLINE 2,5, Orientación de la cara enchufable: Estándar, bloqueo: Bloqueo por tornillo, tipo de sujeción: Sujeción aérea (rosca), tipo de embalaje: empaquetado en caja | 309.35 | 100 | AA | PCB Connectors (PCC) | AAC | AACSQB | 100 | 100 | NO | PC |  | 3,77 | G | 0 | 0 | 0 |  | 4046356852074 | 85366930 | CN | EC002637 | Imagen | Catálogo
5452375 | BCH-508HF- 7 BK | Carcasa de base para placa de circuito impreso | Carcasa base placa de circuito impreso, sección nominal: 2,5 mm², color: negro, corriente nominal: 12 A, tensión nominal (III/2): 320 V, superficie de contacto: Sn, tipo de conexión del contacto: Macho, número de potenciales: 7, número de filas: 1, número de polos: 7, número de conexiones: 7, familia de artículos: BCH-HF, paso: 5,08 mm, montaje: Soldadura por ola, disposición de pines: Disposición de pines lineal, longitud del pin [P]: 3,23 mm, número de pines de soldadura por potencial: 1, sistema enchufable: BASICLINE 2,5, Orientación de la cara enchufable: Estándar, bloqueo: Bloqueo por tornillo, tipo de sujeción: Sujeción aérea (rosca), tipo de embalaje: empaquetado en caja | 336.38 | 100 | AA | PCB Connectors (PCC) | AAC | AACSQB | 100 | 100 | NO | PC |  | 3,87 | G | 0 | 0 | 0 |  | 4046356852067 | 85366930 | CN | EC002637 | Imagen | Catálogo
5406340 | NS 15 UNP 98MM 2X10X4,5 | Carril DIN | Carril DIN, según EN 60715, material: Acero, galvanizado | 482.45 | 100 | BH | Industrial Cabinet Solutions (ICS) | BH8 | BH8421 | 1 | 1 | SÍ | PC |  | 16,00 | G | 0 | 0 | 0 |  | 4055626244792 | 72166190 | DE | EC001285 |  | Catálogo
5406341 | NS 15 UNP 148MM 2X10X4,5 | Carril DIN | Carril DIN, según EN 60715, material: Acero, galvanizado | 512.63 | 100 | BH | Industrial Cabinet Solutions (ICS) | BH8 | BH8421 | 1 | 1 | SÍ | PC |  | 25,00 | G | 0 | 0 | 0 |  | 4055626245201 | 72166190 | DE | EC001285 |  | Catálogo
5406342 | NS 15 UNP 178MM 2X10X4,5 | Carril DIN | Carril DIN, según EN 60715, material: Acero, galvanizado | 527.72 | 100 | BH | Industrial Cabinet Solutions (ICS) | BH8 | BH8421 | 1 | 1 | SÍ | PC |  | 9,99 | G | 0 | 0 | 0 |  | 4055626244778 | 72166190 | DE | EC001285 |  | Catálogo
5406343 | NS 35/ 7,5 UNP 104MM 2X15X6,3 | Carril DIN | Carril DIN, según EN 60715, material: Acero, sin recubrimiento | 497.54 | 100 | BH | Industrial Cabinet Solutions (ICS) | BH8 | BH8422 | 1 | 1 | SÍ | PC |  | 38,00 | G | 0 | 0 | 0 |  | 4055626245218 | 72166190 | DE | EC001285 |  | Catálogo
5406344 | NS 35/ 7,5 UNP 202MM 2X15X6,3 | Carril DIN | Carril DIN, según EN 60715, material: Acero, sin recubrimiento | 577.97 | 100 | BH | Industrial Cabinet Solutions (ICS) | BH8 | BH8422 | 1 | 1 | SÍ | PC |  | 72,00 | G | 0 | 0 | 0 |  | 4055626245225 | 72166190 | DE | EC001285 |  | Catálogo
5406345 | NS 35/ 7,5 UNP 142MM 2X15X6,3 | Carril DIN | Carril DIN, según EN 60715, material: Acero, sin recubrimiento | 527.72 | 100 | BH | Industrial Cabinet Solutions (ICS) | BH8 | BH8422 | 1 | 1 | SÍ | PC |  | 51,00 | G | 0 | 0 | 0 |  | 4055626245232 | 72166190 | DE | EC001285 |  | Catálogo
5406346 | NS 35/ 7,5 UNP 242MM 2X15X6,3 | Carril DIN | Carril DIN | 603.11 | 100 | BH | Industrial Cabinet Solutions (ICS) | BH8 | BH8422 | 1 | 1 | SÍ | PC |  | 87,00 | G | 0 | 0 | 0 |  | 4055626245249 | 72166190 | DE | EC001285 |  | Catálogo
5452376 | BCH-508HF- 8 BK | Carcasa de base para placa de circuito impreso | Carcasa base placa de circuito impreso, sección nominal: 2,5 mm², color: negro, corriente nominal: 12 A, tensión nominal (III/2): 320 V, superficie de contacto: Sn, tipo de conexión del contacto: Macho, número de potenciales: 8, número de filas: 1, número de polos: 8, número de conexiones: 8, familia de artículos: BCH-HF, paso: 5,08 mm, montaje: Soldadura por ola, disposición de pines: Disposición de pines lineal, longitud del pin [P]: 3,23 mm, número de pines de soldadura por potencial: 1, sistema enchufable: BASICLINE 2,5, Orientación de la cara enchufable: Estándar, bloqueo: Bloqueo por tornillo, tipo de sujeción: Sujeción aérea (rosca), tipo de embalaje: empaquetado en caja | 363.4 | 100 | AA | PCB Connectors (PCC) | AAC | AACSQB | 100 | 100 | NO | PC |  | 4,59 | G | 0 | 0 | 0 |  | 4046356852050 | 85366930 | CN | EC002637 | Imagen | Catálogo
5452377 | BCH-508HF- 9 BK | Carcasa de base para placa de circuito impreso | Carcasa base placa de circuito impreso, sección nominal: 2,5 mm², color: negro, corriente nominal: 12 A, tensión nominal (III/2): 320 V, superficie de contacto: Sn, tipo de conexión del contacto: Macho, número de potenciales: 9, número de filas: 1, número de polos: 9, número de conexiones: 9, familia de artículos: BCH-HF, paso: 5,08 mm, montaje: Soldadura por ola, disposición de pines: Disposición de pines lineal, longitud del pin [P]: 3,23 mm, número de pines de soldadura por potencial: 1, sistema enchufable: BASICLINE 2,5, Orientación de la cara enchufable: Estándar, bloqueo: Bloqueo por tornillo, tipo de sujeción: Sujeción aérea (rosca), tipo de embalaje: empaquetado en caja | 390.43 | 100 | AA | PCB Connectors (PCC) | AAC | AACSQB | 100 | 100 | NO | PC |  | 4,42 | G | 220 | 110 | 50 | MM | 4046356852043 | 85366930 | CN | EC002637 | Imagen | Catálogo
5452379 | BCH-508HF-11 BK | Carcasa de base para placa de circuito impreso | Carcasa base placa de circuito impreso, sección nominal: 2,5 mm², color: negro, corriente nominal: 12 A, tensión nominal (III/2): 320 V, superficie de contacto: Sn, tipo de conexión del contacto: Macho, número de potenciales: 11, número de filas: 1, número de polos: 11, número de conexiones: 11, familia de artículos: BCH-HF, paso: 5,08 mm, montaje: Soldadura por ola, disposición de pines: Disposición de pines lineal, longitud del pin [P]: 3,23 mm, número de pines de soldadura por potencial: 1, sistema enchufable: BASICLINE 2,5, Orientación de la cara enchufable: Estándar, bloqueo: Bloqueo por tornillo, tipo de sujeción: Sujeción aérea (rosca), tipo de embalaje: empaquetado en caja | 444.48 | 100 | AA | PCB Connectors (PCC) | AAC | AACSQB | 100 | 100 | NO | PC |  | 5,23 | G | 50 | 218 | 112 | MM | 4046356852029 | 85366930 | CN | EC002637 | Imagen | Catálogo
5452380 | BCH-508HF-12 BK | Carcasa de base para placa de circuito impreso | Carcasa base placa de circuito impreso, sección nominal: 2,5 mm², color: negro, corriente nominal: 12 A, tensión nominal (III/2): 320 V, superficie de contacto: Sn, tipo de conexión del contacto: Macho, número de potenciales: 12, número de filas: 1, número de polos: 12, número de conexiones: 12, familia de artículos: BCH-HF, paso: 5,08 mm, montaje: Soldadura por ola, disposición de pines: Disposición de pines lineal, longitud del pin [P]: 3,23 mm, número de pines de soldadura por potencial: 1, sistema enchufable: BASICLINE 2,5, Orientación de la cara enchufable: Estándar, bloqueo: Bloqueo por tornillo, tipo de sujeción: Sujeción aérea (rosca), tipo de embalaje: empaquetado en caja | 471.5 | 100 | AA | PCB Connectors (PCC) | AAC | AACSQB | 100 | 100 | NO | PC |  | 5,38 | G | 0 | 0 | 0 |  | 4046356852012 | 85366930 | CN | EC002637 | Imagen | Catálogo
5406347 | NS 35/ 7,5 UNP 342MM 2X15X6,3 | Carril DIN | Carril DIN | 678.5 | 100 | BH | Industrial Cabinet Solutions (ICS) | BH8 | BH8422 | 1 | 1 | SÍ | PC |  | 123,00 | G | 0 | 0 | 0 |  | 4055626245256 | 72166190 | DE | EC001285 |  | Catálogo
5406348 | NS 35/ 7,5 UNP 542MM 2X15X6,3 | Carril DIN | Carril DIN | 839.33 | 100 | BH | Industrial Cabinet Solutions (ICS) | BH8 | BH8422 | 1 | 1 | SÍ | PC |  | 195,00 | G | 0 | 0 | 0 |  | 4055626245263 | 72166190 | DE | EC001285 |  | Catálogo
5406349 | NS 35/ 7,5 UNP 234MM 2X15X6,3 | Carril DIN | Carril DIN | 598.1 | 100 | BH | Industrial Cabinet Solutions (ICS) | BH8 | BH8422 | 1 | 1 | SÍ | PC |  | 84,00 | G | 0 | 0 | 0 |  | 4055626245270 | 72166190 | DE | EC001285 |  | Catálogo
5406350 | NS 35/ 7,5 UNP 378MM 2X15X6,3 | Carril DIN | Carril DIN | 708.68 | 100 | BH | Industrial Cabinet Solutions (ICS) | BH8 | BH8422 | 1 | 1 | SÍ | PC |  | 136,00 | G | 0 | 0 | 0 |  | 4055626245287 | 72166190 | DE | EC001285 |  | Catálogo
5406364 | NS 35/15 PERF 1975MM | Carril DIN | Carril DIN, según EN 60715, material: Acero, galvanizado | 1482.61 | 100 | BH | Industrial Cabinet Solutions (ICS) | BH8 | BH8422 | 1 | 100 | SÍ | PC |  | 1.264,00 | G | 0 | 0 | 0 |  | 4055626218854 | 72166190 | DE | EC001285 |  | Catálogo
1745323 | CBL-CATAN EVAL KIT | Kit de inicio | Kit de evaluación para iniciarse en la automatización de edificios con la nueva familia de productos Catan. Está compuesto por el controlador Catan C1 EN, el Catan Control Panel, la fuente de alimentación, la licencia (limitada a 50 puntos de datos) para el controlador y la licencia para Emalytics Workbench. El kit sirve solo para la prueba y no constituye una aplicación productiva. Al realizar el pedido del artículo, introduzca el ID de host de su PC en el campo Mi referencia de la cesta de la compra. El ID de host aparece en el PC tras la instalación de Emalytics Automation. | 1732.13 | 1 | DT | Vertical Market Management (VMM) | DTH | DTHCAX | 1 | 1 | SÍ | PC | F | 5,00 | KG | 0 | 0 | 0 |  | 4067923309586 | 85371091 | DE | EC002581 | Imagen | Catálogo
5406365 | NS 35/ 7,5 PERF 1950MM | Carril DIN | Carril DIN, según EN 60715, material: Acero, sin recubrimiento | 1256.47 | 100 | BH | Industrial Cabinet Solutions (ICS) | BH8 | BH8422 | 1 | 100 | SÍ | PC |  | 653,00 | G | 0 | 0 | 0 |  | 4055626218861 | 72166190 | DE | EC001285 |  | Catálogo
5406366 | NS 35/ 7,5 PERF 1275MM | Carril DIN | Carril DIN, según EN 60715, material: Acero, sin recubrimiento | 1206.19 | 100 | BH | Industrial Cabinet Solutions (ICS) | BH8 | BH8422 | 1 | 100 | SÍ | PC |  | 427,00 | G | 0 | 0 | 0 |  | 4055626218878 | 72166190 | DE | EC001285 |  | Catálogo
5406369 | NS 35/ 7,5 PERF 166,5MM | Carril DIN | Carril DIN, según EN 60715, material: Acero, sin recubrimiento | 140.7 | 100 | BH | Industrial Cabinet Solutions (ICS) | BH8 | BH8422 | 1 | 100 | SÍ | PC |  | 56,00 | G | 0 | 0 | 0 |  | 4055626233307 | 72166190 | DE | EC001285 |  | Catálogo
5452381 | BCH-508HF-13 BK | Carcasa de base para placa de circuito impreso | Carcasa base placa de circuito impreso, sección nominal: 2,5 mm², color: negro, corriente nominal: 12 A, tensión nominal (III/2): 320 V, superficie de contacto: Sn, tipo de conexión del contacto: Macho, número de potenciales: 13, número de filas: 1, número de polos: 13, número de conexiones: 13, familia de artículos: BCH-HF, paso: 5,08 mm, montaje: Soldadura por ola, disposición de pines: Disposición de pines lineal, longitud del pin [P]: 3,23 mm, número de pines de soldadura por potencial: 1, sistema enchufable: BASICLINE 2,5, Orientación de la cara enchufable: Estándar, bloqueo: Bloqueo por tornillo, tipo de sujeción: Sujeción aérea (rosca), tipo de embalaje: empaquetado en caja | 498.53 | 100 | AA | PCB Connectors (PCC) | AAC | AACSQB | 100 | 100 | NO | PC |  | 6,47 | G | 0 | 0 | 0 |  | 4046356852005 | 85366930 | CN | EC002637 | Imagen | Catálogo
5452382 | BCH-508HF-14 BK | Carcasa de base para placa de circuito impreso | Carcasa base placa de circuito impreso, sección nominal: 2,5 mm², color: negro, corriente nominal: 12 A, tensión nominal (III/2): 320 V, superficie de contacto: Sn, tipo de conexión del contacto: Macho, número de potenciales: 14, número de filas: 1, número de polos: 14, número de conexiones: 14, familia de artículos: BCH-HF, paso: 5,08 mm, montaje: Soldadura por ola, disposición de pines: Disposición de pines lineal, longitud del pin [P]: 3,23 mm, número de pines de soldadura por potencial: 1, sistema enchufable: BASICLINE 2,5, Orientación de la cara enchufable: Estándar, bloqueo: Bloqueo por tornillo, tipo de sujeción: Sujeción aérea (rosca), tipo de embalaje: empaquetado en caja | 525.55 | 100 | AA | PCB Connectors (PCC) | AAC | AACSQB | 100 | 100 | NO | PC |  | 6,14 | G | 0 | 0 | 0 |  | 4046356851992 | 85366930 | CN | EC002637 | Imagen | Catálogo
5452383 | BCH-508HF-15 BK | Carcasa de base para placa de circuito impreso | Carcasa base placa de circuito impreso, sección nominal: 2,5 mm², color: negro, corriente nominal: 12 A, tensión nominal (III/2): 320 V, superficie de contacto: Sn, tipo de conexión del contacto: Macho, número de potenciales: 15, número de filas: 1, número de polos: 15, número de conexiones: 15, familia de artículos: BCH-HF, paso: 5,08 mm, montaje: Soldadura por ola, disposición de pines: Disposición de pines lineal, longitud del pin [P]: 3,23 mm, número de pines de soldadura por potencial: 1, sistema enchufable: BASICLINE 2,5, Orientación de la cara enchufable: Estándar, bloqueo: Bloqueo por tornillo, tipo de sujeción: Sujeción aérea (rosca), tipo de embalaje: empaquetado en caja | 552.58 | 100 | AA | PCB Connectors (PCC) | AAC | AACSQB | 100 | 100 | NO | PC |  | 7,26 | G | 0 | 0 | 0 |  | 4046356851985 | 85366930 | CN | EC002637 | Imagen | Catálogo
5452384 | BCH-508HF-16 BK | Carcasa de base para placa de circuito impreso | Carcasa base placa de circuito impreso, sección nominal: 2,5 mm², color: negro, corriente nominal: 12 A, tensión nominal (III/2): 320 V, superficie de contacto: Sn, tipo de conexión del contacto: Macho, número de potenciales: 16, número de filas: 1, número de polos: 16, número de conexiones: 16, familia de artículos: BCH-HF, paso: 5,08 mm, montaje: Soldadura por ola, disposición de pines: Disposición de pines lineal, longitud del pin [P]: 3,23 mm, número de pines de soldadura por potencial: 1, sistema enchufable: BASICLINE 2,5, Orientación de la cara enchufable: Estándar, bloqueo: Bloqueo por tornillo, tipo de sujeción: Sujeción aérea (rosca), tipo de embalaje: empaquetado en caja | 579.6 | 100 | AA | PCB Connectors (PCC) | AAC | AACSQB | 100 | 100 | NO | PC |  | 6,87 | G | 60 | 220 | 135 | MM | 4046356851978 | 85366930 | CN | EC002637 | Imagen | Catálogo
5452385 | BCH-508HF-17 BK | Carcasa de base para placa de circuito impreso | Carcasa base placa de circuito impreso, sección nominal: 2,5 mm², color: negro, corriente nominal: 12 A, tensión nominal (III/2): 320 V, superficie de contacto: Sn, tipo de conexión del contacto: Macho, número de potenciales: 17, número de filas: 1, número de polos: 17, número de conexiones: 17, familia de artículos: BCH-HF, paso: 5,08 mm, montaje: Soldadura por ola, disposición de pines: Disposición de pines lineal, longitud del pin [P]: 3,23 mm, número de pines de soldadura por potencial: 1, sistema enchufable: BASICLINE 2,5, Orientación de la cara enchufable: Estándar, bloqueo: Bloqueo por tornillo, tipo de sujeción: Sujeción aérea (rosca), tipo de embalaje: empaquetado en caja | 606.63 | 100 | AA | PCB Connectors (PCC) | AAC | AACSQB | 100 | 100 | NO | PC |  | 8,02 | G | 0 | 0 | 0 |  | 4046356851961 | 85366930 | CN | EC002637 | Imagen | Catálogo
5452386 | BCH-508HF-18 BK | Carcasa de base para placa de circuito impreso | Carcasa base placa de circuito impreso, sección nominal: 2,5 mm², color: negro, corriente nominal: 12 A, tensión nominal (III/2): 320 V, superficie de contacto: Sn, tipo de conexión del contacto: Macho, número de potenciales: 18, número de filas: 1, número de polos: 18, número de conexiones: 18, familia de artículos: BCH-HF, paso: 5,08 mm, montaje: Soldadura por ola, disposición de pines: Disposición de pines lineal, longitud del pin [P]: 3,23 mm, número de pines de soldadura por potencial: 1, sistema enchufable: BASICLINE 2,5, Orientación de la cara enchufable: Estándar, bloqueo: Bloqueo por tornillo, tipo de sujeción: Sujeción aérea (rosca), tipo de embalaje: empaquetado en caja | 633.65 | 100 | AA | PCB Connectors (PCC) | AAC | AACSQB | 100 | 100 | NO | PC |  | 8,34 | G | 0 | 0 | 0 |  | 4046356851954 | 85366930 | CN | EC002637 | Imagen | Catálogo
5406370 | NS 35/ 7,5 PERF 191,5MM | Carril DIN | Carril DIN, según EN 60715, material: Acero, sin recubrimiento | 145.8 | 100 | BH | Industrial Cabinet Solutions (ICS) | BH8 | BH8422 | 1 | 100 | SÍ | PC |  | 64,00 | G | 0 | 0 | 0 |  | 4055626233314 | 72166190 | DE | EC001285 |  | Catálogo
5452387 | BCH-508HF-19 BK | Carcasa de base para placa de circuito impreso | Carcasa base placa de circuito impreso, sección nominal: 2,5 mm², color: negro, corriente nominal: 12 A, tensión nominal (III/2): 320 V, superficie de contacto: Sn, tipo de conexión del contacto: Macho, número de potenciales: 19, número de filas: 1, número de polos: 19, número de conexiones: 19, familia de artículos: BCH-HF, paso: 5,08 mm, montaje: Soldadura por ola, disposición de pines: Disposición de pines lineal, longitud del pin [P]: 3,23 mm, número de pines de soldadura por potencial: 1, sistema enchufable: BASICLINE 2,5, Orientación de la cara enchufable: Estándar, bloqueo: Bloqueo por tornillo, tipo de sujeción: Sujeción aérea (rosca), tipo de embalaje: empaquetado en caja | 660.68 | 100 | AA | PCB Connectors (PCC) | AAC | AACSQB | 100 | 100 | NO | PC |  | 8,40 | G | 0 | 0 | 0 |  | 4046356851947 | 85366930 | CN | EC002637 | Imagen | Catálogo
5452388 | BCH-508HF-20 BK | Carcasa de base para placa de circuito impreso | Carcasa base placa de circuito impreso, sección nominal: 2,5 mm², color: negro, corriente nominal: 12 A, tensión nominal (III/2): 320 V, superficie de contacto: Sn, tipo de conexión del contacto: Macho, número de potenciales: 20, número de filas: 1, número de polos: 20, número de conexiones: 20, familia de artículos: BCH-HF, paso: 5,08 mm, montaje: Soldadura por ola, disposición de pines: Disposición de pines lineal, longitud del pin [P]: 3,23 mm, número de pines de soldadura por potencial: 1, sistema enchufable: BASICLINE 2,5, Orientación de la cara enchufable: Estándar, bloqueo: Bloqueo por tornillo, tipo de sujeción: Sujeción aérea (rosca), tipo de embalaje: empaquetado en caja | 687.7 | 100 | AA | PCB Connectors (PCC) | AAC | AACSQB | 100 | 100 | NO | PC |  | 8,72 | G | 0 | 0 | 0 |  | 4046356851930 | 85366930 | CN | EC002637 | Imagen | Catálogo
5452389 | BCH-500V- 2 BK | Carcasa de base para placa de circuito impreso | Carcasa base placa de circuito impreso, sección nominal: 2,5 mm², color: negro, corriente nominal: 12 A, tensión nominal (III/2): 320 V, superficie de contacto: Sn, tipo de conexión del contacto: Macho, número de potenciales: 2, número de filas: 1, número de polos: 2, número de conexiones: 2, familia de artículos: BCH-V, paso: 5 mm, montaje: Soldadura por ola, disposición de pines: Disposición de pines lineal, longitud del pin [P]: 3,9 mm, número de pines de soldadura por potencial: 1, sistema enchufable: BASICLINE 2,5, Orientación de la cara enchufable: Estándar, bloqueo: sin, tipo de sujeción: sin, tipo de embalaje: empaquetado en caja | 59.8 | 100 | AA | PCB Connectors (PCC) | AAC | AACSPD | 100 | 100 | NO | PC |  | 0,80 | G | 150 | 70 | 40 | MM | 4046356851923 | 85366930 | CN | EC002637 | Imagen | Catálogo
5452390 | BCH-500V- 3 BK | Carcasa de base para placa de circuito impreso | Carcasa base placa de circuito impreso, sección nominal: 2,5 mm², color: negro, corriente nominal: 12 A, tensión nominal (III/2): 320 V, superficie de contacto: Sn, tipo de conexión del contacto: Macho, número de potenciales: 3, número de filas: 1, número de polos: 3, número de conexiones: 3, familia de artículos: BCH-V, paso: 5 mm, montaje: Soldadura por ola, disposición de pines: Disposición de pines lineal, longitud del pin [P]: 3,9 mm, número de pines de soldadura por potencial: 1, sistema enchufable: BASICLINE 2,5, Orientación de la cara enchufable: Estándar, bloqueo: sin, tipo de sujeción: sin, tipo de embalaje: empaquetado en caja | 86.83 | 100 | AA | PCB Connectors (PCC) | AAC | AACSPD | 100 | 100 | NO | PC |  | 1,28 | G | 0 | 0 | 0 |  | 4046356851916 | 85366930 | CN | EC002637 | Imagen | Catálogo
5452391 | BCH-500V- 4 BK | Carcasa de base para placa de circuito impreso | Carcasa base placa de circuito impreso, sección nominal: 2,5 mm², color: negro, corriente nominal: 12 A, tensión nominal (III/2): 320 V, superficie de contacto: Sn, tipo de conexión del contacto: Macho, número de potenciales: 4, número de filas: 1, número de polos: 4, número de conexiones: 4, familia de artículos: BCH-V, paso: 5 mm, montaje: Soldadura por ola, disposición de pines: Disposición de pines lineal, longitud del pin [P]: 3,9 mm, número de pines de soldadura por potencial: 1, sistema enchufable: BASICLINE 2,5, Orientación de la cara enchufable: Estándar, bloqueo: sin, tipo de sujeción: sin, tipo de embalaje: empaquetado en caja | 113.85 | 100 | AA | PCB Connectors (PCC) | AAC | AACSPD | 100 | 100 | NO | PC |  | 1,61 | G | 50 | 220 | 70 | MM | 4046356851909 | 85366930 | CN | EC002637 | Imagen | Catálogo
5452392 | BCH-500V- 5 BK | Carcasa de base para placa de circuito impreso | Carcasa base placa de circuito impreso, sección nominal: 2,5 mm², color: negro, corriente nominal: 12 A, tensión nominal (III/2): 320 V, superficie de contacto: Sn, tipo de conexión del contacto: Macho, número de potenciales: 5, número de filas: 1, número de polos: 5, número de conexiones: 5, familia de artículos: BCH-V, paso: 5 mm, montaje: Soldadura por ola, disposición de pines: Disposición de pines lineal, longitud del pin [P]: 3,9 mm, número de pines de soldadura por potencial: 1, sistema enchufable: BASICLINE 2,5, Orientación de la cara enchufable: Estándar, bloqueo: sin, tipo de sujeción: sin, tipo de embalaje: empaquetado en caja | 140.88 | 100 | AA | PCB Connectors (PCC) | AAC | AACSPD | 100 | 100 | NO | PC |  | 1,55 | G | 50 | 220 | 70 | MM | 4046356851893 | 85366930 | CN | EC002637 | Imagen | Catálogo
5452393 | BCH-500V- 6 BK | Carcasa de base para placa de circuito impreso | Carcasa base placa de circuito impreso, sección nominal: 2,5 mm², color: negro, corriente nominal: 12 A, tensión nominal (III/2): 320 V, superficie de contacto: Sn, tipo de conexión del contacto: Macho, número de potenciales: 6, número de filas: 1, número de polos: 6, número de conexiones: 6, familia de artículos: BCH-V, paso: 5 mm, montaje: Soldadura por ola, disposición de pines: Disposición de pines lineal, longitud del pin [P]: 3,9 mm, número de pines de soldadura por potencial: 1, sistema enchufable: BASICLINE 2,5, Orientación de la cara enchufable: Estándar, bloqueo: sin, tipo de sujeción: sin, tipo de embalaje: empaquetado en caja | 167.9 | 100 | AA | PCB Connectors (PCC) | AAC | AACSPD | 100 | 100 | NO | PC |  | 2,35 | G | 0 | 0 | 0 |  | 4046356851886 | 85366930 | CN | EC002637 | Imagen | Catálogo
5452394 | BCH-500V- 7 BK | Carcasa de base para placa de circuito impreso | Carcasa base placa de circuito impreso, sección nominal: 2,5 mm², color: negro, corriente nominal: 12 A, tensión nominal (III/2): 320 V, superficie de contacto: Sn, tipo de conexión del contacto: Macho, número de potenciales: 7, número de filas: 1, número de polos: 7, número de conexiones: 7, familia de artículos: BCH-V, paso: 5 mm, montaje: Soldadura por ola, disposición de pines: Disposición de pines lineal, longitud del pin [P]: 3,9 mm, número de pines de soldadura por potencial: 1, sistema enchufable: BASICLINE 2,5, Orientación de la cara enchufable: Estándar, bloqueo: sin, tipo de sujeción: sin, tipo de embalaje: empaquetado en caja | 194.93 | 100 | AA | PCB Connectors (PCC) | AAC | AACSPD | 100 | 100 | NO | PC |  | 2,63 | G | 0 | 0 | 0 |  | 4046356851879 | 85366930 | CN | EC002637 | Imagen | Catálogo
5452395 | BCH-500V- 8 BK | Carcasa de base para placa de circuito impreso | Carcasa base placa de circuito impreso, sección nominal: 2,5 mm², color: negro, corriente nominal: 12 A, tensión nominal (III/2): 320 V, superficie de contacto: Sn, tipo de conexión del contacto: Macho, número de potenciales: 8, número de filas: 1, número de polos: 8, número de conexiones: 8, familia de artículos: BCH-V, paso: 5 mm, montaje: Soldadura por ola, disposición de pines: Disposición de pines lineal, longitud del pin [P]: 3,9 mm, número de pines de soldadura por potencial: 1, sistema enchufable: BASICLINE 2,5, Orientación de la cara enchufable: Estándar, bloqueo: sin, tipo de sujeción: sin, tipo de embalaje: empaquetado en caja | 221.95 | 100 | AA | PCB Connectors (PCC) | AAC | AACSPD | 100 | 100 | NO | PC |  | 3,05 | G | 0 | 0 | 0 |  | 4046356851862 | 85366930 | CN | EC002637 | Imagen | Catálogo
5452396 | BCH-500V- 9 BK | Carcasa de base para placa de circuito impreso | Carcasa base placa de circuito impreso, sección nominal: 2,5 mm², color: negro, corriente nominal: 12 A, tensión nominal (III/2): 320 V, superficie de contacto: Sn, tipo de conexión del contacto: Macho, número de potenciales: 9, número de filas: 1, número de polos: 9, número de conexiones: 9, familia de artículos: BCH-V, paso: 5 mm, montaje: Soldadura por ola, disposición de pines: Disposición de pines lineal, longitud del pin [P]: 3,9 mm, número de pines de soldadura por potencial: 1, sistema enchufable: BASICLINE 2,5, Orientación de la cara enchufable: Estándar, bloqueo: sin, tipo de sujeción: sin, tipo de embalaje: empaquetado en caja | 248.98 | 100 | AA | PCB Connectors (PCC) | AAC | AACSPD | 100 | 100 | NO | PC |  | 3,27 | G | 0 | 0 | 0 |  | 4046356851855 | 85366930 | CN | EC002637 | Imagen | Catálogo
5452397 | BCH-500V-10 BK | Carcasa de base para placa de circuito impreso | Carcasa base placa de circuito impreso, sección nominal: 2,5 mm², color: negro, corriente nominal: 12 A, tensión nominal (III/2): 320 V, superficie de contacto: Sn, tipo de conexión del contacto: Macho, número de potenciales: 10, número de filas: 1, número de polos: 10, número de conexiones: 10, familia de artículos: BCH-V, paso: 5 mm, montaje: Soldadura por ola, disposición de pines: Disposición de pines lineal, longitud del pin [P]: 3,9 mm, número de pines de soldadura por potencial: 1, sistema enchufable: BASICLINE 2,5, Orientación de la cara enchufable: Estándar, bloqueo: sin, tipo de sujeción: sin, tipo de embalaje: empaquetado en caja | 276 | 100 | AA | PCB Connectors (PCC) | AAC | AACSPD | 100 | 100 | NO | PC |  | 3,70 | G | 0 | 0 | 0 |  | 4046356851848 | 85366930 | CN | EC002637 | Imagen | Catálogo
5452398 | BCH-500V-11 BK | Carcasa de base para placa de circuito impreso | Carcasa base placa de circuito impreso, sección nominal: 2,5 mm², color: negro, corriente nominal: 12 A, tensión nominal (III/2): 320 V, superficie de contacto: Sn, tipo de conexión del contacto: Macho, número de potenciales: 11, número de filas: 1, número de polos: 11, número de conexiones: 11, familia de artículos: BCH-V, paso: 5 mm, montaje: Soldadura por ola, disposición de pines: Disposición de pines lineal, longitud del pin [P]: 3,9 mm, número de pines de soldadura por potencial: 1, sistema enchufable: BASICLINE 2,5, Orientación de la cara enchufable: Estándar, bloqueo: sin, tipo de sujeción: sin, tipo de embalaje: empaquetado en caja | 303.03 | 100 | AA | PCB Connectors (PCC) | AAC | AACSPD | 100 | 100 | NO | PC |  | 4,18 | G | 0 | 0 | 0 |  | 4046356851831 | 85366930 | CN | EC002637 | Imagen | Catálogo
5452399 | BCH-500V-12 BK | Carcasa de base para placa de circuito impreso | Carcasa base placa de circuito impreso, sección nominal: 2,5 mm², color: negro, corriente nominal: 12 A, tensión nominal (III/2): 320 V, superficie de contacto: Sn, tipo de conexión del contacto: Macho, número de potenciales: 12, número de filas: 1, número de polos: 12, número de conexiones: 12, familia de artículos: BCH-V, paso: 5 mm, montaje: Soldadura por ola, disposición de pines: Disposición de pines lineal, longitud del pin [P]: 3,9 mm, número de pines de soldadura por potencial: 1, sistema enchufable: BASICLINE 2,5, Orientación de la cara enchufable: Estándar, bloqueo: sin, tipo de sujeción: sin, tipo de embalaje: empaquetado en caja | 330.05 | 100 | AA | PCB Connectors (PCC) | AAC | AACSPD | 100 | 100 | NO | PC |  | 4,03 | G | 0 | 0 | 0 |  | 4046356851824 | 85366930 | CN | EC002637 | Imagen | Catálogo
5452400 | BCH-500V-13 BK | Carcasa de base para placa de circuito impreso | Carcasa base placa de circuito impreso, sección nominal: 2,5 mm², color: negro, corriente nominal: 12 A, tensión nominal (III/2): 320 V, superficie de contacto: Sn, tipo de conexión del contacto: Macho, número de potenciales: 13, número de filas: 1, número de polos: 13, número de conexiones: 13, familia de artículos: BCH-V, paso: 5 mm, montaje: Soldadura por ola, disposición de pines: Disposición de pines lineal, longitud del pin [P]: 3,9 mm, número de pines de soldadura por potencial: 1, sistema enchufable: BASICLINE 2,5, Orientación de la cara enchufable: Estándar, bloqueo: sin, tipo de sujeción: sin, tipo de embalaje: empaquetado en caja | 357.08 | 100 | AA | PCB Connectors (PCC) | AAC | AACSPD | 100 | 100 | NO | PC |  | 4,77 | G | 0 | 0 | 0 |  | 4046356851817 | 85366930 | CN | EC002637 | Imagen | Catálogo
5452401 | BCH-500V-14 BK | Carcasa de base para placa de circuito impreso | Carcasa base placa de circuito impreso, sección nominal: 2,5 mm², color: negro, corriente nominal: 12 A, tensión nominal (III/2): 320 V, superficie de contacto: Sn, tipo de conexión del contacto: Macho, número de potenciales: 14, número de filas: 1, número de polos: 14, número de conexiones: 14, familia de artículos: BCH-V, paso: 5 mm, montaje: Soldadura por ola, disposición de pines: Disposición de pines lineal, longitud del pin [P]: 3,9 mm, número de pines de soldadura por potencial: 1, sistema enchufable: BASICLINE 2,5, Orientación de la cara enchufable: Estándar, bloqueo: sin, tipo de sujeción: sin, tipo de embalaje: empaquetado en caja | 384.1 | 100 | AA | PCB Connectors (PCC) | AAC | AACSPD | 100 | 100 | NO | PC |  | 5,09 | G | 0 | 0 | 0 |  | 4046356851800 | 85366930 | CN | EC002637 | Imagen | Catálogo
5452402 | BCH-500V-15 BK | Carcasa de base para placa de circuito impreso | Carcasa base placa de circuito impreso, sección nominal: 2,5 mm², color: negro, corriente nominal: 12 A, tensión nominal (III/2): 320 V, superficie de contacto: Sn, tipo de conexión del contacto: Macho, número de potenciales: 15, número de filas: 1, número de polos: 15, número de conexiones: 15, familia de artículos: BCH-V, paso: 5 mm, montaje: Soldadura por ola, disposición de pines: Disposición de pines lineal, longitud del pin [P]: 3,9 mm, número de pines de soldadura por potencial: 1, sistema enchufable: BASICLINE 2,5, Orientación de la cara enchufable: Estándar, bloqueo: sin, tipo de sujeción: sin, tipo de embalaje: empaquetado en caja | 411.13 | 100 | AA | PCB Connectors (PCC) | AAC | AACSPD | 100 | 100 | NO | PC |  | 5,52 | G | 0 | 0 | 0 |  | 4046356851794 | 85366930 | CN | EC002637 | Imagen | Catálogo
5406372 | NS 35/ 7,5 PERF 209MM | Carril DIN | Carril DIN, según EN 60715, material: Acero, sin recubrimiento | 155.82 | 100 | BH | Industrial Cabinet Solutions (ICS) | BH8 | BH8422 | 1 | 100 | SÍ | PC |  | 70,00 | G | 0 | 0 | 0 |  | 4055626233345 | 72166190 | DE | EC001285 |  | Catálogo
5452403 | BCH-500V-16 BK | Carcasa de base para placa de circuito impreso | Carcasa base placa de circuito impreso, sección nominal: 2,5 mm², color: negro, corriente nominal: 12 A, tensión nominal (III/2): 320 V, superficie de contacto: Sn, tipo de conexión del contacto: Macho, número de potenciales: 16, número de filas: 1, número de polos: 16, número de conexiones: 16, familia de artículos: BCH-V, paso: 5 mm, montaje: Soldadura por ola, disposición de pines: Disposición de pines lineal, longitud del pin [P]: 3,9 mm, número de pines de soldadura por potencial: 1, sistema enchufable: BASICLINE 2,5, Orientación de la cara enchufable: Estándar, bloqueo: sin, tipo de sujeción: sin, tipo de embalaje: empaquetado en caja | 438.15 | 100 | AA | PCB Connectors (PCC) | AAC | AACSPD | 100 | 100 | NO | PC |  | 4,96 | G | 0 | 0 | 0 |  | 4046356851787 | 85366930 | CN | EC002637 | Imagen | Catálogo
5452404 | BCH-500V-17 BK | Carcasa de base para placa de circuito impreso | Carcasa base placa de circuito impreso, sección nominal: 2,5 mm², color: negro, corriente nominal: 12 A, tensión nominal (III/2): 320 V, superficie de contacto: Sn, tipo de conexión del contacto: Macho, número de potenciales: 17, número de filas: 1, número de polos: 17, número de conexiones: 17, familia de artículos: BCH-V, paso: 5 mm, montaje: Soldadura por ola, disposición de pines: Disposición de pines lineal, longitud del pin [P]: 3,9 mm, número de pines de soldadura por potencial: 1, sistema enchufable: BASICLINE 2,5, Orientación de la cara enchufable: Estándar, bloqueo: sin, tipo de sujeción: sin, tipo de embalaje: empaquetado en caja | 465.18 | 100 | AA | PCB Connectors (PCC) | AAC | AACSPD | 100 | 100 | NO | PC |  | 6,20 | G | 0 | 0 | 0 |  | 4046356851770 | 85366930 | CN | EC002637 | Imagen | Catálogo
5452405 | BCH-500V-18 BK | Carcasa de base para placa de circuito impreso | Carcasa base placa de circuito impreso, sección nominal: 2,5 mm², color: negro, corriente nominal: 12 A, tensión nominal (III/2): 320 V, superficie de contacto: Sn, tipo de conexión del contacto: Macho, número de potenciales: 18, número de filas: 1, número de polos: 18, número de conexiones: 18, familia de artículos: BCH-V, paso: 5 mm, montaje: Soldadura por ola, disposición de pines: Disposición de pines lineal, longitud del pin [P]: 3,9 mm, número de pines de soldadura por potencial: 1, sistema enchufable: BASICLINE 2,5, Orientación de la cara enchufable: Estándar, bloqueo: sin, tipo de sujeción: sin, tipo de embalaje: empaquetado en caja | 492.2 | 100 | AA | PCB Connectors (PCC) | AAC | AACSPD | 100 | 100 | NO | PC |  | 6,55 | G | 0 | 0 | 0 |  | 4046356851763 | 85366930 | CN | EC002637 | Imagen | Catálogo
5452406 | BCH-500V-19 BK | Carcasa de base para placa de circuito impreso | Carcasa base placa de circuito impreso, sección nominal: 2,5 mm², color: negro, corriente nominal: 12 A, tensión nominal (III/2): 320 V, superficie de contacto: Sn, tipo de conexión del contacto: Macho, número de potenciales: 19, número de filas: 1, número de polos: 19, número de conexiones: 19, familia de artículos: BCH-V, paso: 5 mm, montaje: Soldadura por ola, disposición de pines: Disposición de pines lineal, longitud del pin [P]: 3,9 mm, número de pines de soldadura por potencial: 1, sistema enchufable: BASICLINE 2,5, Orientación de la cara enchufable: Estándar, bloqueo: sin, tipo de sujeción: sin, tipo de embalaje: empaquetado en caja | 519.23 | 100 | AA | PCB Connectors (PCC) | AAC | AACSPD | 100 | 100 | NO | PC |  | 7,08 | G | 0 | 0 | 0 |  | 4046356851756 | 85366930 | CN | EC002637 | Imagen | Catálogo
5452407 | BCH-500V-20 BK | Carcasa de base para placa de circuito impreso | Carcasa base placa de circuito impreso, sección nominal: 2,5 mm², color: negro, corriente nominal: 12 A, tensión nominal (III/2): 320 V, superficie de contacto: Sn, tipo de conexión del contacto: Macho, número de potenciales: 20, número de filas: 1, número de polos: 20, número de conexiones: 20, familia de artículos: BCH-V, paso: 5 mm, montaje: Soldadura por ola, disposición de pines: Disposición de pines lineal, longitud del pin [P]: 3,9 mm, número de pines de soldadura por potencial: 1, sistema enchufable: BASICLINE 2,5, Orientación de la cara enchufable: Estándar, bloqueo: sin, tipo de sujeción: sin, tipo de embalaje: empaquetado en caja | 546.25 | 100 | AA | PCB Connectors (PCC) | AAC | AACSPD | 100 | 100 | NO | PC |  | 7,49 | G | 0 | 0 | 0 |  | 4046356851749 | 85366930 | CN | EC002637 | Imagen | Catálogo
5452408 | BCH-500V-21 BK | Carcasa de base para placa de circuito impreso | Carcasa base placa de circuito impreso, sección nominal: 2,5 mm², color: negro, corriente nominal: 12 A, tensión nominal (III/2): 320 V, superficie de contacto: Sn, tipo de conexión del contacto: Macho, número de potenciales: 21, número de filas: 1, número de polos: 21, número de conexiones: 21, familia de artículos: BCH-V, paso: 5 mm, montaje: Soldadura por ola, disposición de pines: Disposición de pines lineal, longitud del pin [P]: 3,9 mm, número de pines de soldadura por potencial: 1, sistema enchufable: BASICLINE 2,5, Orientación de la cara enchufable: Estándar, bloqueo: sin, tipo de sujeción: sin, tipo de embalaje: empaquetado en caja | 573.28 | 100 | AA | PCB Connectors (PCC) | AAC | AACSPD | 100 | 100 | NO | PC |  | 7,74 | G | 0 | 0 | 0 |  | 4046356851732 | 85366930 | CN | EC002637 | Imagen | Catálogo
5452409 | BCH-500V-22 BK | Carcasa de base para placa de circuito impreso | Carcasa base placa de circuito impreso, sección nominal: 2,5 mm², color: negro, corriente nominal: 12 A, tensión nominal (III/2): 320 V, superficie de contacto: Sn, tipo de conexión del contacto: Macho, número de potenciales: 22, número de filas: 1, número de polos: 22, número de conexiones: 22, familia de artículos: BCH-V, paso: 5 mm, montaje: Soldadura por ola, disposición de pines: Disposición de pines lineal, longitud del pin [P]: 3,9 mm, número de pines de soldadura por potencial: 1, sistema enchufable: BASICLINE 2,5, Orientación de la cara enchufable: Estándar, bloqueo: sin, tipo de sujeción: sin, tipo de embalaje: empaquetado en caja | 600.3 | 100 | AA | PCB Connectors (PCC) | AAC | AACSPD | 100 | 100 | NO | PC |  | 7,80 | G | 0 | 0 | 0 |  | 4046356851725 | 85366930 | CN | EC002637 | Imagen | Catálogo
5452410 | BCH-500V-23 BK | Carcasa de base para placa de circuito impreso | Carcasa base placa de circuito impreso, sección nominal: 2,5 mm², color: negro, corriente nominal: 12 A, tensión nominal (III/2): 320 V, superficie de contacto: Sn, tipo de conexión del contacto: Macho, número de potenciales: 23, número de filas: 1, número de polos: 23, número de conexiones: 23, familia de artículos: BCH-V, paso: 5 mm, montaje: Soldadura por ola, disposición de pines: Disposición de pines lineal, longitud del pin [P]: 3,9 mm, número de pines de soldadura por potencial: 1, sistema enchufable: BASICLINE 2,5, Orientación de la cara enchufable: Estándar, bloqueo: sin, tipo de sujeción: sin, tipo de embalaje: empaquetado en caja | 627.33 | 100 | AA | PCB Connectors (PCC) | AAC | AACSPD | 100 | 100 | NO | PC |  | 7,96 | G | 0 | 0 | 0 |  | 4046356851718 | 85366930 | CN | EC002637 | Imagen | Catálogo
5452411 | BCH-500V-24 BK | Carcasa de base para placa de circuito impreso | Carcasa base placa de circuito impreso, sección nominal: 2,5 mm², color: negro, corriente nominal: 12 A, tensión nominal (III/2): 320 V, superficie de contacto: Sn, tipo de conexión del contacto: Macho, número de potenciales: 24, número de filas: 1, número de polos: 24, número de conexiones: 24, familia de artículos: BCH-V, paso: 5 mm, montaje: Soldadura por ola, disposición de pines: Disposición de pines lineal, longitud del pin [P]: 3,9 mm, número de pines de soldadura por potencial: 1, sistema enchufable: BASICLINE 2,5, Orientación de la cara enchufable: Estándar, bloqueo: sin, tipo de sujeción: sin, tipo de embalaje: empaquetado en caja | 654.35 | 100 | AA | PCB Connectors (PCC) | AAC | AACSPD | 100 | 100 | NO | PC |  | 8,34 | G | 0 | 0 | 0 |  | 4046356851701 | 85366930 | CN | EC002637 | Imagen | Catálogo
5452412 | BCH-508V- 2 BK | Carcasa de base para placa de circuito impreso | Carcasa base placa de circuito impreso, sección nominal: 2,5 mm², color: negro, corriente nominal: 12 A, tensión nominal (III/2): 320 V, superficie de contacto: Sn, tipo de conexión del contacto: Macho, número de potenciales: 2, número de filas: 1, número de polos: 2, número de conexiones: 2, familia de artículos: BCH-V, paso: 5,08 mm, montaje: Soldadura por ola, disposición de pines: Disposición de pines lineal, longitud del pin [P]: 3,9 mm, número de pines de soldadura por potencial: 1, sistema enchufable: BASICLINE 2,5, Orientación de la cara enchufable: Estándar, bloqueo: sin, tipo de sujeción: sin, tipo de embalaje: empaquetado en caja | 59.8 | 100 | AA | PCB Connectors (PCC) | AAC | AACSQD | 100 | 100 | NO | PC |  | 0,62 | G | 0 | 0 | 0 |  | 4046356851695 | 85366930 | CN | EC002637 | Imagen | Catálogo
5452413 | BCH-508V- 3 BK | Carcasa de base para placa de circuito impreso | Carcasa base placa de circuito impreso, sección nominal: 2,5 mm², color: negro, corriente nominal: 12 A, tensión nominal (III/2): 320 V, superficie de contacto: Sn, tipo de conexión del contacto: Macho, número de potenciales: 3, número de filas: 1, número de polos: 3, número de conexiones: 3, familia de artículos: BCH-V, paso: 5,08 mm, montaje: Soldadura por ola, disposición de pines: Disposición de pines lineal, longitud del pin [P]: 3,9 mm, número de pines de soldadura por potencial: 1, sistema enchufable: BASICLINE 2,5, Orientación de la cara enchufable: Estándar, bloqueo: sin, tipo de sujeción: sin, tipo de embalaje: empaquetado en caja | 86.83 | 100 | AA | PCB Connectors (PCC) | AAC | AACSQD | 100 | 100 | NO | PC |  | 1,27 | G | 0 | 0 | 0 |  | 4046356851688 | 85366930 | CN | EC002637 | Imagen | Catálogo
5406373 | NS 35/ 7,5 PERF 241,5MM | Carril DIN | Carril DIN, según EN 60715, material: Acero, sin recubrimiento | 165.81 | 100 | BH | Industrial Cabinet Solutions (ICS) | BH8 | BH8422 | 1 | 100 | SÍ | PC |  | 81,00 | G | 0 | 0 | 0 |  | 4055626233352 | 72166190 | DE | EC001285 |  | Catálogo
5452414 | BCH-508V- 4 BK | Carcasa de base para placa de circuito impreso | Carcasa base placa de circuito impreso, sección nominal: 2,5 mm², color: negro, corriente nominal: 12 A, tensión nominal (III/2): 320 V, superficie de contacto: Sn, tipo de conexión del contacto: Macho, número de potenciales: 4, número de filas: 1, número de polos: 4, número de conexiones: 4, familia de artículos: BCH-V, paso: 5,08 mm, montaje: Soldadura por ola, disposición de pines: Disposición de pines lineal, longitud del pin [P]: 3,9 mm, número de pines de soldadura por potencial: 1, sistema enchufable: BASICLINE 2,5, Orientación de la cara enchufable: Estándar, bloqueo: sin, tipo de sujeción: sin, tipo de embalaje: empaquetado en caja | 113.85 | 100 | AA | PCB Connectors (PCC) | AAC | AACSQD | 100 | 100 | NO | PC |  | 1,52 | G | 0 | 0 | 0 |  | 4046356851671 | 85366930 | CN | EC002637 | Imagen | Catálogo
5452415 | BCH-508V- 5 BK | Carcasa de base para placa de circuito impreso | Carcasa base placa de circuito impreso, sección nominal: 2,5 mm², color: negro, corriente nominal: 12 A, tensión nominal (III/2): 320 V, superficie de contacto: Sn, tipo de conexión del contacto: Macho, número de potenciales: 5, número de filas: 1, número de polos: 5, número de conexiones: 5, familia de artículos: BCH-V, paso: 5,08 mm, montaje: Soldadura por ola, disposición de pines: Disposición de pines lineal, longitud del pin [P]: 3,9 mm, número de pines de soldadura por potencial: 1, sistema enchufable: BASICLINE 2,5, Orientación de la cara enchufable: Estándar, bloqueo: sin, tipo de sujeción: sin, tipo de embalaje: empaquetado en caja | 140.88 | 100 | AA | PCB Connectors (PCC) | AAC | AACSQD | 100 | 100 | NO | PC |  | 1,88 | G | 0 | 0 | 0 |  | 4046356851664 | 85366930 | CN | EC002637 | Imagen | Catálogo
5406374 | NS 35/ 7,5 PERF 259MM | Carril DIN | Carril DIN, según EN 60715, material: Acero, sin recubrimiento | 180.93 | 100 | BH | Industrial Cabinet Solutions (ICS) | BH8 | BH8422 | 1 | 100 | SÍ | PC |  | 87,00 | G | 0 | 0 | 0 |  | 4055626233369 | 72166190 | DE | EC001285 |  | Catálogo
5406375 | NS 35/ 7,5 PERF 275,5MM | Carril DIN | Carril DIN, según EN 60715, material: Acero, sin recubrimiento | 180.93 | 100 | BH | Industrial Cabinet Solutions (ICS) | BH8 | BH8422 | 1 | 100 | SÍ | PC |  | 92,00 | G | 0 | 0 | 0 |  | 4055626233376 | 72166190 | DE | EC001285 |  | Catálogo
5452416 | BCH-508V- 6 BK | Carcasa de base para placa de circuito impreso | Carcasa base placa de circuito impreso, sección nominal: 2,5 mm², color: negro, corriente nominal: 12 A, tensión nominal (III/2): 320 V, superficie de contacto: Sn, tipo de conexión del contacto: Macho, número de potenciales: 6, número de filas: 1, número de polos: 6, número de conexiones: 6, familia de artículos: BCH-V, paso: 5,08 mm, montaje: Soldadura por ola, disposición de pines: Disposición de pines lineal, longitud del pin [P]: 3,9 mm, número de pines de soldadura por potencial: 1, sistema enchufable: BASICLINE 2,5, Orientación de la cara enchufable: Estándar, bloqueo: sin, tipo de sujeción: sin, tipo de embalaje: empaquetado en caja | 167.9 | 100 | AA | PCB Connectors (PCC) | AAC | AACSQD | 100 | 100 | NO | PC |  | 2,23 | G | 0 | 0 | 0 |  | 4046356851657 | 85366930 | CN | EC002637 | Imagen | Catálogo
5452417 | BCH-508V- 7 BK | Carcasa de base para placa de circuito impreso | Carcasa base placa de circuito impreso, sección nominal: 2,5 mm², color: negro, corriente nominal: 12 A, tensión nominal (III/2): 320 V, superficie de contacto: Sn, tipo de conexión del contacto: Macho, número de potenciales: 7, número de filas: 1, número de polos: 7, número de conexiones: 7, familia de artículos: BCH-V, paso: 5,08 mm, montaje: Soldadura por ola, disposición de pines: Disposición de pines lineal, longitud del pin [P]: 3,9 mm, número de pines de soldadura por potencial: 1, sistema enchufable: BASICLINE 2,5, Orientación de la cara enchufable: Estándar, bloqueo: sin, tipo de sujeción: sin, tipo de embalaje: empaquetado en caja | 194.93 | 100 | AA | PCB Connectors (PCC) | AAC | AACSQD | 100 | 100 | NO | PC |  | 2,60 | G | 0 | 0 | 0 |  | 4046356851640 | 85366930 | CN | EC002637 | Imagen | Catálogo
1473597 | CBL-DCB-PLC-3R-EEM-CE/UL-SS | Data Collection Box | Conjunto de aparamenta modular para el registro y el procesamiento de valores de señal y medición, con carcasa de chapa de acero inoxidable, medidor de energía integrado y medición de corriente mediante bobinas Rogowski (en el volumen de suministro). Adecuado para su uso en instalaciones Greenfield y Brownfield. | Consultar | 1 | DT | Vertical Market Management (VMM) | DTH | DTHDAA | 1 | 1 | SÍ | PC | F | 42,00 | KG | 0 | 0 | 0 |  | 4063151884840 | 85371098 | DE | EC012357 | Imagen | Catálogo
5452418 | BCH-508V- 8 BK | Carcasa de base para placa de circuito impreso | Carcasa base placa de circuito impreso, sección nominal: 2,5 mm², color: negro, corriente nominal: 12 A, tensión nominal (III/2): 320 V, superficie de contacto: Sn, tipo de conexión del contacto: Macho, número de potenciales: 8, número de filas: 1, número de polos: 8, número de conexiones: 8, familia de artículos: BCH-V, paso: 5,08 mm, montaje: Soldadura por ola, disposición de pines: Disposición de pines lineal, longitud del pin [P]: 3,9 mm, número de pines de soldadura por potencial: 1, sistema enchufable: BASICLINE 2,5, Orientación de la cara enchufable: Estándar, bloqueo: sin, tipo de sujeción: sin, tipo de embalaje: empaquetado en caja | 221.95 | 100 | AA | PCB Connectors (PCC) | AAC | AACSQD | 100 | 100 | NO | PC |  | 2,95 | G | 0 | 0 | 0 |  | 4046356851633 | 85366930 | CN | EC002637 | Imagen | Catálogo
5452419 | BCH-508V- 9 BK | Carcasa de base para placa de circuito impreso | Carcasa base placa de circuito impreso, sección nominal: 2,5 mm², color: negro, corriente nominal: 12 A, tensión nominal (III/2): 320 V, superficie de contacto: Sn, tipo de conexión del contacto: Macho, número de potenciales: 9, número de filas: 1, número de polos: 9, número de conexiones: 9, familia de artículos: BCH-V, paso: 5,08 mm, montaje: Soldadura por ola, disposición de pines: Disposición de pines lineal, longitud del pin [P]: 3,9 mm, número de pines de soldadura por potencial: 1, sistema enchufable: BASICLINE 2,5, Orientación de la cara enchufable: Estándar, bloqueo: sin, tipo de sujeción: sin, tipo de embalaje: empaquetado en caja | 248.98 | 100 | AA | PCB Connectors (PCC) | AAC | AACSQD | 100 | 100 | NO | PC |  | 3,27 | G | 0 | 0 | 0 |  | 4046356851626 | 85366930 | CN | EC002637 | Imagen | Catálogo
5452420 | BCH-508V-10 BK | Carcasa de base para placa de circuito impreso | Carcasa base placa de circuito impreso, sección nominal: 2,5 mm², color: negro, corriente nominal: 12 A, tensión nominal (III/2): 320 V, superficie de contacto: Sn, tipo de conexión del contacto: Macho, número de potenciales: 10, número de filas: 1, número de polos: 10, número de conexiones: 10, familia de artículos: BCH-V, paso: 5,08 mm, montaje: Soldadura por ola, disposición de pines: Disposición de pines lineal, longitud del pin [P]: 3,9 mm, número de pines de soldadura por potencial: 1, sistema enchufable: BASICLINE 2,5, Orientación de la cara enchufable: Estándar, bloqueo: sin, tipo de sujeción: sin, tipo de embalaje: empaquetado en caja | 276 | 100 | AA | PCB Connectors (PCC) | AAC | AACSQD | 100 | 100 | NO | PC |  | 3,77 | G | 0 | 0 | 0 |  | 4046356851619 | 85366930 | CN | EC002637 | Imagen | Catálogo
5452421 | BCH-508V-11 BK | Carcasa de base para placa de circuito impreso | Carcasa base placa de circuito impreso, sección nominal: 2,5 mm², color: negro, corriente nominal: 12 A, tensión nominal (III/2): 320 V, superficie de contacto: Sn, tipo de conexión del contacto: Macho, número de potenciales: 11, número de filas: 1, número de polos: 11, número de conexiones: 11, familia de artículos: BCH-V, paso: 5,08 mm, montaje: Soldadura por ola, disposición de pines: Disposición de pines lineal, longitud del pin [P]: 3,9 mm, número de pines de soldadura por potencial: 1, sistema enchufable: BASICLINE 2,5, Orientación de la cara enchufable: Estándar, bloqueo: sin, tipo de sujeción: sin, tipo de embalaje: empaquetado en caja | 303.03 | 100 | AA | PCB Connectors (PCC) | AAC | AACSQD | 100 | 100 | NO | PC |  | 4,08 | G | 0 | 0 | 0 |  | 4046356851602 | 85366930 | CN | EC002637 | Imagen | Catálogo
5452422 | BCH-508V-12 BK | Carcasa de base para placa de circuito impreso | Carcasa base placa de circuito impreso, sección nominal: 2,5 mm², color: negro, corriente nominal: 12 A, tensión nominal (III/2): 320 V, superficie de contacto: Sn, tipo de conexión del contacto: Macho, número de potenciales: 12, número de filas: 1, número de polos: 12, número de conexiones: 12, familia de artículos: BCH-V, paso: 5,08 mm, montaje: Soldadura por ola, disposición de pines: Disposición de pines lineal, longitud del pin [P]: 3,9 mm, número de pines de soldadura por potencial: 1, sistema enchufable: BASICLINE 2,5, Orientación de la cara enchufable: Estándar, bloqueo: sin, tipo de sujeción: sin, tipo de embalaje: empaquetado en caja | 330.05 | 100 | AA | PCB Connectors (PCC) | AAC | AACSQD | 100 | 100 | NO | PC |  | 4,31 | G | 0 | 0 | 0 |  | 4046356851596 | 85366930 | CN | EC002637 | Imagen | Catálogo
5452423 | BCH-508V-13 BK | Carcasa de base para placa de circuito impreso | Carcasa base placa de circuito impreso, sección nominal: 2,5 mm², color: negro, corriente nominal: 12 A, tensión nominal (III/2): 320 V, superficie de contacto: Sn, tipo de conexión del contacto: Macho, número de potenciales: 13, número de filas: 1, número de polos: 13, número de conexiones: 13, familia de artículos: BCH-V, paso: 5,08 mm, montaje: Soldadura por ola, disposición de pines: Disposición de pines lineal, longitud del pin [P]: 3,9 mm, número de pines de soldadura por potencial: 1, sistema enchufable: BASICLINE 2,5, Orientación de la cara enchufable: Estándar, bloqueo: sin, tipo de sujeción: sin, tipo de embalaje: empaquetado en caja | 357.08 | 100 | AA | PCB Connectors (PCC) | AAC | AACSQD | 100 | 100 | NO | PC |  | 4,85 | G | 0 | 0 | 0 |  | 4046356851589 | 85366930 | CN | EC002637 | Imagen | Catálogo
5452424 | BCH-508V-14 BK | Carcasa de base para placa de circuito impreso | Carcasa base placa de circuito impreso, sección nominal: 2,5 mm², color: negro, corriente nominal: 12 A, tensión nominal (III/2): 320 V, superficie de contacto: Sn, tipo de conexión del contacto: Macho, número de potenciales: 14, número de filas: 1, número de polos: 14, número de conexiones: 14, familia de artículos: BCH-V, paso: 5,08 mm, montaje: Soldadura por ola, disposición de pines: Disposición de pines lineal, longitud del pin [P]: 3,9 mm, número de pines de soldadura por potencial: 1, sistema enchufable: BASICLINE 2,5, Orientación de la cara enchufable: Estándar, bloqueo: sin, tipo de sujeción: sin, tipo de embalaje: empaquetado en caja | 384.1 | 100 | AA | PCB Connectors (PCC) | AAC | AACSQD | 100 | 100 | NO | PC |  | 5,16 | G | 0 | 0 | 0 |  | 4046356851572 | 85366930 | CN | EC002637 | Imagen | Catálogo
5452425 | BCH-508V-15 BK | Carcasa de base para placa de circuito impreso | Carcasa base placa de circuito impreso, sección nominal: 2,5 mm², color: negro, corriente nominal: 12 A, tensión nominal (III/2): 320 V, superficie de contacto: Sn, tipo de conexión del contacto: Macho, número de potenciales: 15, número de filas: 1, número de polos: 15, número de conexiones: 15, familia de artículos: BCH-V, paso: 5,08 mm, montaje: Soldadura por ola, disposición de pines: Disposición de pines lineal, longitud del pin [P]: 3,9 mm, número de pines de soldadura por potencial: 1, sistema enchufable: BASICLINE 2,5, Orientación de la cara enchufable: Estándar, bloqueo: sin, tipo de sujeción: sin, tipo de embalaje: empaquetado en caja | 411.13 | 100 | AA | PCB Connectors (PCC) | AAC | AACSQD | 100 | 100 | NO | PC |  | 5,63 | G | 0 | 0 | 0 |  | 4046356851565 | 85366930 | CN | EC002637 | Imagen | Catálogo
5406376 | NS 35/ 7,5 PERF 300MM | Carril DIN | Carril DIN, según EN 60715, material: Acero, sin recubrimiento | 201.06 | 100 | BH | Industrial Cabinet Solutions (ICS) | BH8 | BH8422 | 1 | 100 | SÍ | PC |  | 106,26 | G | 0 | 0 | 0 |  | 4055626233383 | 72166190 | DE | EC001285 |  | Catálogo
5452427 | BCH-508V-17 BK | Carcasa de base para placa de circuito impreso | Carcasa base placa de circuito impreso, sección nominal: 2,5 mm², color: negro, corriente nominal: 12 A, tensión nominal (III/2): 320 V, superficie de contacto: Sn, tipo de conexión del contacto: Macho, número de potenciales: 17, número de filas: 1, número de polos: 17, número de conexiones: 17, familia de artículos: BCH-V, paso: 5,08 mm, montaje: Soldadura por ola, disposición de pines: Disposición de pines lineal, longitud del pin [P]: 3,9 mm, número de pines de soldadura por potencial: 1, sistema enchufable: BASICLINE 2,5, Orientación de la cara enchufable: Estándar, bloqueo: sin, tipo de sujeción: sin, tipo de embalaje: empaquetado en caja | 465.18 | 100 | AA | PCB Connectors (PCC) | AAC | AACSQD | 100 | 100 | NO | PC |  | 6,48 | G | 0 | 0 | 0 |  | 4046356851541 | 85366930 | CN | EC002637 | Imagen | Catálogo
5452428 | BCH-508V-18 BK | Carcasa de base para placa de circuito impreso | Carcasa base placa de circuito impreso, sección nominal: 2,5 mm², color: negro, corriente nominal: 12 A, tensión nominal (III/2): 320 V, superficie de contacto: Sn, tipo de conexión del contacto: Macho, número de potenciales: 18, número de filas: 1, número de polos: 18, número de conexiones: 18, familia de artículos: BCH-V, paso: 5,08 mm, montaje: Soldadura por ola, disposición de pines: Disposición de pines lineal, longitud del pin [P]: 3,9 mm, número de pines de soldadura por potencial: 1, sistema enchufable: BASICLINE 2,5, Orientación de la cara enchufable: Estándar, bloqueo: sin, tipo de sujeción: sin, tipo de embalaje: empaquetado en caja | 492.2 | 100 | AA | PCB Connectors (PCC) | AAC | AACSQD | 100 | 100 | NO | PC |  | 6,80 | G | 0 | 0 | 0 |  | 4046356851534 | 85366930 | CN | EC002637 | Imagen | Catálogo
5452429 | BCH-508V-19 BK | Carcasa de base para placa de circuito impreso | Carcasa base placa de circuito impreso, sección nominal: 2,5 mm², color: negro, corriente nominal: 12 A, tensión nominal (III/2): 320 V, superficie de contacto: Sn, tipo de conexión del contacto: Macho, número de potenciales: 19, número de filas: 1, número de polos: 19, número de conexiones: 19, familia de artículos: BCH-V, paso: 5,08 mm, montaje: Soldadura por ola, disposición de pines: Disposición de pines lineal, longitud del pin [P]: 3,9 mm, número de pines de soldadura por potencial: 1, sistema enchufable: BASICLINE 2,5, Orientación de la cara enchufable: Estándar, bloqueo: sin, tipo de sujeción: sin, tipo de embalaje: empaquetado en caja | 519.23 | 100 | AA | PCB Connectors (PCC) | AAC | AACSQD | 100 | 100 | NO | PC |  | 6,70 | G | 0 | 0 | 0 |  | 4046356851527 | 85366930 | CN | EC002637 | Imagen | Catálogo
5452430 | BCH-508V-20 BK | Carcasa de base para placa de circuito impreso | Carcasa base placa de circuito impreso, sección nominal: 2,5 mm², color: negro, corriente nominal: 12 A, tensión nominal (III/2): 320 V, superficie de contacto: Sn, tipo de conexión del contacto: Macho, número de potenciales: 20, número de filas: 1, número de polos: 20, número de conexiones: 20, familia de artículos: BCH-V, paso: 5,08 mm, montaje: Soldadura por ola, disposición de pines: Disposición de pines lineal, longitud del pin [P]: 3,9 mm, número de pines de soldadura por potencial: 1, sistema enchufable: BASICLINE 2,5, Orientación de la cara enchufable: Estándar, bloqueo: sin, tipo de sujeción: sin, tipo de embalaje: empaquetado en caja | 546.25 | 100 | AA | PCB Connectors (PCC) | AAC | AACSQD | 100 | 100 | NO | PC |  | 7,45 | G | 0 | 0 | 0 |  | 4046356851510 | 85366930 | CN | EC002637 | Imagen | Catálogo
5452431 | BCH-508V-21 BK | Carcasa de base para placa de circuito impreso | Carcasa base placa de circuito impreso, sección nominal: 2,5 mm², color: negro, corriente nominal: 12 A, tensión nominal (III/2): 320 V, superficie de contacto: Sn, tipo de conexión del contacto: Macho, número de potenciales: 21, número de filas: 1, número de polos: 21, número de conexiones: 21, familia de artículos: BCH-V, paso: 5,08 mm, montaje: Soldadura por ola, disposición de pines: Disposición de pines lineal, longitud del pin [P]: 3,9 mm, número de pines de soldadura por potencial: 1, sistema enchufable: BASICLINE 2,5, Orientación de la cara enchufable: Estándar, bloqueo: sin, tipo de sujeción: sin, tipo de embalaje: empaquetado en caja | 573.28 | 100 | AA | PCB Connectors (PCC) | AAC | AACSQD | 100 | 100 | NO | PC |  | 7,87 | G | 0 | 0 | 0 |  | 4046356851503 | 85366930 | CN | EC002637 | Imagen | Catálogo
5452432 | BCH-508V-22 BK | Carcasa de base para placa de circuito impreso | Carcasa base placa de circuito impreso, sección nominal: 2,5 mm², color: negro, corriente nominal: 12 A, tensión nominal (III/2): 320 V, superficie de contacto: Sn, tipo de conexión del contacto: Macho, número de potenciales: 22, número de filas: 1, número de polos: 22, número de conexiones: 22, familia de artículos: BCH-V, paso: 5,08 mm, montaje: Soldadura por ola, disposición de pines: Disposición de pines lineal, longitud del pin [P]: 3,9 mm, número de pines de soldadura por potencial: 1, sistema enchufable: BASICLINE 2,5, Orientación de la cara enchufable: Estándar, bloqueo: sin, tipo de sujeción: sin, tipo de embalaje: empaquetado en caja | 600.3 | 100 | AA | PCB Connectors (PCC) | AAC | AACSQD | 100 | 100 | NO | PC |  | 7,83 | G | 0 | 0 | 0 |  | 4046356851497 | 85366930 | CN | EC002637 | Imagen | Catálogo
5452433 | BCH-508V-23 BK | Carcasa de base para placa de circuito impreso | Carcasa base placa de circuito impreso, sección nominal: 2,5 mm², color: negro, corriente nominal: 12 A, tensión nominal (III/2): 320 V, superficie de contacto: Sn, tipo de conexión del contacto: Macho, número de potenciales: 23, número de filas: 1, número de polos: 23, número de conexiones: 23, familia de artículos: BCH-V, paso: 5,08 mm, montaje: Soldadura por ola, disposición de pines: Disposición de pines lineal, longitud del pin [P]: 3,9 mm, número de pines de soldadura por potencial: 1, sistema enchufable: BASICLINE 2,5, Orientación de la cara enchufable: Estándar, bloqueo: sin, tipo de sujeción: sin, tipo de embalaje: empaquetado en caja | 627.33 | 100 | AA | PCB Connectors (PCC) | AAC | AACSQD | 100 | 100 | NO | PC |  | 8,43 | G | 0 | 0 | 0 |  | 4046356851480 | 85366930 | CN | EC002637 | Imagen | Catálogo
5406377 | NS 35/ 7,5 PERF 325MM | Carril DIN | Carril DIN, según EN 60715, material: Acero, sin recubrimiento | 201.06 | 100 | BH | Industrial Cabinet Solutions (ICS) | BH8 | BH8422 | 1 | 100 | SÍ | PC |  | 101,00 | G | 0 | 0 | 0 |  | 4055626233390 | 72166190 | DE | EC001285 |  | Catálogo
5406378 | NS 35/ 7,5 PERF 375MM | Carril DIN | Carril DIN, según EN 60715, material: Acero, sin recubrimiento | 231.15 | 100 | BH | Industrial Cabinet Solutions (ICS) | BH8 | BH8422 | 1 | 100 | SÍ | PC |  | 126,00 | G | 0 | 0 | 0 |  | 4055626233413 | 72166190 | DE | EC001285 |  | Catálogo
5452434 | BCH-508V-24 BK | Carcasa de base para placa de circuito impreso | Carcasa base placa de circuito impreso, sección nominal: 2,5 mm², color: negro, corriente nominal: 12 A, tensión nominal (III/2): 320 V, superficie de contacto: Sn, tipo de conexión del contacto: Macho, número de potenciales: 24, número de filas: 1, número de polos: 24, número de conexiones: 24, familia de artículos: BCH-V, paso: 5,08 mm, montaje: Soldadura por ola, disposición de pines: Disposición de pines lineal, longitud del pin [P]: 3,9 mm, número de pines de soldadura por potencial: 1, sistema enchufable: BASICLINE 2,5, Orientación de la cara enchufable: Estándar, bloqueo: sin, tipo de sujeción: sin, tipo de embalaje: empaquetado en caja | 654.35 | 100 | AA | PCB Connectors (PCC) | AAC | AACSQD | 100 | 100 | NO | PC |  | 8,74 | G | 0 | 0 | 0 |  | 4046356851473 | 85366930 | CN | EC002637 | Imagen | Catálogo
5452435 | BCH-350VF- 2 BK | Carcasa de base para placa de circuito impreso | Carcasa base placa de circuito impreso, sección nominal: 1,5 mm², color: negro, corriente nominal: 8 A, tensión nominal (III/2): 160 V, superficie de contacto: Sn, tipo de conexión del contacto: Macho, número de potenciales: 2, número de filas: 1, número de polos: 2, número de conexiones: 2, familia de artículos: BCH-VF, paso: 3,5 mm, montaje: Soldadura por ola, disposición de pines: Disposición de pines lineal, longitud del pin [P]: 3,4 mm, número de pines de soldadura por potencial: 1, sistema enchufable: BASICLINE 1,5, Orientación de la cara enchufable: Estándar, bloqueo: Bloqueo por tornillo, tipo de sujeción: Sujeción aérea (rosca), tipo de embalaje: empaquetado en caja | 188.49 | 100 | AA | PCB Connectors (PCC) | AAB | AABSXD | 100 | 100 | NO | PC |  | 1,46 | G | 0 | 0 | 0 |  | 4046356851466 | 85366930 | CN | EC002637 | Imagen | Catálogo
5406379 | NS 35/ 7,5 PERF 387,5MM | Carril DIN | Carril DIN, según EN 60715, material: Acero, sin recubrimiento | 231.15 | 100 | BH | Industrial Cabinet Solutions (ICS) | BH8 | BH8422 | 1 | 100 | SÍ | PC |  | 130,00 | G | 0 | 0 | 0 |  | 4055626233437 | 72166190 | DE | EC001285 |  | Catálogo
5452436 | BCH-350VF- 3 BK | Carcasa de base para placa de circuito impreso | Carcasa base placa de circuito impreso, sección nominal: 1,5 mm², color: negro, corriente nominal: 8 A, tensión nominal (III/2): 160 V, superficie de contacto: Sn, tipo de conexión del contacto: Macho, número de potenciales: 3, número de filas: 1, número de polos: 3, número de conexiones: 3, familia de artículos: BCH-VF, paso: 3,5 mm, montaje: Soldadura por ola, disposición de pines: Disposición de pines lineal, longitud del pin [P]: 3,4 mm, número de pines de soldadura por potencial: 1, sistema enchufable: BASICLINE 1,5, Orientación de la cara enchufable: Estándar, bloqueo: Bloqueo por tornillo, tipo de sujeción: Sujeción aérea (rosca), tipo de embalaje: empaquetado en caja | 218.02 | 100 | AA | PCB Connectors (PCC) | AAB | AABSXD | 100 | 100 | NO | PC |  | 1,01 | G | 0 | 0 | 0 |  | 4046356851459 | 85366930 | CN | EC002637 | Imagen | Catálogo
5452437 | BCH-350VF- 4 BK | Carcasa de base para placa de circuito impreso | Carcasa base placa de circuito impreso, sección nominal: 1,5 mm², color: negro, corriente nominal: 8 A, tensión nominal (III/2): 160 V, superficie de contacto: Sn, tipo de conexión del contacto: Macho, número de potenciales: 4, número de filas: 1, número de polos: 4, número de conexiones: 4, familia de artículos: BCH-VF, paso: 3,5 mm, montaje: Soldadura por ola, disposición de pines: Disposición de pines lineal, longitud del pin [P]: 3,4 mm, número de pines de soldadura por potencial: 1, sistema enchufable: BASICLINE 1,5, Orientación de la cara enchufable: Estándar, bloqueo: Bloqueo por tornillo, tipo de sujeción: Sujeción aérea (rosca), tipo de embalaje: empaquetado en caja | 247.55 | 100 | AA | PCB Connectors (PCC) | AAB | AABSXD | 100 | 100 | NO | PC |  | 1,91 | G | 0 | 0 | 0 |  | 4046356851442 | 85366930 | CN | EC002637 | Imagen | Catálogo
5406380 | NS 35/ 7,5 PERF 400MM | Carril DIN | Carril DIN, según EN 60715, material: Acero, sin recubrimiento | 231.15 | 100 | BH | Industrial Cabinet Solutions (ICS) | BH8 | BH8422 | 1 | 100 | SÍ | PC |  | 134,00 | G | 0 | 0 | 0 |  | 4055626233444 | 72166190 | DE | EC001285 |  | Catálogo
5406381 | NS 35/ 7,5 PERF 425MM | Carril DIN | Carril DIN, según EN 60715, material: Acero, sin recubrimiento | 231.15 | 100 | BH | Industrial Cabinet Solutions (ICS) | BH8 | BH8422 | 1 | 100 | SÍ | PC |  | 142,00 | G | 0 | 0 | 0 |  | 4055626233451 | 72166190 | DE | EC001285 |  | Catálogo
5452438 | BCH-350VF- 5 BK | Carcasa de base para placa de circuito impreso | Carcasa base placa de circuito impreso, sección nominal: 1,5 mm², color: negro, corriente nominal: 8 A, tensión nominal (III/2): 160 V, superficie de contacto: Sn, tipo de conexión del contacto: Macho, número de potenciales: 5, número de filas: 1, número de polos: 5, número de conexiones: 5, familia de artículos: BCH-VF, paso: 3,5 mm, montaje: Soldadura por ola, disposición de pines: Disposición de pines lineal, longitud del pin [P]: 3,4 mm, número de pines de soldadura por potencial: 1, sistema enchufable: BASICLINE 1,5, Orientación de la cara enchufable: Estándar, bloqueo: Bloqueo por tornillo, tipo de sujeción: Sujeción aérea (rosca), tipo de embalaje: empaquetado en caja | 277.08 | 100 | AA | PCB Connectors (PCC) | AAB | AABSXD | 100 | 100 | NO | PC |  | 2,15 | G | 0 | 0 | 0 |  | 4046356851435 | 85366930 | CN | EC002637 | Imagen | Catálogo
5452439 | BCH-350VF- 6 BK | Carcasa de base para placa de circuito impreso | Carcasa base placa de circuito impreso, sección nominal: 1,5 mm², color: negro, corriente nominal: 8 A, tensión nominal (III/2): 160 V, superficie de contacto: Sn, tipo de conexión del contacto: Macho, número de potenciales: 6, número de filas: 1, número de polos: 6, número de conexiones: 6, familia de artículos: BCH-VF, paso: 3,5 mm, montaje: Soldadura por ola, disposición de pines: Disposición de pines lineal, longitud del pin [P]: 3,4 mm, número de pines de soldadura por potencial: 1, sistema enchufable: BASICLINE 1,5, Orientación de la cara enchufable: Estándar, bloqueo: Bloqueo por tornillo, tipo de sujeción: Sujeción aérea (rosca), tipo de embalaje: empaquetado en caja | 306.61 | 100 | AA | PCB Connectors (PCC) | AAB | AABSXD | 100 | 100 | NO | PC |  | 2,39 | G | 0 | 0 | 0 |  | 4046356851428 | 85366930 | CN | EC002637 | Imagen | Catálogo
5452440 | BCH-350VF- 7 BK | Carcasa de base para placa de circuito impreso | Carcasa base placa de circuito impreso, sección nominal: 1,5 mm², color: negro, corriente nominal: 8 A, tensión nominal (III/2): 160 V, superficie de contacto: Sn, tipo de conexión del contacto: Macho, número de potenciales: 7, número de filas: 1, número de polos: 7, número de conexiones: 7, familia de artículos: BCH-VF, paso: 3,5 mm, montaje: Soldadura por ola, disposición de pines: Disposición de pines lineal, longitud del pin [P]: 3,4 mm, número de pines de soldadura por potencial: 1, sistema enchufable: BASICLINE 1,5, Orientación de la cara enchufable: Estándar, bloqueo: Bloqueo por tornillo, tipo de sujeción: Sujeción aérea (rosca), tipo de embalaje: empaquetado en caja | 336.15 | 100 | AA | PCB Connectors (PCC) | AAB | AABSXD | 100 | 100 | NO | PC |  | 2,64 | G | 0 | 0 | 0 |  | 4046356851411 | 85366930 | CN | EC002637 | Imagen | Catálogo
5452441 | BCH-350VF- 8 BK | Carcasa de base para placa de circuito impreso | Carcasa base placa de circuito impreso, sección nominal: 1,5 mm², color: negro, corriente nominal: 8 A, tensión nominal (III/2): 160 V, superficie de contacto: Sn, tipo de conexión del contacto: Macho, número de potenciales: 8, número de filas: 1, número de polos: 8, número de conexiones: 8, familia de artículos: BCH-VF, paso: 3,5 mm, montaje: Soldadura por ola, disposición de pines: Disposición de pines lineal, longitud del pin [P]: 3,4 mm, número de pines de soldadura por potencial: 1, sistema enchufable: BASICLINE 1,5, Orientación de la cara enchufable: Estándar, bloqueo: Bloqueo por tornillo, tipo de sujeción: Sujeción aérea (rosca), tipo de embalaje: empaquetado en caja | 365.68 | 100 | AA | PCB Connectors (PCC) | AAB | AABSXD | 100 | 100 | NO | PC |  | 2,86 | G | 0 | 0 | 0 |  | 4046356851404 | 85366930 | CN | EC002637 | Imagen | Catálogo
5452442 | BCH-350VF- 9 BK | Carcasa de base para placa de circuito impreso | Carcasa base placa de circuito impreso, sección nominal: 1,5 mm², color: negro, corriente nominal: 8 A, tensión nominal (III/2): 160 V, superficie de contacto: Sn, tipo de conexión del contacto: Macho, número de potenciales: 9, número de filas: 1, número de polos: 9, número de conexiones: 9, familia de artículos: BCH-VF, paso: 3,5 mm, montaje: Soldadura por ola, disposición de pines: Disposición de pines lineal, longitud del pin [P]: 3,4 mm, número de pines de soldadura por potencial: 1, sistema enchufable: BASICLINE 1,5, Orientación de la cara enchufable: Estándar, bloqueo: Bloqueo por tornillo, tipo de sujeción: Sujeción aérea (rosca), tipo de embalaje: empaquetado en caja | 395.21 | 100 | AA | PCB Connectors (PCC) | AAB | AABSXD | 100 | 100 | NO | PC |  | 3,11 | G | 0 | 0 | 0 |  | 4046356851398 | 85366930 | CN | EC002637 | Imagen | Catálogo
1834560 | SOL-SC-1ST-0-DC-1MPPT-1006 | Caja de conexión de generadores | Caja de conexión de generadores; tensión MPP: 1000 V DC; número de strings: 1; número de rastreadores MPP compatibles: 1; protección contra sobretensiones: T1 / T2; tipo de entrada de cable: MC4-Evo 2; volumen de suministro: sin conector DC para la conexión de la caja de strings | 189.52 | 1 | DT | Vertical Market Management (VMM) | DTH | DTHTAA | 1 | 25 | SÍ | PC |  | 1,10 | KG | 0 | 0 | 0 |  | 4067923473676 | 85371098 | DE | EC003857 | Imagen | Catálogo
5452443 | BCH-350VF-10 BK | Carcasa de base para placa de circuito impreso | Carcasa base placa de circuito impreso, sección nominal: 1,5 mm², color: negro, corriente nominal: 8 A, tensión nominal (III/2): 160 V, superficie de contacto: Sn, tipo de conexión del contacto: Macho, número de potenciales: 10, número de filas: 1, número de polos: 10, número de conexiones: 10, familia de artículos: BCH-VF, paso: 3,5 mm, montaje: Soldadura por ola, disposición de pines: Disposición de pines lineal, longitud del pin [P]: 3,4 mm, número de pines de soldadura por potencial: 1, sistema enchufable: BASICLINE 1,5, Orientación de la cara enchufable: Estándar, bloqueo: Bloqueo por tornillo, tipo de sujeción: Sujeción aérea (rosca), tipo de embalaje: empaquetado en caja | 424.74 | 100 | AA | PCB Connectors (PCC) | AAB | AABSXD | 100 | 100 | NO | PC |  | 3,29 | G | 0 | 0 | 0 |  | 4046356851381 | 85366930 | CN | EC002637 | Imagen | Catálogo
5452444 | BCH-350VF-11 BK | Carcasa de base para placa de circuito impreso | Carcasa base placa de circuito impreso, sección nominal: 1,5 mm², color: negro, corriente nominal: 8 A, tensión nominal (III/2): 160 V, superficie de contacto: Sn, tipo de conexión del contacto: Macho, número de potenciales: 11, número de filas: 1, número de polos: 11, número de conexiones: 11, familia de artículos: BCH-VF, paso: 3,5 mm, montaje: Soldadura por ola, disposición de pines: Disposición de pines lineal, longitud del pin [P]: 3,4 mm, número de pines de soldadura por potencial: 1, sistema enchufable: BASICLINE 1,5, Orientación de la cara enchufable: Estándar, bloqueo: Bloqueo por tornillo, tipo de sujeción: Sujeción aérea (rosca), tipo de embalaje: empaquetado en caja | 454.27 | 100 | AA | PCB Connectors (PCC) | AAB | AABSXD | 100 | 100 | NO | PC |  | 3,52 | G | 0 | 0 | 0 |  | 4046356851374 | 85366930 | CN | EC002637 | Imagen | Catálogo
1834561 | SOL-SC-1ST-0-DC-1MPPT-2006 | Caja de conexión de generadores | Caja de conexión de generadores; tensión MPP: 1000 V DC; número de strings: 1; número de rastreadores MPP compatibles: 1; protección contra sobretensiones: T2; tipo de entrada de cable: MC4-Evo 2; volumen de suministro: sin conector DC para la conexión de la caja de strings | 176.83 | 1 | DT | Vertical Market Management (VMM) | DTH | DTHTAA | 1 | 1 | NO | PC |  | 1,35 | KG | 0 | 0 | 0 |  | 4067923474512 | 85371098 | DE | EC003857 | Imagen | Catálogo
5452445 | BCH-350VF-12 BK | Carcasa de base para placa de circuito impreso | Carcasa base placa de circuito impreso, sección nominal: 1,5 mm², color: negro, corriente nominal: 8 A, tensión nominal (III/2): 160 V, superficie de contacto: Sn, tipo de conexión del contacto: Macho, número de potenciales: 12, número de filas: 1, número de polos: 12, número de conexiones: 12, familia de artículos: BCH-VF, paso: 3,5 mm, montaje: Soldadura por ola, disposición de pines: Disposición de pines lineal, longitud del pin [P]: 3,4 mm, número de pines de soldadura por potencial: 1, sistema enchufable: BASICLINE 1,5, Orientación de la cara enchufable: Estándar, bloqueo: Bloqueo por tornillo, tipo de sujeción: Sujeción aérea (rosca), tipo de embalaje: empaquetado en caja | 483.81 | 100 | AA | PCB Connectors (PCC) | AAB | AABSXD | 100 | 100 | NO | PC |  | 3,76 | G | 0 | 0 | 0 |  | 4046356851367 | 85366930 | CN | EC002637 | Imagen | Catálogo
5452446 | BCH-350VF-13 BK | Carcasa de base para placa de circuito impreso | Carcasa base placa de circuito impreso, sección nominal: 1,5 mm², color: negro, corriente nominal: 8 A, tensión nominal (III/2): 160 V, superficie de contacto: Sn, tipo de conexión del contacto: Macho, número de potenciales: 13, número de filas: 1, número de polos: 13, número de conexiones: 13, familia de artículos: BCH-VF, paso: 3,5 mm, montaje: Soldadura por ola, disposición de pines: Disposición de pines lineal, longitud del pin [P]: 3,4 mm, número de pines de soldadura por potencial: 1, sistema enchufable: BASICLINE 1,5, Orientación de la cara enchufable: Estándar, bloqueo: Bloqueo por tornillo, tipo de sujeción: Sujeción aérea (rosca), tipo de embalaje: empaquetado en caja | 513.34 | 100 | AA | PCB Connectors (PCC) | AAB | AABSXD | 100 | 100 | NO | PC |  | 4,04 | G | 0 | 0 | 0 |  | 4046356851350 | 85366930 | CN | EC002637 | Imagen | Catálogo
5452447 | BCH-350VF-14 BK | Carcasa de base para placa de circuito impreso | Carcasa base placa de circuito impreso, sección nominal: 1,5 mm², color: negro, corriente nominal: 8 A, tensión nominal (III/2): 160 V, superficie de contacto: Sn, tipo de conexión del contacto: Macho, número de potenciales: 14, número de filas: 1, número de polos: 14, número de conexiones: 14, familia de artículos: BCH-VF, paso: 3,5 mm, montaje: Soldadura por ola, disposición de pines: Disposición de pines lineal, longitud del pin [P]: 3,4 mm, número de pines de soldadura por potencial: 1, sistema enchufable: BASICLINE 1,5, Orientación de la cara enchufable: Estándar, bloqueo: Bloqueo por tornillo, tipo de sujeción: Sujeción aérea (rosca), tipo de embalaje: empaquetado en caja | 542.87 | 100 | AA | PCB Connectors (PCC) | AAB | AABSXD | 100 | 100 | NO | PC |  | 4,22 | G | 0 | 0 | 0 |  | 4046356851343 | 85366930 | CN | EC002637 | Imagen | Catálogo
1834564 | SOL-SC-1ST-0-DC-2MPPT-1006 | Caja de conexión de generadores | Caja de conexión de generadores; tensión MPP: 1000 V DC; número de strings: 1; número de rastreadores MPP compatibles: 2; equipamiento: Sin equipamiento especial; protección contra sobretensiones: T1 / T2; tipo de entrada de cable: MC4-Evo 2; volumen de suministro: sin conector DC para la conexión de la caja de strings | 333.93 | 1 | DT | Vertical Market Management (VMM) | DTH | DTHTAA | 1 | 1 | NO | PC |  | 2,40 | KG | 0 | 0 | 0 |  | 4067923474338 | 85371098 | DE | EC003857 | Imagen | Catálogo
5452448 | BCH-350VF-15 BK | Carcasa de base para placa de circuito impreso | Carcasa base placa de circuito impreso, sección nominal: 1,5 mm², color: negro, corriente nominal: 8 A, tensión nominal (III/2): 160 V, superficie de contacto: Sn, tipo de conexión del contacto: Macho, número de potenciales: 15, número de filas: 1, número de polos: 15, número de conexiones: 15, familia de artículos: BCH-VF, paso: 3,5 mm, montaje: Soldadura por ola, disposición de pines: Disposición de pines lineal, longitud del pin [P]: 3,4 mm, número de pines de soldadura por potencial: 1, sistema enchufable: BASICLINE 1,5, Orientación de la cara enchufable: Estándar, bloqueo: Bloqueo por tornillo, tipo de sujeción: Sujeción aérea (rosca), tipo de embalaje: empaquetado en caja | 572.4 | 100 | AA | PCB Connectors (PCC) | AAB | AABSXD | 100 | 100 | NO | PC |  | 4,43 | G | 0 | 0 | 0 |  | 4046356851336 | 85366930 | CN | EC002637 | Imagen | Catálogo
5452449 | BCH-350VF-16 BK | Carcasa de base para placa de circuito impreso | Carcasa base placa de circuito impreso, sección nominal: 1,5 mm², color: negro, corriente nominal: 8 A, tensión nominal (III/2): 160 V, superficie de contacto: Sn, tipo de conexión del contacto: Macho, número de potenciales: 16, número de filas: 1, número de polos: 16, número de conexiones: 16, familia de artículos: BCH-VF, paso: 3,5 mm, montaje: Soldadura por ola, disposición de pines: Disposición de pines lineal, longitud del pin [P]: 3,4 mm, número de pines de soldadura por potencial: 1, sistema enchufable: BASICLINE 1,5, Orientación de la cara enchufable: Estándar, bloqueo: Bloqueo por tornillo, tipo de sujeción: Sujeción aérea (rosca), tipo de embalaje: empaquetado en caja | 601.93 | 100 | AA | PCB Connectors (PCC) | AAB | AABSXD | 100 | 100 | NO | PC |  | 5,29 | G | 0 | 0 | 0 |  | 4046356851329 | 85366930 | CN | EC002637 | Imagen | Catálogo
1834565 | SOL-SC-1ST-0-DC-2MPPT-2006 | Caja de conexión de generadores | Caja de conexión de generadores; tensión MPP: 1000 V DC; número de strings: 1; número de rastreadores MPP compatibles: 2; equipamiento: Sin equipamiento especial; protección contra sobretensiones: T2; tipo de entrada de cable: MC4-Evo 2; volumen de suministro: sin conector DC para la conexión de la caja de strings | 308.56 | 1 | DT | Vertical Market Management (VMM) | DTH | DTHTAA | 1 | 1 | NO | PC |  | 1,90 | KG | 0 | 0 | 0 |  | 4067923473751 | 85371098 | DE | EC003857 | Imagen | Catálogo
5452450 | BCH-350VF-17 BK | Carcasa de base para placa de circuito impreso | Carcasa base placa de circuito impreso, sección nominal: 1,5 mm², color: negro, corriente nominal: 8 A, tensión nominal (III/2): 160 V, superficie de contacto: Sn, tipo de conexión del contacto: Macho, número de potenciales: 17, número de filas: 1, número de polos: 17, número de conexiones: 17, familia de artículos: BCH-VF, paso: 3,5 mm, montaje: Soldadura por ola, disposición de pines: Disposición de pines lineal, longitud del pin [P]: 3,4 mm, número de pines de soldadura por potencial: 1, sistema enchufable: BASICLINE 1,5, Orientación de la cara enchufable: Estándar, bloqueo: Bloqueo por tornillo, tipo de sujeción: Sujeción aérea (rosca), tipo de embalaje: empaquetado en caja | 631.47 | 100 | AA | PCB Connectors (PCC) | AAB | AABSXD | 100 | 100 | NO | PC |  | 4,97 | G | 0 | 0 | 0 |  | 4046356851312 | 85366930 | CN | EC002637 | Imagen | Catálogo
5452451 | BCH-350VF-18 BK | Carcasa de base para placa de circuito impreso | Carcasa base placa de circuito impreso, sección nominal: 1,5 mm², color: negro, corriente nominal: 8 A, tensión nominal (III/2): 160 V, superficie de contacto: Sn, tipo de conexión del contacto: Macho, número de potenciales: 18, número de filas: 1, número de polos: 18, número de conexiones: 18, familia de artículos: BCH-VF, paso: 3,5 mm, montaje: Soldadura por ola, disposición de pines: Disposición de pines lineal, longitud del pin [P]: 3,4 mm, número de pines de soldadura por potencial: 1, sistema enchufable: BASICLINE 1,5, Orientación de la cara enchufable: Estándar, bloqueo: Bloqueo por tornillo, tipo de sujeción: Sujeción aérea (rosca), tipo de embalaje: empaquetado en caja | 661 | 100 | AA | PCB Connectors (PCC) | AAB | AABSXD | 100 | 100 | NO | PC |  | 5,09 | G | 0 | 0 | 0 |  | 4046356851305 | 85366930 | CN | EC002637 | Imagen | Catálogo
1834567 | SOL-SC-1ST-0-DC-3MPPT-1006 | Caja de conexión de generadores | Caja de conexión de generadores; tensión MPP: 1000 V DC; número de strings: 1; número de rastreadores MPP compatibles: 3; equipamiento: Sin equipamiento especial; protección contra sobretensiones: T1 / T2; tipo de entrada de cable: MC4-Evo 2; volumen de suministro: sin conector DC para la conexión de la caja de strings | 481.18 | 1 | DT | Vertical Market Management (VMM) | DTH | DTHTAA | 1 | 1 | NO | PC |  | 2,75 | KG | 0 | 0 | 0 |  | 4067923473942 | 85371098 | DE | EC003857 | Imagen | Catálogo
5452452 | BCH-350VF-19 BK | Carcasa de base para placa de circuito impreso | Carcasa base placa de circuito impreso, sección nominal: 1,5 mm², color: negro, corriente nominal: 8 A, tensión nominal (III/2): 160 V, superficie de contacto: Sn, tipo de conexión del contacto: Macho, número de potenciales: 19, número de filas: 1, número de polos: 19, número de conexiones: 19, familia de artículos: BCH-VF, paso: 3,5 mm, montaje: Soldadura por ola, disposición de pines: Disposición de pines lineal, longitud del pin [P]: 3,4 mm, número de pines de soldadura por potencial: 1, sistema enchufable: BASICLINE 1,5, Orientación de la cara enchufable: Estándar, bloqueo: Bloqueo por tornillo, tipo de sujeción: Sujeción aérea (rosca), tipo de embalaje: empaquetado en caja | 690.53 | 100 | AA | PCB Connectors (PCC) | AAB | AABSXD | 100 | 100 | NO | PC |  | 5,28 | G | 0 | 0 | 0 |  | 4046356851299 | 85366930 | CN | EC002637 | Imagen | Catálogo
5452453 | BCH-350VF-20 BK | Carcasa de base para placa de circuito impreso | Carcasa base placa de circuito impreso, sección nominal: 1,5 mm², color: negro, corriente nominal: 8 A, tensión nominal (III/2): 160 V, superficie de contacto: Sn, tipo de conexión del contacto: Macho, número de potenciales: 20, número de filas: 1, número de polos: 20, número de conexiones: 20, familia de artículos: BCH-VF, paso: 3,5 mm, montaje: Soldadura por ola, disposición de pines: Disposición de pines lineal, longitud del pin [P]: 3,4 mm, número de pines de soldadura por potencial: 1, sistema enchufable: BASICLINE 1,5, Orientación de la cara enchufable: Estándar, bloqueo: Bloqueo por tornillo, tipo de sujeción: Sujeción aérea (rosca), tipo de embalaje: empaquetado en caja | 720.06 | 100 | AA | PCB Connectors (PCC) | AAB | AABSXD | 100 | 100 | NO | PC |  | 5,57 | G | 0 | 0 | 0 |  | 4046356851282 | 85366930 | CN | EC002637 | Imagen | Catálogo
5452454 | BCH-381VF- 2 BK | Carcasa de base para placa de circuito impreso | Carcasa base placa de circuito impreso, sección nominal: 1,5 mm², color: negro, corriente nominal: 8 A, tensión nominal (III/2): 160 V, superficie de contacto: Sn, tipo de conexión del contacto: Macho, número de potenciales: 2, número de filas: 1, número de polos: 2, número de conexiones: 2, familia de artículos: BCH-VF, paso: 3,81 mm, montaje: Soldadura por ola, disposición de pines: Disposición de pines lineal, longitud del pin [P]: 3,5 mm, número de pines de soldadura por potencial: 1, sistema enchufable: BASICLINE 1,5, Orientación de la cara enchufable: Estándar, bloqueo: Bloqueo por tornillo, tipo de sujeción: Sujeción aérea (rosca), tipo de embalaje: empaquetado en caja | 188.49 | 100 | AA | PCB Connectors (PCC) | AAB | AABSYD | 100 | 100 | NO | PC |  | 1,50 | G | 0 | 0 | 0 |  | 4046356851275 | 85366930 | CN | EC002637 | Imagen | Catálogo
1834573 | SOL-SC-1ST-0-DC-4MPPT-1006SE | Caja de conexión de generadores | Caja de conexión de generadores; tensión MPP: 1000 V DC; número de strings: 1; número de rastreadores MPP compatibles: 4; equipamiento: Sin equipamiento especial; protección contra sobretensiones: T1 / T2; tipo de entrada de cable: MC4-Evo 2; volumen de suministro: sin conector DC para la conexión de la caja de strings | 622.5 | 1 | DT | Vertical Market Management (VMM) | DTH | DTHTAA | 1 | 1 | NO | PC |  | 5,08 | KG | 0 | 0 | 0 |  | 4067923474444 | 85371098 | DE | EC003857 | Imagen | Catálogo
5452455 | BCH-381VF- 3 BK | Carcasa de base para placa de circuito impreso | Carcasa base placa de circuito impreso, sección nominal: 1,5 mm², color: negro, corriente nominal: 8 A, tensión nominal (III/2): 160 V, superficie de contacto: Sn, tipo de conexión del contacto: Macho, número de potenciales: 3, número de filas: 1, número de polos: 3, número de conexiones: 3, familia de artículos: BCH-VF, paso: 3,81 mm, montaje: Soldadura por ola, disposición de pines: Disposición de pines lineal, longitud del pin [P]: 3,5 mm, número de pines de soldadura por potencial: 1, sistema enchufable: BASICLINE 1,5, Orientación de la cara enchufable: Estándar, bloqueo: Bloqueo por tornillo, tipo de sujeción: Sujeción aérea (rosca), tipo de embalaje: empaquetado en caja | 218.02 | 100 | AA | PCB Connectors (PCC) | AAB | AABSYD | 100 | 100 | NO | PC |  | 2,06 | G | 0 | 0 | 0 |  | 4046356851268 | 85366930 | CN | EC002637 | Imagen | Catálogo
5452456 | BCH-381VF- 4 BK | Carcasa de base para placa de circuito impreso | Carcasa base placa de circuito impreso, sección nominal: 1,5 mm², color: negro, corriente nominal: 8 A, tensión nominal (III/2): 160 V, superficie de contacto: Sn, tipo de conexión del contacto: Macho, número de potenciales: 4, número de filas: 1, número de polos: 4, número de conexiones: 4, familia de artículos: BCH-VF, paso: 3,81 mm, montaje: Soldadura por ola, disposición de pines: Disposición de pines lineal, longitud del pin [P]: 3,5 mm, número de pines de soldadura por potencial: 1, sistema enchufable: BASICLINE 1,5, Orientación de la cara enchufable: Estándar, bloqueo: Bloqueo por tornillo, tipo de sujeción: Sujeción aérea (rosca), tipo de embalaje: empaquetado en caja | 247.55 | 100 | AA | PCB Connectors (PCC) | AAB | AABSYD | 100 | 100 | NO | PC |  | 2,30 | G | 0 | 0 | 0 |  | 4046356851251 | 85366930 | CN | EC002637 | Imagen | Catálogo
5452457 | BCH-381VF- 5 BK | Carcasa de base para placa de circuito impreso | Carcasa base placa de circuito impreso, sección nominal: 1,5 mm², color: negro, corriente nominal: 8 A, tensión nominal (III/2): 160 V, superficie de contacto: Sn, tipo de conexión del contacto: Macho, número de potenciales: 5, número de filas: 1, número de polos: 5, número de conexiones: 5, familia de artículos: BCH-VF, paso: 3,81 mm, montaje: Soldadura por ola, disposición de pines: Disposición de pines lineal, longitud del pin [P]: 3,5 mm, número de pines de soldadura por potencial: 1, sistema enchufable: BASICLINE 1,5, Orientación de la cara enchufable: Estándar, bloqueo: Bloqueo por tornillo, tipo de sujeción: Sujeción aérea (rosca), tipo de embalaje: empaquetado en caja | 277.08 | 100 | AA | PCB Connectors (PCC) | AAB | AABSYD | 100 | 100 | NO | PC |  | 2,23 | G | 0 | 0 | 0 |  | 4046356851244 | 85366930 | CN | EC002637 | Imagen | Catálogo
5452458 | BCH-381VF- 6 BK | Carcasa de base para placa de circuito impreso | Carcasa base placa de circuito impreso, sección nominal: 1,5 mm², color: negro, corriente nominal: 8 A, tensión nominal (III/2): 160 V, superficie de contacto: Sn, tipo de conexión del contacto: Macho, número de potenciales: 6, número de filas: 1, número de polos: 6, número de conexiones: 6, familia de artículos: BCH-VF, paso: 3,81 mm, montaje: Soldadura por ola, disposición de pines: Disposición de pines lineal, longitud del pin [P]: 3,5 mm, número de pines de soldadura por potencial: 1, sistema enchufable: BASICLINE 1,5, Orientación de la cara enchufable: Estándar, bloqueo: Bloqueo por tornillo, tipo de sujeción: Sujeción aérea (rosca), tipo de embalaje: empaquetado en caja | 306.61 | 100 | AA | PCB Connectors (PCC) | AAB | AABSYD | 100 | 100 | NO | PC |  | 2,48 | G | 0 | 0 | 0 |  | 4046356851237 | 85366930 | CN | EC002637 | Imagen | Catálogo
5452459 | BCH-381VF- 7 BK | Carcasa de base para placa de circuito impreso | Carcasa base placa de circuito impreso, sección nominal: 1,5 mm², color: negro, corriente nominal: 8 A, tensión nominal (III/2): 160 V, superficie de contacto: Sn, tipo de conexión del contacto: Macho, número de potenciales: 7, número de filas: 1, número de polos: 7, número de conexiones: 7, familia de artículos: BCH-VF, paso: 3,81 mm, montaje: Soldadura por ola, disposición de pines: Disposición de pines lineal, longitud del pin [P]: 3,5 mm, número de pines de soldadura por potencial: 1, sistema enchufable: BASICLINE 1,5, Orientación de la cara enchufable: Estándar, bloqueo: Bloqueo por tornillo, tipo de sujeción: Sujeción aérea (rosca), tipo de embalaje: empaquetado en caja | 336.15 | 100 | AA | PCB Connectors (PCC) | AAB | AABSYD | 100 | 100 | NO | PC |  | 2,73 | G | 0 | 0 | 0 |  | 4046356851220 | 85366930 | CN | EC002637 | Imagen | Catálogo
5452460 | BCH-381VF- 8 BK | Carcasa de base para placa de circuito impreso | Carcasa base placa de circuito impreso, sección nominal: 1,5 mm², color: negro, corriente nominal: 8 A, tensión nominal (III/2): 160 V, superficie de contacto: Sn, tipo de conexión del contacto: Macho, número de potenciales: 8, número de filas: 1, número de polos: 8, número de conexiones: 8, familia de artículos: BCH-VF, paso: 3,81 mm, montaje: Soldadura por ola, disposición de pines: Disposición de pines lineal, longitud del pin [P]: 3,5 mm, número de pines de soldadura por potencial: 1, sistema enchufable: BASICLINE 1,5, Orientación de la cara enchufable: Estándar, bloqueo: Bloqueo por tornillo, tipo de sujeción: Sujeción aérea (rosca), tipo de embalaje: empaquetado en caja | 365.68 | 100 | AA | PCB Connectors (PCC) | AAB | AABSYD | 100 | 100 | NO | PC |  | 2,97 | G | 0 | 0 | 0 |  | 4046356851213 | 85366930 | CN | EC002637 | Imagen | Catálogo
5452461 | BCH-381VF- 9 BK | Carcasa de base para placa de circuito impreso | Carcasa base placa de circuito impreso, sección nominal: 1,5 mm², color: negro, corriente nominal: 8 A, tensión nominal (III/2): 160 V, superficie de contacto: Sn, tipo de conexión del contacto: Macho, número de potenciales: 9, número de filas: 1, número de polos: 9, número de conexiones: 9, familia de artículos: BCH-VF, paso: 3,81 mm, montaje: Soldadura por ola, disposición de pines: Disposición de pines lineal, longitud del pin [P]: 3,5 mm, número de pines de soldadura por potencial: 1, sistema enchufable: BASICLINE 1,5, Orientación de la cara enchufable: Estándar, bloqueo: Bloqueo por tornillo, tipo de sujeción: Sujeción aérea (rosca), tipo de embalaje: empaquetado en caja | 395.21 | 100 | AA | PCB Connectors (PCC) | AAB | AABSYD | 100 | 100 | NO | PC |  | 3,24 | G | 0 | 0 | 0 |  | 4046356851206 | 85366930 | CN | EC002637 | Imagen | Catálogo
5452462 | BCH-381VF-10 BK | Carcasa de base para placa de circuito impreso | Carcasa base placa de circuito impreso, sección nominal: 1,5 mm², color: negro, corriente nominal: 8 A, tensión nominal (III/2): 160 V, superficie de contacto: Sn, tipo de conexión del contacto: Macho, número de potenciales: 10, número de filas: 1, número de polos: 10, número de conexiones: 10, familia de artículos: BCH-VF, paso: 3,81 mm, montaje: Soldadura por ola, disposición de pines: Disposición de pines lineal, longitud del pin [P]: 3,5 mm, número de pines de soldadura por potencial: 1, sistema enchufable: BASICLINE 1,5, Orientación de la cara enchufable: Estándar, bloqueo: Bloqueo por tornillo, tipo de sujeción: Sujeción aérea (rosca), tipo de embalaje: empaquetado en caja | 424.74 | 100 | AA | PCB Connectors (PCC) | AAB | AABSYD | 100 | 100 | NO | PC |  | 3,46 | G | 0 | 0 | 0 |  | 4046356851190 | 85366930 | CN | EC002637 | Imagen | Catálogo
5452463 | BCH-381VF-11 BK | Carcasa de base para placa de circuito impreso | Carcasa base placa de circuito impreso, sección nominal: 1,5 mm², color: negro, corriente nominal: 8 A, tensión nominal (III/2): 160 V, superficie de contacto: Sn, tipo de conexión del contacto: Macho, número de potenciales: 11, número de filas: 1, número de polos: 11, número de conexiones: 11, familia de artículos: BCH-VF, paso: 3,81 mm, montaje: Soldadura por ola, disposición de pines: Disposición de pines lineal, longitud del pin [P]: 3,5 mm, número de pines de soldadura por potencial: 1, sistema enchufable: BASICLINE 1,5, Orientación de la cara enchufable: Estándar, bloqueo: Bloqueo por tornillo, tipo de sujeción: Sujeción aérea (rosca), tipo de embalaje: empaquetado en caja | 454.27 | 100 | AA | PCB Connectors (PCC) | AAB | AABSYD | 100 | 100 | NO | PC |  | 3,73 | G | 0 | 0 | 0 |  | 4046356851183 | 85366930 | CN | EC002637 | Imagen | Catálogo
5452464 | BCH-381VF-12 BK | Carcasa de base para placa de circuito impreso | Carcasa base placa de circuito impreso, sección nominal: 1,5 mm², color: negro, corriente nominal: 8 A, tensión nominal (III/2): 160 V, superficie de contacto: Sn, tipo de conexión del contacto: Macho, número de potenciales: 12, número de filas: 1, número de polos: 12, número de conexiones: 12, familia de artículos: BCH-VF, paso: 3,81 mm, montaje: Soldadura por ola, disposición de pines: Disposición de pines lineal, longitud del pin [P]: 3,5 mm, número de pines de soldadura por potencial: 1, sistema enchufable: BASICLINE 1,5, Orientación de la cara enchufable: Estándar, bloqueo: Bloqueo por tornillo, tipo de sujeción: Sujeción aérea (rosca), tipo de embalaje: empaquetado en caja | 483.81 | 100 | AA | PCB Connectors (PCC) | AAB | AABSYD | 100 | 100 | NO | PC |  | 3,91 | G | 0 | 0 | 0 |  | 4046356851176 | 85366930 | CN | EC002637 | Imagen | Catálogo
1834566 | SOL-SC-2ST-0-DC-2MPPT-1006SE | Caja de conexión de generadores | Caja de conexión de generadores; tensión MPP: 1000 V DC; número de strings: 2; número de rastreadores MPP compatibles: 2; equipamiento: Sin equipamiento especial; protección contra sobretensiones: T1 / T2; tipo de entrada de cable: MC4-Evo 2; volumen de suministro: sin conector DC para la conexión de la caja de strings | 409.01 | 1 | DT | Vertical Market Management (VMM) | DTH | DTHTAA | 1 | 1 | NO | PC |  | 2,75 | KG | 0 | 0 | 0 |  | 4067923473195 | 85371098 | DE | EC003857 | Imagen | Catálogo
5452465 | BCH-381VF-13 BK | Carcasa de base para placa de circuito impreso | Carcasa base placa de circuito impreso, sección nominal: 1,5 mm², color: negro, corriente nominal: 8 A, tensión nominal (III/2): 160 V, superficie de contacto: Sn, tipo de conexión del contacto: Macho, número de potenciales: 13, número de filas: 1, número de polos: 13, número de conexiones: 13, familia de artículos: BCH-VF, paso: 3,81 mm, montaje: Soldadura por ola, disposición de pines: Disposición de pines lineal, longitud del pin [P]: 3,5 mm, número de pines de soldadura por potencial: 1, sistema enchufable: BASICLINE 1,5, Orientación de la cara enchufable: Estándar, bloqueo: Bloqueo por tornillo, tipo de sujeción: Sujeción aérea (rosca), tipo de embalaje: empaquetado en caja | 513.34 | 100 | AA | PCB Connectors (PCC) | AAB | AABSYD | 100 | 100 | NO | PC |  | 4,00 | G | 0 | 0 | 0 |  | 4046356851169 | 85366930 | CN | EC002637 | Imagen | Catálogo
5452466 | BCH-381VF-14 BK | Carcasa de base para placa de circuito impreso | Carcasa base placa de circuito impreso, sección nominal: 1,5 mm², color: negro, corriente nominal: 8 A, tensión nominal (III/2): 160 V, superficie de contacto: Sn, tipo de conexión del contacto: Macho, número de potenciales: 14, número de filas: 1, número de polos: 14, número de conexiones: 14, familia de artículos: BCH-VF, paso: 3,81 mm, montaje: Soldadura por ola, disposición de pines: Disposición de pines lineal, longitud del pin [P]: 3,5 mm, número de pines de soldadura por potencial: 1, sistema enchufable: BASICLINE 1,5, Orientación de la cara enchufable: Estándar, bloqueo: Bloqueo por tornillo, tipo de sujeción: Sujeción aérea (rosca), tipo de embalaje: empaquetado en caja | 542.87 | 100 | AA | PCB Connectors (PCC) | AAB | AABSYD | 100 | 100 | NO | PC |  | 2,57 | G | 0 | 0 | 0 |  | 4046356851152 | 85366930 | CN | EC002637 | Imagen | Catálogo
5452467 | BCH-381VF-15 BK | Carcasa de base para placa de circuito impreso | Carcasa base placa de circuito impreso, sección nominal: 1,5 mm², color: negro, corriente nominal: 8 A, tensión nominal (III/2): 160 V, superficie de contacto: Sn, tipo de conexión del contacto: Macho, número de potenciales: 15, número de filas: 1, número de polos: 15, número de conexiones: 15, familia de artículos: BCH-VF, paso: 3,81 mm, montaje: Soldadura por ola, disposición de pines: Disposición de pines lineal, longitud del pin [P]: 3,5 mm, número de pines de soldadura por potencial: 1, sistema enchufable: BASICLINE 1,5, Orientación de la cara enchufable: Estándar, bloqueo: Bloqueo por tornillo, tipo de sujeción: Sujeción aérea (rosca), tipo de embalaje: empaquetado en caja | 572.4 | 100 | AA | PCB Connectors (PCC) | AAB | AABSYD | 100 | 100 | NO | PC |  | 4,52 | G | 0 | 0 | 0 |  | 4046356851145 | 85366930 | CN | EC002637 | Imagen | Catálogo
5452468 | BCH-381VF-16 BK | Carcasa de base para placa de circuito impreso | Carcasa base placa de circuito impreso, sección nominal: 1,5 mm², color: negro, corriente nominal: 8 A, tensión nominal (III/2): 160 V, superficie de contacto: Sn, tipo de conexión del contacto: Macho, número de potenciales: 16, número de filas: 1, número de polos: 16, número de conexiones: 16, familia de artículos: BCH-VF, paso: 3,81 mm, montaje: Soldadura por ola, disposición de pines: Disposición de pines lineal, longitud del pin [P]: 3,5 mm, número de pines de soldadura por potencial: 1, sistema enchufable: BASICLINE 1,5, Orientación de la cara enchufable: Estándar, bloqueo: Bloqueo por tornillo, tipo de sujeción: Sujeción aérea (rosca), tipo de embalaje: empaquetado en caja | 601.93 | 100 | AA | PCB Connectors (PCC) | AAB | AABSYD | 100 | 100 | NO | PC |  | 4,84 | G | 0 | 0 | 0 |  | 4046356851138 | 85366930 | CN | EC002637 | Imagen | Catálogo
5452469 | BCH-381VF-17 BK | Carcasa de base para placa de circuito impreso | Carcasa base placa de circuito impreso, sección nominal: 1,5 mm², color: negro, corriente nominal: 8 A, tensión nominal (III/2): 160 V, superficie de contacto: Sn, tipo de conexión del contacto: Macho, número de potenciales: 17, número de filas: 1, número de polos: 17, número de conexiones: 17, familia de artículos: BCH-VF, paso: 3,81 mm, montaje: Soldadura por ola, disposición de pines: Disposición de pines lineal, longitud del pin [P]: 3,5 mm, número de pines de soldadura por potencial: 1, sistema enchufable: BASICLINE 1,5, Orientación de la cara enchufable: Estándar, bloqueo: Bloqueo por tornillo, tipo de sujeción: Sujeción aérea (rosca), tipo de embalaje: empaquetado en caja | 631.47 | 100 | AA | PCB Connectors (PCC) | AAB | AABSYD | 100 | 100 | NO | PC |  | 4,67 | G | 0 | 0 | 0 |  | 4046356851121 | 85366930 | CN | EC002637 | Imagen | Catálogo
5452470 | BCH-381VF-18 BK | Carcasa de base para placa de circuito impreso | Carcasa base placa de circuito impreso, sección nominal: 1,5 mm², color: negro, corriente nominal: 8 A, tensión nominal (III/2): 160 V, superficie de contacto: Sn, tipo de conexión del contacto: Macho, número de potenciales: 18, número de filas: 1, número de polos: 18, número de conexiones: 18, familia de artículos: BCH-VF, paso: 3,81 mm, montaje: Soldadura por ola, disposición de pines: Disposición de pines lineal, longitud del pin [P]: 3,5 mm, número de pines de soldadura por potencial: 1, sistema enchufable: BASICLINE 1,5, Orientación de la cara enchufable: Estándar, bloqueo: Bloqueo por tornillo, tipo de sujeción: Sujeción aérea (rosca), tipo de embalaje: empaquetado en caja | 661 | 100 | AA | PCB Connectors (PCC) | AAB | AABSYD | 100 | 100 | NO | PC |  | 5,74 | G | 0 | 0 | 0 |  | 4046356851114 | 85366930 | CN | EC002637 | Imagen | Catálogo
5452471 | BCH-381VF-19 BK | Carcasa de base para placa de circuito impreso | Carcasa base placa de circuito impreso, sección nominal: 1,5 mm², color: negro, corriente nominal: 8 A, tensión nominal (III/2): 160 V, superficie de contacto: Sn, tipo de conexión del contacto: Macho, número de potenciales: 19, número de filas: 1, número de polos: 19, número de conexiones: 19, familia de artículos: BCH-VF, paso: 3,81 mm, montaje: Soldadura por ola, disposición de pines: Disposición de pines lineal, longitud del pin [P]: 3,5 mm, número de pines de soldadura por potencial: 1, sistema enchufable: BASICLINE 1,5, Orientación de la cara enchufable: Estándar, bloqueo: Bloqueo por tornillo, tipo de sujeción: Sujeción aérea (rosca), tipo de embalaje: empaquetado en caja | 690.53 | 100 | AA | PCB Connectors (PCC) | AAB | AABSYD | 100 | 100 | NO | PC |  | 5,41 | G | 0 | 0 | 0 |  | 4046356851107 | 85366930 | CN | EC002637 | Imagen | Catálogo
5452472 | BCH-381VF-20 BK | Carcasa de base para placa de circuito impreso | Carcasa base placa de circuito impreso, sección nominal: 1,5 mm², color: negro, corriente nominal: 8 A, tensión nominal (III/2): 160 V, superficie de contacto: Sn, tipo de conexión del contacto: Macho, número de potenciales: 20, número de filas: 1, número de polos: 20, número de conexiones: 20, familia de artículos: BCH-VF, paso: 3,81 mm, montaje: Soldadura por ola, disposición de pines: Disposición de pines lineal, longitud del pin [P]: 3,5 mm, número de pines de soldadura por potencial: 1, sistema enchufable: BASICLINE 1,5, Orientación de la cara enchufable: Estándar, bloqueo: Bloqueo por tornillo, tipo de sujeción: Sujeción aérea (rosca), tipo de embalaje: empaquetado en caja | 720.06 | 100 | AA | PCB Connectors (PCC) | AAB | AABSYD | 100 | 100 | NO | PC |  | 5,89 | G | 0 | 0 | 0 |  | 4046356851091 | 85366930 | CN | EC002637 | Imagen | Catálogo
5452473 | BCH-500VF- 2 BK | Carcasa de base para placa de circuito impreso | Carcasa base placa de circuito impreso, sección nominal: 2,5 mm², color: negro, corriente nominal: 12 A, tensión nominal (III/2): 320 V, superficie de contacto: Sn, tipo de conexión del contacto: Macho, número de potenciales: 2, número de filas: 1, número de polos: 2, número de conexiones: 2, familia de artículos: BCH-VF, paso: 5 mm, montaje: Soldadura por ola, disposición de pines: Disposición de pines lineal, longitud del pin [P]: 3,9 mm, número de pines de soldadura por potencial: 1, sistema enchufable: BASICLINE 2,5, Orientación de la cara enchufable: Estándar, bloqueo: Bloqueo por tornillo, tipo de sujeción: Sujeción aérea (rosca), tipo de embalaje: empaquetado en caja | 201.25 | 100 | AA | PCB Connectors (PCC) | AAC | AACSPF | 100 | 100 | NO | PC |  | 2,22 | G | 0 | 0 | 0 |  | 4046356851084 | 85366930 | CN | EC002637 | Imagen | Catálogo
5452475 | BCH-500VF- 4 BK | Carcasa de base para placa de circuito impreso | Carcasa base placa de circuito impreso, sección nominal: 2,5 mm², color: negro, corriente nominal: 12 A, tensión nominal (III/2): 320 V, superficie de contacto: Sn, tipo de conexión del contacto: Macho, número de potenciales: 4, número de filas: 1, número de polos: 4, número de conexiones: 4, familia de artículos: BCH-VF, paso: 5 mm, montaje: Soldadura por ola, disposición de pines: Disposición de pines lineal, longitud del pin [P]: 3,9 mm, número de pines de soldadura por potencial: 1, sistema enchufable: BASICLINE 2,5, Orientación de la cara enchufable: Estándar, bloqueo: Bloqueo por tornillo, tipo de sujeción: Sujeción aérea (rosca), tipo de embalaje: empaquetado en caja | 255.3 | 100 | AA | PCB Connectors (PCC) | AAC | AACSPF | 100 | 100 | NO | PC |  | 3,03 | G | 0 | 0 | 0 |  | 4046356851060 | 85366930 | CN | EC002637 | Imagen | Catálogo
5452476 | BCH-500VF- 5 BK | Carcasa de base para placa de circuito impreso | Carcasa base placa de circuito impreso, sección nominal: 2,5 mm², color: negro, corriente nominal: 12 A, tensión nominal (III/2): 320 V, superficie de contacto: Sn, tipo de conexión del contacto: Macho, número de potenciales: 5, número de filas: 1, número de polos: 5, número de conexiones: 5, familia de artículos: BCH-VF, paso: 5 mm, montaje: Soldadura por ola, disposición de pines: Disposición de pines lineal, longitud del pin [P]: 3,9 mm, número de pines de soldadura por potencial: 1, sistema enchufable: BASICLINE 2,5, Orientación de la cara enchufable: Estándar, bloqueo: Bloqueo por tornillo, tipo de sujeción: Sujeción aérea (rosca), tipo de embalaje: empaquetado en caja | 282.33 | 100 | AA | PCB Connectors (PCC) | AAC | AACSPF | 100 | 100 | NO | PC |  | 3,35 | G | 0 | 0 | 0 |  | 4046356851053 | 85366930 | CN | EC002637 | Imagen | Catálogo
1216523 | SOL-SC-3ST-0-DC-1MPPT-1005AL | Caja de conexión de generadores | Caja de strings para instalaciones fotovoltaicas de hasta 1000 V DC para la conexión de 1 x 3 strings. Con protección contra sobretensiones (tipo 1/2) y prensaestopas para el lado de entrada y salida. Conexión de la salida DC mediante conductor de aluminio o cobre en borna. | 308.43 | 1 | DT | Vertical Market Management (VMM) | DTH | DTHTAA | 1 | 25 | SÍ | PC |  | 8,00 | KG | 0 | 0 | 0 |  | 4063151298708 | 85363030 | DE | EC003857 | Imagen | Catálogo
5452477 | BCH-500VF- 6 BK | Carcasa de base para placa de circuito impreso | Carcasa base placa de circuito impreso, sección nominal: 2,5 mm², color: negro, corriente nominal: 12 A, tensión nominal (III/2): 320 V, superficie de contacto: Sn, tipo de conexión del contacto: Macho, número de potenciales: 6, número de filas: 1, número de polos: 6, número de conexiones: 6, familia de artículos: BCH-VF, paso: 5 mm, montaje: Soldadura por ola, disposición de pines: Disposición de pines lineal, longitud del pin [P]: 3,9 mm, número de pines de soldadura por potencial: 1, sistema enchufable: BASICLINE 2,5, Orientación de la cara enchufable: Estándar, bloqueo: Bloqueo por tornillo, tipo de sujeción: Sujeción aérea (rosca), tipo de embalaje: empaquetado en caja | 309.35 | 100 | AA | PCB Connectors (PCC) | AAC | AACSPF | 100 | 100 | NO | PC |  | 3,52 | G | 0 | 0 | 0 |  | 4046356851046 | 85366930 | CN | EC002637 | Imagen | Catálogo
1356077 | SOL-SC-3ST-0-DC-2MPPT-1000EQ | Caja de conexión de generadores | Caja de strings para instalaciones fotovoltaicas de hasta 1000 V DC, para la conexión de 2x 3 strings. Mismo número de strings de entrada y salida. Con protección contra sobretensiones (tipo 1/2) y prensaestopas para el lado de entrada y salida | 460.2 | 1 | DT | Vertical Market Management (VMM) | DTH | DTHTAA | 1 | 2 | NO | PC | F | 3,20 | KG | 0 | 0 | 0 |  | 4063151684129 | 85371098 | DE | EC003857 | Imagen | Catálogo
5452478 | BCH-500VF- 7 BK | Carcasa de base para placa de circuito impreso | Carcasa base placa de circuito impreso, sección nominal: 2,5 mm², color: negro, corriente nominal: 12 A, tensión nominal (III/2): 320 V, superficie de contacto: Sn, tipo de conexión del contacto: Macho, número de potenciales: 7, número de filas: 1, número de polos: 7, número de conexiones: 7, familia de artículos: BCH-VF, paso: 5 mm, montaje: Soldadura por ola, disposición de pines: Disposición de pines lineal, longitud del pin [P]: 3,9 mm, número de pines de soldadura por potencial: 1, sistema enchufable: BASICLINE 2,5, Orientación de la cara enchufable: Estándar, bloqueo: Bloqueo por tornillo, tipo de sujeción: Sujeción aérea (rosca), tipo de embalaje: empaquetado en caja | 336.38 | 100 | AA | PCB Connectors (PCC) | AAC | AACSPF | 100 | 100 | NO | PC |  | 4,12 | G | 0 | 0 | 0 |  | 4046356851039 | 85366930 | CN | EC002637 | Imagen | Catálogo
5452479 | BCH-500VF- 8 BK | Carcasa de base para placa de circuito impreso | Carcasa base placa de circuito impreso, sección nominal: 2,5 mm², color: negro, corriente nominal: 12 A, tensión nominal (III/2): 320 V, superficie de contacto: Sn, tipo de conexión del contacto: Macho, número de potenciales: 8, número de filas: 1, número de polos: 8, número de conexiones: 8, familia de artículos: BCH-VF, paso: 5 mm, montaje: Soldadura por ola, disposición de pines: Disposición de pines lineal, longitud del pin [P]: 3,9 mm, número de pines de soldadura por potencial: 1, sistema enchufable: BASICLINE 2,5, Orientación de la cara enchufable: Estándar, bloqueo: Bloqueo por tornillo, tipo de sujeción: Sujeción aérea (rosca), tipo de embalaje: empaquetado en caja | 363.4 | 100 | AA | PCB Connectors (PCC) | AAC | AACSPF | 100 | 100 | NO | PC |  | 4,45 | G | 0 | 0 | 0 |  | 4046356851022 | 85366930 | CN | EC002637 | Imagen | Catálogo
1356079 | SOL-SC-3ST-0-DC-3MPPT-1000EQ | Caja de conexión de generadores | Caja de strings para instalaciones fotovoltaicas hasta 1000 V DC para la conexión de 3x 3 strings. Mismo número de strings de entrada y salida. Con protección contra sobretensiones (tipo 1/2) y prensaestopas para el lado de entrada y salida. Conexión de los rastreadores MPP repartida en 2 carcasas. | 652.68 | 1 | DT | Vertical Market Management (VMM) | DTH | DTHTAA | 1 | 25 | SÍ | PC | F | 4,30 | KG | 0 | 0 | 0 |  | 4063151684136 | 85371098 | DE | EC003857 | Imagen | Catálogo
5452480 | BCH-500VF- 9 BK | Carcasa de base para placa de circuito impreso | Carcasa base placa de circuito impreso, sección nominal: 2,5 mm², color: negro, corriente nominal: 12 A, tensión nominal (III/2): 320 V, superficie de contacto: Sn, tipo de conexión del contacto: Macho, número de potenciales: 9, número de filas: 1, número de polos: 9, número de conexiones: 9, familia de artículos: BCH-VF, paso: 5 mm, montaje: Soldadura por ola, disposición de pines: Disposición de pines lineal, longitud del pin [P]: 3,9 mm, número de pines de soldadura por potencial: 1, sistema enchufable: BASICLINE 2,5, Orientación de la cara enchufable: Estándar, bloqueo: Bloqueo por tornillo, tipo de sujeción: Sujeción aérea (rosca), tipo de embalaje: empaquetado en caja | 390.43 | 100 | AA | PCB Connectors (PCC) | AAC | AACSPF | 100 | 100 | NO | PC |  | 4,78 | G | 0 | 0 | 0 |  | 4046356851015 | 85366930 | CN | EC002637 | Imagen | Catálogo
5452481 | BCH-500VF-10 BK | Carcasa de base para placa de circuito impreso | Carcasa base placa de circuito impreso, sección nominal: 2,5 mm², color: negro, corriente nominal: 12 A, tensión nominal (III/2): 320 V, superficie de contacto: Sn, tipo de conexión del contacto: Macho, número de potenciales: 10, número de filas: 1, número de polos: 10, número de conexiones: 10, familia de artículos: BCH-VF, paso: 5 mm, montaje: Soldadura por ola, disposición de pines: Disposición de pines lineal, longitud del pin [P]: 3,9 mm, número de pines de soldadura por potencial: 1, sistema enchufable: BASICLINE 2,5, Orientación de la cara enchufable: Estándar, bloqueo: Bloqueo por tornillo, tipo de sujeción: Sujeción aérea (rosca), tipo de embalaje: empaquetado en caja | 417.45 | 100 | AA | PCB Connectors (PCC) | AAC | AACSPF | 100 | 100 | NO | PC |  | 5,16 | G | 0 | 0 | 0 |  | 4046356851008 | 85366930 | CN | EC002637 | Imagen | Catálogo
5452482 | BCH-500VF-11 BK | Carcasa de base para placa de circuito impreso | Carcasa base placa de circuito impreso, sección nominal: 2,5 mm², color: negro, corriente nominal: 12 A, tensión nominal (III/2): 320 V, superficie de contacto: Sn, tipo de conexión del contacto: Macho, número de potenciales: 11, número de filas: 1, número de polos: 11, número de conexiones: 11, familia de artículos: BCH-VF, paso: 5 mm, montaje: Soldadura por ola, disposición de pines: Disposición de pines lineal, longitud del pin [P]: 3,9 mm, número de pines de soldadura por potencial: 1, sistema enchufable: BASICLINE 2,5, Orientación de la cara enchufable: Estándar, bloqueo: Bloqueo por tornillo, tipo de sujeción: Sujeción aérea (rosca), tipo de embalaje: empaquetado en caja | 444.48 | 100 | AA | PCB Connectors (PCC) | AAC | AACSPF | 100 | 100 | NO | PC |  | 5,53 | G | 0 | 0 | 0 |  | 4046356850995 | 85366930 | CN | EC002637 | Imagen | Catálogo
5452483 | BCH-500VF-12 BK | Carcasa de base para placa de circuito impreso | Carcasa base placa de circuito impreso, sección nominal: 2,5 mm², color: negro, corriente nominal: 12 A, tensión nominal (III/2): 320 V, superficie de contacto: Sn, tipo de conexión del contacto: Macho, número de potenciales: 12, número de filas: 1, número de polos: 12, número de conexiones: 12, familia de artículos: BCH-VF, paso: 5 mm, montaje: Soldadura por ola, disposición de pines: Disposición de pines lineal, longitud del pin [P]: 3,9 mm, número de pines de soldadura por potencial: 1, sistema enchufable: BASICLINE 2,5, Orientación de la cara enchufable: Estándar, bloqueo: Bloqueo por tornillo, tipo de sujeción: Sujeción aérea (rosca), tipo de embalaje: empaquetado en caja | 471.5 | 100 | AA | PCB Connectors (PCC) | AAC | AACSPF | 100 | 100 | NO | PC |  | 5,94 | G | 0 | 0 | 0 |  | 4046356850988 | 85366930 | CN | EC002637 | Imagen | Catálogo
5452484 | BCH-500VF-13 BK | Carcasa de base para placa de circuito impreso | Carcasa base placa de circuito impreso, sección nominal: 2,5 mm², color: negro, corriente nominal: 12 A, tensión nominal (III/2): 320 V, superficie de contacto: Sn, tipo de conexión del contacto: Macho, número de potenciales: 13, número de filas: 1, número de polos: 13, número de conexiones: 13, familia de artículos: BCH-VF, paso: 5 mm, montaje: Soldadura por ola, disposición de pines: Disposición de pines lineal, longitud del pin [P]: 3,9 mm, número de pines de soldadura por potencial: 1, sistema enchufable: BASICLINE 2,5, Orientación de la cara enchufable: Estándar, bloqueo: Bloqueo por tornillo, tipo de sujeción: Sujeción aérea (rosca), tipo de embalaje: empaquetado en caja | 498.53 | 100 | AA | PCB Connectors (PCC) | AAC | AACSPF | 100 | 100 | NO | PC |  | 6,34 | G | 0 | 0 | 0 |  | 4046356850971 | 85366930 | CN | EC002637 | Imagen | Catálogo
5452485 | BCH-500VF-14 BK | Carcasa de base para placa de circuito impreso | Carcasa base placa de circuito impreso, sección nominal: 2,5 mm², color: negro, corriente nominal: 12 A, tensión nominal (III/2): 320 V, superficie de contacto: Sn, tipo de conexión del contacto: Macho, número de potenciales: 14, número de filas: 1, número de polos: 14, número de conexiones: 14, familia de artículos: BCH-VF, paso: 5 mm, montaje: Soldadura por ola, disposición de pines: Disposición de pines lineal, longitud del pin [P]: 3,9 mm, número de pines de soldadura por potencial: 1, sistema enchufable: BASICLINE 2,5, Orientación de la cara enchufable: Estándar, bloqueo: Bloqueo por tornillo, tipo de sujeción: Sujeción aérea (rosca), tipo de embalaje: empaquetado en caja | 525.55 | 100 | AA | PCB Connectors (PCC) | AAC | AACSPF | 100 | 100 | NO | PC |  | 6,75 | G | 0 | 0 | 0 |  | 4046356850964 | 85366930 | CN | EC002637 | Imagen | Catálogo
5452486 | BCH-500VF-15 BK | Carcasa de base para placa de circuito impreso | Carcasa base placa de circuito impreso, sección nominal: 2,5 mm², color: negro, corriente nominal: 12 A, tensión nominal (III/2): 320 V, superficie de contacto: Sn, tipo de conexión del contacto: Macho, número de potenciales: 15, número de filas: 1, número de polos: 15, número de conexiones: 15, familia de artículos: BCH-VF, paso: 5 mm, montaje: Soldadura por ola, disposición de pines: Disposición de pines lineal, longitud del pin [P]: 3,9 mm, número de pines de soldadura por potencial: 1, sistema enchufable: BASICLINE 2,5, Orientación de la cara enchufable: Estándar, bloqueo: Bloqueo por tornillo, tipo de sujeción: Sujeción aérea (rosca), tipo de embalaje: empaquetado en caja | 552.58 | 100 | AA | PCB Connectors (PCC) | AAC | AACSPF | 100 | 100 | NO | PC |  | 7,13 | G | 0 | 0 | 0 |  | 4046356850957 | 85366930 | CN | EC002637 | Imagen | Catálogo
5452487 | BCH-500VF-16 BK | Carcasa de base para placa de circuito impreso | Carcasa base placa de circuito impreso, sección nominal: 2,5 mm², color: negro, corriente nominal: 12 A, tensión nominal (III/2): 320 V, superficie de contacto: Sn, tipo de conexión del contacto: Macho, número de potenciales: 16, número de filas: 1, número de polos: 16, número de conexiones: 16, familia de artículos: BCH-VF, paso: 5 mm, montaje: Soldadura por ola, disposición de pines: Disposición de pines lineal, longitud del pin [P]: 3,9 mm, número de pines de soldadura por potencial: 1, sistema enchufable: BASICLINE 2,5, Orientación de la cara enchufable: Estándar, bloqueo: Bloqueo por tornillo, tipo de sujeción: Sujeción aérea (rosca), tipo de embalaje: empaquetado en caja | 579.6 | 100 | AA | PCB Connectors (PCC) | AAC | AACSPF | 100 | 100 | NO | PC |  | 7,43 | G | 0 | 0 | 0 |  | 4046356850940 | 85366930 | CN | EC002637 | Imagen | Catálogo
5452488 | BCH-500VF-17 BK | Carcasa de base para placa de circuito impreso | Carcasa base placa de circuito impreso, sección nominal: 2,5 mm², color: negro, corriente nominal: 12 A, tensión nominal (III/2): 320 V, superficie de contacto: Sn, tipo de conexión del contacto: Macho, número de potenciales: 17, número de filas: 1, número de polos: 17, número de conexiones: 17, familia de artículos: BCH-VF, paso: 5 mm, montaje: Soldadura por ola, disposición de pines: Disposición de pines lineal, longitud del pin [P]: 3,9 mm, número de pines de soldadura por potencial: 1, sistema enchufable: BASICLINE 2,5, Orientación de la cara enchufable: Estándar, bloqueo: Bloqueo por tornillo, tipo de sujeción: Sujeción aérea (rosca), tipo de embalaje: empaquetado en caja | 606.63 | 100 | AA | PCB Connectors (PCC) | AAC | AACSPF | 100 | 100 | NO | PC |  | 7,81 | G | 0 | 0 | 0 |  | 4046356850933 | 85366930 | CN | EC002637 | Imagen | Catálogo
5452489 | BCH-500VF-18 BK | Carcasa de base para placa de circuito impreso | Carcasa base placa de circuito impreso, sección nominal: 2,5 mm², color: negro, corriente nominal: 12 A, tensión nominal (III/2): 320 V, superficie de contacto: Sn, tipo de conexión del contacto: Macho, número de potenciales: 18, número de filas: 1, número de polos: 18, número de conexiones: 18, familia de artículos: BCH-VF, paso: 5 mm, montaje: Soldadura por ola, disposición de pines: Disposición de pines lineal, longitud del pin [P]: 3,9 mm, número de pines de soldadura por potencial: 1, sistema enchufable: BASICLINE 2,5, Orientación de la cara enchufable: Estándar, bloqueo: Bloqueo por tornillo, tipo de sujeción: Sujeción aérea (rosca), tipo de embalaje: empaquetado en caja | 633.65 | 100 | AA | PCB Connectors (PCC) | AAC | AACSPF | 100 | 100 | NO | PC |  | 8,23 | G | 0 | 0 | 0 |  | 4046356850926 | 85366930 | CN | EC002637 | Imagen | Catálogo
5452490 | BCH-500VF-19 BK | Carcasa de base para placa de circuito impreso | Carcasa base placa de circuito impreso, sección nominal: 2,5 mm², color: negro, corriente nominal: 12 A, tensión nominal (III/2): 320 V, superficie de contacto: Sn, tipo de conexión del contacto: Macho, número de potenciales: 19, número de filas: 1, número de polos: 19, número de conexiones: 19, familia de artículos: BCH-VF, paso: 5 mm, montaje: Soldadura por ola, disposición de pines: Disposición de pines lineal, longitud del pin [P]: 3,9 mm, número de pines de soldadura por potencial: 1, sistema enchufable: BASICLINE 2,5, Orientación de la cara enchufable: Estándar, bloqueo: Bloqueo por tornillo, tipo de sujeción: Sujeción aérea (rosca), tipo de embalaje: empaquetado en caja | 660.68 | 100 | AA | PCB Connectors (PCC) | AAC | AACSPF | 100 | 100 | NO | PC |  | 8,69 | G | 0 | 0 | 0 |  | 4046356850919 | 85366930 | CN | EC002637 | Imagen | Catálogo
5452491 | BCH-500VF-20 BK | Carcasa de base para placa de circuito impreso | Carcasa base placa de circuito impreso, sección nominal: 2,5 mm², color: negro, corriente nominal: 12 A, tensión nominal (III/2): 320 V, superficie de contacto: Sn, tipo de conexión del contacto: Macho, número de potenciales: 20, número de filas: 1, número de polos: 20, número de conexiones: 20, familia de artículos: BCH-VF, paso: 5 mm, montaje: Soldadura por ola, disposición de pines: Disposición de pines lineal, longitud del pin [P]: 3,9 mm, número de pines de soldadura por potencial: 1, sistema enchufable: BASICLINE 2,5, Orientación de la cara enchufable: Estándar, bloqueo: Bloqueo por tornillo, tipo de sujeción: Sujeción aérea (rosca), tipo de embalaje: empaquetado en caja | 687.7 | 100 | AA | PCB Connectors (PCC) | AAC | AACSPF | 100 | 100 | NO | PC |  | 9,32 | G | 0 | 0 | 0 |  | 4046356850902 | 85366930 | CN | EC002637 | Imagen | Catálogo
5452492 | BCH-508VF- 2 BK | Carcasa de base para placa de circuito impreso | Carcasa base placa de circuito impreso, sección nominal: 2,5 mm², color: negro, corriente nominal: 12 A, tensión nominal (III/2): 320 V, superficie de contacto: Sn, tipo de conexión del contacto: Macho, número de potenciales: 2, número de filas: 1, número de polos: 2, número de conexiones: 2, familia de artículos: BCH-VF, paso: 5,08 mm, montaje: Soldadura por ola, disposición de pines: Disposición de pines lineal, longitud del pin [P]: 3,9 mm, número de pines de soldadura por potencial: 1, sistema enchufable: BASICLINE 2,5, Orientación de la cara enchufable: Estándar, bloqueo: Bloqueo por tornillo, tipo de sujeción: Sujeción aérea (rosca), tipo de embalaje: empaquetado en caja | 201.25 | 100 | AA | PCB Connectors (PCC) | AAC | AACSQF | 100 | 100 | NO | PC |  | 2,22 | G | 0 | 0 | 0 |  | 4046356850896 | 85366930 | CN | EC002637 | Imagen | Catálogo
5452495 | BCH-508VF- 5 BK | Carcasa de base para placa de circuito impreso | Carcasa base placa de circuito impreso, sección nominal: 2,5 mm², color: negro, corriente nominal: 12 A, tensión nominal (III/2): 320 V, superficie de contacto: Sn, tipo de conexión del contacto: Macho, número de potenciales: 5, número de filas: 1, número de polos: 5, número de conexiones: 5, familia de artículos: BCH-VF, paso: 5,08 mm, montaje: Soldadura por ola, disposición de pines: Disposición de pines lineal, longitud del pin [P]: 3,9 mm, número de pines de soldadura por potencial: 1, sistema enchufable: BASICLINE 2,5, Orientación de la cara enchufable: Estándar, bloqueo: Bloqueo por tornillo, tipo de sujeción: Sujeción aérea (rosca), tipo de embalaje: empaquetado en caja | 282.33 | 100 | AA | PCB Connectors (PCC) | AAC | AACSQF | 100 | 100 | NO | PC |  | 3,35 | G | 0 | 0 | 0 |  | 4046356850865 | 85366930 | CN | EC002637 | Imagen | Catálogo
5452496 | BCH-508VF- 6 BK | Carcasa de base para placa de circuito impreso | Carcasa base placa de circuito impreso, sección nominal: 2,5 mm², color: negro, corriente nominal: 12 A, tensión nominal (III/2): 320 V, superficie de contacto: Sn, tipo de conexión del contacto: Macho, número de potenciales: 6, número de filas: 1, número de polos: 6, número de conexiones: 6, familia de artículos: BCH-VF, paso: 5,08 mm, montaje: Soldadura por ola, disposición de pines: Disposición de pines lineal, longitud del pin [P]: 3,9 mm, número de pines de soldadura por potencial: 1, sistema enchufable: BASICLINE 2,5, Orientación de la cara enchufable: Estándar, bloqueo: Bloqueo por tornillo, tipo de sujeción: Sujeción aérea (rosca), tipo de embalaje: empaquetado en caja | 309.35 | 100 | AA | PCB Connectors (PCC) | AAC | AACSQF | 100 | 100 | NO | PC |  | 3,70 | G | 0 | 0 | 0 |  | 4046356850858 | 85366930 | CN | EC002637 | Imagen | Catálogo
5452497 | BCH-508VF- 7 BK | Carcasa de base para placa de circuito impreso | Carcasa base placa de circuito impreso, sección nominal: 2,5 mm², color: negro, corriente nominal: 12 A, tensión nominal (III/2): 320 V, superficie de contacto: Sn, tipo de conexión del contacto: Macho, número de potenciales: 7, número de filas: 1, número de polos: 7, número de conexiones: 7, familia de artículos: BCH-VF, paso: 5,08 mm, montaje: Soldadura por ola, disposición de pines: Disposición de pines lineal, longitud del pin [P]: 3,9 mm, número de pines de soldadura por potencial: 1, sistema enchufable: BASICLINE 2,5, Orientación de la cara enchufable: Estándar, bloqueo: Bloqueo por tornillo, tipo de sujeción: Sujeción aérea (rosca), tipo de embalaje: empaquetado en caja | 336.38 | 100 | AA | PCB Connectors (PCC) | AAC | AACSQF | 100 | 100 | NO | PC |  | 3,96 | G | 0 | 0 | 0 |  | 4046356850841 | 85366930 | CN | EC002637 | Imagen | Catálogo
5452498 | BCH-508VF- 8 BK | Carcasa de base para placa de circuito impreso | Carcasa base placa de circuito impreso, sección nominal: 2,5 mm², color: negro, corriente nominal: 12 A, tensión nominal (III/2): 320 V, superficie de contacto: Sn, tipo de conexión del contacto: Macho, número de potenciales: 8, número de filas: 1, número de polos: 8, número de conexiones: 8, familia de artículos: BCH-VF, paso: 5,08 mm, montaje: Soldadura por ola, disposición de pines: Disposición de pines lineal, longitud del pin [P]: 3,9 mm, número de pines de soldadura por potencial: 1, sistema enchufable: BASICLINE 2,5, Orientación de la cara enchufable: Estándar, bloqueo: Bloqueo por tornillo, tipo de sujeción: Sujeción aérea (rosca), tipo de embalaje: empaquetado en caja | 363.4 | 100 | AA | PCB Connectors (PCC) | AAC | AACSQF | 100 | 100 | NO | PC |  | 4,49 | G | 0 | 0 | 0 |  | 4046356850834 | 85366930 | CN | EC002637 | Imagen | Catálogo
5452499 | BCH-508VF- 9 BK | Carcasa de base para placa de circuito impreso | Carcasa base placa de circuito impreso, sección nominal: 2,5 mm², color: negro, corriente nominal: 12 A, tensión nominal (III/2): 320 V, superficie de contacto: Sn, tipo de conexión del contacto: Macho, número de potenciales: 9, número de filas: 1, número de polos: 9, número de conexiones: 9, familia de artículos: BCH-VF, paso: 5,08 mm, montaje: Soldadura por ola, disposición de pines: Disposición de pines lineal, longitud del pin [P]: 3,9 mm, número de pines de soldadura por potencial: 1, sistema enchufable: BASICLINE 2,5, Orientación de la cara enchufable: Estándar, bloqueo: Bloqueo por tornillo, tipo de sujeción: Sujeción aérea (rosca), tipo de embalaje: empaquetado en caja | 390.43 | 100 | AA | PCB Connectors (PCC) | AAC | AACSQF | 100 | 100 | NO | PC |  | 4,62 | G | 0 | 0 | 0 |  | 4046356850827 | 85366930 | CN | EC002637 | Imagen | Catálogo
1809684 | SOL-SC-2ST-0-DC-1MPPT-1300EQ | Caja de conexión de generadores | Caja de conexión de generadores; tensión MPP: 1000 V DC; número de strings: 2; equipamiento: Interruptor de bomberos DC; protección contra sobretensiones: T1 / T2; tipo de entrada de cable: Prensaestopas | 756.93 | 1 | DT | Vertical Market Management (VMM) | DTH | DTHTCA | 1 | 1 | NO | PC |  | 10,00 | KG | 0 | 0 | 0 |  | 4067923435872 | 85371098 | DE | EC003857 | Imagen | Catálogo
1809692 | SOL-SC-2ST-0-DC-1MPPT-1301 | Caja de conexión de generadores | Caja de conexión de generadores; tensión MPP: 1000 V DC; número de strings: 2; número de rastreadores MPP compatibles: 1; equipamiento: Interruptor de bomberos DC; protección contra sobretensiones: T1 / T2; tipo de entrada de cable: SUNCLIX; volumen de suministro: Conector DC para la conexión de cajas de strings | 816.54 | 1 | DT | Vertical Market Management (VMM) | DTH | DTHTCA | 1 | 1 | NO | PC |  | 10,00 | KG | 0 | 0 | 0 |  | 4067923436824 | 85371098 | DE | EC003857 | Imagen | Catálogo
5452500 | BCH-508VF-10 BK | Carcasa de base para placa de circuito impreso | Carcasa base placa de circuito impreso, sección nominal: 2,5 mm², color: negro, corriente nominal: 12 A, tensión nominal (III/2): 320 V, superficie de contacto: Sn, tipo de conexión del contacto: Macho, número de potenciales: 10, número de filas: 1, número de polos: 10, número de conexiones: 10, familia de artículos: BCH-VF, paso: 5,08 mm, montaje: Soldadura por ola, disposición de pines: Disposición de pines lineal, longitud del pin [P]: 3,9 mm, número de pines de soldadura por potencial: 1, sistema enchufable: BASICLINE 2,5, Orientación de la cara enchufable: Estándar, bloqueo: Bloqueo por tornillo, tipo de sujeción: Sujeción aérea (rosca), tipo de embalaje: empaquetado en caja | 417.45 | 100 | AA | PCB Connectors (PCC) | AAC | AACSQF | 100 | 100 | NO | PC |  | 4,65 | G | 0 | 0 | 0 |  | 4046356850810 | 85366930 | CN | EC002637 | Imagen | Catálogo
1809690 | SOL-SC-2ST-0-DC-2MPPT-1300EQSE | Caja de conexión de generadores | Caja de conexión de generadores; tensión MPP: 1000 V DC; número de strings: 2; número de rastreadores MPP compatibles: 2; equipamiento: Interruptor de bomberos DC; protección contra sobretensiones: T1 / T2; tipo de entrada de cable: Prensaestopas | 925.28 | 1 | DT | Vertical Market Management (VMM) | DTH | DTHTCA | 1 | 1 | NO | PC |  | 10,00 | KG | 0 | 0 | 0 |  | 4067923436817 | 85371098 | DE | EC003857 | Imagen | Catálogo
5452501 | BCH-508VF-11 BK | Carcasa de base para placa de circuito impreso | Carcasa base placa de circuito impreso, sección nominal: 2,5 mm², color: negro, corriente nominal: 12 A, tensión nominal (III/2): 320 V, superficie de contacto: Sn, tipo de conexión del contacto: Macho, número de potenciales: 11, número de filas: 1, número de polos: 11, número de conexiones: 11, familia de artículos: BCH-VF, paso: 5,08 mm, montaje: Soldadura por ola, disposición de pines: Disposición de pines lineal, longitud del pin [P]: 3,9 mm, número de pines de soldadura por potencial: 1, sistema enchufable: BASICLINE 2,5, Orientación de la cara enchufable: Estándar, bloqueo: Bloqueo por tornillo, tipo de sujeción: Sujeción aérea (rosca), tipo de embalaje: empaquetado en caja | 444.48 | 100 | AA | PCB Connectors (PCC) | AAC | AACSQF | 100 | 100 | NO | PC |  | 5,56 | G | 0 | 0 | 0 |  | 4046356850803 | 85366930 | CN | EC002637 | Imagen | Catálogo
1809693 | SOL-SC-2ST-0-DC-2MPPT-1301SE | Caja de conexión de generadores | Caja de conexión de generadores; tensión MPP: 1000 V DC; número de strings: 2; número de rastreadores MPP compatibles: 2; equipamiento: Interruptor de bomberos DC; protección contra sobretensiones: T1 / T2; tipo de entrada de cable: SUNCLIX; volumen de suministro: Conector DC para la conexión de cajas de strings | 1042.36 | 1 | DT | Vertical Market Management (VMM) | DTH | DTHTCA | 1 | 1 | NO | PC |  | 10,00 | KG | 0 | 0 | 0 |  | 4067923436534 | 85371098 | DE | EC003857 | Imagen | Catálogo
5452502 | BCH-508VF-12 BK | Carcasa de base para placa de circuito impreso | Carcasa base placa de circuito impreso, sección nominal: 2,5 mm², color: negro, corriente nominal: 12 A, tensión nominal (III/2): 320 V, superficie de contacto: Sn, tipo de conexión del contacto: Macho, número de potenciales: 12, número de filas: 1, número de polos: 12, número de conexiones: 12, familia de artículos: BCH-VF, paso: 5,08 mm, montaje: Soldadura por ola, disposición de pines: Disposición de pines lineal, longitud del pin [P]: 3,9 mm, número de pines de soldadura por potencial: 1, sistema enchufable: BASICLINE 2,5, Orientación de la cara enchufable: Estándar, bloqueo: Bloqueo por tornillo, tipo de sujeción: Sujeción aérea (rosca), tipo de embalaje: empaquetado en caja | 471.5 | 100 | AA | PCB Connectors (PCC) | AAC | AACSQF | 100 | 100 | NO | PC |  | 5,91 | G | 0 | 0 | 0 |  | 4046356850797 | 85366930 | CN | EC002637 | Imagen | Catálogo
1639245 | SOL-SC-2ST-0-DC-4MPPT-1300EQSE | Caja de conexión de generadores | Caja de strings para instalaciones fotovoltaicas hasta 1000 V DC para la conexión de 4 x 2 strings. Mismo número de strings de entrada y salida. Con protección contra sobretensiones (tipo 1/2), seccionador de carga DC para bomberos con acceso remoto y prensaestopas para el lado de entrada y salida. | 1984.37 | 1 | DT | Vertical Market Management (VMM) | DTH | DTHTCA | 1 | 1 | SÍ | PC |  | 12,00 | KG | 0 | 0 | 0 |  | 4067923163102 | 85371098 | DE | EC003857 | Imagen | Catálogo
5452504 | BCH-508VF-14 BK | Carcasa de base para placa de circuito impreso | Carcasa base placa de circuito impreso, sección nominal: 2,5 mm², color: negro, corriente nominal: 12 A, tensión nominal (III/2): 320 V, superficie de contacto: Sn, tipo de conexión del contacto: Macho, número de potenciales: 14, número de filas: 1, número de polos: 14, número de conexiones: 14, familia de artículos: BCH-VF, paso: 5,08 mm, montaje: Soldadura por ola, disposición de pines: Disposición de pines lineal, longitud del pin [P]: 3,9 mm, número de pines de soldadura por potencial: 1, sistema enchufable: BASICLINE 2,5, Orientación de la cara enchufable: Estándar, bloqueo: Bloqueo por tornillo, tipo de sujeción: Sujeción aérea (rosca), tipo de embalaje: empaquetado en caja | 525.55 | 100 | AA | PCB Connectors (PCC) | AAC | AACSQF | 100 | 100 | NO | PC |  | 6,71 | G | 0 | 0 | 0 |  | 4046356850773 | 85366930 | CN | EC002637 | Imagen | Catálogo
5452505 | BCH-508VF-15 BK | Carcasa de base para placa de circuito impreso | Carcasa base placa de circuito impreso, sección nominal: 2,5 mm², color: negro, corriente nominal: 12 A, tensión nominal (III/2): 320 V, superficie de contacto: Sn, tipo de conexión del contacto: Macho, número de potenciales: 15, número de filas: 1, número de polos: 15, número de conexiones: 15, familia de artículos: BCH-VF, paso: 5,08 mm, montaje: Soldadura por ola, disposición de pines: Disposición de pines lineal, longitud del pin [P]: 3,9 mm, número de pines de soldadura por potencial: 1, sistema enchufable: BASICLINE 2,5, Orientación de la cara enchufable: Estándar, bloqueo: Bloqueo por tornillo, tipo de sujeción: Sujeción aérea (rosca), tipo de embalaje: empaquetado en caja | 552.58 | 100 | AA | PCB Connectors (PCC) | AAC | AACSQF | 100 | 100 | NO | PC |  | 7,16 | G | 0 | 0 | 0 |  | 4046356850766 | 85366930 | CN | EC002637 | Imagen | Catálogo
5452506 | BCH-508VF-16 BK | Carcasa de base para placa de circuito impreso | Carcasa base placa de circuito impreso, sección nominal: 2,5 mm², color: negro, corriente nominal: 12 A, tensión nominal (III/2): 320 V, superficie de contacto: Sn, tipo de conexión del contacto: Macho, número de potenciales: 16, número de filas: 1, número de polos: 16, número de conexiones: 16, familia de artículos: BCH-VF, paso: 5,08 mm, montaje: Soldadura por ola, disposición de pines: Disposición de pines lineal, longitud del pin [P]: 3,9 mm, número de pines de soldadura por potencial: 1, sistema enchufable: BASICLINE 2,5, Orientación de la cara enchufable: Estándar, bloqueo: Bloqueo por tornillo, tipo de sujeción: Sujeción aérea (rosca), tipo de embalaje: empaquetado en caja | 579.6 | 100 | AA | PCB Connectors (PCC) | AAC | AACSQF | 100 | 100 | NO | PC |  | 7,20 | G | 0 | 0 | 0 |  | 4046356850759 | 85366930 | CN | EC002637 | Imagen | Catálogo
5452507 | BCH-508VF-17 BK | Carcasa de base para placa de circuito impreso | Carcasa base placa de circuito impreso, sección nominal: 2,5 mm², color: negro, corriente nominal: 12 A, tensión nominal (III/2): 320 V, superficie de contacto: Sn, tipo de conexión del contacto: Macho, número de potenciales: 17, número de filas: 1, número de polos: 17, número de conexiones: 17, familia de artículos: BCH-VF, paso: 5,08 mm, montaje: Soldadura por ola, disposición de pines: Disposición de pines lineal, longitud del pin [P]: 3,9 mm, número de pines de soldadura por potencial: 1, sistema enchufable: BASICLINE 2,5, Orientación de la cara enchufable: Estándar, bloqueo: Bloqueo por tornillo, tipo de sujeción: Sujeción aérea (rosca), tipo de embalaje: empaquetado en caja | 606.63 | 100 | AA | PCB Connectors (PCC) | AAC | AACSQF | 100 | 100 | NO | PC |  | 7,85 | G | 0 | 0 | 0 |  | 4046356850742 | 85366930 | CN | EC002637 | Imagen | Catálogo
5452508 | BCH-508VF-18 BK | Carcasa de base para placa de circuito impreso | Carcasa base placa de circuito impreso, sección nominal: 2,5 mm², color: negro, corriente nominal: 12 A, tensión nominal (III/2): 320 V, superficie de contacto: Sn, tipo de conexión del contacto: Macho, número de potenciales: 18, número de filas: 1, número de polos: 18, número de conexiones: 18, familia de artículos: BCH-VF, paso: 5,08 mm, montaje: Soldadura por ola, disposición de pines: Disposición de pines lineal, longitud del pin [P]: 3,9 mm, número de pines de soldadura por potencial: 1, sistema enchufable: BASICLINE 2,5, Orientación de la cara enchufable: Estándar, bloqueo: Bloqueo por tornillo, tipo de sujeción: Sujeción aérea (rosca), tipo de embalaje: empaquetado en caja | 633.65 | 100 | AA | PCB Connectors (PCC) | AAC | AACSQF | 100 | 100 | NO | PC |  | 8,18 | G | 0 | 0 | 0 |  | 4046356850735 | 85366930 | CN | EC002637 | Imagen | Catálogo
5452509 | BCH-508VF-19 BK | Carcasa de base para placa de circuito impreso | Carcasa base placa de circuito impreso, sección nominal: 2,5 mm², color: negro, corriente nominal: 12 A, tensión nominal (III/2): 320 V, superficie de contacto: Sn, tipo de conexión del contacto: Macho, número de potenciales: 19, número de filas: 1, número de polos: 19, número de conexiones: 19, familia de artículos: BCH-VF, paso: 5,08 mm, montaje: Soldadura por ola, disposición de pines: Disposición de pines lineal, longitud del pin [P]: 3,9 mm, número de pines de soldadura por potencial: 1, sistema enchufable: BASICLINE 2,5, Orientación de la cara enchufable: Estándar, bloqueo: Bloqueo por tornillo, tipo de sujeción: Sujeción aérea (rosca), tipo de embalaje: empaquetado en caja | 660.68 | 100 | AA | PCB Connectors (PCC) | AAC | AACSQF | 100 | 100 | NO | PC |  | 8,73 | G | 0 | 0 | 0 |  | 4046356850728 | 85366930 | CN | EC002637 | Imagen | Catálogo
5452510 | BCH-508VF-20 BK | Carcasa de base para placa de circuito impreso | Carcasa base placa de circuito impreso, sección nominal: 2,5 mm², color: negro, corriente nominal: 12 A, tensión nominal (III/2): 320 V, superficie de contacto: Sn, tipo de conexión del contacto: Macho, número de potenciales: 20, número de filas: 1, número de polos: 20, número de conexiones: 20, familia de artículos: BCH-VF, paso: 5,08 mm, montaje: Soldadura por ola, disposición de pines: Disposición de pines lineal, longitud del pin [P]: 3,9 mm, número de pines de soldadura por potencial: 1, sistema enchufable: BASICLINE 2,5, Orientación de la cara enchufable: Estándar, bloqueo: Bloqueo por tornillo, tipo de sujeción: Sujeción aérea (rosca), tipo de embalaje: empaquetado en caja | 687.7 | 100 | AA | PCB Connectors (PCC) | AAC | AACSQF | 100 | 100 | NO | PC |  | 8,96 | G | 0 | 0 | 0 |  | 4046356850711 | 85366930 | CN | EC002637 | Imagen | Catálogo
5452511 | BCP-350F- 2 BK | Conector para placa de circuito impreso | Conector de placa de circuito impreso, sección nominal: 1,5 mm², color: negro, corriente nominal: 8 A, tensión nominal (III/2): 160 V, superficie de contacto: Sn, tipo de conexión del contacto: Hembra, número de potenciales: 2, número de filas: 1, número de polos: 2, número de conexiones: 2, familia de artículos: BCP-F, paso: 3,5 mm, tipo de conexión: Conexión por tornillo con cápsula de tracción, forma de sujeción de tornillos: L Ranura longitudinal, dirección de conexión conductor/placa de circuito impreso: 0 °, sistema enchufable: BASICLINE 1,5, bloqueo: Bloqueo por tornillo, tipo de sujeción: Sujeción aérea (tornillo), tipo de embalaje: empaquetado en caja | 182.6 | 100 | AA | PCB Connectors (PCC) | AAB | AABAXB | 100 | 100 | NO | PC |  | 2,24 | G | 0 | 0 | 0 |  | 4046356850704 | 85366990 | CN | EC002638 | Imagen | Catálogo
5452512 | BCP-350F- 3 BK | Conector para placa de circuito impreso | Conector de placa de circuito impreso, sección nominal: 1,5 mm², color: negro, corriente nominal: 8 A, tensión nominal (III/2): 160 V, superficie de contacto: Sn, tipo de conexión del contacto: Hembra, número de potenciales: 3, número de filas: 1, número de polos: 3, número de conexiones: 3, familia de artículos: BCP-F, paso: 3,5 mm, tipo de conexión: Conexión por tornillo con cápsula de tracción, forma de sujeción de tornillos: L Ranura longitudinal, dirección de conexión conductor/placa de circuito impreso: 0 °, sistema enchufable: BASICLINE 1,5, bloqueo: Bloqueo por tornillo, tipo de sujeción: Sujeción aérea (tornillo), tipo de embalaje: empaquetado en caja | 267.55 | 100 | AA | PCB Connectors (PCC) | AAB | AABAXB | 100 | 100 | NO | PC |  | 2,82 | G | 0 | 0 | 0 |  | 4046356850698 | 85366990 | CN | EC002638 | Imagen | Catálogo
5452513 | BCP-350F- 4 BK | Conector para placa de circuito impreso | Conector de placa de circuito impreso, sección nominal: 1,5 mm², color: negro, corriente nominal: 8 A, tensión nominal (III/2): 160 V, superficie de contacto: Sn, tipo de conexión del contacto: Hembra, número de potenciales: 4, número de filas: 1, número de polos: 4, número de conexiones: 4, familia de artículos: BCP-F, paso: 3,5 mm, tipo de conexión: Conexión por tornillo con cápsula de tracción, forma de sujeción de tornillos: L Ranura longitudinal, dirección de conexión conductor/placa de circuito impreso: 0 °, sistema enchufable: BASICLINE 1,5, bloqueo: Bloqueo por tornillo, tipo de sujeción: Sujeción aérea (tornillo), tipo de embalaje: empaquetado en caja | 352.5 | 100 | AA | PCB Connectors (PCC) | AAB | AABAXB | 100 | 100 | NO | PC |  | 3,86 | G | 0 | 0 | 0 |  | 4046356850681 | 85366990 | CN | EC002638 | Imagen | Catálogo
5452514 | BCP-350F- 5 BK | Conector para placa de circuito impreso | Conector de placa de circuito impreso, sección nominal: 1,5 mm², color: negro, corriente nominal: 8 A, tensión nominal (III/2): 160 V, superficie de contacto: Sn, tipo de conexión del contacto: Hembra, número de potenciales: 5, número de filas: 1, número de polos: 5, número de conexiones: 5, familia de artículos: BCP-F, paso: 3,5 mm, tipo de conexión: Conexión por tornillo con cápsula de tracción, forma de sujeción de tornillos: L Ranura longitudinal, dirección de conexión conductor/placa de circuito impreso: 0 °, sistema enchufable: BASICLINE 1,5, bloqueo: Bloqueo por tornillo, tipo de sujeción: Sujeción aérea (tornillo), tipo de embalaje: empaquetado en caja | 437.45 | 100 | AA | PCB Connectors (PCC) | AAB | AABAXB | 100 | 100 | NO | PC |  | 4,52 | G | 0 | 0 | 0 |  | 4046356850674 | 85366990 | CN | EC002638 | Imagen | Catálogo
5406382 | NS 35/ 7,5 PERF 525MM | Carril DIN | Carril DIN, según EN 60715, material: Acero, sin recubrimiento | 281.46 | 100 | BH | Industrial Cabinet Solutions (ICS) | BH8 | BH8422 | 1 | 100 | SÍ | PC |  | 176,00 | G | 0 | 0 | 0 |  | 4055626233468 | 72166190 | DE | EC001285 |  | Catálogo
5406383 | NS 35/ 7,5 PERF 537,5MM | Carril DIN | Carril DIN, según EN 60715, material: Acero, sin recubrimiento | 281.46 | 100 | BH | Industrial Cabinet Solutions (ICS) | BH8 | BH8422 | 1 | 100 | SÍ | PC |  | 180,00 | G | 0 | 0 | 0 |  | 4055626233475 | 72166190 | DE | EC001285 |  | Catálogo
5406384 | NS 35/ 7,5 PERF 662,5MM | Carril DIN | Carril DIN, según EN 60715, material: Acero, sin recubrimiento | 376.94 | 100 | BH | Industrial Cabinet Solutions (ICS) | BH8 | BH8422 | 1 | 100 | SÍ | PC |  | 222,00 | G | 0 | 0 | 0 |  | 4055626233482 | 72166190 | DE | EC001285 |  | Catálogo
5406385 | NS 35/ 7,5 PERF 700MM | Carril DIN | Carril DIN, según EN 60715, material: Acero, sin recubrimiento | 376.94 | 100 | BH | Industrial Cabinet Solutions (ICS) | BH8 | BH8422 | 1 | 100 | SÍ | PC |  | 235,00 | G | 0 | 0 | 0 |  | 4055626233499 | 72166190 | DE | EC001285 |  | Catálogo
5406386 | NS 35/ 7,5 PERF 812,5MM | Carril DIN | Carril DIN, según EN 60715, material: Acero, sin recubrimiento | 376.94 | 100 | BH | Industrial Cabinet Solutions (ICS) | BH8 | BH8422 | 1 | 100 | SÍ | PC |  | 272,00 | G | 0 | 0 | 0 |  | 4055626233505 | 72166190 | DE | EC001285 |  | Catálogo
5406387 | NS 35/ 7,5 PERF 1062,5MM | Carril DIN | Carril DIN, según EN 60715, material: Acero, sin recubrimiento | 673.46 | 100 | BH | Industrial Cabinet Solutions (ICS) | BH8 | BH8422 | 1 | 100 | SÍ | PC |  | 356,00 | G | 0 | 0 | 0 |  | 4055626233512 | 72166190 | DE | EC001285 |  | Catálogo
5406390 | NLS-CU 3/10 148MM 2X5,5 | Barra colectora del neutro | Barra colectora del neutro | 293.97 | 100 | BH | Industrial Cabinet Solutions (ICS) | BH8 | BH8425 | 1 | 1 | SÍ | PC | F | 39,00 | G | 0 | 0 | 0 |  | 4055626247687 | 74071000 | BG | EC000485 |  | Catálogo
5406407 | NS 35/ 7,5 PERF 220MM2X5,5X27,75 | Carril DIN | Carril DIN, según EN 60715, material: Acero, galvanizado, pasivado blanco | 708.68 | 100 | BH | Industrial Cabinet Solutions (ICS) | BH8 | BH8422 | 100 | 1 | SÍ | PC |  | 84,00 | G | 0 | 0 | 0 |  | 4055626298658 | 72166190 | DE | EC001285 |  | Catálogo
5406429 | NLS-CU 3/10 1160MM | Barra colectora del neutro | Barra colectora del neutro | 2117.6 | 100 | BH | Industrial Cabinet Solutions (ICS) | BH8 | BH8425 | 1 | 1 | SÍ | PC | F | 307,00 | G | 0 | 0 | 0 |  | 4055626306087 | 74071000 | BG | EC000485 |  | Catálogo
5406430 | NLS-CU 3/10 1600MM | Barra colectora del neutro | Barra colectora del neutro | 2880.25 | 100 | BH | Industrial Cabinet Solutions (ICS) | BH8 | BH8425 | 1 | 1 | SÍ | PC | F | 424,00 | G | 0 | 0 | 0 |  | 4055626306094 | 74071000 | BG | EC000485 |  | Catálogo
5406435 | NS 35/15 UNP 220MM 3X5,2 | Carril DIN | Carril DIN, según EN 60715, material: Acero, galvanizado | 427.22 | 100 | BH | Industrial Cabinet Solutions (ICS) | BH8 | BH8422 | 1 | 1 | SÍ | PC |  | 42,00 | G | 0 | 0 | 0 |  | 4055626306766 | 72166190 | DE | EC001285 |  | Catálogo
5406438 | NS 35/ 7,5 UNP 260MM 2X5,5X20 | Carril DIN | Carril DIN, según EN 60715, material: Acero, sin recubrimiento | 316.62 | 100 | BH | Industrial Cabinet Solutions (ICS) | BH8 | BH8422 | 1 | 1 | SÍ | PC |  | 88,30 | G | 10 | 260 | 35 | MM | 4055626315713 | 72166190 | DE | EC001285 |  | Catálogo
5406445 | NS 15 UNP 98MM 2X4 | Carril DIN | Carril DIN, según EN 60715, material: Acero, galvanizado | 191.01 | 100 | BH | Industrial Cabinet Solutions (ICS) | BH8 | BH8421 | 1 | 1 | SÍ | PC |  | 16,00 | G | 0 | 0 | 0 |  | 4055626337838 | 72166190 | DE | EC001285 |  | Catálogo
5452515 | BCP-350F- 6 BK | Conector para placa de circuito impreso | Conector de placa de circuito impreso, sección nominal: 1,5 mm², color: negro, corriente nominal: 8 A, tensión nominal (III/2): 160 V, superficie de contacto: Sn, tipo de conexión del contacto: Hembra, número de potenciales: 6, número de filas: 1, número de polos: 6, número de conexiones: 6, familia de artículos: BCP-F, paso: 3,5 mm, tipo de conexión: Conexión por tornillo con cápsula de tracción, forma de sujeción de tornillos: L Ranura longitudinal, dirección de conexión conductor/placa de circuito impreso: 0 °, sistema enchufable: BASICLINE 1,5, bloqueo: Bloqueo por tornillo, tipo de sujeción: Sujeción aérea (tornillo), tipo de embalaje: empaquetado en caja | 522.4 | 100 | AA | PCB Connectors (PCC) | AAB | AABAXB | 100 | 100 | NO | PC |  | 4,81 | G | 0 | 0 | 0 |  | 4046356850667 | 85366990 | CN | EC002638 | Imagen | Catálogo
5452516 | BCP-350F- 7 BK | Conector para placa de circuito impreso | Conector de placa de circuito impreso, sección nominal: 1,5 mm², color: negro, corriente nominal: 8 A, tensión nominal (III/2): 160 V, superficie de contacto: Sn, tipo de conexión del contacto: Hembra, número de potenciales: 7, número de filas: 1, número de polos: 7, número de conexiones: 7, familia de artículos: BCP-F, paso: 3,5 mm, tipo de conexión: Conexión por tornillo con cápsula de tracción, forma de sujeción de tornillos: L Ranura longitudinal, dirección de conexión conductor/placa de circuito impreso: 0 °, sistema enchufable: BASICLINE 1,5, bloqueo: Bloqueo por tornillo, tipo de sujeción: Sujeción aérea (tornillo), tipo de embalaje: empaquetado en caja | 607.35 | 100 | AA | PCB Connectors (PCC) | AAB | AABAXB | 100 | 100 | NO | PC |  | 5,91 | G | 0 | 0 | 0 |  | 4046356850650 | 85366990 | CN | EC002638 | Imagen | Catálogo
5452517 | BCP-350F- 8 BK | Conector para placa de circuito impreso | Conector de placa de circuito impreso, sección nominal: 1,5 mm², color: negro, corriente nominal: 8 A, tensión nominal (III/2): 160 V, superficie de contacto: Sn, tipo de conexión del contacto: Hembra, número de potenciales: 8, número de filas: 1, número de polos: 8, número de conexiones: 8, familia de artículos: BCP-F, paso: 3,5 mm, tipo de conexión: Conexión por tornillo con cápsula de tracción, forma de sujeción de tornillos: L Ranura longitudinal, dirección de conexión conductor/placa de circuito impreso: 0 °, sistema enchufable: BASICLINE 1,5, bloqueo: Bloqueo por tornillo, tipo de sujeción: Sujeción aérea (tornillo), tipo de embalaje: empaquetado en caja | 692.3 | 100 | AA | PCB Connectors (PCC) | AAB | AABAXB | 100 | 100 | NO | PC |  | 6,16 | G | 0 | 0 | 0 |  | 4046356850643 | 85366990 | CN | EC002638 | Imagen | Catálogo
5452518 | BCP-350F- 9 BK | Conector para placa de circuito impreso | Conector de placa de circuito impreso, sección nominal: 1,5 mm², color: negro, corriente nominal: 8 A, tensión nominal (III/2): 160 V, superficie de contacto: Sn, tipo de conexión del contacto: Hembra, número de potenciales: 9, número de filas: 1, número de polos: 9, número de conexiones: 9, familia de artículos: BCP-F, paso: 3,5 mm, tipo de conexión: Conexión por tornillo con cápsula de tracción, forma de sujeción de tornillos: L Ranura longitudinal, dirección de conexión conductor/placa de circuito impreso: 0 °, sistema enchufable: BASICLINE 1,5, bloqueo: Bloqueo por tornillo, tipo de sujeción: Sujeción aérea (tornillo), tipo de embalaje: empaquetado en caja | 777.25 | 100 | AA | PCB Connectors (PCC) | AAB | AABAXB | 100 | 100 | NO | PC |  | 7,44 | G | 0 | 0 | 0 |  | 4046356850636 | 85366990 | CN | EC002638 | Imagen | Catálogo
5452519 | BCP-350F-10 BK | Conector para placa de circuito impreso | Conector de placa de circuito impreso, sección nominal: 1,5 mm², color: negro, corriente nominal: 8 A, tensión nominal (III/2): 160 V, superficie de contacto: Sn, tipo de conexión del contacto: Hembra, número de potenciales: 10, número de filas: 1, número de polos: 10, número de conexiones: 10, familia de artículos: BCP-F, paso: 3,5 mm, tipo de conexión: Conexión por tornillo con cápsula de tracción, forma de sujeción de tornillos: L Ranura longitudinal, dirección de conexión conductor/placa de circuito impreso: 0 °, sistema enchufable: BASICLINE 1,5, bloqueo: Bloqueo por tornillo, tipo de sujeción: Sujeción aérea (tornillo), tipo de embalaje: empaquetado en caja | 862.2 | 100 | AA | PCB Connectors (PCC) | AAB | AABAXB | 100 | 100 | NO | PC |  | 7,50 | G | 0 | 0 | 0 |  | 4046356850629 | 85366990 | CN | EC002638 | Imagen | Catálogo
5452520 | BCP-350F-11 BK | Conector para placa de circuito impreso | Conector de placa de circuito impreso, sección nominal: 1,5 mm², color: negro, corriente nominal: 8 A, tensión nominal (III/2): 160 V, superficie de contacto: Sn, tipo de conexión del contacto: Hembra, número de potenciales: 11, número de filas: 1, número de polos: 11, número de conexiones: 11, familia de artículos: BCP-F, paso: 3,5 mm, tipo de conexión: Conexión por tornillo con cápsula de tracción, forma de sujeción de tornillos: L Ranura longitudinal, dirección de conexión conductor/placa de circuito impreso: 0 °, sistema enchufable: BASICLINE 1,5, bloqueo: Bloqueo por tornillo, tipo de sujeción: Sujeción aérea (tornillo), tipo de embalaje: empaquetado en caja | 947.15 | 100 | AA | PCB Connectors (PCC) | AAB | AABAXB | 100 | 100 | NO | PC |  | 8,26 | G | 0 | 0 | 0 |  | 4046356850612 | 85366990 | CN | EC002638 | Imagen | Catálogo
5452521 | BCP-350F-12 BK | Conector para placa de circuito impreso | Conector de placa de circuito impreso, sección nominal: 1,5 mm², color: negro, corriente nominal: 8 A, tensión nominal (III/2): 160 V, superficie de contacto: Sn, tipo de conexión del contacto: Hembra, número de potenciales: 12, número de filas: 1, número de polos: 12, número de conexiones: 12, familia de artículos: BCP-F, paso: 3,5 mm, tipo de conexión: Conexión por tornillo con cápsula de tracción, forma de sujeción de tornillos: L Ranura longitudinal, dirección de conexión conductor/placa de circuito impreso: 0 °, sistema enchufable: BASICLINE 1,5, bloqueo: Bloqueo por tornillo, tipo de sujeción: Sujeción aérea (tornillo), tipo de embalaje: empaquetado en caja | 1032.1 | 100 | AA | PCB Connectors (PCC) | AAB | AABAXB | 100 | 100 | NO | PC |  | 8,88 | G | 0 | 0 | 0 |  | 4046356850605 | 85366990 | CN | EC002638 | Imagen | Catálogo
5452522 | BCP-350F-13 BK | Conector para placa de circuito impreso | Conector de placa de circuito impreso, sección nominal: 1,5 mm², color: negro, corriente nominal: 8 A, tensión nominal (III/2): 160 V, superficie de contacto: Sn, tipo de conexión del contacto: Hembra, número de potenciales: 13, número de filas: 1, número de polos: 13, número de conexiones: 13, familia de artículos: BCP-F, paso: 3,5 mm, tipo de conexión: Conexión por tornillo con cápsula de tracción, forma de sujeción de tornillos: L Ranura longitudinal, dirección de conexión conductor/placa de circuito impreso: 0 °, sistema enchufable: BASICLINE 1,5, bloqueo: Bloqueo por tornillo, tipo de sujeción: Sujeción aérea (tornillo), tipo de embalaje: empaquetado en caja | 1117.05 | 100 | AA | PCB Connectors (PCC) | AAB | AABAXB | 100 | 100 | NO | PC |  | 9,56 | G | 0 | 0 | 0 |  | 4046356850599 | 85366990 | CN | EC002638 | Imagen | Catálogo
5452523 | BCP-350F-14 BK | Conector para placa de circuito impreso | Conector de placa de circuito impreso, sección nominal: 1,5 mm², color: negro, corriente nominal: 8 A, tensión nominal (III/2): 160 V, superficie de contacto: Sn, tipo de conexión del contacto: Hembra, número de potenciales: 14, número de filas: 1, número de polos: 14, número de conexiones: 14, familia de artículos: BCP-F, paso: 3,5 mm, tipo de conexión: Conexión por tornillo con cápsula de tracción, forma de sujeción de tornillos: L Ranura longitudinal, dirección de conexión conductor/placa de circuito impreso: 0 °, sistema enchufable: BASICLINE 1,5, bloqueo: Bloqueo por tornillo, tipo de sujeción: Sujeción aérea (tornillo), tipo de embalaje: empaquetado en caja | 1202 | 100 | AA | PCB Connectors (PCC) | AAB | AABAXB | 100 | 100 | NO | PC |  | 10,24 | G | 0 | 0 | 0 |  | 4046356850582 | 85366990 | CN | EC002638 | Imagen | Catálogo
5452524 | BCP-350F-15 BK | Conector para placa de circuito impreso | Conector de placa de circuito impreso, sección nominal: 1,5 mm², color: negro, corriente nominal: 8 A, tensión nominal (III/2): 160 V, superficie de contacto: Sn, tipo de conexión del contacto: Hembra, número de potenciales: 15, número de filas: 1, número de polos: 15, número de conexiones: 15, familia de artículos: BCP-F, paso: 3,5 mm, tipo de conexión: Conexión por tornillo con cápsula de tracción, forma de sujeción de tornillos: L Ranura longitudinal, dirección de conexión conductor/placa de circuito impreso: 0 °, sistema enchufable: BASICLINE 1,5, bloqueo: Bloqueo por tornillo, tipo de sujeción: Sujeción aérea (tornillo), tipo de embalaje: empaquetado en caja | 1286.95 | 100 | AA | PCB Connectors (PCC) | AAB | AABAXB | 100 | 100 | NO | PC |  | 10,89 | G | 0 | 0 | 0 |  | 4046356850575 | 85366990 | CN | EC002638 | Imagen | Catálogo
5452525 | BCP-350F-16 BK | Conector para placa de circuito impreso | Conector de placa de circuito impreso, sección nominal: 1,5 mm², color: negro, corriente nominal: 8 A, tensión nominal (III/2): 160 V, superficie de contacto: Sn, tipo de conexión del contacto: Hembra, número de potenciales: 16, número de filas: 1, número de polos: 16, número de conexiones: 16, familia de artículos: BCP-F, paso: 3,5 mm, tipo de conexión: Conexión por tornillo con cápsula de tracción, forma de sujeción de tornillos: L Ranura longitudinal, dirección de conexión conductor/placa de circuito impreso: 0 °, sistema enchufable: BASICLINE 1,5, bloqueo: Bloqueo por tornillo, tipo de sujeción: Sujeción aérea (tornillo), tipo de embalaje: empaquetado en caja | 1371.9 | 100 | AA | PCB Connectors (PCC) | AAB | AABAXB | 100 | 100 | NO | PC |  | 11,34 | G | 0 | 0 | 0 |  | 4046356850568 | 85366990 | CN | EC002638 | Imagen | Catálogo
5406446 | NS 35/ 7,5 UNP 275MM LL2X12X4,5 | Carril DIN | Carril DIN, según EN 60715, material: Acero, sin recubrimiento | 206.07 | 100 | BH | Industrial Cabinet Solutions (ICS) | BH8 | BH8422 | 1 | 1 | SÍ | PC |  | 47,00 | G | 5 | 275 | 35 | MM | 4055626338842 | 72166190 | DE | EC001285 |  | Catálogo
5406447 | NS 35/ 7,5 UNP 240MM LL2X12X4,5 | Carril DIN | Carril DIN, según EN 60715, material: Acero, sin recubrimiento | 185.94 | 100 | BH | Industrial Cabinet Solutions (ICS) | BH8 | BH8422 | 1 | 1 | SÍ | PC |  | 41,00 | G | 5 | 240 | 35 | MM | 4055626338859 | 72166190 | DE | EC001285 |  | Catálogo
5406448 | NS 35/ 7,5 UNP 155MM LL2X12X4,5 | Carril DIN | Carril DIN, según EN 60715, material: Acero, sin recubrimiento | 140.7 | 100 | BH | Industrial Cabinet Solutions (ICS) | BH8 | BH8422 | 1 | 1 | SÍ | PC |  | 27,00 | G | 5 | 155 | 35 | MM | 4055626338866 | 72166190 | DE | EC001285 |  | Catálogo
2700495 | ZT KLEIN AX AXL TRAGSCHIENE | Cuadro indicador | Placa de indicación Axioline pequeña con carril simétrico premontado | 93.57 | 1 | XF | MarCom | XF1 | XF11N1 | 1 | 1 | SÍ | PC |  | 700,60 | G | 186 | 1 | 357 | MM | 4046356564441 | 90230080 | DE | EC001045 | Imagen | Catálogo
1046674 | EDU AXC F 2152 | Material didáctico | El EDU AXC F 2152 Trainer con el controlador PLCnext AXC F 2152 es una Eduline Training Board para la demostración del ecosistema PLCnext Technology. | 4530 | 1 | XP | Didactics | XP1 | XP1AAJ | 1 | 1 | SÍ | PC |  | 5.572,00 | G | 0 | 0 | 0 |  | 4055626643564 | 90230080 | DE | EC001045 | Imagen | Catálogo
5452526 | BCP-350F-17 BK | Conector para placa de circuito impreso | Conector de placa de circuito impreso, sección nominal: 1,5 mm², color: negro, corriente nominal: 8 A, tensión nominal (III/2): 160 V, superficie de contacto: Sn, tipo de conexión del contacto: Hembra, número de potenciales: 17, número de filas: 1, número de polos: 17, número de conexiones: 17, familia de artículos: BCP-F, paso: 3,5 mm, tipo de conexión: Conexión por tornillo con cápsula de tracción, forma de sujeción de tornillos: L Ranura longitudinal, dirección de conexión conductor/placa de circuito impreso: 0 °, sistema enchufable: BASICLINE 1,5, bloqueo: Bloqueo por tornillo, tipo de sujeción: Sujeción aérea (tornillo), tipo de embalaje: empaquetado en caja | 1456.85 | 100 | AA | PCB Connectors (PCC) | AAB | AABAXB | 100 | 100 | NO | PC |  | 12,43 | G | 0 | 0 | 0 |  | 4046356850551 | 85366990 | CN | EC002638 | Imagen | Catálogo
5452527 | BCP-350F-18 BK | Conector para placa de circuito impreso | Conector de placa de circuito impreso, sección nominal: 1,5 mm², color: negro, corriente nominal: 8 A, tensión nominal (III/2): 160 V, superficie de contacto: Sn, tipo de conexión del contacto: Hembra, número de potenciales: 18, número de filas: 1, número de polos: 18, número de conexiones: 18, familia de artículos: BCP-F, paso: 3,5 mm, tipo de conexión: Conexión por tornillo con cápsula de tracción, forma de sujeción de tornillos: L Ranura longitudinal, dirección de conexión conductor/placa de circuito impreso: 0 °, sistema enchufable: BASICLINE 1,5, bloqueo: Bloqueo por tornillo, tipo de sujeción: Sujeción aérea (tornillo), tipo de embalaje: empaquetado en caja | 1541.81 | 100 | AA | PCB Connectors (PCC) | AAB | AABAXB | 100 | 100 | NO | PC |  | 13,25 | G | 0 | 0 | 0 |  | 4046356850544 | 85366990 | CN | EC002638 | Imagen | Catálogo
5452528 | BCP-350F-19 BK | Conector para placa de circuito impreso | Conector de placa de circuito impreso, sección nominal: 1,5 mm², color: negro, corriente nominal: 8 A, tensión nominal (III/2): 160 V, superficie de contacto: Sn, tipo de conexión del contacto: Hembra, número de potenciales: 19, número de filas: 1, número de polos: 19, número de conexiones: 19, familia de artículos: BCP-F, paso: 3,5 mm, tipo de conexión: Conexión por tornillo con cápsula de tracción, forma de sujeción de tornillos: L Ranura longitudinal, dirección de conexión conductor/placa de circuito impreso: 0 °, sistema enchufable: BASICLINE 1,5, bloqueo: Bloqueo por tornillo, tipo de sujeción: Sujeción aérea (tornillo), tipo de embalaje: empaquetado en caja | 1626.76 | 100 | AA | PCB Connectors (PCC) | AAB | AABAXB | 100 | 100 | NO | PC |  | 13,54 | G | 0 | 0 | 0 |  | 4046356850537 | 85366990 | CN | EC002638 | Imagen | Catálogo
5452529 | BCP-350F-20 BK | Conector para placa de circuito impreso | Conector de placa de circuito impreso, sección nominal: 1,5 mm², color: negro, corriente nominal: 8 A, tensión nominal (III/2): 160 V, superficie de contacto: Sn, tipo de conexión del contacto: Hembra, número de potenciales: 20, número de filas: 1, número de polos: 20, número de conexiones: 20, familia de artículos: BCP-F, paso: 3,5 mm, tipo de conexión: Conexión por tornillo con cápsula de tracción, forma de sujeción de tornillos: L Ranura longitudinal, dirección de conexión conductor/placa de circuito impreso: 0 °, sistema enchufable: BASICLINE 1,5, bloqueo: Bloqueo por tornillo, tipo de sujeción: Sujeción aérea (tornillo), tipo de embalaje: empaquetado en caja | 1711.71 | 100 | AA | PCB Connectors (PCC) | AAB | AABAXB | 100 | 100 | NO | PC |  | 14,03 | G | 0 | 0 | 0 |  | 4046356850520 | 85366990 | CN | EC002638 | Imagen | Catálogo
5452530 | BCP-381F- 2 BK | Conector para placa de circuito impreso | Conector de placa de circuito impreso, sección nominal: 1,5 mm², color: negro, corriente nominal: 8 A, tensión nominal (III/2): 160 V, superficie de contacto: Sn, tipo de conexión del contacto: Hembra, número de potenciales: 2, número de filas: 1, número de polos: 2, número de conexiones: 2, familia de artículos: BCP-F, paso: 3,81 mm, tipo de conexión: Conexión por tornillo con cápsula de tracción, forma de sujeción de tornillos: L Ranura longitudinal, dirección de conexión conductor/placa de circuito impreso: 0 °, sistema enchufable: BASICLINE 1,5, bloqueo: Bloqueo por tornillo, tipo de sujeción: Sujeción aérea (tornillo), tipo de embalaje: empaquetado en caja | 182.6 | 100 | AA | PCB Connectors (PCC) | AAB | AABAYB | 100 | 100 | NO | PC |  | 2,26 | G | 0 | 0 | 0 |  | 4046356850513 | 85366990 | CN | EC002638 | Imagen | Catálogo
5452531 | BCP-381F- 3 BK | Conector para placa de circuito impreso | Conector de placa de circuito impreso, sección nominal: 1,5 mm², color: negro, corriente nominal: 8 A, tensión nominal (III/2): 160 V, superficie de contacto: Sn, tipo de conexión del contacto: Hembra, número de potenciales: 3, número de filas: 1, número de polos: 3, número de conexiones: 3, familia de artículos: BCP-F, paso: 3,81 mm, tipo de conexión: Conexión por tornillo con cápsula de tracción, forma de sujeción de tornillos: L Ranura longitudinal, dirección de conexión conductor/placa de circuito impreso: 0 °, sistema enchufable: BASICLINE 1,5, bloqueo: Bloqueo por tornillo, tipo de sujeción: Sujeción aérea (tornillo), tipo de embalaje: empaquetado en caja | 267.55 | 100 | AA | PCB Connectors (PCC) | AAB | AABAYB | 100 | 100 | NO | PC |  | 3,02 | G | 53 | 220 | 73 | MM | 4046356850506 | 85366990 | CN | EC002638 | Imagen | Catálogo
5452532 | BCP-381F- 4 BK | Conector para placa de circuito impreso | Conector de placa de circuito impreso, sección nominal: 1,5 mm², color: negro, corriente nominal: 8 A, tensión nominal (III/2): 160 V, superficie de contacto: Sn, tipo de conexión del contacto: Hembra, número de potenciales: 4, número de filas: 1, número de polos: 4, número de conexiones: 4, familia de artículos: BCP-F, paso: 3,81 mm, tipo de conexión: Conexión por tornillo con cápsula de tracción, forma de sujeción de tornillos: L Ranura longitudinal, dirección de conexión conductor/placa de circuito impreso: 0 °, sistema enchufable: BASICLINE 1,5, bloqueo: Bloqueo por tornillo, tipo de sujeción: Sujeción aérea (tornillo), tipo de embalaje: empaquetado en caja | 352.5 | 100 | AA | PCB Connectors (PCC) | AAB | AABAYB | 100 | 100 | NO | PC |  | 3,68 | G | 0 | 0 | 0 |  | 4046356850490 | 85366990 | CN | EC002638 | Imagen | Catálogo
5452533 | BCP-381F- 5 BK | Conector para placa de circuito impreso | Conector de placa de circuito impreso, sección nominal: 1,5 mm², color: negro, corriente nominal: 8 A, tensión nominal (III/2): 160 V, superficie de contacto: Sn, tipo de conexión del contacto: Hembra, número de potenciales: 5, número de filas: 1, número de polos: 5, número de conexiones: 5, familia de artículos: BCP-F, paso: 3,81 mm, tipo de conexión: Conexión por tornillo con cápsula de tracción, forma de sujeción de tornillos: L Ranura longitudinal, dirección de conexión conductor/placa de circuito impreso: 0 °, sistema enchufable: BASICLINE 1,5, bloqueo: Bloqueo por tornillo, tipo de sujeción: Sujeción aérea (tornillo), tipo de embalaje: empaquetado en caja | 437.45 | 100 | AA | PCB Connectors (PCC) | AAB | AABAYB | 100 | 100 | NO | PC |  | 4,69 | G | 0 | 0 | 0 |  | 4046356850483 | 85366990 | CN | EC002638 | Imagen | Catálogo
5452534 | BCP-381F- 6 BK | Conector para placa de circuito impreso | Conector de placa de circuito impreso, sección nominal: 1,5 mm², color: negro, corriente nominal: 8 A, tensión nominal (III/2): 160 V, superficie de contacto: Sn, tipo de conexión del contacto: Hembra, número de potenciales: 6, número de filas: 1, número de polos: 6, número de conexiones: 6, familia de artículos: BCP-F, paso: 3,81 mm, tipo de conexión: Conexión por tornillo con cápsula de tracción, forma de sujeción de tornillos: L Ranura longitudinal, dirección de conexión conductor/placa de circuito impreso: 0 °, sistema enchufable: BASICLINE 1,5, bloqueo: Bloqueo por tornillo, tipo de sujeción: Sujeción aérea (tornillo), tipo de embalaje: empaquetado en caja | 522.4 | 100 | AA | PCB Connectors (PCC) | AAB | AABAYB | 100 | 100 | NO | PC |  | 5,05 | G | 52 | 217 | 95 | MM | 4046356850476 | 85366990 | CN | EC002638 | Imagen | Catálogo
5452535 | BCP-381F- 7 BK | Conector para placa de circuito impreso | Conector de placa de circuito impreso, sección nominal: 1,5 mm², color: negro, corriente nominal: 8 A, tensión nominal (III/2): 160 V, superficie de contacto: Sn, tipo de conexión del contacto: Hembra, número de potenciales: 7, número de filas: 1, número de polos: 7, número de conexiones: 7, familia de artículos: BCP-F, paso: 3,81 mm, tipo de conexión: Conexión por tornillo con cápsula de tracción, forma de sujeción de tornillos: L Ranura longitudinal, dirección de conexión conductor/placa de circuito impreso: 0 °, sistema enchufable: BASICLINE 1,5, bloqueo: Bloqueo por tornillo, tipo de sujeción: Sujeción aérea (tornillo), tipo de embalaje: empaquetado en caja | 607.35 | 100 | AA | PCB Connectors (PCC) | AAB | AABAYB | 100 | 100 | NO | PC |  | 5,69 | G | 0 | 0 | 0 |  | 4046356850469 | 85366990 | CN | EC002638 | Imagen | Catálogo
5452536 | BCP-381F- 8 BK | Conector para placa de circuito impreso | Conector de placa de circuito impreso, sección nominal: 1,5 mm², color: negro, corriente nominal: 8 A, tensión nominal (III/2): 160 V, superficie de contacto: Sn, tipo de conexión del contacto: Hembra, número de potenciales: 8, número de filas: 1, número de polos: 8, número de conexiones: 8, familia de artículos: BCP-F, paso: 3,81 mm, tipo de conexión: Conexión por tornillo con cápsula de tracción, forma de sujeción de tornillos: L Ranura longitudinal, dirección de conexión conductor/placa de circuito impreso: 0 °, sistema enchufable: BASICLINE 1,5, bloqueo: Bloqueo por tornillo, tipo de sujeción: Sujeción aérea (tornillo), tipo de embalaje: empaquetado en caja | 692.3 | 100 | AA | PCB Connectors (PCC) | AAB | AABAYB | 100 | 100 | NO | PC |  | 6,53 | G | 50 | 220 | 114 | MM | 4046356850452 | 85366990 | CN | EC002638 | Imagen | Catálogo
5452537 | BCP-381F- 9 BK | Conector para placa de circuito impreso | Conector de placa de circuito impreso, sección nominal: 1,5 mm², color: negro, corriente nominal: 8 A, tensión nominal (III/2): 160 V, superficie de contacto: Sn, tipo de conexión del contacto: Hembra, número de potenciales: 9, número de filas: 1, número de polos: 9, número de conexiones: 9, familia de artículos: BCP-F, paso: 3,81 mm, tipo de conexión: Conexión por tornillo con cápsula de tracción, forma de sujeción de tornillos: L Ranura longitudinal, dirección de conexión conductor/placa de circuito impreso: 0 °, sistema enchufable: BASICLINE 1,5, bloqueo: Bloqueo por tornillo, tipo de sujeción: Sujeción aérea (tornillo), tipo de embalaje: empaquetado en caja | 777.25 | 100 | AA | PCB Connectors (PCC) | AAB | AABAYB | 100 | 100 | NO | PC |  | 7,12 | G | 0 | 0 | 0 |  | 4046356850445 | 85366990 | CN | EC002638 | Imagen | Catálogo
5452538 | BCP-381F-10 BK | Conector para placa de circuito impreso | Conector de placa de circuito impreso, sección nominal: 1,5 mm², color: negro, corriente nominal: 8 A, tensión nominal (III/2): 160 V, superficie de contacto: Sn, tipo de conexión del contacto: Hembra, número de potenciales: 10, número de filas: 1, número de polos: 10, número de conexiones: 10, familia de artículos: BCP-F, paso: 3,81 mm, tipo de conexión: Conexión por tornillo con cápsula de tracción, forma de sujeción de tornillos: L Ranura longitudinal, dirección de conexión conductor/placa de circuito impreso: 0 °, sistema enchufable: BASICLINE 1,5, bloqueo: Bloqueo por tornillo, tipo de sujeción: Sujeción aérea (tornillo), tipo de embalaje: empaquetado en caja | 862.2 | 100 | AA | PCB Connectors (PCC) | AAB | AABAYB | 100 | 100 | NO | PC |  | 7,87 | G | 0 | 0 | 0 |  | 4046356850438 | 85366990 | CN | EC002638 | Imagen | Catálogo
5452539 | BCP-381F-11 BK | Conector para placa de circuito impreso | Conector de placa de circuito impreso, sección nominal: 1,5 mm², color: negro, corriente nominal: 8 A, tensión nominal (III/2): 160 V, superficie de contacto: Sn, tipo de conexión del contacto: Hembra, número de potenciales: 11, número de filas: 1, número de polos: 11, número de conexiones: 11, familia de artículos: BCP-F, paso: 3,81 mm, tipo de conexión: Conexión por tornillo con cápsula de tracción, forma de sujeción de tornillos: L Ranura longitudinal, dirección de conexión conductor/placa de circuito impreso: 0 °, sistema enchufable: BASICLINE 1,5, bloqueo: Bloqueo por tornillo, tipo de sujeción: Sujeción aérea (tornillo), tipo de embalaje: empaquetado en caja | 947.15 | 100 | AA | PCB Connectors (PCC) | AAB | AABAYB | 100 | 100 | NO | PC |  | 8,49 | G | 0 | 0 | 0 |  | 4046356850421 | 85366990 | CN | EC002638 | Imagen | Catálogo
5452540 | BCP-381F-12 BK | Conector para placa de circuito impreso | Conector de placa de circuito impreso, sección nominal: 1,5 mm², color: negro, corriente nominal: 8 A, tensión nominal (III/2): 160 V, superficie de contacto: Sn, tipo de conexión del contacto: Hembra, número de potenciales: 12, número de filas: 1, número de polos: 12, número de conexiones: 12, familia de artículos: BCP-F, paso: 3,81 mm, tipo de conexión: Conexión por tornillo con cápsula de tracción, forma de sujeción de tornillos: L Ranura longitudinal, dirección de conexión conductor/placa de circuito impreso: 0 °, sistema enchufable: BASICLINE 1,5, bloqueo: Bloqueo por tornillo, tipo de sujeción: Sujeción aérea (tornillo), tipo de embalaje: empaquetado en caja | 1032.1 | 100 | AA | PCB Connectors (PCC) | AAB | AABAYB | 100 | 100 | NO | PC |  | 9,32 | G | 0 | 0 | 0 |  | 4046356850414 | 85366990 | CN | EC002638 | Imagen | Catálogo
5452541 | BCP-381F-13 BK | Conector para placa de circuito impreso | Conector de placa de circuito impreso, sección nominal: 1,5 mm², color: negro, corriente nominal: 8 A, tensión nominal (III/2): 160 V, superficie de contacto: Sn, tipo de conexión del contacto: Hembra, número de potenciales: 13, número de filas: 1, número de polos: 13, número de conexiones: 13, familia de artículos: BCP-F, paso: 3,81 mm, tipo de conexión: Conexión por tornillo con cápsula de tracción, forma de sujeción de tornillos: L Ranura longitudinal, dirección de conexión conductor/placa de circuito impreso: 0 °, sistema enchufable: BASICLINE 1,5, bloqueo: Bloqueo por tornillo, tipo de sujeción: Sujeción aérea (tornillo), tipo de embalaje: empaquetado en caja | 1117.05 | 100 | AA | PCB Connectors (PCC) | AAB | AABAYB | 100 | 100 | NO | PC |  | 10,07 | G | 0 | 0 | 0 |  | 4046356850407 | 85366990 | CN | EC002638 | Imagen | Catálogo
5452542 | BCP-381F-14 BK | Conector para placa de circuito impreso | Conector de placa de circuito impreso, sección nominal: 1,5 mm², color: negro, corriente nominal: 8 A, tensión nominal (III/2): 160 V, superficie de contacto: Sn, tipo de conexión del contacto: Hembra, número de potenciales: 14, número de filas: 1, número de polos: 14, número de conexiones: 14, familia de artículos: BCP-F, paso: 3,81 mm, tipo de conexión: Conexión por tornillo con cápsula de tracción, forma de sujeción de tornillos: L Ranura longitudinal, dirección de conexión conductor/placa de circuito impreso: 0 °, sistema enchufable: BASICLINE 1,5, bloqueo: Bloqueo por tornillo, tipo de sujeción: Sujeción aérea (tornillo), tipo de embalaje: empaquetado en caja | 1202 | 100 | AA | PCB Connectors (PCC) | AAB | AABAYB | 100 | 100 | NO | PC |  | 10,60 | G | 0 | 0 | 0 |  | 4046356850391 | 85366990 | CN | EC002638 | Imagen | Catálogo
5452543 | BCP-381F-15 BK | Conector para placa de circuito impreso | Conector de placa de circuito impreso, sección nominal: 1,5 mm², color: negro, corriente nominal: 8 A, tensión nominal (III/2): 160 V, superficie de contacto: Sn, tipo de conexión del contacto: Hembra, número de potenciales: 15, número de filas: 1, número de polos: 15, número de conexiones: 15, familia de artículos: BCP-F, paso: 3,81 mm, tipo de conexión: Conexión por tornillo con cápsula de tracción, forma de sujeción de tornillos: L Ranura longitudinal, dirección de conexión conductor/placa de circuito impreso: 0 °, sistema enchufable: BASICLINE 1,5, bloqueo: Bloqueo por tornillo, tipo de sujeción: Sujeción aérea (tornillo), tipo de embalaje: empaquetado en caja | 1286.95 | 100 | AA | PCB Connectors (PCC) | AAB | AABAYB | 100 | 100 | NO | PC |  | 11,11 | G | 0 | 0 | 0 |  | 4046356850384 | 85366990 | CN | EC002638 | Imagen | Catálogo
5452544 | BCP-381F-16 BK | Conector para placa de circuito impreso | Conector de placa de circuito impreso, sección nominal: 1,5 mm², color: negro, corriente nominal: 8 A, tensión nominal (III/2): 160 V, superficie de contacto: Sn, tipo de conexión del contacto: Hembra, número de potenciales: 16, número de filas: 1, número de polos: 16, número de conexiones: 16, familia de artículos: BCP-F, paso: 3,81 mm, tipo de conexión: Conexión por tornillo con cápsula de tracción, forma de sujeción de tornillos: L Ranura longitudinal, dirección de conexión conductor/placa de circuito impreso: 0 °, sistema enchufable: BASICLINE 1,5, bloqueo: Bloqueo por tornillo, tipo de sujeción: Sujeción aérea (tornillo), tipo de embalaje: empaquetado en caja | 1371.9 | 100 | AA | PCB Connectors (PCC) | AAB | AABAYB | 100 | 100 | NO | PC |  | 11,80 | G | 112 | 209 | 121 | MM | 4046356850377 | 85366990 | CN | EC002638 | Imagen | Catálogo
5452545 | BCP-381F-17 BK | Conector para placa de circuito impreso | Conector de placa de circuito impreso, sección nominal: 1,5 mm², color: negro, corriente nominal: 8 A, tensión nominal (III/2): 160 V, superficie de contacto: Sn, tipo de conexión del contacto: Hembra, número de potenciales: 17, número de filas: 1, número de polos: 17, número de conexiones: 17, familia de artículos: BCP-F, paso: 3,81 mm, tipo de conexión: Conexión por tornillo con cápsula de tracción, forma de sujeción de tornillos: L Ranura longitudinal, dirección de conexión conductor/placa de circuito impreso: 0 °, sistema enchufable: BASICLINE 1,5, bloqueo: Bloqueo por tornillo, tipo de sujeción: Sujeción aérea (tornillo), tipo de embalaje: empaquetado en caja | 1456.85 | 100 | AA | PCB Connectors (PCC) | AAB | AABAYB | 100 | 100 | NO | PC |  | 13,37 | G | 0 | 0 | 0 |  | 4046356850360 | 85366990 | CN | EC002638 | Imagen | Catálogo
5452546 | BCP-381F-18 BK | Conector para placa de circuito impreso | Conector de placa de circuito impreso, sección nominal: 1,5 mm², color: negro, corriente nominal: 8 A, tensión nominal (III/2): 160 V, superficie de contacto: Sn, tipo de conexión del contacto: Hembra, número de potenciales: 18, número de filas: 1, número de polos: 18, número de conexiones: 18, familia de artículos: BCP-F, paso: 3,81 mm, tipo de conexión: Conexión por tornillo con cápsula de tracción, forma de sujeción de tornillos: L Ranura longitudinal, dirección de conexión conductor/placa de circuito impreso: 0 °, sistema enchufable: BASICLINE 1,5, bloqueo: Bloqueo por tornillo, tipo de sujeción: Sujeción aérea (tornillo), tipo de embalaje: empaquetado en caja | 1541.81 | 100 | AA | PCB Connectors (PCC) | AAB | AABAYB | 100 | 100 | NO | PC |  | 13,47 | G | 0 | 0 | 0 |  | 4046356850353 | 85366990 | CN | EC002638 | Imagen | Catálogo
5452547 | BCP-381F-19 BK | Conector para placa de circuito impreso | Conector de placa de circuito impreso, sección nominal: 1,5 mm², color: negro, corriente nominal: 8 A, tensión nominal (III/2): 160 V, superficie de contacto: Sn, tipo de conexión del contacto: Hembra, número de potenciales: 19, número de filas: 1, número de polos: 19, número de conexiones: 19, familia de artículos: BCP-F, paso: 3,81 mm, tipo de conexión: Conexión por tornillo con cápsula de tracción, forma de sujeción de tornillos: L Ranura longitudinal, dirección de conexión conductor/placa de circuito impreso: 0 °, sistema enchufable: BASICLINE 1,5, bloqueo: Bloqueo por tornillo, tipo de sujeción: Sujeción aérea (tornillo), tipo de embalaje: empaquetado en caja | 1626.76 | 100 | AA | PCB Connectors (PCC) | AAB | AABAYB | 100 | 100 | NO | PC |  | 13,35 | G | 0 | 0 | 0 |  | 4046356850346 | 85366990 | CN | EC002638 | Imagen | Catálogo
5452548 | BCP-381F-20 BK | Conector para placa de circuito impreso | Conector de placa de circuito impreso, sección nominal: 1,5 mm², color: negro, corriente nominal: 8 A, tensión nominal (III/2): 160 V, superficie de contacto: Sn, tipo de conexión del contacto: Hembra, número de potenciales: 20, número de filas: 1, número de polos: 20, número de conexiones: 20, familia de artículos: BCP-F, paso: 3,81 mm, tipo de conexión: Conexión por tornillo con cápsula de tracción, forma de sujeción de tornillos: L Ranura longitudinal, dirección de conexión conductor/placa de circuito impreso: 0 °, sistema enchufable: BASICLINE 1,5, bloqueo: Bloqueo por tornillo, tipo de sujeción: Sujeción aérea (tornillo), tipo de embalaje: empaquetado en caja | 1711.71 | 100 | AA | PCB Connectors (PCC) | AAB | AABAYB | 100 | 100 | NO | PC |  | 14,80 | G | 0 | 0 | 0 |  | 4046356850339 | 85366990 | CN | EC002638 | Imagen | Catálogo
5452549 | BCP-500F- 2 BK | Conector para placa de circuito impreso | Conector de placa de circuito impreso, sección nominal: 2,5 mm², color: negro, corriente nominal: 12 A, tensión nominal (III/2): 320 V, superficie de contacto: Sn, tipo de conexión del contacto: Hembra, número de potenciales: 2, número de filas: 1, número de polos: 2, número de conexiones: 2, familia de artículos: BCP-F, paso: 5 mm, tipo de conexión: Conexión por tornillo con cápsula de tracción, forma de sujeción de tornillos: L Ranura longitudinal, dirección de conexión conductor/placa de circuito impreso: 0 °, gancho de sujeción: - sin gancho de sujeción, sistema enchufable: BASICLINE 2,5, bloqueo: Bloqueo por tornillo, tipo de sujeción: Sujeción aérea (tornillo), tipo de embalaje: empaquetado en caja | 174.8 | 100 | AA | PCB Connectors (PCC) | AAC | AACANB | 100 | 100 | NO | PC |  | 4,37 | G | 220 | 90 | 70 | MM | 4046356850322 | 85366990 | CN | EC002638 | Imagen | Catálogo
5452550 | BCP-500F- 3 BK | Conector para placa de circuito impreso | Conector de placa de circuito impreso, sección nominal: 2,5 mm², color: negro, corriente nominal: 12 A, tensión nominal (III/2): 320 V, superficie de contacto: Sn, tipo de conexión del contacto: Hembra, número de potenciales: 3, número de filas: 1, número de polos: 3, número de conexiones: 3, familia de artículos: BCP-F, paso: 5 mm, tipo de conexión: Conexión por tornillo con cápsula de tracción, forma de sujeción de tornillos: L Ranura longitudinal, dirección de conexión conductor/placa de circuito impreso: 0 °, gancho de sujeción: - sin gancho de sujeción, sistema enchufable: BASICLINE 2,5, bloqueo: Bloqueo por tornillo, tipo de sujeción: Sujeción aérea (tornillo), tipo de embalaje: empaquetado en caja | 252.43 | 100 | AA | PCB Connectors (PCC) | AAC | AACANB | 100 | 100 | NO | PC |  | 5,89 | G | 0 | 0 | 0 |  | 4046356850315 | 85366990 | CN | EC002638 | Imagen | Catálogo
5452551 | BCP-500F- 4 BK | Conector para placa de circuito impreso | Conector de placa de circuito impreso, sección nominal: 2,5 mm², color: negro, corriente nominal: 12 A, tensión nominal (III/2): 320 V, superficie de contacto: Sn, tipo de conexión del contacto: Hembra, número de potenciales: 4, número de filas: 1, número de polos: 4, número de conexiones: 4, familia de artículos: BCP-F, paso: 5 mm, tipo de conexión: Conexión por tornillo con cápsula de tracción, forma de sujeción de tornillos: L Ranura longitudinal, dirección de conexión conductor/placa de circuito impreso: 0 °, gancho de sujeción: - sin gancho de sujeción, sistema enchufable: BASICLINE 2,5, bloqueo: Bloqueo por tornillo, tipo de sujeción: Sujeción aérea (tornillo), tipo de embalaje: empaquetado en caja | 330.05 | 100 | AA | PCB Connectors (PCC) | AAC | AACANB | 100 | 100 | NO | PC |  | 7,47 | G | 60 | 220 | 138 | MM | 4046356850308 | 85366990 | CN | EC002638 | Imagen | Catálogo
5452552 | BCP-500F- 5 BK | Conector para placa de circuito impreso | Conector de placa de circuito impreso, sección nominal: 2,5 mm², color: negro, corriente nominal: 12 A, tensión nominal (III/2): 320 V, superficie de contacto: Sn, tipo de conexión del contacto: Hembra, número de potenciales: 5, número de filas: 1, número de polos: 5, número de conexiones: 5, familia de artículos: BCP-F, paso: 5 mm, tipo de conexión: Conexión por tornillo con cápsula de tracción, forma de sujeción de tornillos: L Ranura longitudinal, dirección de conexión conductor/placa de circuito impreso: 0 °, gancho de sujeción: - sin gancho de sujeción, sistema enchufable: BASICLINE 2,5, bloqueo: Bloqueo por tornillo, tipo de sujeción: Sujeción aérea (tornillo), tipo de embalaje: empaquetado en caja | 407.68 | 100 | AA | PCB Connectors (PCC) | AAC | AACANB | 100 | 100 | NO | PC |  | 9,13 | G | 0 | 0 | 0 |  | 4046356850292 | 85366990 | CN | EC002638 | Imagen | Catálogo
5452554 | BCP-500F- 7 BK | Conector para placa de circuito impreso | Conector de placa de circuito impreso, sección nominal: 2,5 mm², color: negro, corriente nominal: 12 A, tensión nominal (III/2): 320 V, superficie de contacto: Sn, tipo de conexión del contacto: Hembra, número de potenciales: 7, número de filas: 1, número de polos: 7, número de conexiones: 7, familia de artículos: BCP-F, paso: 5 mm, tipo de conexión: Conexión por tornillo con cápsula de tracción, forma de sujeción de tornillos: L Ranura longitudinal, dirección de conexión conductor/placa de circuito impreso: 0 °, gancho de sujeción: - sin gancho de sujeción, sistema enchufable: BASICLINE 2,5, bloqueo: Bloqueo por tornillo, tipo de sujeción: Sujeción aérea (tornillo), tipo de embalaje: empaquetado en caja | 562.93 | 100 | AA | PCB Connectors (PCC) | AAC | AACANB | 100 | 100 | NO | PC |  | 12,46 | G | 0 | 0 | 0 |  | 4046356850278 | 85366990 | CN | EC002638 | Imagen | Catálogo
5452556 | BCP-500F- 9 BK | Conector para placa de circuito impreso | Conector de placa de circuito impreso, sección nominal: 2,5 mm², color: negro, corriente nominal: 12 A, tensión nominal (III/2): 320 V, superficie de contacto: Sn, tipo de conexión del contacto: Hembra, número de potenciales: 9, número de filas: 1, número de polos: 9, número de conexiones: 9, familia de artículos: BCP-F, paso: 5 mm, tipo de conexión: Conexión por tornillo con cápsula de tracción, forma de sujeción de tornillos: L Ranura longitudinal, dirección de conexión conductor/placa de circuito impreso: 0 °, gancho de sujeción: - sin gancho de sujeción, sistema enchufable: BASICLINE 2,5, bloqueo: Bloqueo por tornillo, tipo de sujeción: Sujeción aérea (tornillo), tipo de embalaje: empaquetado en caja | 718.18 | 100 | AA | PCB Connectors (PCC) | AAC | AACANB | 100 | 100 | NO | PC |  | 15,70 | G | 0 | 0 | 0 |  | 4046356850254 | 85366990 | CN | EC002638 | Imagen | Catálogo
5452557 | BCP-500F-10 BK | Conector para placa de circuito impreso | Conector de placa de circuito impreso, sección nominal: 2,5 mm², color: negro, corriente nominal: 12 A, tensión nominal (III/2): 320 V, superficie de contacto: Sn, tipo de conexión del contacto: Hembra, número de potenciales: 10, número de filas: 1, número de polos: 10, número de conexiones: 10, familia de artículos: BCP-F, paso: 5 mm, tipo de conexión: Conexión por tornillo con cápsula de tracción, forma de sujeción de tornillos: L Ranura longitudinal, dirección de conexión conductor/placa de circuito impreso: 0 °, gancho de sujeción: - sin gancho de sujeción, sistema enchufable: BASICLINE 2,5, bloqueo: Bloqueo por tornillo, tipo de sujeción: Sujeción aérea (tornillo), tipo de embalaje: empaquetado en caja | 795.8 | 100 | AA | PCB Connectors (PCC) | AAC | AACANB | 100 | 100 | NO | PC |  | 17,27 | G | 0 | 0 | 0 |  | 4046356850247 | 85366990 | CN | EC002638 | Imagen | Catálogo
5452558 | BCP-500F-11 BK | Conector para placa de circuito impreso | Conector de placa de circuito impreso, sección nominal: 2,5 mm², color: negro, corriente nominal: 12 A, tensión nominal (III/2): 320 V, superficie de contacto: Sn, tipo de conexión del contacto: Hembra, número de potenciales: 11, número de filas: 1, número de polos: 11, número de conexiones: 11, familia de artículos: BCP-F, paso: 5 mm, tipo de conexión: Conexión por tornillo con cápsula de tracción, forma de sujeción de tornillos: L Ranura longitudinal, dirección de conexión conductor/placa de circuito impreso: 0 °, gancho de sujeción: - sin gancho de sujeción, sistema enchufable: BASICLINE 2,5, bloqueo: Bloqueo por tornillo, tipo de sujeción: Sujeción aérea (tornillo), tipo de embalaje: empaquetado en caja | 873.43 | 100 | AA | PCB Connectors (PCC) | AAC | AACANB | 100 | 100 | NO | PC |  | 19,18 | G | 0 | 0 | 0 |  | 4046356850230 | 85366990 | CN | EC002638 | Imagen | Catálogo
5452559 | BCP-500F-12 BK | Conector para placa de circuito impreso | Conector de placa de circuito impreso, sección nominal: 2,5 mm², color: negro, corriente nominal: 12 A, tensión nominal (III/2): 320 V, superficie de contacto: Sn, tipo de conexión del contacto: Hembra, número de potenciales: 12, número de filas: 1, número de polos: 12, número de conexiones: 12, familia de artículos: BCP-F, paso: 5 mm, tipo de conexión: Conexión por tornillo con cápsula de tracción, forma de sujeción de tornillos: L Ranura longitudinal, dirección de conexión conductor/placa de circuito impreso: 0 °, gancho de sujeción: - sin gancho de sujeción, sistema enchufable: BASICLINE 2,5, bloqueo: Bloqueo por tornillo, tipo de sujeción: Sujeción aérea (tornillo), tipo de embalaje: empaquetado en caja | 951.05 | 100 | AA | PCB Connectors (PCC) | AAC | AACANB | 100 | 100 | NO | PC |  | 20,63 | G | 0 | 0 | 0 |  | 4046356850223 | 85366990 | CN | EC002638 | Imagen | Catálogo
5452560 | BCP-500F-13 BK | Conector para placa de circuito impreso | Conector de placa de circuito impreso, sección nominal: 2,5 mm², color: negro, corriente nominal: 12 A, tensión nominal (III/2): 320 V, superficie de contacto: Sn, tipo de conexión del contacto: Hembra, número de potenciales: 13, número de filas: 1, número de polos: 13, número de conexiones: 13, familia de artículos: BCP-F, paso: 5 mm, tipo de conexión: Conexión por tornillo con cápsula de tracción, forma de sujeción de tornillos: L Ranura longitudinal, dirección de conexión conductor/placa de circuito impreso: 0 °, gancho de sujeción: - sin gancho de sujeción, sistema enchufable: BASICLINE 2,5, bloqueo: Bloqueo por tornillo, tipo de sujeción: Sujeción aérea (tornillo), tipo de embalaje: empaquetado en caja | 1028.68 | 100 | AA | PCB Connectors (PCC) | AAC | AACANB | 100 | 100 | NO | PC |  | 22,19 | G | 0 | 0 | 0 |  | 4046356850216 | 85366990 | CN | EC002638 | Imagen | Catálogo
5452561 | BCP-500F-14 BK | Conector para placa de circuito impreso | Conector de placa de circuito impreso, sección nominal: 2,5 mm², color: negro, corriente nominal: 12 A, tensión nominal (III/2): 320 V, superficie de contacto: Sn, tipo de conexión del contacto: Hembra, número de potenciales: 14, número de filas: 1, número de polos: 14, número de conexiones: 14, familia de artículos: BCP-F, paso: 5 mm, tipo de conexión: Conexión por tornillo con cápsula de tracción, forma de sujeción de tornillos: L Ranura longitudinal, dirección de conexión conductor/placa de circuito impreso: 0 °, gancho de sujeción: - sin gancho de sujeción, sistema enchufable: BASICLINE 2,5, bloqueo: Bloqueo por tornillo, tipo de sujeción: Sujeción aérea (tornillo), tipo de embalaje: empaquetado en caja | 1106.3 | 100 | AA | PCB Connectors (PCC) | AAC | AACANB | 100 | 100 | NO | PC |  | 23,80 | G | 0 | 0 | 0 |  | 4046356850209 | 85366990 | CN | EC002638 | Imagen | Catálogo
5452562 | BCP-500F-15 BK | Conector para placa de circuito impreso | Conector de placa de circuito impreso, sección nominal: 2,5 mm², color: negro, corriente nominal: 12 A, tensión nominal (III/2): 320 V, superficie de contacto: Sn, tipo de conexión del contacto: Hembra, número de potenciales: 15, número de filas: 1, número de polos: 15, número de conexiones: 15, familia de artículos: BCP-F, paso: 5 mm, tipo de conexión: Conexión por tornillo con cápsula de tracción, forma de sujeción de tornillos: L Ranura longitudinal, dirección de conexión conductor/placa de circuito impreso: 0 °, gancho de sujeción: - sin gancho de sujeción, sistema enchufable: BASICLINE 2,5, bloqueo: Bloqueo por tornillo, tipo de sujeción: Sujeción aérea (tornillo), tipo de embalaje: empaquetado en caja | 1183.93 | 100 | AA | PCB Connectors (PCC) | AAC | AACANB | 100 | 100 | NO | PC |  | 25,48 | G | 0 | 0 | 0 |  | 4046356850193 | 85366990 | CN | EC002638 | Imagen | Catálogo
5452563 | BCP-500F-16 BK | Conector para placa de circuito impreso | Conector de placa de circuito impreso, sección nominal: 2,5 mm², color: negro, corriente nominal: 12 A, tensión nominal (III/2): 320 V, superficie de contacto: Sn, tipo de conexión del contacto: Hembra, número de potenciales: 16, número de filas: 1, número de polos: 16, número de conexiones: 16, familia de artículos: BCP-F, paso: 5 mm, tipo de conexión: Conexión por tornillo con cápsula de tracción, forma de sujeción de tornillos: L Ranura longitudinal, dirección de conexión conductor/placa de circuito impreso: 0 °, gancho de sujeción: - sin gancho de sujeción, sistema enchufable: BASICLINE 2,5, bloqueo: Bloqueo por tornillo, tipo de sujeción: Sujeción aérea (tornillo), tipo de embalaje: empaquetado en caja | 1261.55 | 100 | AA | PCB Connectors (PCC) | AAC | AACANB | 100 | 100 | NO | PC |  | 27,09 | G | 0 | 0 | 0 |  | 4046356850186 | 85366990 | CN | EC002638 | Imagen | Catálogo
5452564 | BCP-500F-17 BK | Conector para placa de circuito impreso | Conector de placa de circuito impreso, sección nominal: 2,5 mm², color: negro, corriente nominal: 12 A, tensión nominal (III/2): 320 V, superficie de contacto: Sn, tipo de conexión del contacto: Hembra, número de potenciales: 17, número de filas: 1, número de polos: 17, número de conexiones: 17, familia de artículos: BCP-F, paso: 5 mm, tipo de conexión: Conexión por tornillo con cápsula de tracción, forma de sujeción de tornillos: L Ranura longitudinal, dirección de conexión conductor/placa de circuito impreso: 0 °, gancho de sujeción: - sin gancho de sujeción, sistema enchufable: BASICLINE 2,5, bloqueo: Bloqueo por tornillo, tipo de sujeción: Sujeción aérea (tornillo), tipo de embalaje: empaquetado en caja | 1339.18 | 100 | AA | PCB Connectors (PCC) | AAC | AACANB | 100 | 100 | NO | PC |  | 28,75 | G | 0 | 0 | 0 |  | 4046356850179 | 85366990 | CN | EC002638 | Imagen | Catálogo
5452565 | BCP-500F-18 BK | Conector para placa de circuito impreso | Conector de placa de circuito impreso, sección nominal: 2,5 mm², color: negro, corriente nominal: 12 A, tensión nominal (III/2): 320 V, superficie de contacto: Sn, tipo de conexión del contacto: Hembra, número de potenciales: 18, número de filas: 1, número de polos: 18, número de conexiones: 18, familia de artículos: BCP-F, paso: 5 mm, tipo de conexión: Conexión por tornillo con cápsula de tracción, forma de sujeción de tornillos: L Ranura longitudinal, dirección de conexión conductor/placa de circuito impreso: 0 °, gancho de sujeción: - sin gancho de sujeción, sistema enchufable: BASICLINE 2,5, bloqueo: Bloqueo por tornillo, tipo de sujeción: Sujeción aérea (tornillo), tipo de embalaje: empaquetado en caja | 1416.8 | 100 | AA | PCB Connectors (PCC) | AAC | AACANB | 100 | 100 | NO | PC |  | 31,56 | G | 0 | 0 | 0 |  | 4046356850162 | 85366990 | CN | EC002638 | Imagen | Catálogo
5452566 | BCP-500F-19 BK | Conector para placa de circuito impreso | Conector de placa de circuito impreso, sección nominal: 2,5 mm², color: negro, corriente nominal: 12 A, tensión nominal (III/2): 320 V, superficie de contacto: Sn, tipo de conexión del contacto: Hembra, número de potenciales: 19, número de filas: 1, número de polos: 19, número de conexiones: 19, familia de artículos: BCP-F, paso: 5 mm, tipo de conexión: Conexión por tornillo con cápsula de tracción, forma de sujeción de tornillos: L Ranura longitudinal, dirección de conexión conductor/placa de circuito impreso: 0 °, gancho de sujeción: - sin gancho de sujeción, sistema enchufable: BASICLINE 2,5, bloqueo: Bloqueo por tornillo, tipo de sujeción: Sujeción aérea (tornillo), tipo de embalaje: empaquetado en caja | 1494.43 | 100 | AA | PCB Connectors (PCC) | AAC | AACANB | 100 | 100 | NO | PC |  | 32,10 | G | 0 | 0 | 0 |  | 4046356850155 | 85366990 | CN | EC002638 | Imagen | Catálogo
5452567 | BCP-500F-20 BK | Conector para placa de circuito impreso | Conector de placa de circuito impreso, sección nominal: 2,5 mm², color: negro, corriente nominal: 12 A, tensión nominal (III/2): 320 V, superficie de contacto: Sn, tipo de conexión del contacto: Hembra, número de potenciales: 20, número de filas: 1, número de polos: 20, número de conexiones: 20, familia de artículos: BCP-F, paso: 5 mm, tipo de conexión: Conexión por tornillo con cápsula de tracción, forma de sujeción de tornillos: L Ranura longitudinal, dirección de conexión conductor/placa de circuito impreso: 0 °, gancho de sujeción: - sin gancho de sujeción, sistema enchufable: BASICLINE 2,5, bloqueo: Bloqueo por tornillo, tipo de sujeción: Sujeción aérea (tornillo), tipo de embalaje: empaquetado en caja | 1572.05 | 100 | AA | PCB Connectors (PCC) | AAC | AACANB | 100 | 100 | NO | PC |  | 33,56 | G | 0 | 0 | 0 |  | 4046356850148 | 85366990 | CN | EC002638 | Imagen | Catálogo
5452568 | BCP-508F- 2 BK | Conector para placa de circuito impreso | Conector de placa de circuito impreso, sección nominal: 2,5 mm², color: negro, corriente nominal: 12 A, tensión nominal (III/2): 320 V, superficie de contacto: Sn, tipo de conexión del contacto: Hembra, número de potenciales: 2, número de filas: 1, número de polos: 2, número de conexiones: 2, familia de artículos: BCP-F, paso: 5,08 mm, tipo de conexión: Conexión por tornillo con cápsula de tracción, forma de sujeción de tornillos: H1L Philipps-Recess con ranura longitudinal, dirección de conexión conductor/placa de circuito impreso: 0 °, gancho de sujeción: - sin gancho de sujeción, sistema enchufable: BASICLINE 2,5, bloqueo: Bloqueo por tornillo, tipo de sujeción: Sujeción aérea (tornillo), tipo de embalaje: empaquetado en caja | 174.8 | 100 | AA | PCB Connectors (PCC) | AAC | AACAOB | 100 | 100 | NO | PC |  | 4,27 | G | 52 | 218 | 74 | MM | 4046356850131 | 85366990 | CN | EC002638 | Imagen | Catálogo
5452569 | BCP-508F- 3 BK | Conector para placa de circuito impreso | Conector de placa de circuito impreso, sección nominal: 2,5 mm², color: negro, corriente nominal: 12 A, tensión nominal (III/2): 320 V, superficie de contacto: Sn, tipo de conexión del contacto: Hembra, número de potenciales: 3, número de filas: 1, número de polos: 3, número de conexiones: 3, familia de artículos: BCP-F, paso: 5,08 mm, tipo de conexión: Conexión por tornillo con cápsula de tracción, forma de sujeción de tornillos: H1L Philipps-Recess con ranura longitudinal, dirección de conexión conductor/placa de circuito impreso: 0 °, gancho de sujeción: - sin gancho de sujeción, sistema enchufable: BASICLINE 2,5, bloqueo: Bloqueo por tornillo, tipo de sujeción: Sujeción aérea (tornillo), tipo de embalaje: empaquetado en caja | 252.43 | 100 | AA | PCB Connectors (PCC) | AAC | AACAOB | 100 | 100 | NO | PC |  | 6,10 | G | 0 | 0 | 0 |  | 4046356850124 | 85366990 | CN | EC002638 | Imagen | Catálogo
5452570 | BCP-508F- 4 BK | Conector para placa de circuito impreso | Conector de placa de circuito impreso, sección nominal: 2,5 mm², color: negro, corriente nominal: 12 A, tensión nominal (III/2): 320 V, superficie de contacto: Sn, tipo de conexión del contacto: Hembra, número de potenciales: 4, número de filas: 1, número de polos: 4, número de conexiones: 4, familia de artículos: BCP-F, paso: 5,08 mm, tipo de conexión: Conexión por tornillo con cápsula de tracción, forma de sujeción de tornillos: H1L Philipps-Recess con ranura longitudinal, dirección de conexión conductor/placa de circuito impreso: 0 °, gancho de sujeción: - sin gancho de sujeción, sistema enchufable: BASICLINE 2,5, bloqueo: Bloqueo por tornillo, tipo de sujeción: Sujeción aérea (tornillo), tipo de embalaje: empaquetado en caja | 330.05 | 100 | AA | PCB Connectors (PCC) | AAC | AACAOB | 100 | 100 | NO | PC |  | 7,50 | G | 0 | 0 | 0 |  | 4046356850117 | 85366990 | CN | EC002638 | Imagen | Catálogo
5452571 | BCP-508F- 5 BK | Conector para placa de circuito impreso | Conector de placa de circuito impreso, sección nominal: 2,5 mm², color: negro, corriente nominal: 12 A, tensión nominal (III/2): 320 V, superficie de contacto: Sn, tipo de conexión del contacto: Hembra, número de potenciales: 5, número de filas: 1, número de polos: 5, número de conexiones: 5, familia de artículos: BCP-F, paso: 5,08 mm, tipo de conexión: Conexión por tornillo con cápsula de tracción, forma de sujeción de tornillos: H1L Philipps-Recess con ranura longitudinal, dirección de conexión conductor/placa de circuito impreso: 0 °, gancho de sujeción: - sin gancho de sujeción, sistema enchufable: BASICLINE 2,5, bloqueo: Bloqueo por tornillo, tipo de sujeción: Sujeción aérea (tornillo), tipo de embalaje: empaquetado en caja | 407.68 | 100 | AA | PCB Connectors (PCC) | AAC | AACAOB | 100 | 100 | NO | PC |  | 9,63 | G | 0 | 0 | 0 |  | 4046356850100 | 85366990 | CN | EC002638 | Imagen | Catálogo
5452572 | BCP-508F- 6 BK | Conector para placa de circuito impreso | Conector de placa de circuito impreso, sección nominal: 2,5 mm², color: negro, corriente nominal: 12 A, tensión nominal (III/2): 320 V, superficie de contacto: Sn, tipo de conexión del contacto: Hembra, número de potenciales: 6, número de filas: 1, número de polos: 6, número de conexiones: 6, familia de artículos: BCP-F, paso: 5,08 mm, tipo de conexión: Conexión por tornillo con cápsula de tracción, forma de sujeción de tornillos: H1L Philipps-Recess con ranura longitudinal, dirección de conexión conductor/placa de circuito impreso: 0 °, gancho de sujeción: - sin gancho de sujeción, sistema enchufable: BASICLINE 2,5, bloqueo: Bloqueo por tornillo, tipo de sujeción: Sujeción aérea (tornillo), tipo de embalaje: empaquetado en caja | 485.3 | 100 | AA | PCB Connectors (PCC) | AAC | AACAOB | 100 | 100 | NO | PC |  | 11,00 | G | 0 | 0 | 0 |  | 4046356850094 | 85366990 | CN | EC002638 | Imagen | Catálogo
5452573 | BCP-508F- 7 BK | Conector para placa de circuito impreso | Conector de placa de circuito impreso, sección nominal: 2,5 mm², color: negro, corriente nominal: 12 A, tensión nominal (III/2): 320 V, superficie de contacto: Sn, tipo de conexión del contacto: Hembra, número de potenciales: 7, número de filas: 1, número de polos: 7, número de conexiones: 7, familia de artículos: BCP-F, paso: 5,08 mm, tipo de conexión: Conexión por tornillo con cápsula de tracción, forma de sujeción de tornillos: H1L Philipps-Recess con ranura longitudinal, dirección de conexión conductor/placa de circuito impreso: 0 °, gancho de sujeción: - sin gancho de sujeción, sistema enchufable: BASICLINE 2,5, bloqueo: Bloqueo por tornillo, tipo de sujeción: Sujeción aérea (tornillo), tipo de embalaje: empaquetado en caja | 562.93 | 100 | AA | PCB Connectors (PCC) | AAC | AACAOB | 100 | 100 | NO | PC |  | 12,80 | G | 60 | 219 | 136 | MM | 4046356850087 | 85366990 | CN | EC002638 | Imagen | Catálogo
5452574 | BCP-508F- 8 BK | Conector para placa de circuito impreso | Conector de placa de circuito impreso, sección nominal: 2,5 mm², color: negro, corriente nominal: 12 A, tensión nominal (III/2): 320 V, superficie de contacto: Sn, tipo de conexión del contacto: Hembra, número de potenciales: 8, número de filas: 1, número de polos: 8, número de conexiones: 8, familia de artículos: BCP-F, paso: 5,08 mm, tipo de conexión: Conexión por tornillo con cápsula de tracción, forma de sujeción de tornillos: H1L Philipps-Recess con ranura longitudinal, dirección de conexión conductor/placa de circuito impreso: 0 °, gancho de sujeción: - sin gancho de sujeción, sistema enchufable: BASICLINE 2,5, bloqueo: Bloqueo por tornillo, tipo de sujeción: Sujeción aérea (tornillo), tipo de embalaje: empaquetado en caja | 640.55 | 100 | AA | PCB Connectors (PCC) | AAC | AACAOB | 100 | 100 | NO | PC |  | 14,16 | G | 0 | 0 | 0 |  | 4046356850070 | 85366990 | CN | EC002638 | Imagen | Catálogo
5452579 | BCP-508F-13 BK | Conector para placa de circuito impreso | Conector de placa de circuito impreso, sección nominal: 2,5 mm², color: negro, corriente nominal: 12 A, tensión nominal (III/2): 320 V, superficie de contacto: Sn, tipo de conexión del contacto: Hembra, número de potenciales: 13, número de filas: 1, número de polos: 13, número de conexiones: 13, familia de artículos: BCP-F, paso: 5,08 mm, tipo de conexión: Conexión por tornillo con cápsula de tracción, forma de sujeción de tornillos: H1L Philipps-Recess con ranura longitudinal, dirección de conexión conductor/placa de circuito impreso: 0 °, gancho de sujeción: - sin gancho de sujeción, sistema enchufable: BASICLINE 2,5, bloqueo: Bloqueo por tornillo, tipo de sujeción: Sujeción aérea (tornillo), tipo de embalaje: empaquetado en caja | 1028.68 | 100 | AA | PCB Connectors (PCC) | AAC | AACAOB | 100 | 100 | NO | PC |  | 22,45 | G | 0 | 0 | 0 |  | 4046356850025 | 85366990 | CN | EC002638 | Imagen | Catálogo
5452581 | BCP-508F-15 BK | Conector para placa de circuito impreso | Conector de placa de circuito impreso, sección nominal: 2,5 mm², color: negro, corriente nominal: 12 A, tensión nominal (III/2): 320 V, superficie de contacto: Sn, tipo de conexión del contacto: Hembra, número de potenciales: 15, número de filas: 1, número de polos: 15, número de conexiones: 15, familia de artículos: BCP-F, paso: 5,08 mm, tipo de conexión: Conexión por tornillo con cápsula de tracción, forma de sujeción de tornillos: H1L Philipps-Recess con ranura longitudinal, dirección de conexión conductor/placa de circuito impreso: 0 °, gancho de sujeción: - sin gancho de sujeción, sistema enchufable: BASICLINE 2,5, bloqueo: Bloqueo por tornillo, tipo de sujeción: Sujeción aérea (tornillo), tipo de embalaje: empaquetado en caja | 1183.93 | 100 | AA | PCB Connectors (PCC) | AAC | AACAOB | 100 | 100 | NO | PC |  | 25,81 | G | 0 | 0 | 0 |  | 4046356850001 | 85366990 | CN | EC002638 | Imagen | Catálogo
5452583 | BCP-508F-17 BK | Conector para placa de circuito impreso | Conector de placa de circuito impreso, sección nominal: 2,5 mm², color: negro, corriente nominal: 12 A, tensión nominal (III/2): 320 V, superficie de contacto: Sn, tipo de conexión del contacto: Hembra, número de potenciales: 17, número de filas: 1, número de polos: 17, número de conexiones: 17, familia de artículos: BCP-F, paso: 5,08 mm, tipo de conexión: Conexión por tornillo con cápsula de tracción, forma de sujeción de tornillos: H1L Philipps-Recess con ranura longitudinal, dirección de conexión conductor/placa de circuito impreso: 0 °, gancho de sujeción: - sin gancho de sujeción, sistema enchufable: BASICLINE 2,5, bloqueo: Bloqueo por tornillo, tipo de sujeción: Sujeción aérea (tornillo), tipo de embalaje: empaquetado en caja | 1339.18 | 100 | AA | PCB Connectors (PCC) | AAC | AACAOB | 100 | 100 | NO | PC |  | 28,95 | G | 0 | 0 | 0 |  | 4046356849982 | 85366990 | CN | EC002638 | Imagen | Catálogo
5452584 | BCP-508F-18 BK | Conector para placa de circuito impreso | Conector de placa de circuito impreso, sección nominal: 2,5 mm², color: negro, corriente nominal: 12 A, tensión nominal (III/2): 320 V, superficie de contacto: Sn, tipo de conexión del contacto: Hembra, número de potenciales: 18, número de filas: 1, número de polos: 18, número de conexiones: 18, familia de artículos: BCP-F, paso: 5,08 mm, tipo de conexión: Conexión por tornillo con cápsula de tracción, forma de sujeción de tornillos: H1L Philipps-Recess con ranura longitudinal, dirección de conexión conductor/placa de circuito impreso: 0 °, gancho de sujeción: - sin gancho de sujeción, sistema enchufable: BASICLINE 2,5, bloqueo: Bloqueo por tornillo, tipo de sujeción: Sujeción aérea (tornillo), tipo de embalaje: empaquetado en caja | 1416.8 | 100 | AA | PCB Connectors (PCC) | AAC | AACAOB | 100 | 100 | NO | PC |  | 30,66 | G | 0 | 0 | 0 |  | 4046356849975 | 85366990 | CN | EC002638 | Imagen | Catálogo
5452585 | BCP-508F-19 BK | Conector para placa de circuito impreso | Conector de placa de circuito impreso, sección nominal: 2,5 mm², color: negro, corriente nominal: 12 A, tensión nominal (III/2): 320 V, superficie de contacto: Sn, tipo de conexión del contacto: Hembra, número de potenciales: 19, número de filas: 1, número de polos: 19, número de conexiones: 19, familia de artículos: BCP-F, paso: 5,08 mm, tipo de conexión: Conexión por tornillo con cápsula de tracción, forma de sujeción de tornillos: H1L Philipps-Recess con ranura longitudinal, dirección de conexión conductor/placa de circuito impreso: 0 °, gancho de sujeción: - sin gancho de sujeción, sistema enchufable: BASICLINE 2,5, bloqueo: Bloqueo por tornillo, tipo de sujeción: Sujeción aérea (tornillo), tipo de embalaje: empaquetado en caja | 1494.43 | 100 | AA | PCB Connectors (PCC) | AAC | AACAOB | 100 | 100 | NO | PC |  | 32,50 | G | 0 | 0 | 0 |  | 4046356849968 | 85366990 | CN | EC002638 | Imagen | Catálogo
5452586 | BCP-508F-20 BK | Conector para placa de circuito impreso | Conector de placa de circuito impreso, sección nominal: 2,5 mm², color: negro, corriente nominal: 12 A, tensión nominal (III/2): 320 V, superficie de contacto: Sn, tipo de conexión del contacto: Hembra, número de potenciales: 20, número de filas: 1, número de polos: 20, número de conexiones: 20, familia de artículos: BCP-F, paso: 5,08 mm, tipo de conexión: Conexión por tornillo con cápsula de tracción, forma de sujeción de tornillos: H1L Philipps-Recess con ranura longitudinal, dirección de conexión conductor/placa de circuito impreso: 0 °, gancho de sujeción: - sin gancho de sujeción, sistema enchufable: BASICLINE 2,5, bloqueo: Bloqueo por tornillo, tipo de sujeción: Sujeción aérea (tornillo), tipo de embalaje: empaquetado en caja | 1572.05 | 100 | AA | PCB Connectors (PCC) | AAC | AACAOB | 100 | 100 | NO | PC |  | 34,19 | G | 0 | 0 | 0 |  | 4046356849951 | 85366990 | CN | EC002638 | Imagen | Catálogo
5452602 | BC-350X9- 2 BK | Borna para placa de circuito impreso | Terminal de tarjetas de circuitos impresos, corriente nominal: 13,5 A, tensión nominal (III/2): 200 V, sección nominal: 1,5 mm², número de potenciales: 2, número de filas: 1, número de polos por fila: 2, familia de artículos: BC-X9, paso: 3,5 mm, tipo de conexión: Conexión por tornillo con cápsula de tracción, forma de sujeción de tornillos: L Ranura longitudinal, montaje: Soldadura por ola, dirección de conexión conductor/placa de circuito impreso: 0 °, color: negro, Disposición de pines: Disposición de pines lineal, Longitud del pin [P]: 3,5 mm, número de pines de soldadura por potencial: 1, tipo de embalaje: empaquetado en caja | 87.19 | 100 | AA | PCB Connectors (PCC) | AAL | AALFPG | 100 | 100 | NO | PC |  | 1,09 | G | 33 | 107 | 57 | MM | 4046356849791 | 85369010 | CN | EC002643 | Imagen | Catálogo
5452603 | BC-350X9- 3 BK | Borna para placa de circuito impreso | Terminal de tarjetas de circuitos impresos, corriente nominal: 13,5 A, tensión nominal (III/2): 200 V, sección nominal: 1,5 mm², número de potenciales: 3, número de filas: 1, número de polos por fila: 3, familia de artículos: BC-X9, paso: 3,5 mm, tipo de conexión: Conexión por tornillo con cápsula de tracción, forma de sujeción de tornillos: L Ranura longitudinal, montaje: Soldadura por ola, dirección de conexión conductor/placa de circuito impreso: 0 °, color: negro, Disposición de pines: Disposición de pines lineal, Longitud del pin [P]: 3,5 mm, número de pines de soldadura por potencial: 1, tipo de embalaje: empaquetado en caja | 130.79 | 100 | AA | PCB Connectors (PCC) | AAL | AALFPG | 100 | 100 | NO | PC |  | 1,54 | G | 0 | 0 | 0 |  | 4046356849784 | 85369010 | CN | EC002643 | Imagen | Catálogo
5452604 | BC-350X9- 4 BK | Borna para placa de circuito impreso | Terminal de tarjetas de circuitos impresos, corriente nominal: 13,5 A, tensión nominal (III/2): 200 V, sección nominal: 1,5 mm², número de potenciales: 4, número de filas: 1, número de polos por fila: 4, familia de artículos: BC-X9, paso: 3,5 mm, tipo de conexión: Conexión por tornillo con cápsula de tracción, forma de sujeción de tornillos: L Ranura longitudinal, montaje: Soldadura por ola, dirección de conexión conductor/placa de circuito impreso: 0 °, color: negro, Disposición de pines: Disposición de pines lineal, Longitud del pin [P]: 3,5 mm, número de pines de soldadura por potencial: 1, tipo de embalaje: empaquetado en caja | 174.39 | 100 | AA | PCB Connectors (PCC) | AAL | AALFPG | 100 | 100 | NO | PC |  | 2,09 | G | 37 | 146 | 75 | MM | 4046356849777 | 85369010 | CN | EC002643 | Imagen | Catálogo
5452605 | BC-350X9- 5 BK | Borna para placa de circuito impreso | Terminal de tarjetas de circuitos impresos, corriente nominal: 13,5 A, tensión nominal (III/2): 200 V, sección nominal: 1,5 mm², número de potenciales: 5, número de filas: 1, número de polos por fila: 5, familia de artículos: BC-X9, paso: 3,5 mm, tipo de conexión: Conexión por tornillo con cápsula de tracción, forma de sujeción de tornillos: L Ranura longitudinal, montaje: Soldadura por ola, dirección de conexión conductor/placa de circuito impreso: 0 °, color: negro, Disposición de pines: Disposición de pines lineal, Longitud del pin [P]: 3,5 mm, número de pines de soldadura por potencial: 1, tipo de embalaje: empaquetado en caja | 217.98 | 100 | AA | PCB Connectors (PCC) | AAL | AALFPG | 100 | 100 | NO | PC |  | 2,57 | G | 39 | 147 | 75 | MM | 4046356849760 | 85369010 | CN | EC002643 | Imagen | Catálogo
5452607 | BC-350X9- 7 BK | Borna para placa de circuito impreso | Terminal de tarjetas de circuitos impresos, corriente nominal: 13,5 A, tensión nominal (III/2): 200 V, sección nominal: 1,5 mm², número de potenciales: 7, número de filas: 1, número de polos por fila: 7, familia de artículos: BC-X9, paso: 3,5 mm, tipo de conexión: Conexión por tornillo con cápsula de tracción, forma de sujeción de tornillos: L Ranura longitudinal, montaje: Soldadura por ola, dirección de conexión conductor/placa de circuito impreso: 0 °, color: negro, Disposición de pines: Disposición de pines lineal, Longitud del pin [P]: 3,5 mm, número de pines de soldadura por potencial: 1, tipo de embalaje: empaquetado en caja | 305.18 | 100 | AA | PCB Connectors (PCC) | AAL | AALFPG | 100 | 100 | NO | PC |  | 3,51 | G | 50 | 110 | 90 | MM | 4046356849746 | 85369010 | CN | EC002643 | Imagen | Catálogo
5452608 | BC-350X9- 8 BK | Borna para placa de circuito impreso | Terminal de tarjetas de circuitos impresos, corriente nominal: 13,5 A, tensión nominal (III/2): 200 V, sección nominal: 1,5 mm², número de potenciales: 8, número de filas: 1, número de polos por fila: 8, familia de artículos: BC-X9, paso: 3,5 mm, tipo de conexión: Conexión por tornillo con cápsula de tracción, forma de sujeción de tornillos: L Ranura longitudinal, montaje: Soldadura por ola, dirección de conexión conductor/placa de circuito impreso: 0 °, color: negro, Disposición de pines: Disposición de pines lineal, Longitud del pin [P]: 3,5 mm, número de pines de soldadura por potencial: 1, tipo de embalaje: empaquetado en caja | 348.77 | 100 | AA | PCB Connectors (PCC) | AAL | AALFPG | 100 | 100 | NO | PC |  | 4,20 | G | 49 | 115 | 89 | MM | 4046356849739 | 85369010 | CN | EC002643 | Imagen | Catálogo
5452610 | BC-350X9-10 BK | Borna para placa de circuito impreso | Terminal de tarjetas de circuitos impresos, corriente nominal: 13,5 A, tensión nominal (III/2): 200 V, sección nominal: 1,5 mm², número de potenciales: 10, número de filas: 1, número de polos por fila: 10, familia de artículos: BC-X9, paso: 3,5 mm, tipo de conexión: Conexión por tornillo con cápsula de tracción, forma de sujeción de tornillos: L Ranura longitudinal, montaje: Soldadura por ola, dirección de conexión conductor/placa de circuito impreso: 0 °, color: negro, Disposición de pines: Disposición de pines lineal, Longitud del pin [P]: 3,5 mm, número de pines de soldadura por potencial: 1, tipo de embalaje: empaquetado en caja | 435.97 | 100 | AA | PCB Connectors (PCC) | AAL | AALFPG | 100 | 100 | NO | PC |  | 4,62 | G | 0 | 0 | 0 |  | 4046356849715 | 85369010 | CN | EC002643 | Imagen | Catálogo
5452611 | BC-350X9-11 BK | Borna para placa de circuito impreso | Terminal de tarjetas de circuitos impresos, corriente nominal: 13,5 A, tensión nominal (III/2): 200 V, sección nominal: 1,5 mm², número de potenciales: 11, número de filas: 1, número de polos por fila: 11, familia de artículos: BC-X9, paso: 3,5 mm, tipo de conexión: Conexión por tornillo con cápsula de tracción, forma de sujeción de tornillos: L Ranura longitudinal, montaje: Soldadura por ola, dirección de conexión conductor/placa de circuito impreso: 0 °, color: negro, Disposición de pines: Disposición de pines lineal, Longitud del pin [P]: 3,5 mm, número de pines de soldadura por potencial: 1, tipo de embalaje: empaquetado en caja | 479.56 | 100 | AA | PCB Connectors (PCC) | AAL | AALFPG | 100 | 100 | NO | PC |  | 5,40 | G | 0 | 0 | 0 |  | 4046356849708 | 85369010 | CN | EC002643 | Imagen | Catálogo
5452612 | BC-350X9-12 BK | Borna para placa de circuito impreso | Terminal de tarjetas de circuitos impresos, corriente nominal: 13,5 A, tensión nominal (III/2): 200 V, sección nominal: 1,5 mm², número de potenciales: 12, número de filas: 1, número de polos por fila: 12, familia de artículos: BC-X9, paso: 3,5 mm, tipo de conexión: Conexión por tornillo con cápsula de tracción, forma de sujeción de tornillos: L Ranura longitudinal, montaje: Soldadura por ola, dirección de conexión conductor/placa de circuito impreso: 0 °, color: negro, Disposición de pines: Disposición de pines lineal, Longitud del pin [P]: 3,5 mm, número de pines de soldadura por potencial: 1, tipo de embalaje: empaquetado en caja | 523.16 | 100 | AA | PCB Connectors (PCC) | AAL | AALFPG | 100 | 100 | NO | PC |  | 6,10 | G | 0 | 0 | 0 |  | 4046356849692 | 85369010 | CN | EC002643 | Imagen | Catálogo
5452613 | BC-350X9-13 BK | Borna para placa de circuito impreso | Terminal de tarjetas de circuitos impresos, corriente nominal: 13,5 A, tensión nominal (III/2): 200 V, sección nominal: 1,5 mm², número de potenciales: 13, número de filas: 1, número de polos por fila: 13, familia de artículos: BC-X9, paso: 3,5 mm, tipo de conexión: Conexión por tornillo con cápsula de tracción, forma de sujeción de tornillos: L Ranura longitudinal, montaje: Soldadura por ola, dirección de conexión conductor/placa de circuito impreso: 0 °, color: negro, Disposición de pines: Disposición de pines lineal, Longitud del pin [P]: 3,5 mm, número de pines de soldadura por potencial: 1, tipo de embalaje: empaquetado en caja | 566.75 | 100 | AA | PCB Connectors (PCC) | AAL | AALFPG | 100 | 100 | NO | PC |  | 5,97 | G | 0 | 0 | 0 |  | 4046356849685 | 85369010 | CN | EC002643 | Imagen | Catálogo
5452614 | BC-350X9-14 BK | Borna para placa de circuito impreso | Terminal de tarjetas de circuitos impresos, corriente nominal: 13,5 A, tensión nominal (III/2): 200 V, sección nominal: 1,5 mm², número de potenciales: 14, número de filas: 1, número de polos por fila: 14, familia de artículos: BC-X9, paso: 3,5 mm, tipo de conexión: Conexión por tornillo con cápsula de tracción, forma de sujeción de tornillos: L Ranura longitudinal, montaje: Soldadura por ola, dirección de conexión conductor/placa de circuito impreso: 0 °, color: negro, Disposición de pines: Disposición de pines lineal, Longitud del pin [P]: 3,5 mm, número de pines de soldadura por potencial: 1, tipo de embalaje: empaquetado en caja | 610.35 | 100 | AA | PCB Connectors (PCC) | AAL | AALFPG | 100 | 100 | NO | PC |  | 6,55 | G | 0 | 0 | 0 |  | 4046356849678 | 85369010 | CN | EC002643 | Imagen | Catálogo
5452615 | BC-350X9-15 BK | Borna para placa de circuito impreso | Terminal de tarjetas de circuitos impresos, corriente nominal: 13,5 A, tensión nominal (III/2): 200 V, sección nominal: 1,5 mm², número de potenciales: 15, número de filas: 1, número de polos por fila: 15, familia de artículos: BC-X9, paso: 3,5 mm, tipo de conexión: Conexión por tornillo con cápsula de tracción, forma de sujeción de tornillos: L Ranura longitudinal, montaje: Soldadura por ola, dirección de conexión conductor/placa de circuito impreso: 0 °, color: negro, Disposición de pines: Disposición de pines lineal, Longitud del pin [P]: 3,5 mm, número de pines de soldadura por potencial: 1, tipo de embalaje: empaquetado en caja | 653.95 | 100 | AA | PCB Connectors (PCC) | AAL | AALFPG | 100 | 100 | NO | PC |  | 7,05 | G | 0 | 0 | 0 |  | 4046356849661 | 85369010 | CN | EC002643 | Imagen | Catálogo
5452616 | BC-350X9-16 BK | Borna para placa de circuito impreso | Terminal de tarjetas de circuitos impresos, corriente nominal: 13,5 A, tensión nominal (III/2): 200 V, sección nominal: 1,5 mm², número de potenciales: 16, número de filas: 1, número de polos por fila: 16, familia de artículos: BC-X9, paso: 3,5 mm, tipo de conexión: Conexión por tornillo con cápsula de tracción, forma de sujeción de tornillos: L Ranura longitudinal, montaje: Soldadura por ola, dirección de conexión conductor/placa de circuito impreso: 0 °, color: negro, Disposición de pines: Disposición de pines lineal, Longitud del pin [P]: 3,5 mm, número de pines de soldadura por potencial: 1, tipo de embalaje: empaquetado en caja | 697.54 | 100 | AA | PCB Connectors (PCC) | AAL | AALFPG | 100 | 100 | NO | PC |  | 7,51 | G | 0 | 0 | 0 |  | 4046356849654 | 85369010 | CN | EC002643 | Imagen | Catálogo
5452617 | BC-381X9- 2 BK | Borna para placa de circuito impreso | Terminal de tarjetas de circuitos impresos, corriente nominal: 13,5 A, tensión nominal (III/2): 200 V, sección nominal: 1,5 mm², número de potenciales: 2, número de filas: 1, número de polos por fila: 2, familia de artículos: BC-X9, paso: 3,81 mm, tipo de conexión: Conexión por tornillo con cápsula de tracción, forma de sujeción de tornillos: L Ranura longitudinal, montaje: Soldadura por ola, dirección de conexión conductor/placa de circuito impreso: 0 °, color: negro, Disposición de pines: Disposición de pines lineal, Longitud del pin [P]: 3,5 mm, número de pines de soldadura por potencial: 1, tipo de embalaje: empaquetado en caja | 87.19 | 100 | AA | PCB Connectors (PCC) | AAL | AALFPH | 100 | 100 | NO | PC |  | 1,10 | G | 0 | 0 | 0 |  | 4046356849647 | 85369010 | CN | EC002643 | Imagen | Catálogo
5452618 | BC-381X9- 8 BK | Borna para placa de circuito impreso | Terminal de tarjetas de circuitos impresos, corriente nominal: 13,5 A, tensión nominal (III/2): 200 V, sección nominal: 1,5 mm², número de potenciales: 8, número de filas: 1, número de polos por fila: 8, familia de artículos: BC-X9, paso: 3,81 mm, tipo de conexión: Conexión por tornillo con cápsula de tracción, forma de sujeción de tornillos: L Ranura longitudinal, montaje: Soldadura por ola, dirección de conexión conductor/placa de circuito impreso: 0 °, color: negro, Disposición de pines: Disposición de pines lineal, Longitud del pin [P]: 3,5 mm, número de pines de soldadura por potencial: 1, tipo de embalaje: empaquetado en caja | 348.77 | 100 | AA | PCB Connectors (PCC) | AAL | AALFPH | 100 | 100 | NO | PC |  | 4,23 | G | 0 | 0 | 0 |  | 4046356849630 | 85369010 | CN | EC002643 | Imagen | Catálogo
5452620 | BC-381X9- 4 BK | Borna para placa de circuito impreso | Terminal de tarjetas de circuitos impresos, corriente nominal: 13,5 A, tensión nominal (III/2): 200 V, sección nominal: 1,5 mm², número de potenciales: 4, número de filas: 1, número de polos por fila: 4, familia de artículos: BC-X9, paso: 3,81 mm, tipo de conexión: Conexión por tornillo con cápsula de tracción, forma de sujeción de tornillos: L Ranura longitudinal, montaje: Soldadura por ola, dirección de conexión conductor/placa de circuito impreso: 0 °, color: negro, Disposición de pines: Disposición de pines lineal, Longitud del pin [P]: 3,5 mm, número de pines de soldadura por potencial: 1, tipo de embalaje: empaquetado en caja | 174.39 | 100 | AA | PCB Connectors (PCC) | AAL | AALFPH | 100 | 100 | NO | PC |  | 1,73 | G | 0 | 0 | 0 |  | 4046356849616 | 85369010 | CN | EC002643 | Imagen | Catálogo
5452623 | BC-381X9- 7 BK | Borna para placa de circuito impreso | Terminal de tarjetas de circuitos impresos, corriente nominal: 13,5 A, tensión nominal (III/2): 200 V, sección nominal: 1,5 mm², número de potenciales: 7, número de filas: 1, número de polos por fila: 7, familia de artículos: BC-X9, paso: 3,81 mm, tipo de conexión: Conexión por tornillo con cápsula de tracción, forma de sujeción de tornillos: L Ranura longitudinal, montaje: Soldadura por ola, dirección de conexión conductor/placa de circuito impreso: 0 °, color: negro, Disposición de pines: Disposición de pines lineal, Longitud del pin [P]: 3,5 mm, número de pines de soldadura por potencial: 1, tipo de embalaje: empaquetado en caja | 305.18 | 100 | AA | PCB Connectors (PCC) | AAL | AALFPH | 100 | 100 | NO | PC |  | 3,29 | G | 0 | 0 | 0 |  | 4046356849586 | 85369010 | CN | EC002643 | Imagen | Catálogo
5452624 | BC-381X9- 9 BK | Borna para placa de circuito impreso | Terminal de tarjetas de circuitos impresos, corriente nominal: 13,5 A, tensión nominal (III/2): 200 V, sección nominal: 1,5 mm², número de potenciales: 9, número de filas: 1, número de polos por fila: 9, familia de artículos: BC-X9, paso: 3,81 mm, tipo de conexión: Conexión por tornillo con cápsula de tracción, forma de sujeción de tornillos: L Ranura longitudinal, montaje: Soldadura por ola, dirección de conexión conductor/placa de circuito impreso: 0 °, color: negro, Disposición de pines: Disposición de pines lineal, Longitud del pin [P]: 3,5 mm, número de pines de soldadura por potencial: 1, tipo de embalaje: empaquetado en caja | 392.37 | 100 | AA | PCB Connectors (PCC) | AAL | AALFPH | 100 | 100 | NO | PC |  | 4,29 | G | 0 | 0 | 0 |  | 4046356849579 | 85369010 | CN | EC002643 | Imagen | Catálogo
5452625 | BC-381X9-10 BK | Borna para placa de circuito impreso | Terminal de tarjetas de circuitos impresos, corriente nominal: 13,5 A, tensión nominal (III/2): 200 V, sección nominal: 1,5 mm², número de potenciales: 10, número de filas: 1, número de polos por fila: 10, familia de artículos: BC-X9, paso: 3,81 mm, tipo de conexión: Conexión por tornillo con cápsula de tracción, forma de sujeción de tornillos: L Ranura longitudinal, montaje: Soldadura por ola, dirección de conexión conductor/placa de circuito impreso: 0 °, color: negro, Disposición de pines: Disposición de pines lineal, Longitud del pin [P]: 3,5 mm, número de pines de soldadura por potencial: 1, tipo de embalaje: empaquetado en caja | 435.97 | 100 | AA | PCB Connectors (PCC) | AAL | AALFPH | 100 | 100 | NO | PC |  | 5,28 | G | 0 | 0 | 0 |  | 4046356849562 | 85369010 | CN | EC002643 | Imagen | Catálogo
5452626 | BC-381X9-11 BK | Borna para placa de circuito impreso | Terminal de tarjetas de circuitos impresos, corriente nominal: 13,5 A, tensión nominal (III/2): 200 V, sección nominal: 1,5 mm², número de potenciales: 11, número de filas: 1, número de polos por fila: 11, familia de artículos: BC-X9, paso: 3,81 mm, tipo de conexión: Conexión por tornillo con cápsula de tracción, forma de sujeción de tornillos: L Ranura longitudinal, montaje: Soldadura por ola, dirección de conexión conductor/placa de circuito impreso: 0 °, color: negro, Disposición de pines: Disposición de pines lineal, Longitud del pin [P]: 3,5 mm, número de pines de soldadura por potencial: 1, tipo de embalaje: empaquetado en caja | 479.56 | 100 | AA | PCB Connectors (PCC) | AAL | AALFPH | 100 | 100 | NO | PC |  | 5,18 | G | 0 | 0 | 0 |  | 4046356849555 | 85369010 | CN | EC002643 | Imagen | Catálogo
5452627 | BC-381X9-12 BK | Borna para placa de circuito impreso | Terminal de tarjetas de circuitos impresos, corriente nominal: 13,5 A, tensión nominal (III/2): 200 V, sección nominal: 1,5 mm², número de potenciales: 12, número de filas: 1, número de polos por fila: 12, familia de artículos: BC-X9, paso: 3,81 mm, tipo de conexión: Conexión por tornillo con cápsula de tracción, forma de sujeción de tornillos: L Ranura longitudinal, montaje: Soldadura por ola, dirección de conexión conductor/placa de circuito impreso: 0 °, color: negro, Disposición de pines: Disposición de pines lineal, Longitud del pin [P]: 3,5 mm, número de pines de soldadura por potencial: 1, tipo de embalaje: empaquetado en caja | 523.16 | 100 | AA | PCB Connectors (PCC) | AAL | AALFPH | 100 | 100 | NO | PC |  | 6,28 | G | 0 | 0 | 0 |  | 4046356849548 | 85369010 | CN | EC002643 | Imagen | Catálogo
5452628 | BC-381X9-13 BK | Borna para placa de circuito impreso | Terminal de tarjetas de circuitos impresos, corriente nominal: 13,5 A, tensión nominal (III/2): 200 V, sección nominal: 1,5 mm², número de potenciales: 13, número de filas: 1, número de polos por fila: 13, familia de artículos: BC-X9, paso: 3,81 mm, tipo de conexión: Conexión por tornillo con cápsula de tracción, forma de sujeción de tornillos: L Ranura longitudinal, montaje: Soldadura por ola, dirección de conexión conductor/placa de circuito impreso: 0 °, color: negro, Disposición de pines: Disposición de pines lineal, Longitud del pin [P]: 3,5 mm, número de pines de soldadura por potencial: 1, tipo de embalaje: empaquetado en caja | 566.75 | 100 | AA | PCB Connectors (PCC) | AAL | AALFPH | 100 | 100 | NO | PC |  | 6,59 | G | 0 | 0 | 0 |  | 4046356849531 | 85369010 | CN | EC002643 | Imagen | Catálogo
5452629 | BC-381X9-14 BK | Borna para placa de circuito impreso | Terminal de tarjetas de circuitos impresos, corriente nominal: 13,5 A, tensión nominal (III/2): 200 V, sección nominal: 1,5 mm², número de potenciales: 14, número de filas: 1, número de polos por fila: 14, familia de artículos: BC-X9, paso: 3,81 mm, tipo de conexión: Conexión por tornillo con cápsula de tracción, forma de sujeción de tornillos: L Ranura longitudinal, montaje: Soldadura por ola, dirección de conexión conductor/placa de circuito impreso: 0 °, color: negro, Disposición de pines: Disposición de pines lineal, Longitud del pin [P]: 3,5 mm, número de pines de soldadura por potencial: 1, tipo de embalaje: empaquetado en caja | 610.35 | 100 | AA | PCB Connectors (PCC) | AAL | AALFPH | 100 | 100 | NO | PC |  | 7,00 | G | 0 | 0 | 0 |  | 4046356849524 | 85369010 | CN | EC002643 | Imagen | Catálogo
5452630 | BC-381X9-15 BK | Borna para placa de circuito impreso | Terminal de tarjetas de circuitos impresos, corriente nominal: 13,5 A, tensión nominal (III/2): 200 V, sección nominal: 1,5 mm², número de potenciales: 15, número de filas: 1, número de polos por fila: 15, familia de artículos: BC-X9, paso: 3,81 mm, tipo de conexión: Conexión por tornillo con cápsula de tracción, forma de sujeción de tornillos: L Ranura longitudinal, montaje: Soldadura por ola, dirección de conexión conductor/placa de circuito impreso: 0 °, color: negro, Disposición de pines: Disposición de pines lineal, Longitud del pin [P]: 3,5 mm, número de pines de soldadura por potencial: 1, tipo de embalaje: empaquetado en caja | 653.95 | 100 | AA | PCB Connectors (PCC) | AAL | AALFPH | 100 | 100 | NO | PC |  | 7,50 | G | 0 | 0 | 0 |  | 4046356849517 | 85369010 | CN | EC002643 | Imagen | Catálogo
5452631 | BC-381X9-16 BK | Borna para placa de circuito impreso | Terminal de tarjetas de circuitos impresos, corriente nominal: 13,5 A, tensión nominal (III/2): 200 V, sección nominal: 1,5 mm², número de potenciales: 16, número de filas: 1, número de polos por fila: 16, familia de artículos: BC-X9, paso: 3,81 mm, tipo de conexión: Conexión por tornillo con cápsula de tracción, forma de sujeción de tornillos: L Ranura longitudinal, montaje: Soldadura por ola, dirección de conexión conductor/placa de circuito impreso: 0 °, color: negro, Disposición de pines: Disposición de pines lineal, Longitud del pin [P]: 3,5 mm, número de pines de soldadura por potencial: 1, tipo de embalaje: empaquetado en caja | 697.54 | 100 | AA | PCB Connectors (PCC) | AAL | AALFPH | 100 | 100 | NO | PC |  | 8,00 | G | 0 | 0 | 0 |  | 4046356849500 | 85369010 | CN | EC002643 | Imagen | Catálogo
5452995 | BCP-500- 6 GN BD:1-6 | Conector para placa de circuito impreso | Conector de placa de circuito impreso, sección nominal: 2,5 mm², color: verde blanquecino, corriente nominal: 12 A, tensión nominal (III/2): 320 V, superficie de contacto: Sn, tipo de conexión del contacto: Hembra, número de potenciales: 6, número de filas: 1, número de polos: 6, número de conexiones: 6, familia de artículos: BCP, paso: 5 mm, tipo de conexión: Conexión por tornillo con cápsula de tracción, forma de sujeción de tornillos: L Ranura longitudinal, dirección de conexión conductor/placa de circuito impreso: 0 °, gancho de sujeción: - Gancho de sujeción, sistema enchufable: BASICLINE 2,5, bloqueo: sin, tipo de sujeción: sin, tipo de embalaje: empaquetado en caja | 506 | 100 | AA | PCB Connectors (PCC) | AAC | AACANA | 100 | 100 | NO | PC |  | 10,06 | G | 62 | 219 | 139 | MM | 4046356891103 | 85366990 | CN | EC002638 | Imagen | Catálogo
5453004 | BC-500X10-15 GY | Borna para placa de circuito impreso | Terminal de tarjetas de circuitos impresos, corriente nominal: 13,5 A, tensión nominal (III/2): 400 V, sección nominal: 1,5 mm², número de potenciales: 15, número de filas: 1, número de polos por fila: 15, familia de artículos: BC-X10, paso: 5 mm, tipo de conexión: Conexión por tornillo con cápsula de tracción, forma de sujeción de tornillos: H1L Philipps-Recess con ranura longitudinal, montaje: Soldadura por ola, dirección de conexión conductor/placa de circuito impreso: 0 °, color: gris señales, Disposición de pines: Disposición de pines lineal, Longitud del pin [P]: 3,5 mm, número de pines de soldadura por potencial: 1, tipo de embalaje: empaquetado en caja | 562.18 | 100 | AA | PCB Connectors (PCC) | AAL | AALFPA | 50 | 2000 | NO | PC |  | 14,00 | G | 0 | 0 | 0 |  | 4046356892773 | 85369010 | CN | EC002643 | Imagen | Catálogo
5453017 | BC-508X10-18 GY | Borna para placa de circuito impreso | Terminal de tarjetas de circuitos impresos, corriente nominal: 13,5 A, tensión nominal (III/2): 400 V, sección nominal: 1,5 mm², número de potenciales: 18, número de filas: 1, número de polos por fila: 18, familia de artículos: BC-X10, paso: 5,08 mm, tipo de conexión: Conexión por tornillo con cápsula de tracción, forma de sujeción de tornillos: H1L Philipps-Recess con ranura longitudinal, montaje: Soldadura por ola, dirección de conexión conductor/placa de circuito impreso: 0 °, color: gris señales, Disposición de pines: Disposición de pines lineal, Longitud del pin [P]: 3,5 mm, número de pines de soldadura por potencial: 1, tipo de embalaje: empaquetado en caja | 674.61 | 100 | AA | PCB Connectors (PCC) | AAL | AALFPB | 50 | 2000 | NO | PC |  | 18,00 | G | 0 | 0 | 0 |  | 4046356892780 | 85369010 | CN | EC002643 | Imagen | Catálogo
5453033 | BC-508X14-31 GY | Borna para placa de circuito impreso | Terminal de tarjetas de circuitos impresos, corriente nominal: 17,5 A, tensión nominal (III/2): 400 V, sección nominal: 1,5 mm², número de potenciales: 31, número de filas: 1, número de polos por fila: 31, familia de artículos: BC-X14, paso: 5,08 mm, tipo de conexión: Conexión por tornillo con cápsula de tracción, forma de sujeción de tornillos: H1L Philipps-Recess con ranura longitudinal, montaje: Soldadura por ola, dirección de conexión conductor/placa de circuito impreso: 0 °, color: gris señales, Disposición de pines: Disposición de pines lineal, Longitud del pin [P]: 3,6 mm, número de pines de soldadura por potencial: 1, tipo de embalaje: empaquetado en caja | 1446.68 | 100 | AA | PCB Connectors (PCC) | AAL | AALFPD | 50 | 2000 | NO | PC |  | 30,00 | G | 0 | 0 | 0 |  | 4046356892803 | 85369010 | CN | EC002643 | Imagen | Catálogo
5453059 | BC-508X10- 4 GN | Borna para placa de circuito impreso | Terminal de tarjetas de circuitos impresos, corriente nominal: 13,5 A, tensión nominal (III/2): 400 V, sección nominal: 1,5 mm², número de potenciales: 4, número de filas: 1, número de polos por fila: 4, familia de artículos: BC-X10, paso: 5,08 mm, tipo de conexión: Conexión por tornillo con cápsula de tracción, forma de sujeción de tornillos: H1L Philipps-Recess con ranura longitudinal, montaje: Soldadura por ola, dirección de conexión conductor/placa de circuito impreso: 0 °, color: verde blanquecino, Disposición de pines: Disposición de pines lineal, Longitud del pin [P]: 3,5 mm, número de pines de soldadura por potencial: 1, tipo de embalaje: empaquetado en caja | 149.91 | 100 | AA | PCB Connectors (PCC) | AAL | AALFPB | 100 | 1000 | NO | PC |  | 3,81 | G | 39 | 148 | 73 | MM | 4046356892834 | 85369010 | CN | EC002643 | Imagen | Catálogo
5453062 | BC-500X18- 6 GN | Borna para placa de circuito impreso | Terminal de tarjetas de circuitos impresos, corriente nominal: 24 A, tensión nominal (III/2): 400 V, sección nominal: 2,5 mm², número de potenciales: 6, número de filas: 1, número de polos por fila: 6, familia de artículos: BC-X18, paso: 5 mm, tipo de conexión: Conexión por tornillo con cápsula de tracción, forma de sujeción de tornillos: H1L Philipps-Recess con ranura longitudinal, montaje: Soldadura por ola, dirección de conexión conductor/placa de circuito impreso: 0 °, color: verde blanquecino, Disposición de pines: Disposición de pines lineal, Longitud del pin [P]: 3,5 mm, número de pines de soldadura por potencial: 1, tipo de embalaje: empaquetado en caja | 341.27 | 100 | AA | PCB Connectors (PCC) | AAM | AAMFPE | 100 | 100 | NO | PC |  | 11,80 | G | 0 | 0 | 0 |  | 4055626116709 | 85369010 | CN | EC002643 | Imagen | Catálogo
5453237 | BCP-381-20 GY BD:1-20 | Conector para placa de circuito impreso | Conector de placa de circuito impreso, sección nominal: 1,5 mm², color: gris señales, corriente nominal: 8 A, tensión nominal (III/2): 160 V, superficie de contacto: Sn, tipo de conexión del contacto: Hembra, número de potenciales: 20, número de filas: 1, número de polos: 20, número de conexiones: 20, familia de artículos: BCP, paso: 3,81 mm, tipo de conexión: Conexión por tornillo con cápsula de tracción, forma de sujeción de tornillos: L Ranura longitudinal, dirección de conexión conductor/placa de circuito impreso: 0 °, sistema enchufable: BASICLINE 1,5, bloqueo: sin, tipo de sujeción: sin, tipo de embalaje: empaquetado en caja | 1814.01 | 100 | AA | PCB Connectors (PCC) | AAB | AABAYA | 100 | 100 | NO | PC |  | 14,78 | G | 0 | 0 | 0 |  | 4055626125039 | 85366990 | CN | EC002638 | Imagen | Catálogo
5453240 | BCH-500VS- 7 GN 6PA VPE250 | Carcasa de base para placa de circuito impreso | Carcasa base placa de circuito impreso, sección nominal: 2,5 mm², color: verde blanquecino, corriente nominal: 12 A, tensión nominal (III/2): 320 V, superficie de contacto: Sn, tipo de conexión del contacto: Macho, número de potenciales: 6, número de filas: 1, número de polos: 7, número de conexiones: 6, familia de artículos: BCH-VS, paso: 5 mm, montaje: Soldadura por ola, disposición de pines: Disposición de pines lineal, longitud del pin [P]: 3,9 mm, número de pines de soldadura por potencial: 1, sistema enchufable: BASICLINE 2,5, Orientación de la cara enchufable: Estándar, bloqueo: sin, tipo de sujeción: sin, tipo de embalaje: empaquetado en caja | 194.93 | 100 | AA | PCB Connectors (PCC) | AAC | AACSPE | 250 | 250 | NO | PC |  | 2,51 | G | 92 | 283 | 95 | MM | 4046356896078 | 85366930 | CN | EC002637 | Imagen | Catálogo
5453253 | BCP-500- 2 GN BDWH:M,N VPE250 | Conector para placa de circuito impreso | Conector de placa de circuito impreso, sección nominal: 2,5 mm², color: verde blanquecino, corriente nominal: 12 A, tensión nominal (III/2): 320 V, superficie de contacto: Sn, tipo de conexión del contacto: Hembra, número de potenciales: 2, número de filas: 1, número de polos: 2, número de conexiones: 2, familia de artículos: BCP, paso: 5 mm, tipo de conexión: Conexión por tornillo con cápsula de tracción, forma de sujeción de tornillos: L Ranura longitudinal, dirección de conexión conductor/placa de circuito impreso: 0 °, gancho de sujeción: - Gancho de sujeción, sistema enchufable: BASICLINE 2,5, bloqueo: sin, tipo de sujeción: sin, tipo de embalaje: empaquetado en caja | 177.1 | 100 | AA | PCB Connectors (PCC) | AAC | AACANA | 250 | 250 | NO | PC |  | 3,37 | G | 52 | 217 | 112 | MM | 4046356896085 | 85366990 | CN | EC002638 | Imagen | Catálogo
5453266 | BCP-500- 3 GN BDWH+E-VPE250 | Conector para placa de circuito impreso | Conector de placa de circuito impreso, sección nominal: 2,5 mm², color: verde blanquecino, corriente nominal: 12 A, tensión nominal (III/2): 320 V, superficie de contacto: Sn, tipo de conexión del contacto: Hembra, número de potenciales: 3, número de filas: 1, número de polos: 3, número de conexiones: 3, familia de artículos: BCP, paso: 5 mm, tipo de conexión: Conexión por tornillo con cápsula de tracción, forma de sujeción de tornillos: L Ranura longitudinal, dirección de conexión conductor/placa de circuito impreso: 0 °, gancho de sujeción: - Gancho de sujeción, sistema enchufable: BASICLINE 2,5, bloqueo: sin, tipo de sujeción: sin, tipo de embalaje: empaquetado en caja | 262.78 | 100 | AA | PCB Connectors (PCC) | AAC | AACANA | 250 | 250 | NO | PC |  | 5,11 | G | 0 | 0 | 0 |  | 4046356896092 | 85366990 | CN | EC002638 | Imagen | Catálogo
5453282 | BCP-500- 3 GN BDWH+ED VPE250 | Conector para placa de circuito impreso | Conector de placa de circuito impreso, sección nominal: 2,5 mm², color: verde blanquecino, corriente nominal: 12 A, tensión nominal (III/2): 320 V, superficie de contacto: Sn, tipo de conexión del contacto: Hembra, número de potenciales: 3, número de filas: 1, número de polos: 3, número de conexiones: 3, familia de artículos: BCP, paso: 5 mm, tipo de conexión: Conexión por tornillo con cápsula de tracción, forma de sujeción de tornillos: L Ranura longitudinal, dirección de conexión conductor/placa de circuito impreso: 0 °, gancho de sujeción: - Gancho de sujeción, sistema enchufable: BASICLINE 2,5, bloqueo: sin, tipo de sujeción: sin, tipo de embalaje: empaquetado en caja | 262.78 | 100 | AA | PCB Connectors (PCC) | AAC | AACANA | 250 | 250 | NO | PC |  | 5,07 | G | 92 | 280 | 95 | MM | 4046356896115 | 85366990 | CN | EC002638 | Imagen | Catálogo
5453295 | BCP-500- 5 GN BDWHFA VPE250 | Conector para placa de circuito impreso | Conector de placa de circuito impreso, sección nominal: 2,5 mm², color: verde blanquecino, corriente nominal: 12 A, tensión nominal (III/2): 320 V, superficie de contacto: Sn, tipo de conexión del contacto: Hembra, número de potenciales: 5, número de filas: 1, número de polos: 5, número de conexiones: 5, familia de artículos: BCP, paso: 5 mm, tipo de conexión: Conexión por tornillo con cápsula de tracción, forma de sujeción de tornillos: L Ranura longitudinal, dirección de conexión conductor/placa de circuito impreso: 0 °, gancho de sujeción: - Gancho de sujeción, sistema enchufable: BASICLINE 2,5, bloqueo: sin, tipo de sujeción: sin, tipo de embalaje: empaquetado en caja | 434.13 | 100 | AA | PCB Connectors (PCC) | AAC | AACANA | 250 | 250 | NO | PC |  | 8,30 | G | 0 | 0 | 0 |  | 4046356896122 | 85366990 | CN | EC002638 | Imagen | Catálogo
5453318 | BCP-500- 4 GN BDWH:U-E1VPE250 | Conector para placa de circuito impreso | Conector de placa de circuito impreso, sección nominal: 2,5 mm², color: verde blanquecino, corriente nominal: 12 A, tensión nominal (III/2): 320 V, superficie de contacto: Sn, tipo de conexión del contacto: Hembra, número de potenciales: 4, número de filas: 1, número de polos: 4, número de conexiones: 4, familia de artículos: BCP, paso: 5 mm, tipo de conexión: Conexión por tornillo con cápsula de tracción, forma de sujeción de tornillos: L Ranura longitudinal, dirección de conexión conductor/placa de circuito impreso: 0 °, gancho de sujeción: - Gancho de sujeción, sistema enchufable: BASICLINE 2,5, bloqueo: sin, tipo de sujeción: sin, tipo de embalaje: empaquetado en caja | 348.45 | 100 | AA | PCB Connectors (PCC) | AAC | AACANA | 250 | 250 | NO | PC |  | 6,63 | G | 92 | 281 | 94 | MM | 4046356896146 | 85366990 | CN | EC002638 | Imagen | Catálogo
5453334 | BCP-500- 7 GN BDWH:E3SOVPE250 | Conector para placa de circuito impreso | Conector de placa de circuito impreso, sección nominal: 2,5 mm², color: verde blanquecino, corriente nominal: 12 A, tensión nominal (III/2): 320 V, superficie de contacto: Sn, tipo de conexión del contacto: Hembra, número de potenciales: 7, número de filas: 1, número de polos: 7, número de conexiones: 7, familia de artículos: BCP, paso: 5 mm, tipo de conexión: Conexión por tornillo con cápsula de tracción, forma de sujeción de tornillos: L Ranura longitudinal, dirección de conexión conductor/placa de circuito impreso: 0 °, gancho de sujeción: - Gancho de sujeción, sistema enchufable: BASICLINE 2,5, bloqueo: sin, tipo de sujeción: sin, tipo de embalaje: empaquetado en caja | 605.48 | 100 | AA | PCB Connectors (PCC) | AAC | AACANA | 250 | 250 | NO | PC |  | 11,37 | G | 92 | 268 | 107 | MM | 4046356896160 | 85366990 | CN | EC002638 | Imagen | Catálogo
5453347 | BCP-500-15 GN BDWHB2SOVPE250 | Conector para placa de circuito impreso | Conector de placa de circuito impreso, sección nominal: 2,5 mm², color: verde blanquecino, corriente nominal: 12 A, tensión nominal (III/2): 320 V, superficie de contacto: Sn, tipo de conexión del contacto: Hembra, número de potenciales: 15, número de filas: 1, número de polos: 15, número de conexiones: 15, familia de artículos: BCP, paso: 5 mm, tipo de conexión: Conexión por tornillo con cápsula de tracción, forma de sujeción de tornillos: L Ranura longitudinal, dirección de conexión conductor/placa de circuito impreso: 0 °, gancho de sujeción: - Gancho de sujeción, sistema enchufable: BASICLINE 2,5, bloqueo: sin, tipo de sujeción: sin, tipo de embalaje: empaquetado en caja | 1290.88 | 100 | AA | PCB Connectors (PCC) | AAC | AACANA | 250 | 250 | NO | PC |  | 24,01 | G | 124 | 378 | 140 | MM | 4046356896177 | 85366990 | CN | EC002638 | Imagen | Catálogo
5453363 | BCP-500- 4 GN BDWH:FA-PT VPE250 | Conector para placa de circuito impreso | Conector de placa de circuito impreso, sección nominal: 2,5 mm², color: verde blanquecino, corriente nominal: 12 A, tensión nominal (III/2): 320 V, superficie de contacto: Sn, tipo de conexión del contacto: Hembra, número de potenciales: 4, número de filas: 1, número de polos: 4, número de conexiones: 4, familia de artículos: BCP, paso: 5 mm, tipo de conexión: Conexión por tornillo con cápsula de tracción, forma de sujeción de tornillos: L Ranura longitudinal, dirección de conexión conductor/placa de circuito impreso: 0 °, gancho de sujeción: - Gancho de sujeción, sistema enchufable: BASICLINE 2,5, bloqueo: sin, tipo de sujeción: sin, tipo de embalaje: empaquetado en caja | 348.45 | 100 | AA | PCB Connectors (PCC) | AAC | AACANA | 250 | 250 | NO | PC |  | 6,88 | G | 0 | 0 | 0 |  | 4046356896191 | 85366990 | CN | EC002638 | Imagen | Catálogo
5453389 | BCP-381- 5 GN BDWH:10-NCVPE250 | Conector para placa de circuito impreso | Conector de placa de circuito impreso, sección nominal: 1,5 mm², color: verde blanquecino, corriente nominal: 8 A, tensión nominal (III/2): 160 V, superficie de contacto: Sn, tipo de conexión del contacto: Hembra, número de potenciales: 5, número de filas: 1, número de polos: 5, número de conexiones: 5, familia de artículos: BCP, paso: 3,81 mm, tipo de conexión: Conexión por tornillo con cápsula de tracción, forma de sujeción de tornillos: L Ranura longitudinal, dirección de conexión conductor/placa de circuito impreso: 0 °, sistema enchufable: BASICLINE 1,5, bloqueo: sin, tipo de sujeción: sin, tipo de embalaje: empaquetado en caja | 465 | 100 | AA | PCB Connectors (PCC) | AAB | AABAYA | 250 | 250 | NO | PC |  | 3,74 | G | 0 | 0 | 0 |  | 4046356896214 | 85366990 | CN | EC002638 | Imagen | Catálogo
5453392 | BCP-381- 2 GN BDWH:10,11VPE250 | Conector para placa de circuito impreso | Conector de placa de circuito impreso, sección nominal: 1,5 mm², color: verde blanquecino, corriente nominal: 8 A, tensión nominal (III/2): 160 V, superficie de contacto: Sn, tipo de conexión del contacto: Hembra, número de potenciales: 2, número de filas: 1, número de polos: 2, número de conexiones: 2, familia de artículos: BCP, paso: 3,81 mm, tipo de conexión: Conexión por tornillo con cápsula de tracción, forma de sujeción de tornillos: L Ranura longitudinal, dirección de conexión conductor/placa de circuito impreso: 0 °, sistema enchufable: BASICLINE 1,5, bloqueo: sin, tipo de sujeción: sin, tipo de embalaje: empaquetado en caja | 186 | 100 | AA | PCB Connectors (PCC) | AAB | AABAYA | 250 | 250 | NO | PC |  | 1,62 | G | 0 | 0 | 0 |  | 4046356896221 | 85366990 | CN | EC002638 | Imagen | Catálogo
5453454 | BC-500X14- 7 GN | Borna para placa de circuito impreso | Terminal de tarjetas de circuitos impresos, corriente nominal: 17,5 A, tensión nominal (III/2): 400 V, sección nominal: 1,5 mm², número de potenciales: 7, número de filas: 1, número de polos por fila: 7, familia de artículos: BC-X14, paso: 5 mm, tipo de conexión: Conexión por tornillo con cápsula de tracción, forma de sujeción de tornillos: H1L Philipps-Recess con ranura longitudinal, montaje: Soldadura por ola, dirección de conexión conductor/placa de circuito impreso: 0 °, color: verde blanquecino, Disposición de pines: Disposición de pines lineal, Longitud del pin [P]: 3,5 mm, número de pines de soldadura por potencial: 1, tipo de embalaje: empaquetado en caja | 326.67 | 100 | AA | PCB Connectors (PCC) | AAL | AALFPC | 100 | 100 | NO | PC |  | 9,96 | G | 0 | 0 | 0 |  | 4055626126050 | 85369010 | CN | EC002643 | Imagen | Catálogo
5453456 | BC-500X14- 9 GN | Borna para placa de circuito impreso | Terminal de tarjetas de circuitos impresos, corriente nominal: 17,5 A, tensión nominal (III/2): 400 V, sección nominal: 1,5 mm², número de potenciales: 9, número de filas: 1, número de polos por fila: 9, familia de artículos: BC-X14, paso: 5 mm, tipo de conexión: Conexión por tornillo con cápsula de tracción, forma de sujeción de tornillos: H1L Philipps-Recess con ranura longitudinal, montaje: Soldadura por ola, dirección de conexión conductor/placa de circuito impreso: 0 °, color: verde blanquecino, Disposición de pines: Disposición de pines lineal, Longitud del pin [P]: 3,5 mm, número de pines de soldadura por potencial: 1, tipo de embalaje: empaquetado en caja | 420 | 100 | AA | PCB Connectors (PCC) | AAL | AALFPC | 100 | 100 | NO | PC |  | 12,61 | G | 52 | 220 | 110 | MM | 4055626117058 | 85369010 | CN | EC002643 | Imagen | Catálogo
5453458 | BC-500X14-10 GN | Borna para placa de circuito impreso | Terminal de tarjetas de circuitos impresos, corriente nominal: 17,5 A, tensión nominal (III/2): 400 V, sección nominal: 1,5 mm², número de potenciales: 10, número de filas: 1, número de polos por fila: 10, familia de artículos: BC-X14, paso: 5 mm, tipo de conexión: Conexión por tornillo con cápsula de tracción, forma de sujeción de tornillos: H1L Philipps-Recess con ranura longitudinal, montaje: Soldadura por ola, dirección de conexión conductor/placa de circuito impreso: 0 °, color: verde blanquecino, Disposición de pines: Disposición de pines lineal, Longitud del pin [P]: 3,5 mm, número de pines de soldadura por potencial: 1, tipo de embalaje: empaquetado en caja | 466.67 | 100 | AA | PCB Connectors (PCC) | AAL | AALFPC | 100 | 100 | NO | PC |  | 13,88 | G | 52 | 218 | 114 | MM | 4055626117065 | 85369010 | CN | EC002643 | Imagen | Catálogo
5453459 | BC-500X14-11 GN | Borna para placa de circuito impreso | Terminal de tarjetas de circuitos impresos, corriente nominal: 17,5 A, tensión nominal (III/2): 400 V, sección nominal: 1,5 mm², número de potenciales: 11, número de filas: 1, número de polos por fila: 11, familia de artículos: BC-X14, paso: 5 mm, tipo de conexión: Conexión por tornillo con cápsula de tracción, forma de sujeción de tornillos: H1L Philipps-Recess con ranura longitudinal, montaje: Soldadura por ola, dirección de conexión conductor/placa de circuito impreso: 0 °, color: verde blanquecino, Disposición de pines: Disposición de pines lineal, Longitud del pin [P]: 3,5 mm, número de pines de soldadura por potencial: 1, tipo de embalaje: empaquetado en caja | 513.34 | 100 | AA | PCB Connectors (PCC) | AAL | AALFPC | 100 | 100 | NO | PC |  | 16,00 | G | 0 | 0 | 0 |  | 4055626124049 | 85369010 | CN | EC002643 | Imagen | Catálogo
5453460 | BC-500X14-12 GN | Borna para placa de circuito impreso | Terminal de tarjetas de circuitos impresos, corriente nominal: 17,5 A, tensión nominal (III/2): 400 V, sección nominal: 1,5 mm², número de potenciales: 12, número de filas: 1, número de polos por fila: 12, familia de artículos: BC-X14, paso: 5 mm, tipo de conexión: Conexión por tornillo con cápsula de tracción, forma de sujeción de tornillos: H1L Philipps-Recess con ranura longitudinal, montaje: Soldadura por ola, dirección de conexión conductor/placa de circuito impreso: 0 °, color: verde blanquecino, Disposición de pines: Disposición de pines lineal, Longitud del pin [P]: 3,5 mm, número de pines de soldadura por potencial: 1, tipo de embalaje: empaquetado en caja | 560 | 100 | AA | PCB Connectors (PCC) | AAL | AALFPC | 100 | 1000 | NO | PC |  | 16,63 | G | 60 | 220 | 140 | MM | 4046356899680 | 85369010 | CN | EC002643 | Imagen | Catálogo
5453462 | BC-500X14-13 GN | Borna para placa de circuito impreso | Terminal de tarjetas de circuitos impresos, corriente nominal: 17,5 A, tensión nominal (III/2): 400 V, sección nominal: 1,5 mm², número de filas: 1, número de polos por fila: 13, familia de artículos: BC-X14, paso: 5 mm, tipo de conexión: Conexión por tornillo con cápsula de tracción, forma de sujeción de tornillos: H1L Philipps-Recess con ranura longitudinal, montaje: Soldadura por ola, dirección de conexión conductor/placa de circuito impreso: 0 °, color: verde blanquecino, Disposición de pines: Disposición de pines lineal, Longitud del pin [P]: 3,5 mm, número de pines de soldadura por potencial: 1, tipo de embalaje: empaquetado en caja | 606.67 | 100 | AA | PCB Connectors (PCC) | AAL | AALFPC | 100 | 100 | NO | PC |  | 18,09 | G | 0 | 0 | 0 |  | 4067923058545 | 85369010 | CN | EC002643 | Imagen | Catálogo
5453463 | BC-500X14-14 GN | Borna para placa de circuito impreso | Terminal de tarjetas de circuitos impresos, corriente nominal: 17,5 A, tensión nominal (III/2): 400 V, sección nominal: 1,5 mm², número de potenciales: 14, número de filas: 1, número de polos por fila: 14, familia de artículos: BC-X14, paso: 5 mm, tipo de conexión: Conexión por tornillo con cápsula de tracción, forma de sujeción de tornillos: H1L Philipps-Recess con ranura longitudinal, montaje: Soldadura por ola, dirección de conexión conductor/placa de circuito impreso: 0 °, color: verde blanquecino, Disposición de pines: Disposición de pines lineal, Longitud del pin [P]: 3,5 mm, número de pines de soldadura por potencial: 1, tipo de embalaje: empaquetado en caja | 653.34 | 100 | AA | PCB Connectors (PCC) | AAL | AALFPC | 100 | 2000 | NO | PC |  | 19,39 | G | 60 | 219 | 139 | MM | 4046356957908 | 85369010 | CN | EC002643 | Imagen | Catálogo
5453466 | BC-500X14- 6 GN | Borna para placa de circuito impreso | Terminal de tarjetas de circuitos impresos, corriente nominal: 17,5 A, tensión nominal (III/2): 400 V, sección nominal: 1,5 mm², número de potenciales: 6, número de filas: 1, número de polos por fila: 6, familia de artículos: BC-X14, paso: 5 mm, tipo de conexión: Conexión por tornillo con cápsula de tracción, forma de sujeción de tornillos: H1L Philipps-Recess con ranura longitudinal, montaje: Soldadura por ola, dirección de conexión conductor/placa de circuito impreso: 0 °, color: verde blanquecino, Disposición de pines: Disposición de pines lineal, Longitud del pin [P]: 3,5 mm, número de pines de soldadura por potencial: 1, tipo de embalaje: empaquetado en caja | 280 | 100 | AA | PCB Connectors (PCC) | AAL | AALFPC | 100 | 100 | NO | PC |  | 8,73 | G | 54 | 218 | 94 | MM | 4046356957915 | 85369010 | CN | EC002643 | Imagen | Catálogo
5453473 | BC-508X14-10 GN | Borna para placa de circuito impreso | Terminal de tarjetas de circuitos impresos, corriente nominal: 17,5 A, tensión nominal (III/2): 400 V, sección nominal: 1,5 mm², número de potenciales: 10, número de filas: 1, número de polos por fila: 10, familia de artículos: BC-X14, paso: 5,08 mm, tipo de conexión: Conexión por tornillo con cápsula de tracción, forma de sujeción de tornillos: H1L Philipps-Recess con ranura longitudinal, montaje: Soldadura por ola, dirección de conexión conductor/placa de circuito impreso: 0 °, color: verde blanquecino, Disposición de pines: Disposición de pines lineal, Longitud del pin [P]: 3,5 mm, número de pines de soldadura por potencial: 1, tipo de embalaje: empaquetado en caja | 466.67 | 100 | AA | PCB Connectors (PCC) | AAL | AALFPD | 100 | 100 | NO | PC |  | 14,02 | G | 0 | 0 | 0 |  | 4046356900485 | 85369010 | CN | EC002643 | Imagen | Catálogo
5453499 | BCP-508- 7 GN 4PA | Conector para placa de circuito impreso | Conector de placa de circuito impreso, sección nominal: 2,5 mm², color: verde blanquecino, corriente nominal: 12 A, tensión nominal (III/2): 320 V, superficie de contacto: Sn, tipo de conexión del contacto: Hembra, número de potenciales: 4, número de filas: 1, número de polos: 7, número de conexiones: 4, familia de artículos: BCP, paso: 5,08 mm, tipo de conexión: Conexión por tornillo con cápsula de tracción, forma de sujeción de tornillos: H1L Philipps-Recess con ranura longitudinal, dirección de conexión conductor/placa de circuito impreso: 0 °, gancho de sujeción: - Gancho de sujeción, sistema enchufable: BASICLINE 2,5, bloqueo: sin, tipo de sujeción: sin, tipo de embalaje: empaquetado en caja | 549.13 | 100 | AA | PCB Connectors (PCC) | AAC | AACAOA | 100 | 100 | NO | PC |  | 8,44 | G | 0 | 0 | 0 |  | 4046356902229 | 85366990 | CN | EC002638 | Imagen | Catálogo
5453790 | BC-500X10- 4 BK | Borna para placa de circuito impreso | Terminal de tarjetas de circuitos impresos, corriente nominal: 13,5 A, tensión nominal (III/2): 400 V, sección nominal: 1,5 mm², número de potenciales: 4, número de filas: 1, número de polos por fila: 4, familia de artículos: BC-X10, paso: 5 mm, tipo de conexión: Conexión por tornillo con cápsula de tracción, forma de sujeción de tornillos: H1L Philipps-Recess con ranura longitudinal, montaje: Soldadura por ola, dirección de conexión conductor/placa de circuito impreso: 0 °, color: negro, Disposición de pines: Disposición de pines lineal, Longitud del pin [P]: 3,5 mm, número de pines de soldadura por potencial: 1, tipo de embalaje: empaquetado en caja | 149.91 | 100 | AA | PCB Connectors (PCC) | AAL | AALFPA | 100 | 100 | NO | PC |  | 3,76 | G | 51 | 114 | 87 | MM | 4055626116716 | 85369010 | CN | EC002643 | Imagen | Catálogo
5453800 | BC-500X18-12 BK | Borna para placa de circuito impreso | Terminal de tarjetas de circuitos impresos, corriente nominal: 24 A, tensión nominal (III/2): 400 V, sección nominal: 2,5 mm², número de potenciales: 12, número de filas: 1, número de polos por fila: 12, familia de artículos: BC-X18, paso: 5 mm, tipo de conexión: Conexión por tornillo con cápsula de tracción, forma de sujeción de tornillos: H1L Philipps-Recess con ranura longitudinal, montaje: Soldadura por ola, dirección de conexión conductor/placa de circuito impreso: 0 °, color: negro, Disposición de pines: Disposición de pines lineal, Longitud del pin [P]: 3,5 mm, número de pines de soldadura por potencial: 1, tipo de embalaje: empaquetado en caja | 682.55 | 100 | AA | PCB Connectors (PCC) | AAM | AAMFPE | 100 | 100 | NO | PC |  | 23,64 | G | 93 | 280 | 95 | MM | 4055626116877 | 85369010 | CN | EC002643 | Imagen | Catálogo
5453813 | BC-500X18-11 BK | Borna para placa de circuito impreso | Terminal de tarjetas de circuitos impresos, corriente nominal: 24 A, tensión nominal (III/2): 400 V, sección nominal: 2,5 mm², número de potenciales: 11, número de filas: 1, número de polos por fila: 11, familia de artículos: BC-X18, paso: 5 mm, tipo de conexión: Conexión por tornillo con cápsula de tracción, forma de sujeción de tornillos: H1L Philipps-Recess con ranura longitudinal, montaje: Soldadura por ola, dirección de conexión conductor/placa de circuito impreso: 0 °, color: negro, Disposición de pines: Disposición de pines lineal, Longitud del pin [P]: 3,5 mm, número de pines de soldadura por potencial: 1, tipo de embalaje: empaquetado en caja | 625.67 | 100 | AA | PCB Connectors (PCC) | AAM | AAMFPE | 100 | 100 | NO | PC |  | 21,63 | G | 92 | 280 | 94 | MM | 4055626116860 | 85369010 | CN | EC002643 | Imagen | Catálogo
5453839 | BC-500X18- 6 BK | Borna para placa de circuito impreso | Terminal de tarjetas de circuitos impresos, corriente nominal: 24 A, tensión nominal (III/2): 400 V, sección nominal: 2,5 mm², número de potenciales: 6, número de filas: 1, número de polos por fila: 6, familia de artículos: BC-X18, paso: 5 mm, tipo de conexión: Conexión por tornillo con cápsula de tracción, forma de sujeción de tornillos: H1L Philipps-Recess con ranura longitudinal, montaje: Soldadura por ola, dirección de conexión conductor/placa de circuito impreso: 0 °, color: negro, Disposición de pines: Disposición de pines lineal, Longitud del pin [P]: 3,5 mm, número de pines de soldadura por potencial: 1, tipo de embalaje: empaquetado en caja | 341.27 | 100 | AA | PCB Connectors (PCC) | AAM | AAMFPE | 100 | 100 | NO | PC |  | 12,00 | G | 52 | 217 | 113 | MM | 4055626116853 | 85369010 | CN | EC002643 | Imagen | Catálogo
5453855 | BC-500X18- 4 BK | Borna para placa de circuito impreso | Terminal de tarjetas de circuitos impresos, corriente nominal: 24 A, tensión nominal (III/2): 400 V, sección nominal: 2,5 mm², número de potenciales: 9, número de filas: 1, número de polos por fila: 4, familia de artículos: BC-X18, paso: 5 mm, tipo de conexión: Conexión por tornillo con cápsula de tracción, forma de sujeción de tornillos: H1L Philipps-Recess con ranura longitudinal, montaje: Soldadura por ola, dirección de conexión conductor/placa de circuito impreso: 0 °, color: negro, Disposición de pines: Disposición de pines lineal, Longitud del pin [P]: 3,5 mm, número de pines de soldadura por potencial: 1, tipo de embalaje: empaquetado en caja | 227.52 | 100 | AA | PCB Connectors (PCC) | AAM | AAMFPE | 100 | 100 | NO | PC |  | 8,00 | G | 52 | 216 | 93 | MM | 4055626116846 | 85369010 | CN | EC002643 | Imagen | Catálogo
5453868 | BC-500X18-10 GN | Borna para placa de circuito impreso | Terminal de tarjetas de circuitos impresos, corriente nominal: 24 A, tensión nominal (III/2): 400 V, sección nominal: 2,5 mm², número de potenciales: 10, número de filas: 1, número de polos por fila: 10, familia de artículos: BC-X18, paso: 5 mm, tipo de conexión: Conexión por tornillo con cápsula de tracción, forma de sujeción de tornillos: H1L Philipps-Recess con ranura longitudinal, montaje: Soldadura por ola, dirección de conexión conductor/placa de circuito impreso: 0 °, color: verde blanquecino, Disposición de pines: Disposición de pines lineal, Longitud del pin [P]: 3,5 mm, número de pines de soldadura por potencial: 1, tipo de embalaje: empaquetado en caja | 568.79 | 100 | AA | PCB Connectors (PCC) | AAM | AAMFPE | 100 | 100 | NO | PC |  | 20,00 | G | 0 | 0 | 0 |  | 4055626116891 | 85369010 | CN | EC002643 | Imagen | Catálogo
5453871 | BC-500X10- 5 BK | Borna para placa de circuito impreso | Terminal de tarjetas de circuitos impresos, corriente nominal: 13,5 A, tensión nominal (III/2): 400 V, sección nominal: 1,5 mm², número de potenciales: 5, número de filas: 1, número de polos por fila: 5, familia de artículos: BC-X10, paso: 5 mm, tipo de conexión: Conexión por tornillo con cápsula de tracción, forma de sujeción de tornillos: H1L Philipps-Recess con ranura longitudinal, montaje: Soldadura por ola, dirección de conexión conductor/placa de circuito impreso: 0 °, color: negro, Disposición de pines: Disposición de pines lineal, Longitud del pin [P]: 3,5 mm, número de pines de soldadura por potencial: 1, tipo de embalaje: empaquetado en caja | 187.39 | 100 | AA | PCB Connectors (PCC) | AAL | AALFPA | 100 | 100 | NO | PC |  | 5,02 | G | 52 | 220 | 74 | MM | 4055626116723 | 85369010 | CN | EC002643 | Imagen | Catálogo
5453907 | BC-500X18- 5 BK | Borna para placa de circuito impreso | Terminal de tarjetas de circuitos impresos, corriente nominal: 24 A, tensión nominal (III/2): 400 V, sección nominal: 2,5 mm², número de potenciales: 5, número de filas: 1, número de polos por fila: 5, familia de artículos: BC-X18, paso: 5 mm, tipo de conexión: Conexión por tornillo con cápsula de tracción, forma de sujeción de tornillos: H1L Philipps-Recess con ranura longitudinal, montaje: Soldadura por ola, dirección de conexión conductor/placa de circuito impreso: 0 °, color: negro, Disposición de pines: Disposición de pines lineal, Longitud del pin [P]: 3,5 mm, número de pines de soldadura por potencial: 1, tipo de embalaje: empaquetado en caja | 284.4 | 100 | AA | PCB Connectors (PCC) | AAM | AAMFPE | 100 | 100 | NO | PC |  | 9,84 | G | 52 | 217 | 93 | MM | 4055626116839 | 85369010 | CN | EC002643 | Imagen | Catálogo
5453910 | BC-500X18- 8 BK | Borna para placa de circuito impreso | Terminal de tarjetas de circuitos impresos, corriente nominal: 24 A, tensión nominal (III/2): 400 V, sección nominal: 2,5 mm², número de potenciales: 8, número de filas: 1, número de polos por fila: 8, familia de artículos: BC-X18, paso: 5 mm, tipo de conexión: Conexión por tornillo con cápsula de tracción, forma de sujeción de tornillos: H1L Philipps-Recess con ranura longitudinal, montaje: Soldadura por ola, dirección de conexión conductor/placa de circuito impreso: 0 °, color: negro, Disposición de pines: Disposición de pines lineal, Longitud del pin [P]: 3,5 mm, número de pines de soldadura por potencial: 1, tipo de embalaje: empaquetado en caja | 455.03 | 100 | AA | PCB Connectors (PCC) | AAM | AAMFPE | 100 | 100 | NO | PC |  | 1,59 | G | 60 | 218 | 138 | MM | 4055626116822 | 85369010 | CN | EC002643 | Imagen | Catálogo
5453923 | BC-500X18-12 GN | Borna para placa de circuito impreso | Terminal de tarjetas de circuitos impresos, corriente nominal: 24 A, tensión nominal (III/2): 400 V, sección nominal: 2,5 mm², número de potenciales: 12, número de filas: 1, número de polos por fila: 12, familia de artículos: BC-X18, paso: 5 mm, tipo de conexión: Conexión por tornillo con cápsula de tracción, forma de sujeción de tornillos: H1L Philipps-Recess con ranura longitudinal, montaje: Soldadura por ola, dirección de conexión conductor/placa de circuito impreso: 0 °, color: verde blanquecino, Disposición de pines: Disposición de pines lineal, Longitud del pin [P]: 3,5 mm, número de pines de soldadura por potencial: 1, tipo de embalaje: empaquetado en caja | 682.55 | 100 | AA | PCB Connectors (PCC) | AAM | AAMFPE | 100 | 100 | NO | PC |  | 23,32 | G | 0 | 0 | 0 |  | 4055626116907 | 85369010 | CN | EC002643 | Imagen | Catálogo
5453936 | BC-500X18- 7 BK | Borna para placa de circuito impreso | Terminal de tarjetas de circuitos impresos, corriente nominal: 24 A, tensión nominal (III/2): 400 V, sección nominal: 2,5 mm², número de potenciales: 7, número de filas: 1, número de polos por fila: 7, familia de artículos: BC-X18, paso: 5 mm, tipo de conexión: Conexión por tornillo con cápsula de tracción, forma de sujeción de tornillos: H1L Philipps-Recess con ranura longitudinal, montaje: Soldadura por ola, dirección de conexión conductor/placa de circuito impreso: 0 °, color: negro, Disposición de pines: Disposición de pines lineal, Longitud del pin [P]: 3,5 mm, número de pines de soldadura por potencial: 1, tipo de embalaje: empaquetado en caja | 398.15 | 100 | AA | PCB Connectors (PCC) | AAM | AAMFPE | 100 | 100 | NO | PC |  | 13,68 | G | 50 | 220 | 110 | MM | 4055626116815 | 85369010 | CN | EC002643 | Imagen | Catálogo
5453949 | BC-500X10- 8 BK | Borna para placa de circuito impreso | Terminal de tarjetas de circuitos impresos, corriente nominal: 13,5 A, tensión nominal (III/2): 400 V, sección nominal: 1,5 mm², número de potenciales: 8, número de filas: 1, número de polos por fila: 8, familia de artículos: BC-X10, paso: 5 mm, tipo de conexión: Conexión por tornillo con cápsula de tracción, forma de sujeción de tornillos: H1L Philipps-Recess con ranura longitudinal, montaje: Soldadura por ola, dirección de conexión conductor/placa de circuito impreso: 0 °, color: negro, Disposición de pines: Disposición de pines lineal, Longitud del pin [P]: 3,5 mm, número de pines de soldadura por potencial: 1, tipo de embalaje: empaquetado en caja | 299.83 | 100 | AA | PCB Connectors (PCC) | AAL | AALFPA | 100 | 100 | NO | PC |  | 7,48 | G | 52 | 220 | 75 | MM | 4055626116747 | 85369010 | CN | EC002643 | Imagen | Catálogo
5454003 | BCP-500-10 BK BDWH:NZ1 | Conector para placa de circuito impreso | Conector de placa de circuito impreso, sección nominal: 2,5 mm², color: negro, corriente nominal: 12 A, tensión nominal (III/2): 320 V, superficie de contacto: Sn, tipo de conexión del contacto: Hembra, número de potenciales: 10, número de filas: 1, número de polos: 10, número de conexiones: 10, familia de artículos: BCP, paso: 5 mm, tipo de conexión: Conexión por tornillo con cápsula de tracción, forma de sujeción de tornillos: L Ranura longitudinal, dirección de conexión conductor/placa de circuito impreso: 0 °, gancho de sujeción: - Gancho de sujeción, sistema enchufable: BASICLINE 2,5, bloqueo: sin, tipo de sujeción: sin, tipo de embalaje: empaquetado en caja | 862.5 | 100 | AA | PCB Connectors (PCC) | AAC | AACANA | 100 | 500 | NO | PC |  | 16,65 | G | 61 | 219 | 141 | MM | 4046356965989 | 85366990 | CN | EC002638 | Imagen | Catálogo
5454016 | BCP-500-10 GY BD:NZ2 | Conector para placa de circuito impreso | Conector de placa de circuito impreso, sección nominal: 2,5 mm², color: negro, corriente nominal: 12 A, tensión nominal (III/2): 320 V, superficie de contacto: Sn, tipo de conexión del contacto: Hembra, número de potenciales: 10, número de filas: 1, número de polos: 10, número de conexiones: 10, familia de artículos: BCP, paso: 5 mm, tipo de conexión: Conexión por tornillo con cápsula de tracción, forma de sujeción de tornillos: L Ranura longitudinal, dirección de conexión conductor/placa de circuito impreso: 0 °, gancho de sujeción: - Gancho de sujeción, sistema enchufable: BASICLINE 2,5, bloqueo: sin, tipo de sujeción: sin, tipo de embalaje: empaquetado en caja | 862.5 | 100 | AA | PCB Connectors (PCC) | AAC | AACANA | 100 | 500 | NO | PC |  | 16,62 | G | 60 | 220 | 135 | MM | 4046356965996 | 85366990 | CN | EC002638 | Imagen | Catálogo
5454029 | BCP-500- 3 GN BD:1-3 | Conector para placa de circuito impreso | Conector de placa de circuito impreso, sección nominal: 2,5 mm², color: verde blanquecino, corriente nominal: 12 A, tensión nominal (III/2): 320 V, superficie de contacto: Sn, tipo de conexión del contacto: Hembra, número de potenciales: 3, número de filas: 1, número de polos: 3, número de conexiones: 3, familia de artículos: BCP, paso: 5 mm, tipo de conexión: Conexión por tornillo con cápsula de tracción, forma de sujeción de tornillos: H1L Philipps-Recess con ranura longitudinal, dirección de conexión conductor/placa de circuito impreso: 0 °, gancho de sujeción: - Gancho de sujeción, sistema enchufable: BASICLINE 2,5, bloqueo: sin, tipo de sujeción: sin, tipo de embalaje: empaquetado en caja | 255.88 | 100 | AA | PCB Connectors (PCC) | AAC | AACANA | 100 | 100 | NO | PC |  | 5,16 | G | 54 | 220 | 74 | MM | 4046356992091 | 85366990 | CN | EC002638 | Imagen | Catálogo
5454032 | BCP-500-12 GN BD:1-12 | Conector para placa de circuito impreso | Conector de placa de circuito impreso, sección nominal: 2,5 mm², color: verde blanquecino, corriente nominal: 12 A, tensión nominal (III/2): 320 V, superficie de contacto: Sn, tipo de conexión del contacto: Hembra, número de potenciales: 12, número de filas: 1, número de polos: 12, número de conexiones: 12, familia de artículos: BCP, paso: 5 mm, tipo de conexión: Conexión por tornillo con cápsula de tracción, forma de sujeción de tornillos: L Ranura longitudinal, dirección de conexión conductor/placa de circuito impreso: 0 °, gancho de sujeción: - Gancho de sujeción, sistema enchufable: BASICLINE 2,5, bloqueo: sin, tipo de sujeción: sin, tipo de embalaje: empaquetado en caja | 1006.25 | 100 | AA | PCB Connectors (PCC) | AAC | AACANA | 100 | 100 | NO | PC |  | 19,29 | G | 0 | 0 | 0 |  | 4046356997188 | 85366990 | CN | EC002638 | Imagen | Catálogo
5454100 | GMSTB 2,5 HCV/ 6-ST-7,62 PA BD | Conector para placa de circuito impreso | Conector de placa de circuito impreso, sección nominal: 2,5 mm², color: verde, corriente nominal: 16 A, tensión nominal (III/2): 1000 V, superficie de contacto: Sn, tipo de conexión del contacto: Hembra, número de potenciales: 5, número de filas: 1, número de polos: 6, número de conexiones: 5, familia de artículos: GMSTB 2,5 HCV/..-ST, paso: 7,62 mm, tipo de conexión: Conexión por tornillo con cápsula de tracción, forma de sujeción de tornillos: L Ranura longitudinal, dirección de conexión conductor/placa de circuito impreso: 0 °, gancho de sujeción: - Gancho de sujeción, sistema enchufable: COMBICON MSTB 2,5 HC, bloqueo: sin, tipo de sujeción: sin, tipo de embalaje: empaquetado en caja | 1053.1 | 100 | AA | PCB Connectors (PCC) | AAC | AACAIE | 50 | 50 | NO | PC |  | 11,37 | G | 100 | 150 | 102 | MM | 4046356948814 | 85366990 | DE | EC002638 | Imagen | Catálogo
5454223 | BC-500X10- 5 GN | Borna para placa de circuito impreso | Terminal de tarjetas de circuitos impresos, corriente nominal: 13,5 A, tensión nominal (III/2): 400 V, sección nominal: 1,5 mm², número de potenciales: 5, número de filas: 1, número de polos por fila: 5, familia de artículos: BC-X10, paso: 5 mm, tipo de conexión: Conexión por tornillo con cápsula de tracción, forma de sujeción de tornillos: H1L Philipps-Recess con ranura longitudinal, montaje: Soldadura por ola, dirección de conexión conductor/placa de circuito impreso: 0 °, color: verde blanquecino, Disposición de pines: Disposición de pines lineal, Longitud del pin [P]: 3,5 mm, número de pines de soldadura por potencial: 1, tipo de embalaje: empaquetado en caja | 187.39 | 100 | AA | PCB Connectors (PCC) | AAL | AALFPA | 100 | 100 | NO | PC |  | 5,03 | G | 53 | 220 | 74 | MM | 4046356918633 | 85369010 | CN | EC002643 | Imagen | Catálogo
5454236 | BC-500X10- 8 GN | Borna para placa de circuito impreso | Terminal de tarjetas de circuitos impresos, corriente nominal: 13,5 A, tensión nominal (III/2): 400 V, sección nominal: 1,5 mm², número de potenciales: 8, número de filas: 1, número de polos por fila: 8, familia de artículos: BC-X10, paso: 5 mm, tipo de conexión: Conexión por tornillo con cápsula de tracción, forma de sujeción de tornillos: H1L Philipps-Recess con ranura longitudinal, montaje: Soldadura por ola, dirección de conexión conductor/placa de circuito impreso: 0 °, color: verde blanquecino, Disposición de pines: Disposición de pines lineal, Longitud del pin [P]: 3,5 mm, número de pines de soldadura por potencial: 1, tipo de embalaje: empaquetado en caja | 299.83 | 100 | AA | PCB Connectors (PCC) | AAL | AALFPA | 100 | 100 | NO | PC |  | 7,34 | G | 53 | 221 | 77 | MM | 4046356918640 | 85369010 | CN | EC002643 | Imagen | Catálogo
5454249 | BC-500X14- 8 GN | Borna para placa de circuito impreso | Terminal de tarjetas de circuitos impresos, corriente nominal: 17,5 A, tensión nominal (III/2): 400 V, sección nominal: 1,5 mm², número de potenciales: 8, número de filas: 1, número de polos por fila: 8, familia de artículos: BC-X14, paso: 5 mm, tipo de conexión: Conexión por tornillo con cápsula de tracción, forma de sujeción de tornillos: H1L Philipps-Recess con ranura longitudinal, montaje: Soldadura por ola, dirección de conexión conductor/placa de circuito impreso: 0 °, color: verde blanquecino, Disposición de pines: Disposición de pines lineal, Longitud del pin [P]: 3,5 mm, número de pines de soldadura por potencial: 1, tipo de embalaje: empaquetado en caja | 373.34 | 100 | AA | PCB Connectors (PCC) | AAL | AALFPC | 100 | 100 | NO | PC |  | 11,25 | G | 51 | 218 | 113 | MM | 4046356918817 | 85369010 | CN | EC002643 | Imagen | Catálogo
5454252 | BC-500X14- 4 GN | Borna para placa de circuito impreso | Terminal de tarjetas de circuitos impresos, corriente nominal: 17,5 A, tensión nominal (III/2): 400 V, sección nominal: 1,5 mm², número de potenciales: 4, número de filas: 1, número de polos por fila: 4, familia de artículos: BC-X14, paso: 5 mm, tipo de conexión: Conexión por tornillo con cápsula de tracción, forma de sujeción de tornillos: H1L Philipps-Recess con ranura longitudinal, montaje: Soldadura por ola, dirección de conexión conductor/placa de circuito impreso: 0 °, color: verde blanquecino, Disposición de pines: Disposición de pines lineal, Longitud del pin [P]: 3,5 mm, número de pines de soldadura por potencial: 1, tipo de embalaje: empaquetado en caja | 186.67 | 100 | AA | PCB Connectors (PCC) | AAL | AALFPC | 100 | 100 | NO | PC |  | 5,79 | G | 54 | 220 | 77 | MM | 4046356918800 | 85369010 | CN | EC002643 | Imagen | Catálogo
5454265 | BCP-381- 8 GN BD:1-8 | Conector para placa de circuito impreso | Conector de placa de circuito impreso, sección nominal: 1,5 mm², color: verde blanquecino, corriente nominal: 8 A, tensión nominal (III/2): 160 V, superficie de contacto: Sn, tipo de conexión del contacto: Hembra, número de potenciales: 8, número de filas: 1, número de polos: 8, número de conexiones: 8, familia de artículos: BCP, paso: 3,81 mm, tipo de conexión: Conexión por tornillo con cápsula de tracción, forma de sujeción de tornillos: L Ranura longitudinal, dirección de conexión conductor/placa de circuito impreso: 0 °, sistema enchufable: BASICLINE 1,5, bloqueo: sin, tipo de sujeción: sin, tipo de embalaje: empaquetado en caja | 725.6 | 100 | AA | PCB Connectors (PCC) | AAB | AABAYA | 100 | 100 | NO | PC |  | 5,88 | G | 50 | 220 | 110 | MM | 4046356996334 | 85366990 | CN | EC002638 | Imagen | Catálogo
5454304 | BC-500X14- 5 GN | Borna para placa de circuito impreso | Terminal de tarjetas de circuitos impresos, corriente nominal: 17,5 A, tensión nominal (III/2): 400 V, sección nominal: 1,5 mm², número de potenciales: 5, número de filas: 1, número de polos por fila: 5, familia de artículos: BC-X14, paso: 5 mm, tipo de conexión: Conexión por tornillo con cápsula de tracción, forma de sujeción de tornillos: H1L Philipps-Recess con ranura longitudinal, montaje: Soldadura por ola, dirección de conexión conductor/placa de circuito impreso: 0 °, color: verde blanquecino, Disposición de pines: Disposición de pines lineal, Longitud del pin [P]: 3,5 mm, número de pines de soldadura por potencial: 1, tipo de embalaje: empaquetado en caja | 233.34 | 100 | AA | PCB Connectors (PCC) | AAL | AALFPC | 100 | 100 | NO | PC |  | 7,30 | G | 52 | 220 | 74 | MM | 4046356918480 | 85369010 | CN | EC002643 | Imagen | Catálogo
1661616 | CHARX ENAC-1AC50-25FAS00BU | Cables de carga AC | CHARX connect eco, NACS (North American Charging Standard), Cable de carga AC, con conector de carga para vehículos y extremo del cable abierto, cable: 25 ft, negro, recto, Sin capuchón, SAE J3400, UL 2251, Para cargar con corriente alterna (AC) vehículos eléctricos (EV) con entradas de carga para vehículos NACS | 206.72 | 1 | XW | E-Mobility | XWB | XWBDNE | 1 | 1 | NO | PC |  | n.a. | G |  |  |  |  | 4067923199910 | 85444290 | PL | EC002897 |  | Catálogo
1661617 | CHARX ENAC-1AC50-25FAS00BUT | Cables de carga AC | CHARX connect eco, NACS (North American Charging Standard), Cable de carga AC, con conector de carga para vehículos y extremo del cable abierto, cable: 25 ft, negro, recto, Sin capuchón, con sensores de temperatura, SAE J3400, UL 2251, Para cargar con corriente alterna (AC) vehículos eléctricos (EV) con entradas de carga para vehículos NACS | 216.22 | 1 | XW | E-Mobility | XWB | XWBDNE | 1 | 1 | NO | PC |  | n.a. | G |  |  |  |  | 4067923200036 | 85444290 | PL | EC002897 |  | Catálogo
1661611 | CHARX ENAC-1AC50-25FAS00PU | Cables de carga AC | CHARX connect eco, NACS (North American Charging Standard), Cable de carga AC, con conector de carga para vehículos y extremo del cable abierto, cable: 25 ft, negro, recto, Sin capuchón, Logotipo de PHOENIX CONTACT, SAE J3400, UL 2251, Para cargar con corriente alterna (AC) vehículos eléctricos (EV) con entradas de carga para vehículos NACS | 206.72 | 1 | XW | E-Mobility | XWB | XWBDNE | 1 | 1 | NO | PC |  | n.a. | G |  |  |  |  | 4067923199781 | 85444290 | PL | EC002897 |  | Catálogo
1661612 | CHARX ENAC-1AC50-25FAS00PUT | Cables de carga AC | CHARX connect eco, NACS (North American Charging Standard), Cable de carga AC, con conector de carga para vehículos y extremo del cable abierto, cable: 25 ft, negro, recto, Sin capuchón, con sensores de temperatura, Logotipo de PHOENIX CONTACT, SAE J3400, UL 2251, Para cargar con corriente alterna (AC) vehículos eléctricos (EV) con entradas de carga para vehículos NACS | 216.22 | 1 | XW | E-Mobility | XWB | XWBDNE | 1 | 1 | NO | PC |  | 2.362,00 | G | 0 | 0 | 0 |  | 4067923199866 | 85444290 | PL | EC002897 | Imagen | Catálogo
1661618 | CHARX ENAC-1AC80-25FAS00BU | Cables de carga AC | CHARX connect eco, NACS (North American Charging Standard), Cable de carga AC, con conector de carga para vehículos y extremo del cable abierto, cable: 25 ft, negro, recto, Sin capuchón, SAE J3400, UL 2251, Para cargar con corriente alterna (AC) vehículos eléctricos (EV) con entradas de carga para vehículos NACS | 332.18 | 1 | XW | E-Mobility | XWB | XWBDNF | 1 | 1 | NO | PC |  | n.a. | G |  |  |  |  | 4067923199378 | 85444290 | PL | EC002897 |  | Catálogo
1661619 | CHARX ENAC-1AC80-25FAS00BUT | Cables de carga AC | CHARX connect eco, NACS (North American Charging Standard), Cable de carga AC, con conector de carga para vehículos y extremo del cable abierto, cable: 25 ft, negro, recto, Sin capuchón, con sensores de temperatura, SAE J3400, UL 2251, Para cargar con corriente alterna (AC) vehículos eléctricos (EV) con entradas de carga para vehículos NACS | 351.18 | 1 | XW | E-Mobility | XWB | XWBDNF | 1 | 1 | NO | PC |  | n.a. | G |  |  |  |  | 4067923199590 | 85444290 | PL | EC002897 |  | Catálogo
1661614 | CHARX ENAC-1AC80-25FAS00PU | Cables de carga AC | CHARX connect eco, NACS (North American Charging Standard), Cable de carga AC, con conector de carga para vehículos y extremo del cable abierto, cable: 25 ft, negro, recto, Sin capuchón, Logotipo de PHOENIX CONTACT, SAE J3400, UL 2251, Para cargar con corriente alterna (AC) vehículos eléctricos (EV) con entradas de carga para vehículos NACS | 332.18 | 1 | XW | E-Mobility | XWB | XWBDNF | 1 | 1 | NO | PC |  | n.a. | G |  |  |  |  | 4067923199279 | 85444290 | PL | EC002897 |  | Catálogo
1661615 | CHARX ENAC-1AC80-25FAS00PUT | Cables de carga AC | CHARX connect eco, NACS (North American Charging Standard), Cable de carga AC, 80 A permanente, 250 V AC, con conector de carga para vehículos y extremo del cable abierto, cable: 25 ft, negro, recto, Sin capuchón, Logotipo de PHOENIX CONTACT, SAE J3400, UL 2251, Para cargar con corriente alterna (AC) vehículos eléctricos (EV) con entradas de carga para vehículos NACS | 351.18 | 1 | XW | E-Mobility | XWB | XWBDNF | 1 | 1 | NO | PC |  | n.a. | G | 0 | 0 | 0 |  | 4067923200128 | 85444290 | PL | EC002897 | Imagen | Catálogo
1793906 | CHARX CON DUST CAP | Tapa de protección | CHARX connect, AC tipo 2, Tapa de protección, Accesorios, redondo, para cable de carga AC, IEC 62196-2 | 4.18 | 1 | XW | E-Mobility | XWB | XWBDYY | 50 | 50 | NO | PC |  | 100,00 | G | 0 | 0 | 0 |  | 4067923415348 | 39269097 | DE | EC002884 | Imagen | Catálogo
5454333 | BCP-350- 6 BK BDWH:1-6 | Conector para placa de circuito impreso | Conector de placa de circuito impreso, sección nominal: 1,5 mm², color: negro, corriente nominal: 8 A, tensión nominal (III/2): 160 V, superficie de contacto: Sn, tipo de conexión del contacto: Hembra, número de potenciales: 6, número de filas: 1, número de polos: 6, número de conexiones: 6, familia de artículos: BCP, paso: 3,5 mm, tipo de conexión: Conexión por tornillo con cápsula de tracción, forma de sujeción de tornillos: L Ranura longitudinal, dirección de conexión conductor/placa de circuito impreso: 0 °, sistema enchufable: BASICLINE 1,5, bloqueo: sin, tipo de sujeción: sin, tipo de embalaje: empaquetado en caja | 558 | 100 | AA | PCB Connectors (PCC) | AAB | AABAXA | 100 | 500 | NO | PC |  | 4,44 | G | 63 | 219 | 74 | MM | 4046356999267 | 85366990 | CN | EC002638 | Imagen | Catálogo
5454469 | BCP-508- 3 BK BDWH NZ | Conector para placa de circuito impreso | Conector de placa de circuito impreso, sección nominal: 2,5 mm², color: negro, corriente nominal: 12 A, tensión nominal (III/2): 320 V, superficie de contacto: Sn, tipo de conexión del contacto: Hembra, número de potenciales: 3, número de filas: 1, número de polos: 3, número de conexiones: 3, familia de artículos: BCP, paso: 5,08 mm, tipo de conexión: Conexión por tornillo con cápsula de tracción, forma de sujeción de tornillos: H1L Philipps-Recess con ranura longitudinal, dirección de conexión conductor/placa de circuito impreso: 0 °, gancho de sujeción: - Gancho de sujeción, sistema enchufable: BASICLINE 2,5, bloqueo: sin, tipo de sujeción: sin, tipo de embalaje: empaquetado en caja | 262.78 | 100 | AA | PCB Connectors (PCC) | AAC | AACAOA | 100 | 100 | NO | PC |  | 5,24 | G | 52 | 217 | 93 | MM | 4055626027296 | 85389099 | CN | EC002638 | Imagen | Catálogo
5454472 | BCP-508- 2 BK BDWH INPUT | Conector para placa de circuito impreso | Conector de placa de circuito impreso, sección nominal: 2,5 mm², color: negro, corriente nominal: 12 A, tensión nominal (III/2): 320 V, superficie de contacto: Sn, tipo de conexión del contacto: Hembra, número de potenciales: 2, número de filas: 1, número de polos: 2, número de conexiones: 2, familia de artículos: BCP, paso: 5,08 mm, tipo de conexión: Conexión por tornillo con cápsula de tracción, forma de sujeción de tornillos: H1L Philipps-Recess con ranura longitudinal, dirección de conexión conductor/placa de circuito impreso: 0 °, gancho de sujeción: - Gancho de sujeción, sistema enchufable: BASICLINE 2,5, bloqueo: sin, tipo de sujeción: sin, tipo de embalaje: empaquetado en caja | 177.1 | 100 | AA | PCB Connectors (PCC) | AAC | AACAOA | 100 | 100 | NO | PC |  | 3,69 | G | 52 | 220 | 72 | MM | 4055626027708 | 85389099 | CN | EC002638 | Imagen | Catálogo
5454540 | BC-500X10- 7 GN | Borna para placa de circuito impreso | Terminal de tarjetas de circuitos impresos, corriente nominal: 13,5 A, tensión nominal (III/2): 400 V, sección nominal: 1,5 mm², número de potenciales: 7, número de filas: 1, número de polos por fila: 7, familia de artículos: BC-X10, paso: 5 mm, tipo de conexión: Conexión por tornillo con cápsula de tracción, forma de sujeción de tornillos: H1L Philipps-Recess con ranura longitudinal, montaje: Soldadura por ola, dirección de conexión conductor/placa de circuito impreso: 0 °, color: verde blanquecino, Disposición de pines: Disposición de pines lineal, Longitud del pin [P]: 3,5 mm, número de pines de soldadura por potencial: 1, tipo de embalaje: empaquetado en caja | 262.35 | 100 | AA | PCB Connectors (PCC) | AAL | AALFPA | 100 | 100 | NO | PC |  | 6,52 | G | 52 | 221 | 75 | MM | 4046356959407 | 85369010 | CN | EC002643 | Imagen | Catálogo
5454579 | BC-500X10-11 GN | Borna para placa de circuito impreso | Terminal de tarjetas de circuitos impresos, corriente nominal: 13,5 A, tensión nominal (III/2): 400 V, sección nominal: 1,5 mm², número de potenciales: 11, número de filas: 1, número de polos por fila: 11, familia de artículos: BC-X10, paso: 5 mm, tipo de conexión: Conexión por tornillo con cápsula de tracción, forma de sujeción de tornillos: H1L Philipps-Recess con ranura longitudinal, montaje: Soldadura por ola, dirección de conexión conductor/placa de circuito impreso: 0 °, color: verde blanquecino, Disposición de pines: Disposición de pines lineal, Longitud del pin [P]: 3,5 mm, número de pines de soldadura por potencial: 1, tipo de embalaje: empaquetado en caja | 412.26 | 100 | AA | PCB Connectors (PCC) | AAL | AALFPA | 100 | 100 | NO | PC |  | 10,14 | G | 0 | 0 | 0 |  | 4055626269054 | 85369010 | CN | EC002643 | Imagen | Catálogo
5454621 | BC-500X10-16 GN | Borna para placa de circuito impreso | Terminal de tarjetas de circuitos impresos, corriente nominal: 13,5 A, tensión nominal (III/2): 400 V, sección nominal: 1,5 mm², número de potenciales: 16, número de filas: 1, número de polos por fila: 16, familia de artículos: BC-X10, paso: 5 mm, tipo de conexión: Conexión por tornillo con cápsula de tracción, forma de sujeción de tornillos: H1L Philipps-Recess con ranura longitudinal, montaje: Soldadura por ola, dirección de conexión conductor/placa de circuito impreso: 0 °, color: verde blanquecino, Disposición de pines: Disposición de pines lineal, Longitud del pin [P]: 3,5 mm, número de pines de soldadura por potencial: 1, tipo de embalaje: empaquetado en caja | 599.66 | 100 | AA | PCB Connectors (PCC) | AAL | AALFPA | 100 | 100 | NO | PC |  | 14,73 | G | 0 | 0 | 0 |  | 4055626267890 | 85369010 | CN | EC002643 | Imagen | Catálogo
5454634 | BC-500X14-16 GN | Borna para placa de circuito impreso | Terminal de tarjetas de circuitos impresos, corriente nominal: 17,5 A, tensión nominal (III/2): 400 V, sección nominal: 1,5 mm², número de potenciales: 16, número de filas: 1, número de polos por fila: 16, familia de artículos: BC-X14, paso: 5 mm, tipo de conexión: Conexión por tornillo con cápsula de tracción, forma de sujeción de tornillos: H1L Philipps-Recess con ranura longitudinal, montaje: Soldadura por ola, dirección de conexión conductor/placa de circuito impreso: 0 °, color: verde blanquecino, Disposición de pines: Disposición de pines lineal, Longitud del pin [P]: 3,5 mm, número de pines de soldadura por potencial: 1, tipo de embalaje: empaquetado en caja | 746.67 | 100 | AA | PCB Connectors (PCC) | AAL | AALFPC | 100 | 100 | NO | PC |  | 22,64 | G | 91 | 281 | 93 | MM | 4046356952385 | 85369010 | CN | EC002643 | Imagen | Catálogo
5454647 | BCP-508- 5 GY BD:GND-HI | Conector para placa de circuito impreso | Conector de placa de circuito impreso, sección nominal: 2,5 mm², color: gris señales, corriente nominal: 12 A, tensión nominal (III/2): 320 V, superficie de contacto: Sn, tipo de conexión del contacto: Hembra, número de potenciales: 5, número de filas: 1, número de polos: 5, número de conexiones: 5, familia de artículos: BCP, paso: 5,08 mm, tipo de conexión: Conexión por tornillo con cápsula de tracción, forma de sujeción de tornillos: H1L Philipps-Recess con ranura longitudinal, dirección de conexión conductor/placa de circuito impreso: 0 °, gancho de sujeción: - Gancho de sujeción, sistema enchufable: BASICLINE 2,5, bloqueo: sin, tipo de sujeción: sin, tipo de embalaje: empaquetado en caja | 422.63 | 100 | AA | PCB Connectors (PCC) | AAC | AACAOA | 100 | 100 | NO | PC |  | 8,52 | G | 0 | 0 | 0 |  | 4046356946667 | 85366990 | CN | EC002638 | Imagen | Catálogo
5454812 | BC-500X10-18 BK | Borna para placa de circuito impreso | Terminal de tarjetas de circuitos impresos, corriente nominal: 13,5 A, tensión nominal (III/2): 400 V, sección nominal: 1,5 mm², número de potenciales: 18, número de filas: 1, número de polos por fila: 18, familia de artículos: BC-X10, paso: 5 mm, tipo de conexión: Conexión por tornillo con cápsula de tracción, forma de sujeción de tornillos: H1L Philipps-Recess con ranura longitudinal, montaje: Soldadura por ola, dirección de conexión conductor/placa de circuito impreso: 0 °, color: negro, Disposición de pines: Disposición de pines lineal, Longitud del pin [P]: 3,5 mm, número de pines de soldadura por potencial: 1, tipo de embalaje: empaquetado en caja | 674.61 | 100 | AA | PCB Connectors (PCC) | AAL | AALFPA | 100 | 100 | NO | PC |  | 16,46 | G | 0 | 0 | 0 |  | 4055626267876 | 85369010 | CN | EC002643 | Imagen | Catálogo
5454906 | BCP-500- 3 GY BD:OUT-VIN | Conector para placa de circuito impreso | Conector de placa de circuito impreso, sección nominal: 2,5 mm², color: gris señales, corriente nominal: 12 A, tensión nominal (III/2): 320 V, superficie de contacto: Sn, tipo de conexión del contacto: Hembra, número de potenciales: 3, número de filas: 1, número de polos: 3, número de conexiones: 3, familia de artículos: BCP, paso: 5 mm, tipo de conexión: Conexión por tornillo con cápsula de tracción, forma de sujeción de tornillos: L Ranura longitudinal, dirección de conexión conductor/placa de circuito impreso: 0 °, gancho de sujeción: - Gancho de sujeción, sistema enchufable: BASICLINE 2,5, bloqueo: sin, tipo de sujeción: sin, tipo de embalaje: empaquetado en caja | 255.88 | 100 | AA | PCB Connectors (PCC) | AAC | AACANA | 100 | 100 | NO | PC |  | 5,26 | G | 50 | 215 | 90 | MM | 4046356996679 | 85366990 | CN | EC002638 | Imagen | Catálogo
5455332 | BCH-508VS- 3 GY 2PA | Carcasa de base para placa de circuito impreso | Carcasa base placa de circuito impreso, sección nominal: 2,5 mm², color: gris señales, corriente nominal: 12 A, tensión nominal (III/2): 320 V, superficie de contacto: Sn, tipo de conexión del contacto: Macho, número de potenciales: 2, número de filas: 1, número de polos: 3, número de conexiones: 2, familia de artículos: BCH-VS, paso: 5,08 mm, montaje: Soldadura por ola, disposición de pines: Disposición de pines lineal, longitud del pin [P]: 3,9 mm, número de pines de soldadura por potencial: 1, sistema enchufable: BASICLINE 2,5, Orientación de la cara enchufable: Estándar, bloqueo: sin, tipo de sujeción: sin, tipo de embalaje: empaquetado en caja | 86.83 | 100 | AA | PCB Connectors (PCC) | AAC | AACSQE | 100 | 100 | NO | PC |  | 1,40 | G | 0 | 0 | 0 |  | 4046356982061 | 85366930 | CN | EC002637 | Imagen | Catálogo
5455633 | BCP-508- 9 GN BD:P24-24V Q | Conector para placa de circuito impreso | Conector de placa de circuito impreso, sección nominal: 2,5 mm², color: verde blanquecino, corriente nominal: 12 A, tensión nominal (III/2): 320 V, superficie de contacto: Sn, tipo de conexión del contacto: Hembra, número de potenciales: 9, número de filas: 1, número de polos: 9, número de conexiones: 9, familia de artículos: BCP, paso: 5,08 mm, tipo de conexión: Conexión por tornillo con cápsula de tracción, forma de sujeción de tornillos: H1L Philipps-Recess con ranura longitudinal, dirección de conexión conductor/placa de circuito impreso: 0 °, gancho de sujeción: - Gancho de sujeción, sistema enchufable: BASICLINE 2,5, bloqueo: sin, tipo de sujeción: sin, tipo de embalaje: empaquetado en caja | 776.83 | 100 | AA | PCB Connectors (PCC) | AAC | AACAOA | 100 | 100 | NO | PC |  | 15,53 | G | 0 | 0 | 0 |  | 4046356992596 | 85366990 | CN | EC002638 | Imagen | Catálogo
5455646 | BCP-508- 2 BK BDWH:R2A-R2C Q | Conector para placa de circuito impreso | Conector de placa de circuito impreso, sección nominal: 2,5 mm², color: negro, corriente nominal: 12 A, tensión nominal (III/2): 320 V, superficie de contacto: Sn, tipo de conexión del contacto: Hembra, número de potenciales: 2, número de filas: 1, número de polos: 2, número de conexiones: 2, familia de artículos: BCP, paso: 5,08 mm, tipo de conexión: Conexión por tornillo con cápsula de tracción, forma de sujeción de tornillos: H1L Philipps-Recess con ranura longitudinal, dirección de conexión conductor/placa de circuito impreso: 0 °, gancho de sujeción: - Gancho de sujeción, sistema enchufable: BASICLINE 2,5, bloqueo: sin, tipo de sujeción: sin, tipo de embalaje: empaquetado en caja | 177.1 | 100 | AA | PCB Connectors (PCC) | AAC | AACAOA | 100 | 100 | NO | PC |  | 3,69 | G | 0 | 0 | 0 |  | 4046356992589 | 85366990 | CN | EC002638 | Imagen | Catálogo
5455659 | BCP-508- 2 GY BD:R3A-R3C Q | Conector para placa de circuito impreso | Conector de placa de circuito impreso, sección nominal: 2,5 mm², color: gris señales, corriente nominal: 12 A, tensión nominal (III/2): 320 V, superficie de contacto: Sn, tipo de conexión del contacto: Hembra, número de potenciales: 2, número de filas: 1, número de polos: 2, número de conexiones: 2, familia de artículos: BCP, paso: 5,08 mm, tipo de conexión: Conexión por tornillo con cápsula de tracción, forma de sujeción de tornillos: H1L Philipps-Recess con ranura longitudinal, dirección de conexión conductor/placa de circuito impreso: 0 °, gancho de sujeción: - Gancho de sujeción, sistema enchufable: BASICLINE 2,5, bloqueo: sin, tipo de sujeción: sin, tipo de embalaje: empaquetado en caja | 177.1 | 100 | AA | PCB Connectors (PCC) | AAC | AACAOA | 50 | 100 | NO | PC |  | 3,69 | G | 0 | 0 | 0 |  | 4046356992572 | 85366990 | CN | EC002638 | Imagen | Catálogo
5455662 | BCP-508- 3 GN BD:R1A-R1C QQ | Conector para placa de circuito impreso | Conector de placa de circuito impreso, sección nominal: 2,5 mm², color: verde blanquecino, corriente nominal: 12 A, tensión nominal (III/2): 320 V, superficie de contacto: Sn, tipo de conexión del contacto: Hembra, número de potenciales: 3, número de filas: 1, número de polos: 3, número de conexiones: 3, familia de artículos: BCP, paso: 5,08 mm, tipo de conexión: Conexión por tornillo con cápsula de tracción, forma de sujeción de tornillos: H1L Philipps-Recess con ranura longitudinal, dirección de conexión conductor/placa de circuito impreso: 0 °, gancho de sujeción: - Gancho de sujeción, sistema enchufable: BASICLINE 2,5, bloqueo: sin, tipo de sujeción: sin, tipo de embalaje: empaquetado en caja | 262.78 | 100 | AA | PCB Connectors (PCC) | AAC | AACAOA | 100 | 100 | NO | PC |  | 5,26 | G | 0 | 0 | 0 |  | 4046356991360 | 85366990 | CN | EC002638 | Imagen | Catálogo
5455675 | BCP-508- 5 GY BD:10V-I3 Q | Conector para placa de circuito impreso | Conector de placa de circuito impreso, sección nominal: 2,5 mm², color: gris señales, corriente nominal: 12 A, tensión nominal (III/2): 320 V, superficie de contacto: Sn, tipo de conexión del contacto: Hembra, número de potenciales: 5, número de filas: 1, número de polos: 5, número de conexiones: 5, familia de artículos: BCP, paso: 5,08 mm, tipo de conexión: Conexión por tornillo con cápsula de tracción, forma de sujeción de tornillos: H1L Philipps-Recess con ranura longitudinal, dirección de conexión conductor/placa de circuito impreso: 0 °, gancho de sujeción: - Gancho de sujeción, sistema enchufable: BASICLINE 2,5, bloqueo: sin, tipo de sujeción: sin, tipo de embalaje: empaquetado en caja | 434.13 | 100 | AA | PCB Connectors (PCC) | AAC | AACAOA | 100 | 100 | NO | PC |  | 8,45 | G | 0 | 0 | 0 |  | 4046356992664 | 85366990 | CN | EC002638 | Imagen | Catálogo
5455727 | BCP-500- 8 GN BD:1-8 | Conector para placa de circuito impreso | Conector de placa de circuito impreso, sección nominal: 2,5 mm², color: verde blanquecino, corriente nominal: 12 A, tensión nominal (III/2): 320 V, superficie de contacto: Sn, tipo de conexión del contacto: Hembra, número de potenciales: 8, número de filas: 1, número de polos: 8, número de conexiones: 8, familia de artículos: BCP, paso: 5 mm, tipo de conexión: Conexión por tornillo con cápsula de tracción, forma de sujeción de tornillos: L Ranura longitudinal, dirección de conexión conductor/placa de circuito impreso: 0 °, gancho de sujeción: - Gancho de sujeción, sistema enchufable: BASICLINE 2,5, bloqueo: sin, tipo de sujeción: sin, tipo de embalaje: empaquetado en caja | 672.75 | 100 | AA | PCB Connectors (PCC) | AAC | AACANA | 100 | 100 | NO | PC |  | 13,08 | G | 52 | 217 | 112 | MM | 4046356994064 | 85366990 | CN | EC002638 | Imagen | Catálogo
1836442 | CHARX ET2C-1AC32-4,0MEH00P | Cables de carga AC | CHARX connect eco, Tipo 2, Cable de carga AC, 32 A permanente, 250 V AC, con conector de carga para vehículos y extremo del cable abierto, cable: 4 m, negro, en espiral, con capuchón, Logotipo de PHOENIX CONTACT, IEC 62196-2, para cargar vehículos eléctricos (EV) con corriente alterna (AC) | 191.63 | 1 | XW | E-Mobility | XWB | XWBEBA | 50 | 100 | NO | PC |  | n.a. | G | 0 | 0 | 0 |  | 4067923478282 | 85444290 | PL | EC002897 | Imagen | Catálogo
5406449 | NS 35/ 7,5 UNP 115MM LL2X12X4,5 | Carril DIN | Carril DIN, según EN 60715, material: Acero, sin recubrimiento | 115.59 | 100 | BH | Industrial Cabinet Solutions (ICS) | BH8 | BH8422 | 1 | 1 | SÍ | PC |  | 20,00 | G | 5 | 115 | 35 | MM | 4055626338873 | 72166190 | DE | EC001285 |  | Catálogo
5455730 | BCP-350- 4 GN BD:1-4 | Conector para placa de circuito impreso | Conector de placa de circuito impreso, sección nominal: 1,5 mm², color: verde blanquecino, corriente nominal: 8 A, tensión nominal (III/2): 160 V, superficie de contacto: Sn, tipo de conexión del contacto: Hembra, número de potenciales: 4, número de filas: 1, número de polos: 4, número de conexiones: 4, familia de artículos: BCP, paso: 3,5 mm, tipo de conexión: Conexión por tornillo con cápsula de tracción, forma de sujeción de tornillos: L Ranura longitudinal, dirección de conexión conductor/placa de circuito impreso: 0 °, sistema enchufable: BASICLINE 1,5, bloqueo: sin, tipo de sujeción: sin, tipo de embalaje: empaquetado en caja | 362.8 | 100 | AA | PCB Connectors (PCC) | AAB | AABAXA | 100 | 100 | NO | PC |  | 2,88 | G | 50 | 85 | 115 | MM | 4046356996365 | 85366990 | CN | EC002638 | Imagen | Catálogo
5455743 | BCP-350- 6 GN BD:1-6 | Conector para placa de circuito impreso | Conector de placa de circuito impreso, sección nominal: 1,5 mm², color: verde blanquecino, corriente nominal: 8 A, tensión nominal (III/2): 160 V, superficie de contacto: Sn, tipo de conexión del contacto: Hembra, número de potenciales: 6, número de filas: 1, número de polos: 6, número de conexiones: 6, familia de artículos: BCP, paso: 3,5 mm, tipo de conexión: Conexión por tornillo con cápsula de tracción, forma de sujeción de tornillos: L Ranura longitudinal, dirección de conexión conductor/placa de circuito impreso: 0 °, sistema enchufable: BASICLINE 1,5, bloqueo: sin, tipo de sujeción: sin, tipo de embalaje: empaquetado en caja | 544.2 | 100 | AA | PCB Connectors (PCC) | AAB | AABAXA | 100 | 100 | NO | PC |  | 4,31 | G | 55 | 220 | 75 | MM | 4046356996358 | 85366990 | CN | EC002638 | Imagen | Catálogo
5455756 | BCP-381- 3 GN BD:1-3 | Conector para placa de circuito impreso | Conector de placa de circuito impreso, sección nominal: 1,5 mm², color: verde blanquecino, corriente nominal: 8 A, tensión nominal (III/2): 160 V, superficie de contacto: Sn, tipo de conexión del contacto: Hembra, número de potenciales: 3, número de filas: 1, número de polos: 3, número de conexiones: 3, familia de artículos: BCP, paso: 3,81 mm, tipo de conexión: Conexión por tornillo con cápsula de tracción, forma de sujeción de tornillos: L Ranura longitudinal, dirección de conexión conductor/placa de circuito impreso: 0 °, sistema enchufable: BASICLINE 1,5, bloqueo: sin, tipo de sujeción: sin, tipo de embalaje: empaquetado en caja | 272.1 | 100 | AA | PCB Connectors (PCC) | AAB | AABAYA | 100 | 100 | NO | PC |  | 2,30 | G | 40 | 145 | 70 | MM | 4046356996341 | 85366990 | CN | EC002638 | Imagen | Catálogo
5455769 | BCP-381- 4 GN BD:1-4 | Conector para placa de circuito impreso | Conector de placa de circuito impreso, sección nominal: 1,5 mm², color: verde blanquecino, corriente nominal: 8 A, tensión nominal (III/2): 160 V, superficie de contacto: Sn, tipo de conexión del contacto: Hembra, número de potenciales: 4, número de filas: 1, número de polos: 4, número de conexiones: 4, familia de artículos: BCP, paso: 3,81 mm, tipo de conexión: Conexión por tornillo con cápsula de tracción, forma de sujeción de tornillos: L Ranura longitudinal, dirección de conexión conductor/placa de circuito impreso: 0 °, sistema enchufable: BASICLINE 1,5, bloqueo: sin, tipo de sujeción: sin, tipo de embalaje: empaquetado en caja | 362.8 | 100 | AA | PCB Connectors (PCC) | AAB | AABAYA | 100 | 100 | NO | PC |  | 3,24 | G | 0 | 0 | 0 |  | 4055626063355 | 85366990 | CN | EC002638 | Imagen | Catálogo
5455772 | BCP-500- 4 GN BD:1-4 | Conector para placa de circuito impreso | Conector de placa de circuito impreso, sección nominal: 2,5 mm², color: verde blanquecino, corriente nominal: 12 A, tensión nominal (III/2): 320 V, superficie de contacto: Sn, tipo de conexión del contacto: Hembra, número de potenciales: 4, número de filas: 1, número de polos: 4, número de conexiones: 4, familia de artículos: BCP, paso: 5 mm, tipo de conexión: Conexión por tornillo con cápsula de tracción, forma de sujeción de tornillos: L Ranura longitudinal, dirección de conexión conductor/placa de circuito impreso: 0 °, gancho de sujeción: - Gancho de sujeción, sistema enchufable: BASICLINE 2,5, bloqueo: sin, tipo de sujeción: sin, tipo de embalaje: empaquetado en caja | 339.25 | 100 | AA | PCB Connectors (PCC) | AAC | AACANA | 100 | 100 | NO | PC |  | 6,83 | G | 52 | 218 | 113 | MM | 4046356996327 | 85366990 | CN | EC002638 | Imagen | Catálogo
5455866 | BCP-381- 2 GN BD:1-2 | Conector para placa de circuito impreso | Conector de placa de circuito impreso, sección nominal: 1,5 mm², color: verde blanquecino, corriente nominal: 8 A, tensión nominal (III/2): 160 V, superficie de contacto: Sn, tipo de conexión del contacto: Hembra, número de potenciales: 2, número de filas: 1, número de polos: 2, número de conexiones: 2, familia de artículos: BCP, paso: 3,81 mm, tipo de conexión: Conexión por tornillo con cápsula de tracción, forma de sujeción de tornillos: L Ranura longitudinal, dirección de conexión conductor/placa de circuito impreso: 0 °, sistema enchufable: BASICLINE 1,5, bloqueo: sin, tipo de sujeción: sin, tipo de embalaje: empaquetado en caja | 181.4 | 100 | AA | PCB Connectors (PCC) | AAB | AABAYA | 100 | 100 | NO | PC |  | 1,67 | G | 0 | 0 | 0 |  | 4055626004693 | 85366990 | CN | EC002638 | Imagen | Catálogo
5455882 | BC-508X10- 5 BK PA1,3,5 | Borna para placa de circuito impreso | Terminal de tarjetas de circuitos impresos, corriente nominal: 13,5 A, tensión nominal (III/2): 400 V, sección nominal: 1,5 mm², número de potenciales: 3, número de filas: 1, número de polos por fila: 5, familia de artículos: BC-X10, paso: 5,08 mm, tipo de conexión: Conexión por tornillo con cápsula de tracción, forma de sujeción de tornillos: H1L Philipps-Recess con ranura longitudinal, montaje: Soldadura por ola, dirección de conexión conductor/placa de circuito impreso: 0 °, color: negro, Disposición de pines: Disposición de pines lineal, Longitud del pin [P]: 3,5 mm, número de pines de soldadura por potencial: 1, tipo de embalaje: empaquetado en caja | 187.39 | 100 | AA | PCB Connectors (PCC) | AAL | AALFPB | 100 | 100 | NO | PC |  | 4,34 | G | 0 | 0 | 0 |  | 4055626009117 | 85369010 | CN | EC002643 | Imagen | Catálogo
5455895 | BC-500X10- 3 GN PA1,3 | Borna para placa de circuito impreso | Terminal de tarjetas de circuitos impresos, corriente nominal: 13,5 A, tensión nominal (III/2): 400 V, sección nominal: 1,5 mm², número de potenciales: 2, número de filas: 1, número de polos por fila: 3, familia de artículos: BC-X10, paso: 5 mm, tipo de conexión: Conexión por tornillo con cápsula de tracción, forma de sujeción de tornillos: H1L Philipps-Recess con ranura longitudinal, montaje: Soldadura por ola, dirección de conexión conductor/placa de circuito impreso: 0 °, color: verde blanquecino, Disposición de pines: Disposición de pines lineal, Longitud del pin [P]: 3,5 mm, número de pines de soldadura por potencial: 1, tipo de embalaje: empaquetado en caja | 112.44 | 100 | AA | PCB Connectors (PCC) | AAL | AALFPA | 100 | 100 | NO | PC |  | 2,12 | G | 0 | 0 | 0 |  | 4055626020440 | 85369010 | CN | EC002643 | Imagen | Catálogo
5456001 | BC-508X10- 6 GN | Borna para placa de circuito impreso | Terminal de tarjetas de circuitos impresos, corriente nominal: 13,5 A, tensión nominal (III/2): 400 V, sección nominal: 1,5 mm², número de potenciales: 6, número de filas: 1, número de polos por fila: 6, familia de artículos: BC-X10, paso: 5,08 mm, tipo de conexión: Conexión por tornillo con cápsula de tracción, forma de sujeción de tornillos: H1L Philipps-Recess con ranura longitudinal, montaje: Soldadura por ola, dirección de conexión conductor/placa de circuito impreso: 0 °, color: verde blanquecino, Disposición de pines: Disposición de pines lineal, Longitud del pin [P]: 3,5 mm, número de pines de soldadura por potencial: 1, tipo de embalaje: empaquetado en caja | 224.87 | 100 | AA | PCB Connectors (PCC) | AAL | AALFPB | 100 | 1000 | NO | PC |  | 5,80 | G | 0 | 0 | 0 |  | 4055626069524 | 85369010 | CN | EC002643 | Imagen | Catálogo
5474009 | BC-508X10- 3 GY BD:AL0-AL2 | Borna para placa de circuito impreso | Terminal de tarjetas de circuitos impresos, corriente nominal: 13,5 A, tensión nominal (III/2): 400 V, sección nominal: 1,5 mm², número de potenciales: 3, número de filas: 1, número de polos por fila: 3, familia de artículos: BC-X10, paso: 5,08 mm, tipo de conexión: Conexión por tornillo con cápsula de tracción, forma de sujeción de tornillos: H1L Philipps-Recess con ranura longitudinal, montaje: Soldadura por ola, dirección de conexión conductor/placa de circuito impreso: 0 °, color: gris señales, Disposición de pines: Disposición de pines lineal, Longitud del pin [P]: 3,5 mm, número de pines de soldadura por potencial: 1, tipo de embalaje: empaquetado en caja | 129.69 | 100 | AA | PCB Connectors (PCC) | AAL | AALFPB | 100 | 100 | NO | PC |  | 2,87 | G | 0 | 0 | 0 |  | 4055626117614 | 85369010 | CN | EC002643 | Imagen | Catálogo
5474012 | BC-508X10- 8 GY BD:H-11 | Borna para placa de circuito impreso | Terminal de tarjetas de circuitos impresos, corriente nominal: 13,5 A, tensión nominal (III/2): 400 V, sección nominal: 1,5 mm², número de potenciales: 8, número de filas: 1, número de polos por fila: 8, familia de artículos: BC-X10, paso: 5,08 mm, tipo de conexión: Conexión por tornillo con cápsula de tracción, forma de sujeción de tornillos: H1L Philipps-Recess con ranura longitudinal, montaje: Soldadura por ola, dirección de conexión conductor/placa de circuito impreso: 0 °, color: gris señales, Disposición de pines: Disposición de pines lineal, Longitud del pin [P]: 3,5 mm, número de pines de soldadura por potencial: 1, tipo de embalaje: empaquetado en caja | 345.83 | 100 | AA | PCB Connectors (PCC) | AAL | AALFPB | 100 | 100 | NO | PC |  | 7,54 | G | 0 | 0 | 0 |  | 4055626117621 | 85369010 | CN | EC002643 | Imagen | Catálogo
5474041 | BC-500X18- 8 GN | Borna para placa de circuito impreso | Terminal de tarjetas de circuitos impresos, corriente nominal: 24 A, tensión nominal (III/2): 400 V, sección nominal: 2,5 mm², número de potenciales: 8, número de filas: 1, número de polos por fila: 8, familia de artículos: BC-X18, paso: 5 mm, tipo de conexión: Conexión por tornillo con cápsula de tracción, forma de sujeción de tornillos: H1L Philipps-Recess con ranura longitudinal, montaje: Soldadura por ola, dirección de conexión conductor/placa de circuito impreso: 0 °, color: verde blanquecino, Disposición de pines: Disposición de pines lineal, Longitud del pin [P]: 3,5 mm, número de pines de soldadura por potencial: 1, tipo de embalaje: empaquetado en caja | 455.03 | 100 | AA | PCB Connectors (PCC) | AAM | AAMFPE | 100 | 100 | NO | PC |  | 15,66 | G | 0 | 0 | 0 |  | 4055626121598 | 85369010 | CN | EC002643 | Imagen | Catálogo
5474151 | BC-508X14-12 GN | Borna para placa de circuito impreso | Terminal de tarjetas de circuitos impresos, corriente nominal: 17,5 A, tensión nominal (III/2): 400 V, sección nominal: 1,5 mm², número de potenciales: 12, número de filas: 1, número de polos por fila: 12, familia de artículos: BC-X14, paso: 5,08 mm, tipo de conexión: Conexión por tornillo con cápsula de tracción, forma de sujeción de tornillos: H1L Philipps-Recess con ranura longitudinal, montaje: Soldadura por ola, dirección de conexión conductor/placa de circuito impreso: 0 °, color: verde blanquecino, Disposición de pines: Disposición de pines lineal, Longitud del pin [P]: 3,6 mm, número de pines de soldadura por potencial: 1, tipo de embalaje: empaquetado en caja. ¡El artículo puede alinearse con distintos números de polos! | 560 | 100 | AA | PCB Connectors (PCC) | AAL | AALFPD | 100 | 100 | NO | PC |  | 16,00 | G | 60 | 220 | 140 | MM | 4055626137001 | 85369010 | CN | EC002643 | Imagen | Catálogo
5474177 | BCP-508- 2 GY BD:NZ1 | Conector para placa de circuito impreso | Conector de placa de circuito impreso, sección nominal: 2,5 mm², color: gris señales, corriente nominal: 12 A, tensión nominal (III/2): 320 V, superficie de contacto: Sn, tipo de conexión del contacto: Hembra, número de potenciales: 2, número de filas: 1, número de polos: 2, número de conexiones: 2, familia de artículos: BCP, paso: 5,08 mm, tipo de conexión: Conexión por tornillo con cápsula de tracción, forma de sujeción de tornillos: H1L Philipps-Recess con ranura longitudinal, dirección de conexión conductor/placa de circuito impreso: 0 °, gancho de sujeción: - Gancho de sujeción, sistema enchufable: BASICLINE 2,5, bloqueo: sin, tipo de sujeción: sin, tipo de embalaje: empaquetado en caja | 177.1 | 100 | AA | PCB Connectors (PCC) | AAC | AACAOA | 100 | 100 | NO | PC |  | 3,69 | G | 53 | 220 | 75 | MM | 4055626140186 | 85366990 | CN | EC002638 | Imagen | Catálogo
5474274 | BCH-508VS- 7 GN 4 PA | Carcasa de base para placa de circuito impreso | Carcasa base placa de circuito impreso, sección nominal: 2,5 mm², color: verde blanquecino, corriente nominal: 12 A, tensión nominal (III/2): 320 V, superficie de contacto: Sn, tipo de conexión del contacto: Macho, número de potenciales: 4, número de filas: 1, número de polos: 7, número de conexiones: 4, familia de artículos: BCH-VS, paso: 5,08 mm, montaje: Soldadura por ola, disposición de pines: Disposición de pines lineal, longitud del pin [P]: 3,9 mm, número de pines de soldadura por potencial: 1, sistema enchufable: BASICLINE 2,5, Orientación de la cara enchufable: Estándar, bloqueo: sin, tipo de sujeción: sin, tipo de embalaje: empaquetado en caja | 194.93 | 100 | AA | PCB Connectors (PCC) | AAC | AACSQE | 100 | 100 | NO | PC |  | 2,45 | G | 0 | 0 | 0 |  | 4055626151762 | 85366930 | CN | EC002637 | Imagen | Catálogo
5474300 | BCH-500V- 3 GN PA1,3 | Carcasa de base para placa de circuito impreso | Carcasa base placa de circuito impreso, sección nominal: 2,5 mm², color: verde blanquecino, corriente nominal: 12 A, tensión nominal (III/2): 320 V, superficie de contacto: Sn, tipo de conexión del contacto: Macho, número de potenciales: 2, número de filas: 1, número de polos: 3, número de conexiones: 2, familia de artículos: BCH-V, paso: 5 mm, montaje: Soldadura por ola, disposición de pines: Disposición de pines lineal, longitud del pin [P]: 3,9 mm, número de pines de soldadura por potencial: 1, sistema enchufable: BASICLINE 2,5, Orientación de la cara enchufable: Estándar, bloqueo: sin, tipo de sujeción: sin, tipo de embalaje: empaquetado en caja | 86.83 | 100 | AA | PCB Connectors (PCC) | AAC | AACSPD | 100 | 100 | NO | PC |  | 0,99 | G | 0 | 0 | 0 |  | 4055626202150 | 85366930 | CN | EC002637 | Imagen | Catálogo
5474313 | BCP-500- 3 GN PA1,3 | Conector para placa de circuito impreso | Conector de placa de circuito impreso, sección nominal: 2,5 mm², color: verde blanquecino, corriente nominal: 12 A, tensión nominal (III/2): 320 V, superficie de contacto: Sn, tipo de conexión del contacto: Hembra, número de potenciales: 2, número de filas: 1, número de polos: 3, número de conexiones: 2, familia de artículos: BCP, paso: 5 mm, tipo de conexión: Conexión por tornillo con cápsula de tracción, forma de sujeción de tornillos: L Ranura longitudinal, dirección de conexión conductor/placa de circuito impreso: 0 °, gancho de sujeción: - Gancho de sujeción, sistema enchufable: BASICLINE 2,5, bloqueo: sin, tipo de sujeción: sin, tipo de embalaje: empaquetado en caja | 238.63 | 100 | AA | PCB Connectors (PCC) | AAC | AACANA | 100 | 100 | NO | PC |  | 4,04 | G | 0 | 0 | 0 |  | 4055626202167 | 85366990 | CN | EC002638 | Imagen | Catálogo
5474326 | BCH-500V- 5 GN PA1,3,5 | Carcasa de base para placa de circuito impreso | Carcasa base placa de circuito impreso, sección nominal: 2,5 mm², color: verde blanquecino, corriente nominal: 12 A, tensión nominal (III/2): 320 V, superficie de contacto: Sn, tipo de conexión del contacto: Macho, número de potenciales: 3, número de filas: 1, número de polos: 5, número de conexiones: 3, familia de artículos: BCH-V, paso: 5 mm, montaje: Soldadura por ola, disposición de pines: Disposición de pines lineal, longitud del pin [P]: 3,9 mm, número de pines de soldadura por potencial: 1, sistema enchufable: BASICLINE 2,5, Orientación de la cara enchufable: Estándar, bloqueo: sin, tipo de sujeción: sin, tipo de embalaje: empaquetado en caja | 140.88 | 100 | AA | PCB Connectors (PCC) | AAC | AACSPD | 100 | 100 | NO | PC |  | 1,69 | G | 0 | 0 | 0 |  | 4055626202174 | 85366930 | CN | EC002637 | Imagen | Catálogo
5474339 | BCP-500- 5 GN 3PA | Conector para placa de circuito impreso | Conector de placa de circuito impreso, sección nominal: 2,5 mm², color: verde blanquecino, corriente nominal: 12 A, tensión nominal (III/2): 320 V, superficie de contacto: Sn, tipo de conexión del contacto: Hembra, número de potenciales: 3, número de filas: 1, número de polos: 5, número de conexiones: 3, familia de artículos: BCP, paso: 5 mm, tipo de conexión: Conexión por tornillo con cápsula de tracción, forma de sujeción de tornillos: L Ranura longitudinal, dirección de conexión conductor/placa de circuito impreso: 0 °, gancho de sujeción: - Gancho de sujeción, sistema enchufable: BASICLINE 2,5, bloqueo: sin, tipo de sujeción: sin, tipo de embalaje: empaquetado en caja | 393.88 | 100 | AA | PCB Connectors (PCC) | AAC | AACANA | 100 | 100 | NO | PC |  | 6,23 | G | 0 | 0 | 0 |  | 4055626202181 | 85366990 | CN | EC002638 | Imagen | Catálogo
5474588 | BCP-350- 4 BK CN4 BDWH:24-21SO | Conector para placa de circuito impreso | Conector de placa de circuito impreso, sección nominal: 1,5 mm², color: negro, corriente nominal: 8 A, tensión nominal (III/2): 160 V, superficie de contacto: Sn, tipo de conexión del contacto: Hembra, número de potenciales: 4, número de filas: 1, número de polos: 4, número de conexiones: 4, familia de artículos: BCP, paso: 3,5 mm, tipo de conexión: Conexión por tornillo con cápsula de tracción, forma de sujeción de tornillos: L Ranura longitudinal, dirección de conexión conductor/placa de circuito impreso: 0 °, sistema enchufable: BASICLINE 1,5, bloqueo: sin, tipo de sujeción: sin, tipo de embalaje: empaquetado en caja | 400.96 | 100 | AA | PCB Connectors (PCC) | AAB | AABAXA | 100 | 100 | NO | PC |  | 2,92 | G | 0 | 0 | 0 |  | 4055626475929 | 85366930 | CN | EC002638 | Imagen | Catálogo
5474614 | BCP-508- 2 GY VPE500 | Conector para placa de circuito impreso | Conector de placa de circuito impreso, sección nominal: 2,5 mm², color: gris señales, corriente nominal: 12 A, tensión nominal (III/2): 320 V, superficie de contacto: Sn, tipo de conexión del contacto: Hembra, número de potenciales: 2, número de filas: 1, número de polos: 2, número de conexiones: 2, familia de artículos: BCP, paso: 5,08 mm, tipo de conexión: Conexión por tornillo con cápsula de tracción, forma de sujeción de tornillos: H1L Philipps-Recess con ranura longitudinal, dirección de conexión conductor/placa de circuito impreso: 0 °, gancho de sujeción: - Gancho de sujeción, sistema enchufable: BASICLINE 2,5, bloqueo: sin, tipo de sujeción: sin, tipo de embalaje: empaquetado en caja | 161 | 100 | AA | PCB Connectors (PCC) | AAC | AACAOA | 500 | 500 | NO | PC |  | 3,34 | G | 90 | 278 | 115 | MM | 4055626299020 | 85366990 | CN | EC002638 | Imagen | Catálogo
5474627 | BCP-381- 4 GY VPE500 | Conector para placa de circuito impreso | Conector de placa de circuito impreso, sección nominal: 1,5 mm², color: gris señales, corriente nominal: 8 A, tensión nominal (III/2): 160 V, superficie de contacto: Sn, tipo de conexión del contacto: Hembra, número de potenciales: 4, número de filas: 1, número de polos: 4, número de conexiones: 4, familia de artículos: BCP, paso: 3,81 mm, tipo de conexión: Conexión por tornillo con cápsula de tracción, forma de sujeción de tornillos: L Ranura longitudinal, dirección de conexión conductor/placa de circuito impreso: 0 °, sistema enchufable: BASICLINE 1,5, bloqueo: sin, tipo de sujeción: sin, tipo de embalaje: empaquetado en caja | 339.8 | 100 | AA | PCB Connectors (PCC) | AAB | AABAYA | 500 | 500 | NO | PC |  | 3,00 | G | 0 | 0 | 0 |  | 4055626299037 | 85366990 | CN | EC002638 | Imagen | Catálogo
5474630 | BCH-381V- 4 GY VPE500 | Carcasa de base para placa de circuito impreso | Carcasa base placa de circuito impreso, sección nominal: 1,5 mm², color: gris señales, corriente nominal: 8 A, tensión nominal (III/2): 160 V, superficie de contacto: Sn, tipo de conexión del contacto: Macho, número de potenciales: 4, número de filas: 1, número de polos: 4, número de conexiones: 4, familia de artículos: BCH-V, paso: 3,81 mm, montaje: Soldadura por ola, disposición de pines: Disposición de pines lineal, longitud del pin [P]: 3,4 mm, número de pines de soldadura por potencial: 1, sistema enchufable: BASICLINE 1,5, Orientación de la cara enchufable: Estándar, bloqueo: sin, tipo de sujeción: sin, tipo de embalaje: empaquetado en caja | 118.13 | 100 | AA | PCB Connectors (PCC) | AAB | AABSYC | 500 | 500 | NO | PC |  | 0,95 | G | 0 | 0 | 0 |  | 4055626299044 | 85366930 | CN | EC002637 | Imagen | Catálogo
5474685 | BC-500X14- 8 BK | Borna para placa de circuito impreso | Terminal de tarjetas de circuitos impresos, corriente nominal: 17,5 A, tensión nominal (III/2): 400 V, sección nominal: 1,5 mm², número de potenciales: 8, número de filas: 1, número de polos por fila: 8, familia de artículos: BC-X14, paso: 5 mm, tipo de conexión: Conexión por tornillo con cápsula de tracción, forma de sujeción de tornillos: H1L Philipps-Recess con ranura longitudinal, montaje: Soldadura por ola, dirección de conexión conductor/placa de circuito impreso: 0 °, color: negro, Disposición de pines: Disposición de pines lineal, Longitud del pin [P]: 3,5 mm, número de pines de soldadura por potencial: 1, tipo de embalaje: empaquetado en caja. ¡El artículo puede alinearse con distintos números de polos! | 373.34 | 100 | AA | PCB Connectors (PCC) | AAL | AALFPC | 100 | 100 | NO | PC |  | 10,72 | G | 0 | 0 | 0 |  | 4055626301525 | 85369010 | CN | EC002643 | Imagen | Catálogo
5474698 | BCP-381- 3 GY VPE500 | Conector para placa de circuito impreso | Conector de placa de circuito impreso, sección nominal: 1,5 mm², color: gris señales, corriente nominal: 8 A, tensión nominal (III/2): 160 V, superficie de contacto: Sn, tipo de conexión del contacto: Hembra, número de potenciales: 3, número de filas: 1, número de polos: 3, número de conexiones: 3, familia de artículos: BCP, paso: 3,81 mm, tipo de conexión: Conexión por tornillo con cápsula de tracción, forma de sujeción de tornillos: L Ranura longitudinal, dirección de conexión conductor/placa de circuito impreso: 0 °, sistema enchufable: BASICLINE 1,5, bloqueo: sin, tipo de sujeción: sin, tipo de embalaje: empaquetado en caja | 254.85 | 100 | AA | PCB Connectors (PCC) | AAB | AABAYA | 500 | 500 | NO | PC |  | 2,27 | G | 0 | 0 | 0 |  | 4055626305394 | 85366990 | CN | EC002638 | Imagen | Catálogo
5474708 | BCP-381- 2 GY VPE500 | Conector para placa de circuito impreso | Conector de placa de circuito impreso, sección nominal: 2,5 mm², color: gris señales, corriente nominal: 12 A, tensión nominal (III/2): 320 V, superficie de contacto: Sn, tipo de conexión del contacto: Hembra, número de potenciales: 3, número de filas: 1, número de polos: 3, número de conexiones: 3, familia de artículos: BCP, paso: 5,08 mm, tipo de conexión: Conexión por tornillo con cápsula de tracción, forma de sujeción de tornillos: L Ranura longitudinal, dirección de conexión conductor/placa de circuito impreso: 0 °, gancho de sujeción: - Gancho de sujeción, sistema enchufable: BASICLINE 2,5, bloqueo: sin, tipo de sujeción: sin, tipo de embalaje: empaquetado en caja | 238.63 | 100 | AA | PCB Connectors (PCC) | AAC | AACAOA | 500 | 500 | NO | PC |  | 1,57 | G | 50 | 220 | 115 | MM | 4055626319230 | 85366990 | CN | EC002638 | Imagen | Catálogo
5474711 | BCH-381H- 2 GY VPE500 | Carcasa de base para placa de circuito impreso | Carcasa base placa de circuito impreso, sección nominal: 1,5 mm², color: gris señales, corriente nominal: 8 A, tensión nominal (III/2): 160 V, superficie de contacto: Sn, tipo de conexión del contacto: Macho, número de potenciales: 2, número de filas: 1, número de polos: 2, número de conexiones: 2, familia de artículos: BCH-H, paso: 3,81 mm, montaje: Soldadura por ola, disposición de pines: Disposición de pines lineal, longitud del pin [P]: 3,4 mm, número de pines de soldadura por potencial: 1, sistema enchufable: BASICLINE 1,5, Orientación de la cara enchufable: Estándar, bloqueo: sin, tipo de sujeción: sin, tipo de embalaje: empaquetado en caja | 59.06 | 100 | AA | PCB Connectors (PCC) | AAB | AABSYA | 500 | 500 | NO | PC |  | 0,55 | G | 0 | 0 | 0 |  | 4055626306407 | 85366930 | CN | EC002637 | Imagen | Catálogo
5474724 | BCH-381H- 3 GY VPE500 | Carcasa de base para placa de circuito impreso | Carcasa base placa de circuito impreso, sección nominal: 1,5 mm², color: gris señales, corriente nominal: 8 A, tensión nominal (III/2): 160 V, superficie de contacto: Sn, tipo de conexión del contacto: Macho, número de potenciales: 3, número de filas: 1, número de polos: 3, número de conexiones: 3, familia de artículos: BCH-H, paso: 3,81 mm, montaje: Soldadura por ola, disposición de pines: Disposición de pines lineal, longitud del pin [P]: 3,4 mm, número de pines de soldadura por potencial: 1, sistema enchufable: BASICLINE 1,5, Orientación de la cara enchufable: Estándar, bloqueo: sin, tipo de sujeción: sin, tipo de embalaje: empaquetado en caja | 88.6 | 100 | AA | PCB Connectors (PCC) | AAB | AABSYA | 500 | 500 | NO | PC |  | 0,75 | G | 0 | 0 | 0 |  | 4055626306414 | 85366930 | CN | EC002637 | Imagen | Catálogo
5474737 | BCH-381V- 3 GY VPE500 | Carcasa de base para placa de circuito impreso | Carcasa base placa de circuito impreso, sección nominal: 1,5 mm², color: gris señales, corriente nominal: 8 A, tensión nominal (III/2): 160 V, superficie de contacto: Sn, tipo de conexión del contacto: Macho, número de potenciales: 3, número de filas: 1, número de polos: 3, número de conexiones: 3, familia de artículos: BCH-V, paso: 3,81 mm, montaje: Soldadura por ola, disposición de pines: Disposición de pines lineal, longitud del pin [P]: 3,5 mm, número de pines de soldadura por potencial: 1, sistema enchufable: BASICLINE 1,5, Orientación de la cara enchufable: Estándar, bloqueo: sin, tipo de sujeción: sin, tipo de embalaje: empaquetado en caja | 88.6 | 100 | AA | PCB Connectors (PCC) | AAC | AACSQD | 500 | 500 | NO | PC |  | 0,72 | G | 0 | 0 | 0 |  | 4055626319247 | 85366990 | CN | EC002637 | Imagen | Catálogo
5474740 | BCH-508HS- 2 GY VPE500 | Carcasa de base para placa de circuito impreso | Carcasa base placa de circuito impreso, sección nominal: 2,5 mm², color: gris señales, corriente nominal: 12 A, tensión nominal (III/2): 320 V, superficie de contacto: Sn, tipo de conexión del contacto: Macho, número de potenciales: 2, número de filas: 1, número de polos: 2, número de conexiones: 2, familia de artículos: BCH-HS, paso: 5,08 mm, montaje: Soldadura por ola, disposición de pines: Disposición de pines lineal, longitud del pin [P]: 3,23 mm, número de pines de soldadura por potencial: 1, sistema enchufable: BASICLINE 2,5, Orientación de la cara enchufable: Estándar, bloqueo: sin, tipo de sujeción: sin, tipo de embalaje: empaquetado en caja | 59.8 | 100 | AA | PCB Connectors (PCC) | AAC | AACSQC | 500 | 500 | NO | PC |  | 0,91 | G | 0 | 0 | 0 |  | 4055626319254 | 85366930 | CN | EC002637 | Imagen | Catálogo
5474753 | BCP-508- 3 GY VPE500 | Conector para placa de circuito impreso | Conector de placa de circuito impreso, sección nominal: 2,5 mm², color: gris señales, corriente nominal: 12 A, tensión nominal (III/2): 320 V, superficie de contacto: Sn, tipo de conexión del contacto: Hembra, número de potenciales: 3, número de filas: 1, número de polos: 3, número de conexiones: 3, familia de artículos: BCP, paso: 5,08 mm, tipo de conexión: Conexión por tornillo con cápsula de tracción, forma de sujeción de tornillos: H1L Philipps-Recess con ranura longitudinal, dirección de conexión conductor/placa de circuito impreso: 0 °, gancho de sujeción: - Gancho de sujeción, sistema enchufable: BASICLINE 2,5, bloqueo: sin, tipo de sujeción: sin, tipo de embalaje: empaquetado en caja | 238.63 | 100 | AA | PCB Connectors (PCC) | AAC | AACAOA | 500 | 500 | NO | PC |  | 4,94 | G | 0 | 0 | 0 |  | 4055626319261 | 85366990 | CN | EC002638 | Imagen | Catálogo
5474766 | BCP-508- 2 GN BD:1-2 VPE500 | Conector para placa de circuito impreso | Conector de placa de circuito impreso, sección nominal: 2,5 mm², color: verde blanquecino, corriente nominal: 12 A, tensión nominal (III/2): 320 V, superficie de contacto: Sn, tipo de conexión del contacto: Hembra, número de potenciales: 2, número de filas: 1, número de polos: 2, número de conexiones: 2, familia de artículos: BCP, paso: 5,08 mm, tipo de conexión: Conexión por tornillo con cápsula de tracción, forma de sujeción de tornillos: H1L Philipps-Recess con ranura longitudinal, dirección de conexión conductor/placa de circuito impreso: 0 °, gancho de sujeción: - Gancho de sujeción, sistema enchufable: BASICLINE 2,5, bloqueo: sin, tipo de sujeción: sin, tipo de embalaje: empaquetado en caja | 172.5 | 100 | AA | PCB Connectors (PCC) | AAC | AACAOA | 500 | 500 | NO | PC |  | 3,35 | G | 88 | 267 | 108 | MM | 4055626348407 | 85366990 | CN | EC002638 | Imagen | Catálogo
1812149 | EV-T2G3PC-3AC32A-5,0M6,0EHBK01 | Cables de carga AC | CHARX connect comfort, Tipo 2, Cable de carga AC móvil, 32 A permanente, 480 V AC, con conectores de carga para vehículos e infraestructuras, cable: 5 m, negro, en espiral, con capuchón, carcasa: negro, gris, Logotipo de PHOENIX CONTACT, IEC 62196-2, Para cargar con corriente alterna (AC) vehículos eléctricos (EV) con entradas de carga para vehículos de tipo 2 | 486.08 | 1 | XW | E-Mobility | XWB | XWBEBD | 1 | 50 | NO | PC |  | 5.000,00 | G | 0 | 0 | 0 |  | 4067923438828 | 85444290 | DE | EC002897 | Imagen | Catálogo
5474779 | BCH-508HS- 2 GN VPE500 | Carcasa de base para placa de circuito impreso | Carcasa base placa de circuito impreso, sección nominal: 2,5 mm², color: verde blanquecino, corriente nominal: 12 A, tensión nominal (III/2): 320 V, superficie de contacto: Sn, tipo de conexión del contacto: Macho, número de potenciales: 2, número de filas: 1, número de polos: 2, número de conexiones: 2, familia de artículos: BCH-HS, paso: 5,08 mm, montaje: Soldadura por ola, disposición de pines: Disposición de pines lineal, longitud del pin [P]: 3,23 mm, número de pines de soldadura por potencial: 1, sistema enchufable: BASICLINE 2,5, Orientación de la cara enchufable: Estándar, bloqueo: sin, tipo de sujeción: sin, tipo de embalaje: empaquetado en caja | 59.8 | 100 | AA | PCB Connectors (PCC) | AAC | AACSQC | 500 | 500 | NO | PC |  | 0,91 | G | 93 | 135 | 121 | MM | 4055626348414 | 85366930 | CN | EC002637 | Imagen | Catálogo
5474782 | BCP-508- 4 GN BD:1-4 VPE500 | Conector para placa de circuito impreso | Conector de placa de circuito impreso, sección nominal: 2,5 mm², color: verde blanquecino, corriente nominal: 12 A, tensión nominal (III/2): 320 V, superficie de contacto: Sn, tipo de conexión del contacto: Hembra, número de potenciales: 4, número de filas: 1, número de polos: 4, número de conexiones: 4, familia de artículos: BCP, paso: 5,08 mm, tipo de conexión: Conexión por tornillo con cápsula de tracción, forma de sujeción de tornillos: H1L Philipps-Recess con ranura longitudinal, dirección de conexión conductor/placa de circuito impreso: 0 °, gancho de sujeción: - Gancho de sujeción, sistema enchufable: BASICLINE 2,5, bloqueo: sin, tipo de sujeción: sin, tipo de embalaje: empaquetado en caja | 339.25 | 100 | AA | PCB Connectors (PCC) | AAC | AACAOA | 500 | 500 | NO | PC |  | 6,62 | G | 120 | 380 | 140 | MM | 4055626348421 | 85366990 | CN | EC002638 | Imagen | Catálogo
5474795 | BCH-508HS- 4 GN VPE500 | Carcasa de base para placa de circuito impreso | Carcasa base placa de circuito impreso, sección nominal: 2,5 mm², color: gris señales, corriente nominal: 12 A, tensión nominal (III/2): 320 V, superficie de contacto: Sn, tipo de conexión del contacto: Macho, número de potenciales: 4, número de filas: 1, número de polos: 4, número de conexiones: 4, familia de artículos: BCH-HS, paso: 5,08 mm, montaje: Soldadura por ola, disposición de pines: Disposición de pines lineal, longitud del pin [P]: 3,23 mm, número de pines de soldadura por potencial: 1, sistema enchufable: BASICLINE 2,5, Orientación de la cara enchufable: Estándar, bloqueo: sin, tipo de sujeción: sin, tipo de embalaje: empaquetado en caja | 113.85 | 100 | AA | PCB Connectors (PCC) | AAC | AACSQC | 500 | 500 | NO | PC |  | 1,58 | G | 90 | 275 | 115 | MM | 4055626348438 | 85366930 | CN | EC002637 | Imagen | Catálogo
5474805 | BCP-508- 6 GN BD:1-6 VPE500 | Conector para placa de circuito impreso | Conector de placa de circuito impreso, sección nominal: 2,5 mm², color: verde blanquecino, corriente nominal: 12 A, tensión nominal (III/2): 320 V, superficie de contacto: Sn, tipo de conexión del contacto: Hembra, número de potenciales: 6, número de filas: 1, número de polos: 6, número de conexiones: 6, familia de artículos: BCP, paso: 5,08 mm, tipo de conexión: Conexión por tornillo con cápsula de tracción, forma de sujeción de tornillos: H1L Philipps-Recess con ranura longitudinal, dirección de conexión conductor/placa de circuito impreso: 0 °, gancho de sujeción: - Gancho de sujeción, sistema enchufable: BASICLINE 2,5, bloqueo: sin, tipo de sujeción: sin, tipo de embalaje: empaquetado en caja | 506 | 100 | AA | PCB Connectors (PCC) | AAC | AACAOA | 500 | 500 | NO | PC |  | 9,75 | G | 130 | 370 | 130 | MM | 4055626348445 | 85366990 | CN | EC002638 | Imagen | Catálogo
5474818 | BCP-508- 7 GN BD:1-7 VPE500 | Conector para placa de circuito impreso | Conector de placa de circuito impreso, sección nominal: 2,5 mm², color: verde blanquecino, corriente nominal: 12 A, tensión nominal (III/2): 320 V, superficie de contacto: Sn, tipo de conexión del contacto: Hembra, número de potenciales: 7, número de filas: 1, número de polos: 7, número de conexiones: 7, familia de artículos: BCP, paso: 5,08 mm, tipo de conexión: Conexión por tornillo con cápsula de tracción, forma de sujeción de tornillos: H1L Philipps-Recess con ranura longitudinal, dirección de conexión conductor/placa de circuito impreso: 0 °, gancho de sujeción: - Gancho de sujeción, sistema enchufable: BASICLINE 2,5, bloqueo: sin, tipo de sujeción: sin, tipo de embalaje: empaquetado en caja | 589.38 | 100 | AA | PCB Connectors (PCC) | AAC | AACAOA | 500 | 500 | NO | PC |  | 11,49 | G | 120 | 375 | 135 | MM | 4055626348452 | 85366990 | CN | EC002638 | Imagen | Catálogo
5474821 | BCH-508HS- 7 GN VPE500 | Carcasa de base para placa de circuito impreso | Carcasa base placa de circuito impreso, sección nominal: 2,5 mm², color: gris señales, corriente nominal: 12 A, tensión nominal (III/2): 320 V, superficie de contacto: Sn, tipo de conexión del contacto: Macho, número de potenciales: 7, número de filas: 1, número de polos: 7, número de conexiones: 7, familia de artículos: BCH-HS, paso: 5,08 mm, montaje: Soldadura por ola, disposición de pines: Disposición de pines lineal, longitud del pin [P]: 3,23 mm, número de pines de soldadura por potencial: 1, sistema enchufable: BASICLINE 2,5, Orientación de la cara enchufable: Estándar, bloqueo: sin, tipo de sujeción: sin, tipo de embalaje: empaquetado en caja | 194.93 | 100 | AA | PCB Connectors (PCC) | AAC | AACSQC | 500 | 500 | NO | PC |  | 2,65 | G | 120 | 372 | 135 | MM | 4055626348469 | 85366930 | CN | EC002637 | Imagen | Catálogo
5474834 | BCH-508HS- 6 GN VPE500 | Carcasa de base para placa de circuito impreso | Carcasa base placa de circuito impreso, sección nominal: 2,5 mm², color: gris señales, corriente nominal: 12 A, tensión nominal (III/2): 320 V, superficie de contacto: Sn, tipo de conexión del contacto: Macho, número de potenciales: 6, número de filas: 1, número de polos: 6, número de conexiones: 6, familia de artículos: BCH-HS, paso: 5,08 mm, montaje: Soldadura por ola, disposición de pines: Disposición de pines lineal, longitud del pin [P]: 3,23 mm, número de pines de soldadura por potencial: 1, sistema enchufable: BASICLINE 2,5, Orientación de la cara enchufable: Estándar, bloqueo: sin, tipo de sujeción: sin, tipo de embalaje: empaquetado en caja | 167.9 | 100 | AA | PCB Connectors (PCC) | AAC | AACSQC | 500 | 500 | NO | PC |  | 2,39 | G | 120 | 370 | 135 | MM | 4055626348476 | 85366930 | CN | EC002637 | Imagen | Catálogo
5504205 | FKCT 2,5/ 6-ST-5,08 BD:1-6 | Conector para placa de circuito impreso | Conector de placa de circuito impreso, sección nominal: 2,5 mm², color: verde, corriente nominal: 12 A, tensión nominal (III/2): 320 V, superficie de contacto: Sn, tipo de conexión del contacto: Hembra, número de filas: 1, número de polos: 6, familia de artículos: FKCT 2,5/..-ST, paso: 5,08 mm, tipo de conexión: Conexión por resorte push-in, dirección de conexión conductor/placa de circuito impreso: 0 °, gancho de sujeción: - Gancho de sujeción, sistema enchufable: COMBICON MSTB 2,5, bloqueo: sin, tipo de sujeción: sin, tipo de embalaje: empaquetado en caja | 506 | 100 | AA | PCB Connectors (PCC) | AAC | AACFBI | 50 | 1000 | NO | PC |  | 10,53 | G | 81 | 118 | 139 | MM | 4055626606095 | 85366990 | DE | EC002638 | Imagen | Catálogo
5517488 | MC 1,5/ 6-ST-5,08 BD:01-06Q | Conector para placa de circuito impreso | Conector de placa de circuito impreso, sección nominal: 1,5 mm², color: verde, corriente nominal: 8 A, tensión nominal (III/2): 320 V, superficie de contacto: Sn, tipo de conexión del contacto: Hembra, número de filas: 1, número de polos: 6, familia de artículos: MC 1,5/..-ST, paso: 5,08 mm, tipo de conexión: Conexión por tornillo con cápsula de tracción, forma de sujeción de tornillos: L Ranura longitudinal, dirección de conexión conductor/placa de circuito impreso: 0 °, sistema enchufable: COMBICON MC 1,5, bloqueo: sin, tipo de sujeción: sin, tipo de embalaje: empaquetado en caja | 566.08 | 100 | AA | PCB Connectors (PCC) | AAB | AABACA | 50 | 50 | NO | PC |  | 4,46 | G | 63 | 78 | 115 | MM | 4055626716800 | 85366990 | IN | EC002638 | Imagen | Catálogo
5520569 | UMK 22 REL 24 VAC/21-21 | Módulo activo | Módulo de relés VARIOFACE, fijo, 2PDT | 57.66 | 1 | DK | Interface Components (IF) | DK6 | DK61Y2 | 1 | 1 | SÍ | PC | F | 53,30 | G | 13 | 140 | 89 | MM | 4046356687737 | 85364190 | US | EC001437 | Imagen | Catálogo
5406450 | NS 35/ 7,5 UNP 80MM LL2X12X4,5 | Carril DIN | Carril DIN, según EN 60715, material: Acero, sin recubrimiento | 100.47 | 100 | BH | Industrial Cabinet Solutions (ICS) | BH8 | BH8422 | 1 | 1 | SÍ | PC |  | 14,00 | G | 5 | 80 | 35 | MM | 4055626338880 | 72166190 | DE | EC001285 |  | Catálogo
5406451 | NS 35/ 7,5 UNP 50MM LL2X12X4,5 | Carril DIN | Carril DIN, según EN 60715, material: Acero, sin recubrimiento | 90.48 | 100 | BH | Industrial Cabinet Solutions (ICS) | BH8 | BH8422 | 1 | 1 | SÍ | PC |  | 9,00 | G | 5 | 50 | 35 | MM | 4055626338897 | 72166190 | DE | EC001285 |  | Catálogo
5600221 | TMSTBP 2.5/5-STF-5.08 BSMC | Parte enchufable | Conector TWIN para placa de circuito impreso, sección nominal: 2,5 mm², color: gris ágata, corriente nominal: 12 A, tensión nominal (III/2): 320 V, superficie de contacto: Au, tipo de conexión del contacto: Hembra, número de potenciales: 5, número de filas: 1, número de polos: 5, número de conexiones: 10, familia de artículos: TMSTBP 2,5/..-STF, paso: 5,08 mm, tipo de conexión: Conexión por tornillo con cápsula de tracción, forma de sujeción de tornillos: L Ranura longitudinal, dirección de conexión conductor/placa de circuito impreso: 0 °, gancho de sujeción: - sin gancho de sujeción, sistema enchufable: COMBICON MSTB 2,5, bloqueo: Bloqueo por tornillo, tipo de sujeción: Sujeción aérea (tornillo), tipo de embalaje: empaquetado en caja | 1073.21 | 100 | AA | PCB Connectors (PCC) | AAC | AACAGO | 50 | 50 | NO | PC |  | 17,40 | G | 93 | 136 | 113 | MM | 4046356417747 | 85366990 | PL | EC002638 | Imagen | Catálogo
5600461 | EM-DUO 120/15 | Toma de corriente | Toma de corriente doble montada sobre carril con dos conectores hembra 120 V AC/15 A, para el montaje en un carril de 35 mm según EN 60715. Para una mayor seguridad, la clavija de tierra se encuentra en la parte superior, con lo que se evitan cortocircuitos entre las lengüetas conductoras y no conductoras de tensión.Color de la carcasa: marfil. Variante nacional: EE.UU. Tipo de conexión: conexión por tornillo. | 53.16 | 1 | BE | Industrial Cabinet Connectivity (ICC) | BE7 | BE7613 | 1 | 1 | NO | PC |  | 249.5 | G | 71 | 166 | 94 | MM | 4017918929930 | 85366990 | US | EC001663 | Imagen | Catálogo
5600644 | MSTB 2.5/3-ST-5.08 BK BD:WH1-3 | Conector para placa de circuito impreso | Conector de placa de circuito impreso, sección nominal: 2,5 mm², color: negro, corriente nominal: 12 A, tensión nominal (III/2): 320 V, superficie de contacto: Sn, tipo de conexión del contacto: Hembra, número de potenciales: 3, número de filas: 1, número de polos: 3, número de conexiones: 3, familia de artículos: MSTB 2,5/..-ST, paso: 5,08 mm, tipo de conexión: Conexión por tornillo con cápsula de tracción, forma de sujeción de tornillos: L Ranura longitudinal, dirección de conexión conductor/placa de circuito impreso: 0 °, gancho de sujeción: - Gancho de sujeción, sistema enchufable: COMBICON MSTB 2,5, bloqueo: sin, tipo de sujeción: sin, tipo de embalaje: empaquetado en caja | 262.78 | 100 | AA | PCB Connectors (PCC) | AAC | AACAGC | 50 | 1000 | NO | PC |  | 5,31 | G | 66 | 92 | 103 | MM | 4046356606189 | 85366990 | DE | EC002638 | Imagen | Catálogo
1817326 | CHARX ET2CP-3AC20-3,0MES00P | Cables de carga AC | CHARX connect eco, Tipo 2, Cable de carga AC móvil, con conectores de carga para vehículos e infraestructuras, cable: 3 m, negro, recto, con capuchón, Logotipo de PHOENIX CONTACT, IEC 62196-2, para cargar vehículos eléctricos (EV) con corriente alterna (AC), El capuchón incluido en el volumen de suministro se coloca en el conector de carga para vehículos, para el que se requiere una protección según las normas. | 197.83 | 1 | XW | E-Mobility | XWB | XWBELC | 4 | 80 | NO | PC |  | 1.109,00 | G | 0 | 0 | 0 |  | 4067923446724 | 85444290 | PL | EC002897 | Imagen | Catálogo
5600785 | MSTB 2.5/6-ST-5.08 BK BD:1-6 | Conector para placa de circuito impreso | Conector de placa de circuito impreso, sección nominal: 2,5 mm², color: negro, corriente nominal: 12 A, tensión nominal (III/2): 320 V, superficie de contacto: Sn, tipo de conexión del contacto: Hembra, número de potenciales: 6, número de filas: 1, número de polos: 6, número de conexiones: 6, familia de artículos: MSTB 2,5/..-ST, paso: 5,08 mm, tipo de conexión: Conexión por tornillo con cápsula de tracción, forma de sujeción de tornillos: L Ranura longitudinal, dirección de conexión conductor/placa de circuito impreso: 0 °, gancho de sujeción: - Gancho de sujeción, sistema enchufable: COMBICON MSTB 2,5, bloqueo: sin, tipo de sujeción: sin, tipo de embalaje: empaquetado en caja | 519.8 | 100 | AA | PCB Connectors (PCC) | AAC | AACAGC | 50 | 50 | NO | PC |  | 9,79 | G | 98 | 90 | 102 | MM | 4046356606196 | 85366990 | DE | EC002638 | Imagen | Catálogo
5600786 | MSTB 2.5/7-ST-5.08 BK BD:1-7 | Conector para placa de circuito impreso | Conector de placa de circuito impreso, sección nominal: 2,5 mm², color: negro, corriente nominal: 12 A, tensión nominal (III/2): 320 V, superficie de contacto: Sn, tipo de conexión del contacto: Hembra, número de potenciales: 7, número de filas: 1, número de polos: 7, número de conexiones: 7, familia de artículos: MSTB 2,5/..-ST, paso: 5,08 mm, tipo de conexión: Conexión por tornillo con cápsula de tracción, forma de sujeción de tornillos: L Ranura longitudinal, dirección de conexión conductor/placa de circuito impreso: 0 °, gancho de sujeción: - Gancho de sujeción, sistema enchufable: COMBICON MSTB 2,5, bloqueo: sin, tipo de sujeción: sin, tipo de embalaje: empaquetado en caja | 605.48 | 100 | AA | PCB Connectors (PCC) | AAC | AACAGC | 500 | 1000 | NO | PC |  | 11,94 | G | 95 | 90 | 101 | MM | 4046356606967 | 85366990 | DE | EC002638 | Imagen | Catálogo
5600815 | 7006466 MSTB 2.5/2-ST-5.08 PRT | Conector para placa de circuito impreso | Conector de placa de circuito impreso, sección nominal: 2,5 mm², color: verde, corriente nominal: 12 A, tensión nominal (III/2): 320 V, superficie de contacto: Sn, tipo de conexión del contacto: Hembra, número de potenciales: 2, número de filas: 1, número de polos: 2, número de conexiones: 2, familia de artículos: MSTB 2,5/..-ST, paso: 5 mm, tipo de conexión: Conexión por tornillo con cápsula de tracción, forma de sujeción de tornillos: L Ranura longitudinal, dirección de conexión conductor/placa de circuito impreso: 0 °, gancho de sujeción: - Gancho de sujeción, sistema enchufable: COMBICON MSTB 2,5, bloqueo: sin, tipo de sujeción: sin, tipo de embalaje: empaquetado en caja | 177.1 | 100 | AA | PCB Connectors (PCC) | AAC | AACAFC | 50 | 50 | NO | PC |  | 3,67 | G | 66 | 92 | 103 | MM | 4046356606202 | 85366990 | DE | EC002638 | Imagen | Catálogo
5600947 | MCVR 1,5/ 7-ST-3,81 CN2 BD:1-7 | Conector para placa de circuito impreso | Conector de placa de circuito impreso, sección nominal: 1,5 mm², color: verde, corriente nominal: 8 A, tensión nominal (III/2): 160 V, superficie de contacto: Sn, tipo de conexión del contacto: Hembra, número de potenciales: 7, número de filas: 1, número de polos: 7, número de conexiones: 7, familia de artículos: MCVR 1,5/..-ST, paso: 3,81 mm, tipo de conexión: Conexión por tornillo con cápsula de tracción, forma de sujeción de tornillos: L Ranura longitudinal, dirección de conexión conductor/placa de circuito impreso: 90 °, sistema enchufable: COMBICON MC 1,5, bloqueo: sin, tipo de sujeción: sin, tipo de embalaje: empaquetado en caja | 679.96 | 100 | AA | PCB Connectors (PCC) | AAB | AABAEA | 50 | 50 | NO | PC |  | 5,87 | G | 63 | 78 | 115 | MM | 4055626170510 | 85366990 | DE | EC002638 | Imagen | Catálogo
5600948 | MCVR 1,5/ 7-ST-3,81 CN3 BD:-14 | Conector para placa de circuito impreso | Conector de placa de circuito impreso, sección nominal: 1,5 mm², color: verde, corriente nominal: 8 A, tensión nominal (III/2): 160 V, superficie de contacto: Sn, tipo de conexión del contacto: Hembra, número de potenciales: 7, número de filas: 1, número de polos: 7, número de conexiones: 7, familia de artículos: MCVR 1,5/..-ST, paso: 3,81 mm, tipo de conexión: Conexión por tornillo con cápsula de tracción, forma de sujeción de tornillos: L Ranura longitudinal, dirección de conexión conductor/placa de circuito impreso: 90 °, sistema enchufable: COMBICON MC 1,5, bloqueo: sin, tipo de sujeción: sin, tipo de embalaje: empaquetado en caja | 679.96 | 100 | AA | PCB Connectors (PCC) | AAB | AABAEA | 50 | 50 | NO | PC |  | 5,90 | G | 63 | 78 | 115 | MM | 4055626170503 | 85366990 | DE | EC002638 | Imagen | Catálogo
5601364 | 7006786 MKDS3/5-5.08 UNPRTD | Borna para placa de circuito impreso | Terminal de tarjetas de circuitos impresos, corriente nominal: 24 A, tensión nominal (III/2): 400 V, sección nominal: 2,5 mm², número de potenciales: 5, número de filas: 1, número de polos por fila: 5, familia de artículos: MKDS 3, paso: 5,08 mm, tipo de conexión: Conexión por tornillo con cápsula de tracción, forma de sujeción de tornillos: L Ranura longitudinal, montaje: Soldadura por ola, dirección de conexión conductor/placa de circuito impreso: 0 °, color: verde, Disposición de pines: Disposición de pines lineal, Longitud del pin [P]: 5 mm, número de pines de soldadura por potencial: 1, tipo de embalaje: empaquetado en caja | 265.58 | 100 | AA | PCB Connectors (PCC) | AAM | AAMFIB | 50 | 50 | NO | PC |  | 10,15 | G | 48 | 136 | 114 | MM | 4046356606134 | 85369010 | DE | EC002643 | Imagen | Catálogo
5601667 | MVSTBW 2.5/ 5-STF-5.08ABGYAUBS | Conector para placa de circuito impreso | Conector para placa de circuito impreso, sección nominal: 2,5 mm², color: gris ágata, corriente nominal: 12 A, tensión nominal (III/2): 320 V, superficie contactos: Oro, tipo de contacto: Hembra, número de potenciales: 5, número de filas: 1, número de polos: 5, número de conexiones: 5, familia de artículos: MVSTBW 2,5/..-STF, paso: 5,08 mm, tipo de conexión: Conexión por tornillo con cápsula de tracción, dirección de conexión conductor/placa de circuito impreso: -90 °, gancho de sujeción: - Gancho de sujeción, sistema enchufable: COMBICON MSTB 2,5, bloqueo: Bloqueo por tornillo, tipo de fijación: Sujeción aérea (tornillo) | 645.7276 | 100 | AA | PCB Connectors (PCC) | AAC | AACAKI | 50 | 1 | SÍ | PC |  | 11.8 | G | 0 | 0 | 0 |  | 4046356350723 | 85366990 | DE | EC002638 | Imagen | Catálogo
5602097 | IMC 1.5/5-ST-3.81 LT GY PRT | Conector para placa de circuito impreso | Conector de placa de circuito impreso, sección nominal: 1,5 mm², color: gris claro, corriente nominal: 8 A, tensión nominal (III/2): 160 V, superficie de contacto: Sn, tipo de conexión del contacto: Macho, número de potenciales: 5, número de filas: 1, número de polos: 5, número de conexiones: 5, familia de artículos: IMC 1,5/..-ST, paso: 3,81 mm, tipo de conexión: Conexión por tornillo con cápsula de tracción, forma de sujeción de tornillos: L Ranura longitudinal, dirección de conexión conductor/placa de circuito impreso: 0 °, sistema enchufable: COMBICON MC 1,5, bloqueo: sin, tipo de sujeción: sin, tipo de embalaje: empaquetado en caja | 569.48 | 100 | AA | PCB Connectors (PCC) | AAB | AABAHA | 50 | 1 | SÍ | PC |  | 4,28 | G | 60 | 78 | 114 | MM | 4046356606899 | 85366990 | PL | EC002638 | Imagen | Catálogo
5602098 | IMC 1.5/6-ST-3.81 BK PRT | Conector para placa de circuito impreso | Conector de placa de circuito impreso, sección nominal: 1,5 mm², color: negro, corriente nominal: 8 A, tensión nominal (III/2): 160 V, superficie de contacto: Sn, tipo de conexión del contacto: Macho, número de potenciales: 6, número de filas: 1, número de polos: 6, número de conexiones: 6, familia de artículos: IMC 1,5/..-ST, paso: 3,81 mm, tipo de conexión: Conexión por tornillo con cápsula de tracción, forma de sujeción de tornillos: L Ranura longitudinal, dirección de conexión conductor/placa de circuito impreso: 0 °, sistema enchufable: COMBICON MC 1,5, bloqueo: sin, tipo de sujeción: sin, tipo de embalaje: empaquetado en caja | 683.38 | 100 | AA | PCB Connectors (PCC) | AAB | AABAHA | 50 | 1 | SÍ | PC |  | 5,00 | G | 60 | 78 | 114 | MM | 4046356606943 | 85366990 | PL | EC002638 | Imagen | Catálogo
5602192 | EM-DUO120/20/GFI/AUX/NO | Toma de corriente | Toma de corriente, tipo de conexión: Conexión por tornillo, color: marfil, tensión nominal: 125 V AC, corriente nominal: 20 A, normas/disposiciones: UL 508, CSA 22.2 | 151.06 | 1 | BE | Industrial Cabinet Connectivity (ICC) | BE7 | BE7613 | 1 | 1 | NO | PC |  | 328,50 | G | 75 | 165 | 90 | MM | 4046356126236 | 85366990 | US | EC001663 | Imagen | Catálogo
5602630 | EM-DUO 250/15 | Toma de corriente | Toma de corriente doble para montar sobre carril con dos conectores hembra de 250 V AC/15 A para el montaje en un carril de 35 mm según EN 60715. Para una mayor seguridad, la clavija de tierra se encuentra en la parte superior, con lo que se evitan cortocircuitos entre las lengüetas conductoras y no conductoras de tensión.Color de la carcasa: marfil. Variante nacional: EE.UU. Tipo de conexión: conexión por tornillo. | 88.06 | 1 | BE | Industrial Cabinet Connectivity (ICC) | BE7 | BE7613 | 1 | 1 | NO | PC |  | 292.9 | G | 75 | 167 | 92 | MM | 4046356684408 | 85366990 | US | EC001663 | Imagen | Catálogo
5602874 | MSTB 2.5/5-ST-BK PRTD 1-5 | Conector para placa de circuito impreso | Conector de placa de circuito impreso, sección nominal: 2,5 mm², color: negro, corriente nominal: 12 A, tensión nominal (III/2): 320 V, superficie de contacto: Sn, tipo de conexión del contacto: Hembra, número de potenciales: 5, número de filas: 1, número de polos: 5, número de conexiones: 5, familia de artículos: MSTB 2,5/..-ST, paso: 5 mm, tipo de conexión: Conexión por tornillo con cápsula de tracción, forma de sujeción de tornillos: L Ranura longitudinal, dirección de conexión conductor/placa de circuito impreso: 0 °, gancho de sujeción: - Gancho de sujeción, sistema enchufable: COMBICON MSTB 2,5, bloqueo: sin, tipo de sujeción: sin, tipo de embalaje: empaquetado en caja | 416.05 | 100 | AA | PCB Connectors (PCC) | AAC | AACAFC | 50 | 50 | NO | PC |  | 8,66 | G | 98 | 90 | 102 | MM | 4046356607179 | 85366990 | DE | EC002638 | Imagen | Catálogo
5603003 | MKDS 5 HV/3-9.52-Z BK | Borna para placa de circuito impreso | Terminal de tarjetas de circuitos impresos, corriente nominal: 32 A, tensión nominal (III/2): 1000 V, sección nominal: 4 mm², número de potenciales: 3, número de filas: 1, número de polos por fila: 3, familia de artículos: MKDS 5 HV, paso: 9,52 mm, tipo de conexión: Conexión por tornillo con cápsula de tracción, forma de sujeción de tornillos: L Ranura longitudinal, montaje: Soldadura por ola, dirección de conexión conductor/placa de circuito impreso: 0 °, color: negro, Disposición de pines: Pines en zigzag M, Longitud del pin [P]: 5,2 mm, número de pines de soldadura por potencial: 1, tipo de embalaje: empaquetado en caja | 249.44 | 100 | AA | PCB Connectors (PCC) | AAN | AANFDD | 50 | 50 | NO | PC |  | 10,10 | G | 63 | 181 | 114 | MM | 4046356416122 | 85369010 | PL | EC002643 | Imagen | Catálogo
5603049 | EM-DUO 120/20/GFI/AUX | Toma de corriente | Toma de corriente, tipo de conexión: Conexión por tornillo, color: marfil, tensión nominal: 125 V AC, corriente nominal: 20 A, normas/disposiciones: UL 508, CSA 22.2 | 152.49 | 1 | BE | Industrial Cabinet Connectivity (ICC) | BE7 | BE7613 | 1 | 1 | NO | PC |  | 330,90 | G | 70 | 170 | 95 | MM | 4046356349031 | 85366990 | US | EC001663 | Imagen | Catálogo
5603057 | ZFKDS 12-V-3,81 | Borna para placa de circuito impreso | Terminal de tarjetas de circuitos impresos, corriente nominal: 12 A, tensión nominal (III/2): 200 V, sección nominal: 1 mm², número de potenciales: 12, número de filas: 1, número de polos por fila: 12, familia de artículos: ZFKDS(A) 1-V, paso: 3,81 mm, tipo de conexión: Conexión por resorte, montaje: Soldadura por ola, dirección de conexión conductor/placa de circuito impreso: 90 °, color: verde, Disposición de pines: Disposición de pines lineal, Longitud del pin [P]: 3,5 mm, número de pines de soldadura por potencial: 2, tipo de embalaje: empaquetado en caja | 842.63 | 100 | AA | PCB Connectors (PCC) | AAL | AALMAC | 50 | 50 | NO | PC |  | 13,53 | G | 91 | 109 | 114 | MM | 4046356751667 | 85369010 | PL | EC002643 | Imagen | Catálogo
5603172 | MSTBT 2,5/ 4-ST BD:1-4 | Conector para placa de circuito impreso | Conector de placa de circuito impreso, sección nominal: 2,5 mm², color: verde, corriente nominal: 12 A, tensión nominal (III/2): 320 V, superficie de contacto: Sn, tipo de conexión del contacto: Hembra, número de potenciales: 4, número de filas: 1, número de polos: 4, número de conexiones: 4, familia de artículos: MSTBT 2,5/..-ST, paso: 5 mm, tipo de conexión: Conexión por tornillo con cápsula de tracción, forma de sujeción de tornillos: L Ranura longitudinal, dirección de conexión conductor/placa de circuito impreso: 0 °, disposición de pines: Disposición de pines lineal, gancho de sujeción: - Gancho de sujeción, sistema enchufable: COMBICON MSTB 2,5, bloqueo: sin, tipo de sujeción: sin, tipo de embalaje: empaquetado en caja | 428.69 | 100 | AA | PCB Connectors (PCC) | AAC | AACAFH | 50 | 1 | SÍ | PC |  | 6,94 | G | 66 | 92 | 103 | MM | 4046356865401 | 85366990 | DE | EC002638 | Imagen | Catálogo
5603253 | UM-DELTA V/D/SI/BFI | Módulo pasivo | Módulo de interconexión VARIOFACE con fusible e indicación de fallo de fusible | 302.62 | 1 | DK | Interface Components (IF) | DK2 | DK218K | 1 | 1 | SÍ | PC | F | 226,80 | G | 0 | 0 | 0 |  | 4017918923082 | 85369010 | US | EC002780 | Imagen | Catálogo
5603254 | UM-DELTAV/A/T/SI/BFI | Módulo pasivo | Módulo de interconexión VARIOFACE con interrupción por cuchilla, fusible e indicación de fallo de fusible | 313.06 | 1 | DK | Interface Components (IF) | DK2 | DK218K | 1 | 1 | SÍ | PC | F | 250,00 | G | 70 | 180 | 125 | MM | 4017918923075 | 85369010 | US | EC002780 | Imagen | Catálogo
1298488 | EV-T2M3SO24-4P-B | Toma de carga para infraestructuras | CHARX connect modular, Tipo 2, Toma de carga para infraestructuras, 32 A , 480 V AC, Basic, sin conductores individuales, actuador de bloqueo: 24 V, 4 polos, Rectangular, Montaje en pared trasera, Rosca M5, carcasa: negro, para cargar vehículos eléctricos (EV) con corriente alterna (AC), Logotipo de PHOENIX CONTACT, IEC 62196-2 | 187.51 | 1 | XW | E-Mobility | XWB | XWBFLA | 1 | 1 | NO | PC |  | 437,00 | G | 80 | 130 | 130 | MM | 4063151537265 | 85366990 | DE | EC002898 | Imagen | Catálogo
5603256 | UM-DELTAV/A/SI | Módulo pasivo | Módulo de fusibles con hembras separables de prueba y bornes para pantalla de conexión (para tarjetas analógicas del mando Delta V) | 281.33 | 1 | DK | Interface Components (IF) | DK2 | DK218K | 1 | 1 | SÍ | PC | F | 259,00 | G | 0 | 0 | 0 |  | 4017918955021 | 85369010 | US | EC002780 | Imagen | Catálogo
5603257 | UM-DELTAV/D/SI/BFI/TP | Módulo pasivo | Módulo de fusibles con bornes para pantalla de conexión e indicación de fallo de fusible (para tarjetas digitales del mando Delta V) | 286.53 | 1 | DK | Interface Components (IF) | DK2 | DK218K | 1 | 1 | SÍ | PC | F | 233,87 | G | 75 | 180 | 125 | MM | 4017918955014 | 85369010 | US | EC002780 | Imagen | Catálogo
5603258 | UM-DELTAV/A/SI/BFI/TP | Módulo pasivo | Módulo de fusibles con hembras separables de prueba, indicación de fallo de fusible y bornes para pantalla de conexión (para tarjetas analógicas del mando Delta V) | 291.57 | 1 | DK | Interface Components (IF) | DK2 | DK218K | 1 | 1 | SÍ | PC | F | 242,90 | G | 78 | 177 | 123 | MM | 4017918955038 | 85369010 | US | EC002780 | Imagen | Catálogo
5603260 | PLC-OSC- 24DC/ 24DC/ 2/C1D2 | Optoacoplador | PLC-INTERFACE, compuesto por un borne de base para montar sobre carril con conexión por tornillo y relé de estado sólido en miniatura enchufable, entrada: 24 V DC, salida: 3 ... 33 V DC/3 A, UL/cUL: homologado para el uso en la zona Ex clase I, div. 2 | 63.98 | 1 | DK | Interface Components (IF) | DK6 | DK622K | 10 | 1 | SÍ | PC |  | 37,13 | G | 100 | 71 | 95 | MM | 4046356686129 | 85364190 | DE | EC001504 | Imagen | Catálogo
5603261 | PLC-OSC- 24DC/ 48DC/100/C1D2 | Optoacoplador | PLC-INTERFACE, compuesto por un borne de base para montar sobre carril con conexión por tornillo y relé de estado sólido en miniatura enchufable, entrada: 24 V DC, salida: 3-48 V DC/100 mA, UL/cUL: homologado para el uso en la zona Ex clase I, div. 2 | 44.81 | 1 | DK | Interface Components (IF) | DK6 | DK622K | 10 | 1 | SÍ | PC |  | 37,63 | G | 99 | 71 | 95 | MM | 4046356687379 | 85364190 | DE | EC001504 | Imagen | Catálogo
5603262 | PLC-OSC-120UC/ 24DC/ 2/C1D2 | Optoacoplador | PLC-INTERFACE, compuesto por un borne de base para montar sobre carril con conexión por tornillo y relé de estado sólido en miniatura enchufable, entrada: 120 V AC/110 V DC, salida: 3-33 V DC/3 A, UL/cUL: homologado para el uso en la zona Ex clase I, div. 2 | 66.53 | 1 | DK | Interface Components (IF) | DK6 | DK622K | 10 | 1 | SÍ | PC |  | 38,67 | G | 102 | 70 | 88 | MM | 4046356679831 | 85364900 | DE | EC001504 | Imagen | Catálogo
5603263 | PLC-OSC-120UC/ 48DC/100/C1D2 | Optoacoplador | PLC-INTERFACE, compuesto por un borne de base para montar sobre carril con conexión por tornillo y relé de estado sólido en miniatura enchufable, entrada: 120 V AC/110 V DC, salida: 3-48 V DC/100 mA, UL/cUL: homologado para el uso en la zona Ex clase I, div. 2 | 56.18 | 1 | DK | Interface Components (IF) | DK6 | DK622K | 10 | 1 | SÍ | PC |  | 38,60 | G | 101 | 70 | 88 | MM | 4046356683388 | 85364900 | DE | EC001504 | Imagen | Catálogo
5603473 | PC 4/ 2-ST-7.62 W/TECA | Conector para placa de circuito impreso | Conector de placa de circuito impreso, sección nominal: 4 mm², color: verde, corriente nominal: 20 A, tensión nominal (III/2): 630 V, superficie de contacto: Sn, tipo de conexión del contacto: Hembra, número de potenciales: 2, número de filas: 1, número de polos: 2, número de conexiones: 2, familia de artículos: PC 4/..-ST, paso: 7,62 mm, tipo de conexión: Conexión por tornillo con cápsula de tracción, forma de sujeción de tornillos: L Ranura longitudinal, dirección de conexión conductor/placa de circuito impreso: 0 °, gancho de sujeción: - Gancho de sujeción, sistema enchufable: COMBICON PC 4, bloqueo: sin, tipo de sujeción: sin, tipo de embalaje: empaquetado en caja | 320.16 | 100 | AA | PCB Connectors (PCC) | AAD | AADAAC | 50 | 50 | NO | PC |  | 8,77 | G | 92 | 78 | 114 | MM | 4046356579926 | 85366990 | DE | EC002638 | Imagen | Catálogo
5603474 | MSTB 2.5/2-ST W/TECA | Conector para placa de circuito impreso | Conector de placa de circuito impreso, sección nominal: 2,5 mm², color: verde, corriente nominal: 12 A, tensión nominal (III/2): 320 V, superficie de contacto: Sn, tipo de conexión del contacto: Hembra, número de potenciales: 2, número de filas: 1, número de polos: 2, número de conexiones: 2, familia de artículos: MSTB 2,5/..-ST, paso: 5 mm, tipo de conexión: Conexión por tornillo con cápsula de tracción, forma de sujeción de tornillos: L Ranura longitudinal, dirección de conexión conductor/placa de circuito impreso: 0 °, gancho de sujeción: - Gancho de sujeción, sistema enchufable: COMBICON MSTB 2,5, bloqueo: sin, tipo de sujeción: sin, tipo de embalaje: empaquetado en caja | 177.1 | 100 | AA | PCB Connectors (PCC) | AAC | AACAFC | 50 | 50 | NO | PC |  | 3,62 | G | 66 | 92 | 103 | MM | 4046356579933 | 85366990 | DE | EC002638 | Imagen | Catálogo
5603593 | PLC-RSC-120UC/21/SO46 | Módulo de relés | PLC-INTERFACE contra corrientes y/o tensiones parásitas en el lado de control. Compuesto de borna de base PLC-BSC-120UC/21/SO46 con conexión por tornillo y relé en miniatura enchufable con contacto de potencia hasta 6 A, 1 conmutador, tensión de entrada: 120 V AC | 47.4 | 1 | DK | Interface Components (IF) | DK6 | DK622M | 10 | 1 | SÍ | PC |  | 40,98 | G | 98 | 70 | 95 | MM | 4046356686143 | 85364900 | DE | EC001437 | Imagen | Catálogo
5603751 | MC1.5/6-G-5.08 W/KEYING | Carcasa de base | Carcasa base placa de circuito impreso, sección nominal: 1,5 mm², color: verde, corriente nominal: 8 A, tensión nominal (III/2): 320 V, superficie de contacto: Sn, tipo de conexión del contacto: Macho, número de potenciales: 6, número de filas: 1, número de polos: 6, número de conexiones: 6, familia de artículos: MC 1,5/..-G, paso: 5,08 mm, montaje: Soldadura por ola, disposición de pines: Disposición de pines lineal, longitud del pin [P]: 3,4 mm, número de pines de soldadura por potencial: 1, sistema enchufable: COMBICON MC 1,5, Orientación de la cara enchufable: Estándar, bloqueo: sin, tipo de sujeción: sin, tipo de embalaje: empaquetado en caja | 221.16 | 100 | AA | PCB Connectors (PCC) | AAB | AABSCA | 100 | 100 | NO | PC |  | 2,35 | G | 45 | 112 | 75 | MM | 4046356345095 | 85366930 | IN | EC002637 | Imagen | Catálogo
5603752 | MOD MC 1.5/6-ST1-5.08 PRTD | Conector para placa de circuito impreso | Conector para placa de circuito impreso, sección nominal: 1,5 mm², color: verde, corriente nominal: 8 A, tensión nominal (III/2): 320 V, superficie contactos: Estaño, tipo de contacto: Hembra, número de potenciales: 6, número de filas: 1, número de polos: 6, número de conexiones: 6, familia de artículos: MC 1,5/..-ST1, paso: 5,08 mm, tipo de conexión: Conexión por tornillo con cápsula de tracción, forma de sujeción de tornillos: L Ranura longitudinal, dirección de conexión conductor/placa de circuito impreso: 0 °, sistema enchufable: COMBICON MC 1,5, bloqueo: sin, tipo de fijación: sin, tipo de embalaje: empaquetado en caja | 590.8183 | 100 | AA | PCB Connectors (PCC) | AAB | AABACB | 50 | 50 | NO | PC |  | 4.878 | G | 0 | 0 | 0 |  | 4046356606219 | 85366990 | DE | EC002638 | Imagen | Catálogo
1549869 | EV-T2SOC-B-WL-C | Tapa de protección | CHARX connect modular, Tipo 2, Tapa de protección, Accesorios, Basic, Rectangular, Montaje frontal, Rosca M5, con mecanismo con cierre automático, Con marcado C, para la colocación en tomas de infraestructura, Marcado C mediante láser, según DIN EN 17186 en lugar de un logotipo, IEC 62196-2 | 29.28 | 1 | XW | E-Mobility | XWB | XWBFLC | 1 | 1 | NO | PC |  | 108,00 | G | 0 | 0 | 0 |  | 4067923024694 | 39269097 | 0 | EC002884 | Imagen | Catálogo
1549751 | EV-T2SOC-B-WL-STICK | Tapa de protección | CHARX connect modular, Tipo 2, Tapa de protección, Accesorios, Basic, Rectangular, Montaje frontal, Rosca M5, con mecanismo con cierre automático, con campo libre para la pegatina, para la colocación en tomas de infraestructura, Espacio libre para el adhesivo con el logotipo, IEC 62196-2 | 28.33 | 1 | XW | E-Mobility | XWB | XWBFLC | 1 | 1 | NO | PC |  | n.a. | G | 0 | 0 | 0 |  | 4067923025608 | 39269097 | PL | EC002884 | Imagen | Catálogo
5603935 | MSTBW 2,5/ 4-G BN 3CR 1,3,4 | Carcasa de base | Carcasa base placa de circuito impreso, sección nominal: 2,5 mm², color: marrón, corriente nominal: 12 A, tensión nominal (III/2): 320 V, superficie de contacto: Sn, tipo de conexión del contacto: Macho, número de potenciales: 4, número de filas: 1, número de polos: 4, número de conexiones: 4, familia de artículos: MSTBW 2,5/..-G, paso: 5 mm, montaje: Soldadura por ola, disposición de pines: Disposición de pines lineal, longitud del pin [P]: 3,5 mm, número de pines de soldadura por potencial: 1, sistema enchufable: COMBICON MSTB 2,5, Orientación de la cara enchufable: Estándar, bloqueo: sin, tipo de sujeción: sin, tipo de embalaje: empaquetado en caja | 262.49 | 100 | AA | PCB Connectors (PCC) | AAC | AACSGL | 50 | 50 | NO | PC |  | 1,91 | G | 60 | 78 | 114 | MM | 4046356417471 | 85366930 | DE | EC002637 | Imagen | Catálogo
5603941 | MSTB 2,5/ 4-ST BROWN W/LABEL | Conector | Conector de placa de circuito impreso, sección nominal: 2,5 mm², color: marrón, corriente nominal: 12 A, tensión nominal (III/2): 320 V, superficie de contacto: Sn, tipo de conexión del contacto: Hembra, número de potenciales: 4, número de filas: 1, número de polos: 4, número de conexiones: 4, familia de artículos: MSTB 2,5/..-ST, paso: 5 mm, tipo de conexión: Conexión por tornillo con cápsula de tracción, forma de sujeción de tornillos: L Ranura longitudinal, dirección de conexión conductor/placa de circuito impreso: 0 °, gancho de sujeción: - Gancho de sujeción, sistema enchufable: COMBICON MSTB 2,5, bloqueo: sin, tipo de sujeción: sin, tipo de embalaje: empaquetado en caja | 444.71 | 100 | AA | PCB Connectors (PCC) | AAC | AACAFC | 50 | 1000 | NO | PC |  | 6,95 | G | 68 | 89 | 99 | MM | 4046356958059 | 85366990 | US | EC002638 | Imagen | Catálogo
5603943 | MSTB 2,5/3-ST GY W/LABEL+KEYIN | Conector para placa de circuito impreso | Conector de placa de circuito impreso, sección nominal: 2,5 mm², color: gris, corriente nominal: 12 A, tensión nominal (III/2): 320 V, superficie de contacto: Sn, tipo de conexión del contacto: Hembra, número de potenciales: 3, número de filas: 1, número de polos: 3, número de conexiones: 3, familia de artículos: MSTB 2,5/..-ST, paso: 5 mm, tipo de conexión: Conexión por tornillo con cápsula de tracción, forma de sujeción de tornillos: L Ranura longitudinal, dirección de conexión conductor/placa de circuito impreso: 0 °, gancho de sujeción: - Gancho de sujeción, sistema enchufable: COMBICON MSTB 2,5, bloqueo: sin, tipo de sujeción: sin, tipo de embalaje: empaquetado en caja | 444.71 | 100 | AA | PCB Connectors (PCC) | AAC | AACAFC | 50 | 1000 | NO | PC |  | 4,17 | G | 65 | 100 | 85 | MM | 4046356958066 | 85366990 | US | EC002638 | Imagen | Catálogo
5603946 | MKDS 3/19 CRWH BDMC: | Borna para placa de circuito impreso | Terminal de tarjetas de circuitos impresos, corriente nominal: 24 A, tensión nominal (III/2): 400 V, sección nominal: 2,5 mm², número de potenciales: 19, número de filas: 1, número de polos por fila: 19, familia de artículos: MKDS 3, paso: 5 mm, tipo de conexión: Conexión por tornillo con cápsula de tracción, forma de sujeción de tornillos: L Ranura longitudinal, montaje: Soldadura por ola, dirección de conexión conductor/placa de circuito impreso: 0 °, color: blanco crema, Disposición de pines: Disposición de pines lineal, Longitud del pin [P]: 5 mm, número de pines de soldadura por potencial: 1, tipo de embalaje: empaquetado en caja | 1406.05 | 100 | AA | PCB Connectors (PCC) | AAM | AAMFIA | 50 | 50 | NO | PC |  | 37,12 | G | 93 | 183 | 114 | MM | 4046356417358 | 85369010 | DE | EC002643 | Imagen | Catálogo
5603957 | MSTBVA 2.5/4-G BU W/KEYING | Carcasa de base para placa de circuito impreso | Carcasa base placa de circuito impreso, sección nominal: 2,5 mm², color: azul, corriente nominal: 12 A, tensión nominal (III/2): 320 V, superficie de contacto: Sn, tipo de conexión del contacto: Macho, número de potenciales: 4, número de filas: 1, número de polos: 4, número de conexiones: 4, familia de artículos: MSTBVA 2,5/..-G, paso: 5 mm, montaje: Soldadura por ola, disposición de pines: Disposición de pines lineal, longitud del pin [P]: 3,9 mm, número de pines de soldadura por potencial: 1, sistema enchufable: COMBICON MSTB 2,5, Orientación de la cara enchufable: Estándar, bloqueo: sin, tipo de sujeción: sin, tipo de embalaje: empaquetado en caja | 219.25 | 100 | AA | PCB Connectors (PCC) | AAC | AACSLE | 50 | 50 | NO | PC |  | 1,84 | G | 63 | 78 | 115 | MM | 4046356424189 | 85366930 | DE | EC002637 | Imagen | Catálogo
5406478 | NS 35/15 AL UNP 360MM 3X6,5 | Carril DIN | Carril DIN, según EN 60715, material: Aluminio, galvanizado | 793.33 | 100 | BH | Industrial Cabinet Solutions (ICS) | BH8 | BH8422 | 100 | 100 | NO | PC |  | 240,00 | G | 0 | 0 | 0 |  | 4055626385570 | 76042990 | AT | EC001285 |  | Catálogo
5604344 | FRONT 2,5-V/SA10- 3 3RZ | Borna para placa de circuito impreso | Terminal de tarjetas de circuitos impresos, corriente nominal: 24 A, tensión nominal (III/2): 400 V, sección nominal: 2,5 mm², número de potenciales: 3, número de filas: 1, número de polos por fila: 3, familia de artículos: FRONT 2,5-V/SA10, paso: 5 mm, tipo de conexión: Conexión por tornillo frontal, montaje: Soldadura por ola, dirección de conexión conductor/placa de circuito impreso: 90 °, color: verde, Disposición de pines: Disposición de pines lineal, Longitud del pin [P]: 5 mm, número de pines de soldadura por potencial: 2 | 557.75 | 100 | AA | PCB Connectors (PCC) | AAM | AAMFDG | 100 | 1000 | NO | PC |  | 13,28 | G | 93 | 181 | 116 | MM | 4046356632249 | 85369010 | PL | EC002643 | Imagen | Catálogo
5604602 | SUBCON 15 HD/M-SH | Conector de bus D-SUB | Conector macho D-SUB, 15 polos, dos entradas de cables de 35°, tipo universal para todos los sistemas, esquema de polos: 1, 2, 3, ..., 14, 15 sobre borna de conexión por tornillo | 72 | 1 | DN | Automation Infrastructure (AI) | DNC | DNC511 | 1 | 1 | SÍ | PC |  | 77,10 | G | 26 | 91 | 122 | MM | 4046356685214 | 85366990 | US | EC001132 | Imagen | Catálogo
5604603 | SUBCON 15 HD/F-SH | Conector de bus D-SUB | Conector hembra D-SUB, 15 polos, dos entradas de cables de 35°, tipo universal para todos los sistemas, esquema de polos: 1, 2, 3, ..., 14, 15 sobre borna de conexión por tornillo | 72 | 1 | DN | Automation Infrastructure (AI) | DNC | DNC511 | 1 | 1 | SÍ | PC |  | 76,40 | G | 25 | 89 | 121 | MM | 4046356685221 | 85366990 | US | EC001132 | Imagen | Catálogo
5604737 | MKDS 3/12 BK BDWH:NZ | Borna para placa de circuito impreso | Terminal de tarjetas de circuitos impresos, corriente nominal: 24 A, tensión nominal (III/2): 400 V, sección nominal: 2,5 mm², número de potenciales: 12, número de filas: 1, número de polos por fila: 12, familia de artículos: MKDS 3, paso: 5 mm, tipo de conexión: Conexión por tornillo con cápsula de tracción, forma de sujeción de tornillos: L Ranura longitudinal, montaje: Soldadura por ola, dirección de conexión conductor/placa de circuito impreso: 0 °, color: negro, Disposición de pines: Disposición de pines lineal, Longitud del pin [P]: 5 mm, número de pines de soldadura por potencial: 1, tipo de embalaje: empaquetado en caja | 706.15 | 100 | AA | PCB Connectors (PCC) | AAM | AAMFIA | 50 | 50 | NO | PC |  | 23,39 | G | 61 | 183 | 113 | MM | 4046356417341 | 85369010 | DE | EC002643 | Imagen | Catálogo
5604738 | MKDS 3/ 6 BK BDWH:NZ | Borna para placa de circuito impreso | Terminal de tarjetas de circuitos impresos, corriente nominal: 24 A, tensión nominal (III/2): 400 V, sección nominal: 2,5 mm², número de potenciales: 6, número de filas: 1, número de polos por fila: 6, familia de artículos: MKDS 3, paso: 5 mm, tipo de conexión: Conexión por tornillo con cápsula de tracción, forma de sujeción de tornillos: L Ranura longitudinal, montaje: Soldadura por ola, dirección de conexión conductor/placa de circuito impreso: 0 °, color: negro, Disposición de pines: Disposición de pines lineal, Longitud del pin [P]: 5 mm, número de pines de soldadura por potencial: 1, tipo de embalaje: empaquetado en caja | 371.84 | 100 | AA | PCB Connectors (PCC) | AAM | AAMFIA | 50 | 50 | NO | PC |  | 12,10 | G | 40 | 183 | 113 | MM | 4046356417488 | 85369010 | DE | EC002643 | Imagen | Catálogo
5604758 | MSTBW 2.5/4-G BLUE W/KEYING | Carcasa de base | Carcasa base placa de circuito impreso, sección nominal: 2,5 mm², color: azul, corriente nominal: 12 A, tensión nominal (III/2): 320 V, superficie de contacto: Sn, tipo de conexión del contacto: Macho, número de potenciales: 4, número de filas: 1, número de polos: 4, número de conexiones: 4, familia de artículos: MSTBW 2,5/..-G, paso: 5 mm, montaje: Soldadura por ola, disposición de pines: Disposición de pines lineal, longitud del pin [P]: 3,5 mm, número de pines de soldadura por potencial: 1, sistema enchufable: COMBICON MSTB 2,5, Orientación de la cara enchufable: Estándar, bloqueo: sin, tipo de sujeción: sin, tipo de embalaje: empaquetado en caja | 262.49 | 100 | AA | PCB Connectors (PCC) | AAC | AACSGL | 50 | 50 | NO | PC |  | 1,90 | G | 60 | 78 | 114 | MM | 4046356409988 | 85366930 | DE | EC002637 | Imagen | Catálogo
5604771 | MKDS 3/8 BK W/LABEL | Borna para placa de circuito impreso | Terminal de tarjetas de circuitos impresos, corriente nominal: 24 A, tensión nominal (III/2): 400 V, sección nominal: 2,5 mm², número de potenciales: 8, número de filas: 1, número de polos por fila: 8, familia de artículos: MKDS 3, paso: 5 mm, tipo de conexión: Conexión por tornillo con cápsula de tracción, forma de sujeción de tornillos: L Ranura longitudinal, montaje: Soldadura por ola, dirección de conexión conductor/placa de circuito impreso: 0 °, color: negro, Disposición de pines: Disposición de pines lineal, Longitud del pin [P]: 5 mm, número de pines de soldadura por potencial: 1, tipo de embalaje: empaquetado en caja | 519.43 | 100 | AA | PCB Connectors (PCC) | AAM | AAMFIA | 50 | 50 | NO | PC |  | 16,24 | G | 48 | 182 | 115 | MM | 4046356422512 | 85369010 | DE | EC002643 | Imagen | Catálogo
5604801 | HC-P-DB9(M/TB) | Componentes de conectores enchufable | Componentes de conectores enchufable | 374.02 | 1 | AF | Industrial Field Connectivity (IFC) | AF7 | AF7EEX | 1 | 1 | SÍ | PC |  | 367,60 | G | 85 | 197 | 84 | MM | 4017918953232 | 85366990 | US | EC002498 | Imagen | Catálogo
5604826 | ZFKDS 1.5-W-5.08 11 POS. | Borna para placa de circuito impreso | Terminal de tarjetas de circuitos impresos, corriente nominal: 16 A, tensión nominal (III/2): 400 V, sección nominal: 1,5 mm², número de potenciales: 11, número de filas: 1, número de polos por fila: 11, familia de artículos: ZFKDS(A) 1,5, paso: 5,08 mm, tipo de conexión: Conexión por resorte, montaje: Soldadura por ola, dirección de conexión conductor/placa de circuito impreso: 45 °, color: verde, Disposición de pines: Disposición de pines lineal, Longitud del pin [P]: 3,5 mm, número de pines de soldadura por potencial: 2, tipo de embalaje: empaquetado en caja | 489 | 100 | AA | PCB Connectors (PCC) | AAL | AALMBA | 50 | 50 | NO | PC |  | 14,66 | G | 46 | 78 | 108 | MM | 4046356755894 | 85369010 | IN | EC002643 | Imagen | Catálogo
5604897 | MVSTBR 2.5/12-ST PRTD | Conector para placa de circuito impreso | Conector de placa de circuito impreso, sección nominal: 2,5 mm², color: verde, corriente nominal: 12 A, tensión nominal (III/2): 320 V, superficie de contacto: Sn, tipo de conexión del contacto: Hembra, número de potenciales: 12, número de filas: 1, número de polos: 12, número de conexiones: 12, familia de artículos: MVSTBR 2,5/..-ST, paso: 5 mm, tipo de conexión: Conexión por tornillo con cápsula de tracción, forma de sujeción de tornillos: L Ranura longitudinal, dirección de conexión conductor/placa de circuito impreso: 90 °, gancho de sujeción: - Gancho de sujeción, sistema enchufable: COMBICON MSTB 2,5, bloqueo: sin, tipo de sujeción: sin, tipo de embalaje: empaquetado en caja | 1050.17 | 100 | AA | PCB Connectors (PCC) | AAC | AACAJC | 50 | 50 | NO | PC |  | 26,19 | G | 89 | 150 | 140 | MM | 4046356490627 | 85366990 | DE | EC002638 | Imagen | Catálogo
5604898 | MVSTBR 2.5/12-ST PRTD | Conector para placa de circuito impreso | Conector de placa de circuito impreso, sección nominal: 2,5 mm², color: verde, corriente nominal: 12 A, tensión nominal (III/2): 320 V, superficie de contacto: Sn, tipo de conexión del contacto: Hembra, número de potenciales: 12, número de filas: 1, número de polos: 12, número de conexiones: 12, familia de artículos: MVSTBR 2,5/..-ST, paso: 5 mm, tipo de conexión: Conexión por tornillo con cápsula de tracción, forma de sujeción de tornillos: L Ranura longitudinal, dirección de conexión conductor/placa de circuito impreso: 90 °, gancho de sujeción: - Gancho de sujeción, sistema enchufable: COMBICON MSTB 2,5, bloqueo: sin, tipo de sujeción: sin, tipo de embalaje: empaquetado en caja | 1050.17 | 100 | AA | PCB Connectors (PCC) | AAC | AACAJC | 50 | 50 | NO | PC |  | 26,20 | G | 89 | 150 | 140 | MM | 4046356490610 | 85366990 | DE | EC002638 | Imagen | Catálogo
5605158 | MSTB 2.5/6-ST-5.08 PRTD | Conector para placa de circuito impreso | Conector de placa de circuito impreso, sección nominal: 2,5 mm², color: verde, corriente nominal: 12 A, tensión nominal (III/2): 320 V, superficie de contacto: Sn, tipo de conexión del contacto: Hembra, número de potenciales: 6, número de filas: 1, número de polos: 6, número de conexiones: 6, familia de artículos: MSTB 2,5/..-ST, paso: 5,08 mm, tipo de conexión: Conexión por tornillo con cápsula de tracción, forma de sujeción de tornillos: L Ranura longitudinal, dirección de conexión conductor/placa de circuito impreso: 0 °, gancho de sujeción: - Gancho de sujeción, sistema enchufable: COMBICON MSTB 2,5, bloqueo: sin, tipo de sujeción: sin, tipo de embalaje: empaquetado en caja | 503.52 | 100 | AA | PCB Connectors (PCC) | AAC | AACAGC | 50 | 50 | NO | PC |  | 10,32 | G | 98 | 90 | 102 | MM | 4046356607186 | 85366990 | DE | EC002638 | Imagen | Catálogo
5605163 | MSTBW 2.5/3-G BK W/KEYING | Carcasa de base para placa de circuito impreso | Carcasa base placa de circuito impreso, sección nominal: 2,5 mm², color: negro, corriente nominal: 12 A, tensión nominal (III/2): 320 V, superficie de contacto: Sn, tipo de conexión del contacto: Macho, número de potenciales: 3, número de filas: 1, número de polos: 3, número de conexiones: 3, familia de artículos: MSTBW 2,5/..-G, paso: 5 mm, montaje: Soldadura por ola, disposición de pines: Disposición de pines lineal, longitud del pin [P]: 3,5 mm, número de pines de soldadura por potencial: 1, sistema enchufable: COMBICON MSTB 2,5, Orientación de la cara enchufable: Estándar, bloqueo: sin, tipo de sujeción: sin, tipo de embalaje: empaquetado en caja | 189.52 | 100 | AA | PCB Connectors (PCC) | AAC | AACSGL | 50 | 50 | NO | PC |  | 1,74 | G | 45 | 112 | 75 | MM | 4046356631945 | 85366930 | IN | EC002637 | Imagen | Catálogo
5605164 | MSTBW 2.5/4-G BK W/KEYING | Carcasa de base para placa de circuito impreso | Carcasa base placa de circuito impreso, sección nominal: 2,5 mm², color: negro, corriente nominal: 12 A, tensión nominal (III/2): 320 V, superficie de contacto: Sn, tipo de conexión del contacto: Macho, número de potenciales: 4, número de filas: 1, número de polos: 4, número de conexiones: 4, familia de artículos: MSTBW 2,5/..-G, paso: 5 mm, montaje: Soldadura por ola, disposición de pines: Disposición de pines lineal, longitud del pin [P]: 3,5 mm, número de pines de soldadura por potencial: 1, sistema enchufable: COMBICON MSTB 2,5, Orientación de la cara enchufable: Estándar, bloqueo: sin, tipo de sujeción: sin, tipo de embalaje: empaquetado en caja | 262.49 | 100 | AA | PCB Connectors (PCC) | AAC | AACSGL | 50 | 50 | NO | PC |  | 2,27 | G | 63 | 78 | 115 | MM | 4046356424196 | 85366930 | IN | EC002637 | Imagen | Catálogo
5605294 | MSTB 2.5/12-ST-5.08 W/TECA | Conector para placa de circuito impreso | Conector de placa de circuito impreso, sección nominal: 2,5 mm², color: verde, corriente nominal: 12 A, tensión nominal (III/2): 320 V, superficie de contacto: Sn, tipo de conexión del contacto: Hembra, número de potenciales: 12, número de filas: 1, número de polos: 12, número de conexiones: 12, familia de artículos: MSTB 2,5/..-ST, paso: 5,08 mm, tipo de conexión: Conexión por tornillo con cápsula de tracción, forma de sujeción de tornillos: L Ranura longitudinal, dirección de conexión conductor/placa de circuito impreso: 0 °, gancho de sujeción: - Gancho de sujeción, sistema enchufable: COMBICON MSTB 2,5, bloqueo: sin, tipo de sujeción: sin, tipo de embalaje: empaquetado en caja | 1030.4 | 100 | AA | PCB Connectors (PCC) | AAC | AACAGC | 50 | 50 | NO | PC |  | 20,06 | G | 100 | 150 | 102 | MM | 4046356607209 | 85366990 | DE | EC002638 | Imagen | Catálogo
5605304 | MVSTBR 3 PLUG KIT | Juego de conectores enchufables | Set de conectores enchufables, sección nominal: 2,5 mm², color: verde, corriente nominal: 12 A, tensión nominal (III/2): 320 V, superficie de contacto: Sn, tipo de conexión del contacto: Hembra, número de potenciales: 8, número de filas: 1, número de polos: 8, número de conexiones: 8, familia de artículos: SET, paso: 5 mm, tipo de conexión: Conexión por tornillo con cápsula de tracción, dirección de conexión conductor/placa de circuito impreso: 90 °, gancho de sujeción: - Gancho de sujeción, sistema enchufable: COMBICON MSTB 2,5, bloqueo: sin, tipo de sujeción: sin | 2891.1 | 100 | AA | PCB Connectors (PCC) | AAH | AAHGAD | 1 | 1 | SÍ | PC |  | 50,66 | G | 0 | 0 | 0 |  | 4046356344401 | 85366990 | DE | EC002943 | Imagen | Catálogo
5406482 | NS 35/ 7,5 UNP 114,3MM SO | Carril DIN | Carril DIN, según EN 60715, material: Acero, sin recubrimiento | 432.2 | 100 | BH | Industrial Cabinet Solutions (ICS) | BH8 | BH8422 | 100 | 100 | NO | PC |  | 37,47 | G | 0 | 0 | 0 |  | 4055626396415 | 72166190 | DE | EC001285 |  | Catálogo
5605853 | IMC 1.5/7-ST-3.81 CRWH PRINTED | Conector para placa de circuito impreso | Conector de placa de circuito impreso, sección nominal: 1,5 mm², color: blanco crema, corriente nominal: 8 A, tensión nominal (III/2): 160 V, superficie de contacto: Sn, tipo de conexión del contacto: Macho, número de potenciales: 7, número de filas: 1, número de polos: 7, número de conexiones: 7, familia de artículos: IMC 1,5/..-ST, paso: 3,81 mm, tipo de conexión: Conexión por tornillo con cápsula de tracción, forma de sujeción de tornillos: L Ranura longitudinal, dirección de conexión conductor/placa de circuito impreso: 0 °, sistema enchufable: COMBICON MC 1,5, bloqueo: sin, tipo de sujeción: sin, tipo de embalaje: empaquetado en caja | 776.47 | 100 | AA | PCB Connectors (PCC) | AAB | AABAHA | 50 | 50 | NO | PC |  | 5,78 | G | 60 | 78 | 114 | MM | 4046356623063 | 85366990 | PL | EC002638 | Imagen | Catálogo
5406483 | NS 35/ 7,5 V2A UNP 160MM 2X6,5 | Carril DIN | Carril DIN, según EN 60715, material: Acero, sin recubrimiento | 1276.57 | 100 | BH | Industrial Cabinet Solutions (ICS) | BH8 | BH8422 | 100 | 1 | SÍ | PC |  | 54,76 | G | 0 | 0 | 0 |  | 4055626398945 | 72224050 | DE | EC001285 |  | Catálogo
5606062 | MC 1.5/9-ST-3.81 PRINTED | Conector para placa de circuito impreso | Conector de placa de circuito impreso, sección nominal: 1,5 mm², color: verde, corriente nominal: 8 A, tensión nominal (III/2): 160 V, superficie de contacto: Sn, tipo de conexión del contacto: Hembra, número de potenciales: 9, número de filas: 1, número de polos: 9, número de conexiones: 9, familia de artículos: MC 1,5/..-ST, paso: 3,81 mm, tipo de conexión: Conexión por tornillo con cápsula de tracción, forma de sujeción de tornillos: L Ranura longitudinal, dirección de conexión conductor/placa de circuito impreso: 0 °, disposición de pines: Disposición de pines triple lineal, sistema enchufable: COMBICON MC 1,5, bloqueo: sin, tipo de sujeción: sin, tipo de embalaje: empaquetado en caja | 837 | 100 | AA | PCB Connectors (PCC) | AAB | AABABA | 50 | 50 | NO | PC |  | 6,76 | G | 92 | 78 | 114 | MM | 4046356606141 | 85366990 | DE | EC002638 | Imagen | Catálogo
5606124 | RAD-CAB-PFP240-10 | Cable de antena | Cable de antena, diámetro exterior: 6 mm, conductor interior rígido, amortiguación: 1,0/1,5/2,1 dB con 0,9/2,4/5,8 GHz, conexión: 2 x N (macho), longitud de cable: 3 m | 101.2 | 1 | DN | Automation Infrastructure (AI) | DNC | DNC6A3 | 1 | 1 | SÍ | PC |  | 206,30 | G | 53 | 220 | 190 | MM | 4046356685399 | 85442000 | CN | EC001682 | Imagen | Catálogo
5606125 | RAD-CAB-PFP400-20 | Cable de antena | Cable de antena, diámetro exterior: 10 mm, conductor interior rígido, amortiguación: 1,0/1,5/2,2 dB con 0,9/2,4/5,8 GHz, conexión: 2 x N (macho), longitud de cable: 6 m | 117.75 | 1 | DN | Automation Infrastructure (AI) | DNC | DNC6A3 | 1 | 1 | SÍ | PC |  | 712,00 | G | 55 | 240 | 240 | MM | 4046356685405 | 85442000 | CN | EC001682 | Imagen | Catálogo
5606126 | RAD-CAB-PFP600-25 | Cable de antena | Cable de antena, diámetro exterior: 15 mm (0,6 in), conductor interior rígido, atenuación: 1,0/1,3/2,0 dB con 0,9/2,4/5,8GHz, conexión: 2 x N (macho), longitud de cable: 7,5 m (25 ft). | 373.33 | 1 | DN | Automation Infrastructure (AI) | DNC | DNC6A3 | 1 | 1 | SÍ | PC |  | 2.200,00 | G | 51 | 356 | 356 | MM | 4046356683937 | 85442000 | CN | EC001682 | Imagen | Catálogo
5606385 | IMC 1,5/ 7-STGF-3,81 BD:NZSO | Conector para placa de circuito impreso | Conector de placa de circuito impreso, sección nominal: 1,5 mm², color: verde, corriente nominal: 8 A, tensión nominal (III/2): 160 V, superficie de contacto: Sn, tipo de conexión del contacto: Macho, número de potenciales: 7, número de filas: 1, número de polos: 7, número de conexiones: 7, familia de artículos: IMC 1,5/..-STGF, paso: 3,81 mm, tipo de conexión: Conexión por tornillo con cápsula de tracción, forma de sujeción de tornillos: L Ranura longitudinal, dirección de conexión conductor/placa de circuito impreso: 0 °, sistema enchufable: COMBICON MC 1,5, bloqueo: Bloqueo por tornillo, tipo de sujeción: Sujeción aérea (rosca), tipo de embalaje: empaquetado en caja | 975.57 | 100 | AA | PCB Connectors (PCC) | AAB | AABAHB | 50 | 500 | NO | PC |  | 6,61 | G | 91 | 114 | 78 | MM | 4046356890250 | 85366990 | PL | EC002638 | Imagen | Catálogo
5606614 | RAD-ISM-900-ANT-YAGI-10-N | Antena | Antena direccional, 868 MHz/900 MHz, ganancia: 12,15 dBi, polarización: lineal, ángulo de apertura: h/v 56 /46 , índice de protección: IP65, conexión: N (hembra), incluidos soportes de montaje y abrazaderas para poste | 456.73 | 1 | DN | Automation Infrastructure (AI) | DNC | DNC6A3 | 1 | 1 | SÍ | PC |  | 1,70 | G | 76 | 775 | 203 | MM | 4046356686419 | 85177100 | US | EC001698 | Imagen | Catálogo
5606670 | FK-MCP 1,5/18-STF-3,81 PRTD 2 | Conector para placa de circuito impreso | Conector de placa de circuito impreso, sección nominal: 1,5 mm², color: verde, corriente nominal: 8 A, tensión nominal (III/2): 160 V, superficie de contacto: Sn, tipo de conexión del contacto: Hembra, número de potenciales: 18, número de filas: 1, número de polos: 18, número de conexiones: 18, familia de artículos: FK-MCP 1,5/..-STF, paso: 3,81 mm, tipo de conexión: Conexión por resorte push-in, dirección de conexión conductor/placa de circuito impreso: 0 °, sistema enchufable: COMBICON MC 1,5, bloqueo: Bloqueo por tornillo, tipo de sujeción: Sujeción aérea (tornillo), tipo de embalaje: empaquetado en caja | 2361.58 | 100 | AA | PCB Connectors (PCC) | AAB | AABFNB | 50 | 250 | NO | PC |  | 18,31 | G | 93 | 181 | 116 | MM | 4055626085067 | 85366990 | DE | EC002638 | Imagen | Catálogo
5606691 | IMC 1.5/2-ST-3.81 PRTD | Conector para placa de circuito impreso | Conector de placa de circuito impreso, sección nominal: 1,5 mm², color: verde, corriente nominal: 8 A, tensión nominal (III/2): 160 V, superficie de contacto: Sn, tipo de conexión del contacto: Macho, número de potenciales: 2, número de filas: 1, número de polos: 2, número de conexiones: 2, familia de artículos: IMC 1,5/..-ST, paso: 3,81 mm, tipo de conexión: Conexión por tornillo con cápsula de tracción, forma de sujeción de tornillos: L Ranura longitudinal, dirección de conexión conductor/placa de circuito impreso: 0 °, sistema enchufable: COMBICON MC 1,5, bloqueo: sin, tipo de sujeción: sin, tipo de embalaje: empaquetado en caja | 227.79 | 100 | AA | PCB Connectors (PCC) | AAB | AABAHA | 50 | 50 | NO | PC |  | 2,00 | G | 48 | 79 | 115 | MM | 4046356606882 | 85366990 | PL | EC002638 | Imagen | Catálogo
5606765 | MKDSP 25/5-15.00 BD:NZ | Borna para placa de circuito impreso | Terminal de tarjetas de circuitos impresos, corriente nominal: 125 A, tensión nominal (III/2): 1000 V, sección nominal: 35 mm², número de potenciales: 5, número de filas: 1, número de polos por fila: 5, familia de artículos: MKDSP 25, paso: 15 mm, tipo de conexión: Conexión por tornillo con cápsula de tracción, forma de sujeción de tornillos: Z2L Pozidriv con ranura longitudinal, montaje: Soldadura por ola, dirección de conexión conductor/placa de circuito impreso: 0 °, color: verde, Disposición de pines: Disposición de pines lineal, Longitud del pin [P]: 4,5 mm, número de pines de soldadura por potencial: 4, tipo de embalaje: empaquetado en caja | 1985.75 | 100 | AA | PCB Connectors (PCC) | AAO | AAOIAA | 25 | 250 | NO | PC |  | 2,22 | G | 30 | 77 | 43 | MM | 4055626086958 | 85369010 | SK | EC002643 | Imagen | Catálogo
5606781 | MSTBW 2,5/ 3-G CRWH 2CR 1,3 | Carcasa de base para placa de circuito impreso | Carcasa base placa de circuito impreso, sección nominal: 2,5 mm², color: blanco crema, corriente nominal: 12 A, superficie de contacto: Sn, tipo de conexión del contacto: Macho, número de potenciales: 3, número de filas: 1, número de polos: 3, número de conexiones: 3, familia de artículos: MSTBW 2,5/..-G, paso: 5 mm, montaje: Soldadura por ola, disposición de pines: Disposición de pines lineal, longitud del pin [P]: 3,5 mm, número de pines de soldadura por potencial: 1, sistema enchufable: COMBICON MSTB 2,5, Orientación de la cara enchufable: Estándar, bloqueo: sin, tipo de sujeción: sin, tipo de embalaje: empaquetado en caja | 189.52 | 100 | AA | PCB Connectors (PCC) | AAC | AACSGL | 50 | 50 | NO | PC |  | 1,49 | G | 45 | 112 | 75 | MM | 4046356287715 | 85366930 | IN | EC002637 | Imagen | Catálogo
5606782 | MSTBW 2,5/ 3-G CRWH 2CR 1,2 | Carcasa de base para placa de circuito impreso | Carcasa base placa de circuito impreso, sección nominal: 2,5 mm², color: blanco crema, corriente nominal: 12 A, superficie de contacto: Sn, tipo de conexión del contacto: Macho, número de potenciales: 3, número de filas: 1, número de polos: 3, número de conexiones: 3, familia de artículos: MSTBW 2,5/..-G, paso: 5 mm, montaje: Soldadura por ola, disposición de pines: Disposición de pines lineal, longitud del pin [P]: 3,5 mm, número de pines de soldadura por potencial: 1, sistema enchufable: COMBICON MSTB 2,5, Orientación de la cara enchufable: Estándar, bloqueo: sin, tipo de sujeción: sin, tipo de embalaje: empaquetado en caja | 189.52 | 100 | AA | PCB Connectors (PCC) | AAC | AACSGL | 50 | 50 | NO | PC |  | 1,49 | G | 45 | 112 | 75 | MM | 4046356287708 | 85366930 | IN | EC002637 | Imagen | Catálogo
5606783 | MSTBW 2,5/ 3-G BK 1CR 3 | Carcasa de base | Carcasa base placa de circuito impreso, sección nominal: 2,5 mm², color: negro, corriente nominal: 12 A, tensión nominal (III/2): 320 V, superficie de contacto: Sn, tipo de conexión del contacto: Macho, número de potenciales: 3, número de filas: 1, número de polos: 3, número de conexiones: 3, familia de artículos: MSTBW 2,5/..-G, paso: 5 mm, montaje: Soldadura por ola, disposición de pines: Disposición de pines lineal, longitud del pin [P]: 3,5 mm, número de pines de soldadura por potencial: 1, sistema enchufable: COMBICON MSTB 2,5, Orientación de la cara enchufable: Estándar, bloqueo: sin, tipo de sujeción: sin, tipo de embalaje: empaquetado en caja | 154.39 | 100 | AA | PCB Connectors (PCC) | AAC | AACSGL | 50 | 50 | NO | PC |  | 1,70 | G | 45 | 112 | 75 | MM | 4046356287692 | 85366930 | IN | EC002637 | Imagen | Catálogo
5606784 | MSTBW 2,5/ 3-G BK 1CR 2 | Carcasa de base | Carcasa base placa de circuito impreso, sección nominal: 2,5 mm², color: negro, corriente nominal: 12 A, tensión nominal (III/2): 320 V, superficie de contacto: Sn, tipo de conexión del contacto: Macho, número de potenciales: 3, número de filas: 1, número de polos: 3, número de conexiones: 3, familia de artículos: MSTBW 2,5/..-G, paso: 5 mm, montaje: Soldadura por ola, disposición de pines: Disposición de pines lineal, longitud del pin [P]: 3,5 mm, número de pines de soldadura por potencial: 1, sistema enchufable: COMBICON MSTB 2,5, Orientación de la cara enchufable: Estándar, bloqueo: sin, tipo de sujeción: sin, tipo de embalaje: empaquetado en caja | 154.39 | 100 | AA | PCB Connectors (PCC) | AAC | AACSGL | 50 | 50 | NO | PC |  | 1,70 | G | 45 | 112 | 75 | MM | 4046356287685 | 85366930 | IN | EC002637 | Imagen | Catálogo
5606785 | MSTBW 2,5/ 3-G CRWH 2CR 2,3 | Carcasa de base para placa de circuito impreso | Carcasa base placa de circuito impreso, sección nominal: 2,5 mm², color: blanco crema, corriente nominal: 12 A, superficie de contacto: Sn, tipo de conexión del contacto: Macho, número de potenciales: 3, número de filas: 1, número de polos: 3, número de conexiones: 3, familia de artículos: MSTBW 2,5/..-G, paso: 5 mm, montaje: Soldadura por ola, disposición de pines: Disposición de pines lineal, longitud del pin [P]: 3,5 mm, número de pines de soldadura por potencial: 1, sistema enchufable: COMBICON MSTB 2,5, Orientación de la cara enchufable: Estándar, bloqueo: sin, tipo de sujeción: sin, tipo de embalaje: empaquetado en caja | 189.52 | 100 | AA | PCB Connectors (PCC) | AAC | AACSGL | 50 | 50 | NO | PC |  | 1,48 | G | 45 | 112 | 75 | MM | 4046356287722 | 85366930 | IN | EC002637 | Imagen | Catálogo
5606852 | MSTB 2.5/10-STF-5.08 BK PRTD. | Conector para placa de circuito impreso | Conector de placa de circuito impreso, sección nominal: 2,5 mm², color: negro, corriente nominal: 12 A, tensión nominal (III/2): 320 V, superficie de contacto: Sn, tipo de conexión del contacto: Hembra, número de potenciales: 10, número de filas: 1, número de polos: 10, número de conexiones: 10, familia de artículos: MSTB 2,5/..-STF, paso: 5,08 mm, tipo de conexión: Conexión por tornillo con cápsula de tracción, forma de sujeción de tornillos: L Ranura longitudinal, dirección de conexión conductor/placa de circuito impreso: 0 °, gancho de sujeción: - sin gancho de sujeción, sistema enchufable: COMBICON MSTB 2,5, bloqueo: Bloqueo por tornillo, tipo de sujeción: Sujeción aérea (tornillo), tipo de embalaje: empaquetado en caja | 870.24 | 100 | AA | PCB Connectors (PCC) | AAC | AACAGD | 50 | 50 | NO | PC |  | 18,07 | G | 100 | 150 | 102 | MM | 4046356521499 | 85366990 | DE | EC002638 | Imagen | Catálogo
5607210 | GIC 2,5/ 2-ST-7,62 BD:-,+ | Conector para placa de circuito impreso | Conector de placa de circuito impreso, sección nominal: 2,5 mm², color: verde, corriente nominal: 12 A, tensión nominal (III/2): 630 V, superficie de contacto: Sn, tipo de conexión del contacto: Macho, número de potenciales: 2, número de filas: 1, número de polos: 2, número de conexiones: 2, familia de artículos: GIC 2,5/..-ST, paso: 7,62 mm, tipo de conexión: Conexión por tornillo con cápsula de tracción, forma de sujeción de tornillos: L Ranura longitudinal, dirección de conexión conductor/placa de circuito impreso: 0 °, gancho de sujeción: - sin gancho de sujeción, sistema enchufable: COMBICON MSTB 2,5, bloqueo: sin, tipo de sujeción: sin, tipo de embalaje: empaquetado en caja | 277.66 | 100 | AA | PCB Connectors (PCC) | AAC | AACAEA | 50 | 250 | NO | PC |  | 6,16 | G | 63 | 78 | 115 | MM | 4055626086453 | 85366990 | DE | EC002638 | Imagen | Catálogo
1085637 | EV-T2HPCC-DC500A-5,0M50ECBK11L | Cable de carga DC | CHARX connect professional, CCS tipo 2, Cable de carga HPC-DC, hasta 700 A en Boost mode, 500 A permanente, 1000 V DC, con conector de carga para vehículos refrigerado y cable refrigerado, cable: 5 m, negro, recto, con marco de la cara enchufable sustituible, con contactos de potencia DC sustituibles, con pasamuros acodado en el lado izquierdo, Con ventilador de velocidad variable, con sensores de temperatura digitales, Logotipo de PHOENIX CONTACT, IEC 62196-3-1, para la carga con corriente continua (DC) de vehículos eléctricos (EV) | 4845.59 | 1 | XW | E-Mobility | XWB | XWBLNI | 1 | 1 | NO | PC |  | 15.882,00 | G | 200 | 740 | 740 | MM | 4055626835181 | 85444290 | DE | EC002897 | Imagen | Catálogo
5607211 | GMSTB 2,5/ 2-ST-7,62 BD.+,- | Conector para placa de circuito impreso | Conector de placa de circuito impreso, sección nominal: 2,5 mm², color: verde, corriente nominal: 12 A, tensión nominal (III/2): 630 V, superficie de contacto: Sn, tipo de conexión del contacto: Hembra, número de potenciales: 2, número de filas: 1, número de polos: 2, número de conexiones: 2, familia de artículos: GMSTB 2,5/..-ST, paso: 7,62 mm, tipo de conexión: Conexión por tornillo con cápsula de tracción, forma de sujeción de tornillos: L Ranura longitudinal, dirección de conexión conductor/placa de circuito impreso: 0 °, gancho de sujeción: - Gancho de sujeción, sistema enchufable: COMBICON MSTB 2,5, bloqueo: sin, tipo de sujeción: sin, tipo de embalaje: empaquetado en caja | 254.73 | 100 | AA | PCB Connectors (PCC) | AAC | AACAIB | 50 | 250 | NO | PC |  | 4,02 | G | 66 | 92 | 103 | MM | 4055626085227 | 85366990 | DE | EC002638 | Imagen | Catálogo
1089665 | EV-T2HPCC-DC500A-5,0M50ECBK11R | Cable de carga DC | CHARX connect professional, CCS tipo 2, Cable de carga HPC-DC, hasta 700 A en Boost mode, 500 A permanente, 1000 V DC, con conector de carga para vehículos refrigerado y cable refrigerado, cable: 5 m, negro, recto, con marco de la cara enchufable sustituible, con contactos de potencia DC sustituibles, con pasamuros acodado en el lado derecho, Con ventilador de velocidad variable, con sensores de temperatura digitales, Logotipo de PHOENIX CONTACT, IEC 62196-3-1, para la carga con corriente continua (DC) de vehículos eléctricos (EV) | 4845.59 | 1 | XW | E-Mobility | XWB | XWBLNI | 1 | 1 | NO | PC |  | 15.970,00 | G | 215 | 735 | 730 | MM | 4055626894072 | 85444290 | DE | EC002897 | Imagen | Catálogo
1085631 | EV-T2HPCC-DC500A-5,0M50ECBK11S | Cable de carga DC | CHARX connect professional, CCS tipo 2, Cable de carga HPC-DC, hasta 700 A en Boost mode, 500 A permanente, 1000 V DC, con conector de carga para vehículos refrigerado y cable refrigerado, cable: 5 m, negro, recto, con marco de la cara enchufable sustituible, con contactos de potencia DC sustituibles, con pasamuros recto, Con ventilador de velocidad variable, con sensores de temperatura digitales, Logotipo de PHOENIX CONTACT, IEC 62196-3-1, para la carga con corriente continua (DC) de vehículos eléctricos (EV) | 4836.18 | 1 | XW | E-Mobility | XWB | XWBLNI | 1 | 1 | NO | PC |  | 15.590,00 | G | 0 | 0 | 0 |  | 4055626873572 | 85444290 | DE | EC002897 | Imagen | Catálogo
5607427 | GKDS-EX 3 POS. | Borna para placa de circuito impreso | Terminal de tarjetas de circuitos impresos, corriente nominal: 20 A, sección nominal: 2,5 mm², número de potenciales: 3, número de filas: 1, número de polos por fila: 3, familia de artículos: GKDS-EX, paso: 7,5 mm, tipo de conexión: Conexión por tornillo con cápsula de tracción, forma de sujeción de tornillos: L Ranura longitudinal, montaje: Soldadura por ola, dirección de conexión conductor/placa de circuito impreso: 0 °, color: negro, Disposición de pines: Disposición de pines lineal, Longitud del pin [P]: 4,82 mm, número de pines de soldadura por potencial: 2, tipo de embalaje: empaquetado en caja | 1321.78 | 100 | AA | PCB Connectors (PCC) | AAM | AAMFGA | 50 | 1 | SÍ | PC |  | 12,74 | G | 54 | 129 | 125 | MM | 4046356666688 | 85369010 | DE | EC002643 | Imagen | Catálogo
5607441 | KDS 4/3 | Borna para placa de circuito impreso | Terminal de tarjetas de circuitos impresos, corriente nominal: 41 A, tensión nominal (III/2): 320 V, sección nominal: 4 mm², número de potenciales: 3, número de filas: 1, número de polos por fila: 3, familia de artículos: KDS 4, paso: 7,5 mm, tipo de conexión: Conexión por tornillo con cápsula de tracción, forma de sujeción de tornillos: L Ranura longitudinal, montaje: Soldadura por ola, dirección de conexión conductor/placa de circuito impreso: 0 °, color: verde, Disposición de pines: Disposición de pines lineal, Longitud del pin [P]: 5 mm, número de pines de soldadura por potencial: 2, tipo de embalaje: empaquetado en caja | 787.57 | 100 | AA | PCB Connectors (PCC) | AAN | AANFBA | 50 | 50 | NO | PC |  | 15,98 | G | 54 | 190 | 125 | MM | 4046356791731 | 85369010 | PL | EC002643 | Imagen | Catálogo
5406484 | NS 35/ 7,5 V2A UNP 222MM 2X6,5 | Carril DIN | Carril DIN, según EN 60715, material: Acero, galvanizado, pasivado blanco | 1728.88 | 100 | BH | Industrial Cabinet Solutions (ICS) | BH8 | BH8422 | 100 | 1 | SÍ | PC |  | 77,28 | G | 0 | 0 | 0 |  | 4055626398952 | 72224050 | DE | EC001285 |  | Catálogo
5406485 | NS 35/ 7,5 UNP 31,6MM 1X5,5 | Carril DIN | Carril DIN, según EN 60715, material: Acero, sin recubrimiento | 195.99 | 100 | BH | Industrial Cabinet Solutions (ICS) | BH8 | BH8422 | 1 | 1 | SÍ | PC |  | 6,00 | G | 0 | 0 | 0 |  | 4055626399287 | 72166190 | DE | EC001285 |  | Catálogo
5746149 | UM 45-32/MP/LA/PLC/F-SO2282 | Módulo de transferencia de señales | Módulo de interconexión | 165.5519 | 1 | DK | Interface Components (IF) | DK2 | DK2D81 | 1 | 1 | SÍ | PC | F | 264,30 | G | 65 | 50 | 205 | MM | 4046356060707 | 85364190 | FR | 0 | Imagen | Catálogo
5406488 | NS 15 UNP 230MM 3X5,5 | Carril DIN | Carril DIN, según EN 60715, material: Acero, galvanizado | 251.28 | 100 | BH | Industrial Cabinet Solutions (ICS) | BH8 | BH8421 | 100 | 1 | SÍ | PC |  | 38,00 | G | 0 | 0 | 0 |  | 4055626403182 | 72166190 | DE | EC001285 |  | Catálogo
5772524 | MKDSN 1,5/ 3-5,08 TS | Borna para placa de circuito impreso | Terminal de tarjetas de circuitos impresos, corriente nominal: 17,5 A, tensión nominal (III/2): 400 V, sección nominal: 1,5 mm², número de potenciales: 3, número de filas: 1, número de polos por fila: 3, familia de artículos: MKDSN 1,5, paso: 5,08 mm, tipo de conexión: Conexión por tornillo con cápsula de tracción, forma de sujeción de tornillos: L Ranura longitudinal, montaje: Soldadura por ola, dirección de conexión conductor/placa de circuito impreso: 0 °, color: verde, Disposición de pines: Disposición de pines lineal, Longitud del pin [P]: 3,5 mm, número de pines de soldadura por potencial: 1, tipo de embalaje: empaquetado en caja | 121.64 | 100 | AA | PCB Connectors (PCC) | AAL | AALFHD | 180 | 180 | NO | PC |  | 2,79 | G | 39 | 181 | 108 | MM | 4046356621304 | 85369010 | DE | EC002643 | Imagen | Catálogo
5772605 | FBI 3-10 | Puente fijo | Puente fijo, paso: 10 mm, número de polos: 3, color: plateado | 288.9 | 100 | BE | Industrial Cabinet Connectivity (ICC) | BE1 | BE1Z2X | 10 | 10 | NO | PC |  | 11,40 | G | 18 | 120 | 75 | MM | 4046356060752 | 85369095 | CN | EC000489 | Imagen | Catálogo
5773549 | MSTB 2,5/ 2-STF-5,08 BD:1-2 | Conector para placa de circuito impreso | Conector de placa de circuito impreso, sección nominal: 2,5 mm², color: verde, corriente nominal: 12 A, tensión nominal (III/2): 320 V, superficie de contacto: Sn, tipo de conexión del contacto: Hembra, número de potenciales: 2, número de filas: 1, número de polos: 2, número de conexiones: 2, familia de artículos: MSTB 2,5/..-STF, paso: 5,08 mm, tipo de conexión: Conexión por tornillo con cápsula de tracción, forma de sujeción de tornillos: L Ranura longitudinal, dirección de conexión conductor/placa de circuito impreso: 0 °, gancho de sujeción: - sin gancho de sujeción, sistema enchufable: COMBICON MSTB 2,5, bloqueo: Bloqueo por tornillo, tipo de sujeción: Sujeción aérea (tornillo), tipo de embalaje: empaquetado en caja | 186.3 | 100 | AA | PCB Connectors (PCC) | AAC | AACAGD | 50 | 50 | NO | PC |  | 4,61 | G | 67 | 88 | 100 | MM | 4046356137720 | 85366990 | DE | EC002638 | Imagen | Catálogo
5773552 | MSTB 2,5/ 3-STF-5,08 BD:1-3 | Conector para placa de circuito impreso | Conector de placa de circuito impreso, sección nominal: 2,5 mm², color: verde, corriente nominal: 12 A, tensión nominal (III/2): 320 V, superficie de contacto: Sn, tipo de conexión del contacto: Hembra, número de potenciales: 3, número de filas: 1, número de polos: 3, número de conexiones: 3, familia de artículos: MSTB 2,5/..-STF, paso: 5,08 mm, tipo de conexión: Conexión por tornillo con cápsula de tracción, forma de sujeción de tornillos: L Ranura longitudinal, dirección de conexión conductor/placa de circuito impreso: 0 °, gancho de sujeción: - sin gancho de sujeción, sistema enchufable: COMBICON MSTB 2,5, bloqueo: Bloqueo por tornillo, tipo de sujeción: Sujeción aérea (tornillo), tipo de embalaje: empaquetado en caja | 269.68 | 100 | AA | PCB Connectors (PCC) | AAC | AACAGD | 50 | 50 | NO | PC |  | 6,27 | G | 66 | 88 | 100 | MM | 4046356137737 | 85366990 | DE | EC002638 | Imagen | Catálogo
5773578 | MSTB 2,5/ 8-STF-5,08 BD:1-8 | Conector para placa de circuito impreso | Conector de placa de circuito impreso, sección nominal: 2,5 mm², color: verde, corriente nominal: 12 A, tensión nominal (III/2): 320 V, superficie de contacto: Sn, tipo de conexión del contacto: Hembra, número de potenciales: 8, número de filas: 1, número de polos: 8, número de conexiones: 8, familia de artículos: MSTB 2,5/..-STF, paso: 5,08 mm, tipo de conexión: Conexión por tornillo con cápsula de tracción, forma de sujeción de tornillos: L Ranura longitudinal, dirección de conexión conductor/placa de circuito impreso: 0 °, gancho de sujeción: - sin gancho de sujeción, sistema enchufable: COMBICON MSTB 2,5, bloqueo: Bloqueo por tornillo, tipo de sujeción: Sujeción aérea (tornillo), tipo de embalaje: empaquetado en caja | 686.55 | 100 | AA | PCB Connectors (PCC) | AAC | AACAGD | 50 | 50 | NO | PC |  | 14,71 | G | 98 | 149 | 100 | MM | 4046356137751 | 85366990 | DE | EC002638 | Imagen | Catálogo
5773581 | MSTB 2,5/12-STF-5,08 BD:1-12 | Conector para placa de circuito impreso | Conector de placa de circuito impreso, sección nominal: 2,5 mm², color: verde, corriente nominal: 12 A, tensión nominal (III/2): 320 V, superficie de contacto: Sn, tipo de conexión del contacto: Hembra, número de potenciales: 12, número de filas: 1, número de polos: 12, número de conexiones: 12, familia de artículos: MSTB 2,5/..-STF, paso: 5,08 mm, tipo de conexión: Conexión por tornillo con cápsula de tracción, forma de sujeción de tornillos: L Ranura longitudinal, dirección de conexión conductor/placa de circuito impreso: 0 °, gancho de sujeción: - sin gancho de sujeción, sistema enchufable: COMBICON MSTB 2,5, bloqueo: Bloqueo por tornillo, tipo de sujeción: Sujeción aérea (tornillo), tipo de embalaje: empaquetado en caja | 1020.05 | 100 | AA | PCB Connectors (PCC) | AAC | AACAGD | 50 | 50 | NO | PC |  | 21,30 | G | 101 | 194 | 101 | MM | 4046356137768 | 85366990 | DE | EC002638 | Imagen | Catálogo
5773594 | MSTB 2,5/14-STF-5,08 BD:1-14 | Conector para placa de circuito impreso | Conector de placa de circuito impreso, sección nominal: 2,5 mm², color: verde, corriente nominal: 12 A, tensión nominal (III/2): 320 V, superficie de contacto: Sn, tipo de conexión del contacto: Hembra, número de potenciales: 14, número de filas: 1, número de polos: 14, número de conexiones: 14, familia de artículos: MSTB 2,5/..-STF, paso: 5,08 mm, tipo de conexión: Conexión por tornillo con cápsula de tracción, forma de sujeción de tornillos: L Ranura longitudinal, dirección de conexión conductor/placa de circuito impreso: 0 °, gancho de sujeción: - sin gancho de sujeción, sistema enchufable: COMBICON MSTB 2,5, bloqueo: Bloqueo por tornillo, tipo de sujeción: Sujeción aérea (tornillo), tipo de embalaje: empaquetado en caja | 1186.8 | 100 | AA | PCB Connectors (PCC) | AAC | AACAGD | 50 | 50 | NO | PC |  | 25,56 | G | 99 | 189 | 102 | MM | 4046356137874 | 85366990 | DE | EC002638 | Imagen | Catálogo
5773604 | MSTB 2,5/16-STF-5,08 BD:1-16 | Conector para placa de circuito impreso | Conector de placa de circuito impreso, sección nominal: 2,5 mm², color: verde, corriente nominal: 12 A, tensión nominal (III/2): 320 V, superficie de contacto: Sn, tipo de conexión del contacto: Hembra, número de potenciales: 16, número de filas: 1, número de polos: 16, número de conexiones: 16, familia de artículos: MSTB 2,5/..-STF, paso: 5,08 mm, tipo de conexión: Conexión por tornillo con cápsula de tracción, forma de sujeción de tornillos: L Ranura longitudinal, dirección de conexión conductor/placa de circuito impreso: 0 °, gancho de sujeción: - sin gancho de sujeción, sistema enchufable: COMBICON MSTB 2,5, bloqueo: Bloqueo por tornillo, tipo de sujeción: Sujeción aérea (tornillo), tipo de embalaje: empaquetado en caja | 1353.55 | 100 | AA | PCB Connectors (PCC) | AAC | AACAGD | 50 | 50 | NO | PC |  | 28,19 | G | 99 | 189 | 101 | MM | 4046356137881 | 85366990 | DE | EC002638 | Imagen | Catálogo
5773633 | MSTB 2,5/20-STF-5,08 BD:1-20 | Conector para placa de circuito impreso | Conector de placa de circuito impreso, sección nominal: 2,5 mm², color: verde, corriente nominal: 12 A, tensión nominal (III/2): 320 V, superficie de contacto: Sn, tipo de conexión del contacto: Hembra, número de potenciales: 20, número de filas: 1, número de polos: 20, número de conexiones: 20, familia de artículos: MSTB 2,5/..-STF, paso: 5,08 mm, tipo de conexión: Conexión por tornillo con cápsula de tracción, forma de sujeción de tornillos: L Ranura longitudinal, dirección de conexión conductor/placa de circuito impreso: 0 °, gancho de sujeción: - sin gancho de sujeción, sistema enchufable: COMBICON MSTB 2,5, bloqueo: Bloqueo por tornillo, tipo de sujeción: Sujeción aérea (tornillo), tipo de embalaje: empaquetado en caja | 1687.05 | 100 | AA | PCB Connectors (PCC) | AAC | AACAGD | 50 | 50 | NO | PC |  | 36,33 | G | 99 | 249 | 101 | MM | 4046356137904 | 85366990 | DE | EC002638 | Imagen | Catálogo
1851395 | CHARX PT1H-DC500-6,0MEC00P | Cable de carga DC | CHARX connect professional, CCS tipo 1, Cable de carga HPC-DC, hasta 700 A en Boost mode, 500 A permanente, 1000 V DC, con conector de carga para vehículos refrigerado y cable refrigerado, cable: 6 m, negro, recto, con soporte para conector de carga, con marco de la cara enchufable sustituible, sin pasamuros, con sensores de temperatura digitales, Logotipo de PHOENIX CONTACT, SAE J1772, IEC 62196-3-1, para la carga con corriente continua (DC) de vehículos eléctricos (EV), Producto revisado | 5108.8 | 1 | XW | E-Mobility | XWB | XWBLPI | 1 | 1 | NO | PC |  | 13.000,00 | G | 0 | 0 | 0 |  | 4067923507050 | 85444290 | 0 | EC002897 | Imagen | Catálogo
5773743 | FRONT-MSTB 2,5/ 4-STF-5,08 1-4 | Conector para placa de circuito impreso | Conector de placa de circuito impreso, sección nominal: 2,5 mm², color: verde, corriente nominal: 12 A, tensión nominal (III/2): 320 V, superficie de contacto: Sn, tipo de conexión del contacto: Hembra, número de potenciales: 4, número de filas: 1, número de polos: 4, número de conexiones: 4, familia de artículos: FRONT-MSTB 2,5/..-STF, paso: 5,08 mm, tipo de conexión: Conexión por tornillo frontal, forma de sujeción de tornillos: L Ranura longitudinal, dirección de conexión conductor/placa de circuito impreso: 0 °, gancho de sujeción: - Gancho de sujeción, sistema enchufable: COMBICON MSTB 2,5, bloqueo: Bloqueo por tornillo, tipo de sujeción: Sujeción aérea (tornillo), tipo de embalaje: empaquetado en caja | 733.01 | 100 | AA | PCB Connectors (PCC) | AAC | AACABB | 50 | 50 | NO | PC |  | 12,85 | G | 77 | 90 | 140 | MM | 4046356151580 | 85366990 | DE | EC002638 | Imagen | Catálogo
5773772 | FRONT-MSTB 2,5/ 8-STF-5,08 1-8 | Conector para placa de circuito impreso | Conector de placa de circuito impreso, sección nominal: 2,5 mm², color: verde, corriente nominal: 12 A, tensión nominal (III/2): 320 V, superficie de contacto: Sn, tipo de conexión del contacto: Hembra, número de potenciales: 8, número de filas: 1, número de polos: 8, número de conexiones: 8, familia de artículos: FRONT-MSTB 2,5/..-STF, paso: 5,08 mm, tipo de conexión: Conexión por tornillo frontal, forma de sujeción de tornillos: L Ranura longitudinal, dirección de conexión conductor/placa de circuito impreso: 0 °, gancho de sujeción: - Gancho de sujeción, sistema enchufable: COMBICON MSTB 2,5, bloqueo: Bloqueo por tornillo, tipo de sujeción: Sujeción aérea (tornillo), tipo de embalaje: empaquetado en caja | 1400.47 | 100 | AA | PCB Connectors (PCC) | AAC | AACABB | 50 | 50 | NO | PC |  | 24,90 | G | 83 | 121 | 141 | MM | 4046356151610 | 85366990 | DE | EC002638 | Imagen | Catálogo
5773824 | FRONT-MSTB 2,5/14-STF-5,081-14 | Conector para placa de circuito impreso | Conector de placa de circuito impreso, sección nominal: 2,5 mm², color: verde, corriente nominal: 12 A, tensión nominal (III/2): 320 V, superficie de contacto: Sn, tipo de conexión del contacto: Hembra, número de potenciales: 14, número de filas: 1, número de polos: 14, número de conexiones: 14, familia de artículos: FRONT-MSTB 2,5/..-STF, paso: 5,08 mm, tipo de conexión: Conexión por tornillo frontal, forma de sujeción de tornillos: L Ranura longitudinal, dirección de conexión conductor/placa de circuito impreso: 0 °, gancho de sujeción: - Gancho de sujeción, sistema enchufable: COMBICON MSTB 2,5, bloqueo: Bloqueo por tornillo, tipo de sujeción: Sujeción aérea (tornillo), tipo de embalaje: empaquetado en caja | 2516.66 | 100 | AA | PCB Connectors (PCC) | AAC | AACABB | 50 | 50 | NO | PC |  | 45,75 | G | 101 | 284 | 141 | MM | 4046356151665 | 85366990 | DE | EC002638 | Imagen | Catálogo
5773866 | FRONT-MSTB 2,5/20-STF-5,081-20 | Conector para placa de circuito impreso | Conector de placa de circuito impreso, sección nominal: 2,5 mm², color: verde, corriente nominal: 12 A, tensión nominal (III/2): 320 V, superficie de contacto: Sn, tipo de conexión del contacto: Hembra, número de potenciales: 20, número de filas: 1, número de polos: 20, número de conexiones: 20, familia de artículos: FRONT-MSTB 2,5/..-STF, paso: 5,08 mm, tipo de conexión: Conexión por tornillo frontal, forma de sujeción de tornillos: L Ranura longitudinal, dirección de conexión conductor/placa de circuito impreso: 0 °, gancho de sujeción: - Gancho de sujeción, sistema enchufable: COMBICON MSTB 2,5, bloqueo: Bloqueo por tornillo, tipo de sujeción: Sujeción aérea (tornillo), tipo de embalaje: empaquetado en caja | 3586.85 | 100 | AA | PCB Connectors (PCC) | AAC | AACABB | 50 | 50 | NO | PC |  | 61,71 | G | 101 | 284 | 141 | MM | 4046356151702 | 85366990 | DE | EC002638 | Imagen | Catálogo
5774153 | FKC 2,5/ 5-STF-5,08 BD:1-5 | Conector para placa de circuito impreso | Conector de placa de circuito impreso, sección nominal: 2,5 mm², color: verde, corriente nominal: 12 A, tensión nominal (III/2): 320 V, superficie de contacto: Sn, tipo de conexión del contacto: Hembra, número de potenciales: 5, número de filas: 1, número de polos: 5, número de conexiones: 5, familia de artículos: FKC 2,5/..-STF, paso: 5,08 mm, tipo de conexión: Conexión por resorte push-in, dirección de conexión conductor/placa de circuito impreso: 0 °, gancho de sujeción: - Gancho de sujeción, sistema enchufable: COMBICON MSTB 2,5, bloqueo: Bloqueo por tornillo, tipo de sujeción: Sujeción aérea (tornillo), tipo de embalaje: empaquetado en caja | 447.93 | 100 | AA | PCB Connectors (PCC) | AAC | AACFBE | 50 | 50 | NO | PC |  | 9,71 | G | 82 | 117 | 139 | MM | 4046356149853 | 85366990 | DE | EC002638 | Imagen | Catálogo
5774182 | FKC 2,5/10-STF-5,08 BD:1-10 | Conector para placa de circuito impreso | Conector de placa de circuito impreso, sección nominal: 2,5 mm², color: verde, corriente nominal: 12 A, tensión nominal (III/2): 320 V, superficie de contacto: Sn, tipo de conexión del contacto: Hembra, número de potenciales: 10, número de filas: 1, número de polos: 10, número de conexiones: 10, familia de artículos: FKC 2,5/..-STF, paso: 5,08 mm, tipo de conexión: Conexión por resorte push-in, dirección de conexión conductor/placa de circuito impreso: 0 °, gancho de sujeción: - Gancho de sujeción, sistema enchufable: COMBICON MSTB 2,5, bloqueo: Bloqueo por tornillo, tipo de sujeción: Sujeción aérea (tornillo), tipo de embalaje: empaquetado en caja | 876.3 | 100 | AA | PCB Connectors (PCC) | AAC | AACFBE | 50 | 50 | NO | PC |  | 18,16 | G | 86 | 192 | 140 | MM | 4046356149822 | 85366990 | DE | EC002638 | Imagen | Catálogo
5774205 | FKC 2,5/12-STF-5,08 BD:1-12 | Conector para placa de circuito impreso | Conector de placa de circuito impreso, sección nominal: 2,5 mm², color: verde, corriente nominal: 12 A, tensión nominal (III/2): 320 V, superficie de contacto: Sn, tipo de conexión del contacto: Hembra, número de potenciales: 12, número de filas: 1, número de polos: 12, número de conexiones: 12, familia de artículos: FKC 2,5/..-STF, paso: 5,08 mm, tipo de conexión: Conexión por resorte push-in, dirección de conexión conductor/placa de circuito impreso: 0 °, gancho de sujeción: - Gancho de sujeción, sistema enchufable: COMBICON MSTB 2,5, bloqueo: Bloqueo por tornillo, tipo de sujeción: Sujeción aérea (tornillo), tipo de embalaje: empaquetado en caja | 1047.65 | 100 | AA | PCB Connectors (PCC) | AAC | AACFBE | 50 | 50 | NO | PC |  | 22,23 | G | 103 | 192 | 142 | MM | 4046356149808 | 85366990 | DE | EC002638 | Imagen | Catálogo
5774218 | FKC 2,5/13-STF-5,08 BD:1-13 | Conector para placa de circuito impreso | Conector de placa de circuito impreso, sección nominal: 2,5 mm², color: verde, corriente nominal: 12 A, tensión nominal (III/2): 320 V, superficie de contacto: Sn, tipo de conexión del contacto: Hembra, número de filas: 1, número de polos: 13, familia de artículos: FKC 2,5/..-STF, paso: 5,08 mm, tipo de conexión: Conexión por resorte push-in, dirección de conexión conductor/placa de circuito impreso: 0 °, gancho de sujeción: - Gancho de sujeción, sistema enchufable: COMBICON MSTB 2,5, bloqueo: Bloqueo por tornillo, tipo de sujeción: Sujeción aérea (tornillo), tipo de embalaje: empaquetado en caja | 1133.33 | 100 | AA | PCB Connectors (PCC) | AAC | AACFBE | 50 | 1000 | NO | PC |  | 23,92 | G | 103 | 192 | 142 | MM | 4046356149792 | 85366990 | DE | EC002638 | Imagen | Catálogo
5774247 | FKC 2,5/16-STF-5,08 BD:1-16 | Conector para placa de circuito impreso | Conector de placa de circuito impreso, sección nominal: 2,5 mm², color: verde, corriente nominal: 12 A, tensión nominal (III/2): 320 V, superficie de contacto: Sn, tipo de conexión del contacto: Hembra, número de potenciales: 16, número de filas: 1, número de polos: 16, número de conexiones: 16, familia de artículos: FKC 2,5/..-STF, paso: 5,08 mm, tipo de conexión: Conexión por resorte push-in, dirección de conexión conductor/placa de circuito impreso: 0 °, gancho de sujeción: - Gancho de sujeción, sistema enchufable: COMBICON MSTB 2,5, bloqueo: Bloqueo por tornillo, tipo de sujeción: Sujeción aérea (tornillo), tipo de embalaje: empaquetado en caja | 1390.35 | 100 | AA | PCB Connectors (PCC) | AAC | AACFBE | 50 | 50 | NO | PC |  | 29,77 | G | 100 | 250 | 140 | MM | 4046356149761 | 85366990 | DE | EC002638 | Imagen | Catálogo
5774289 | FKC 2,5/20-STF-5,08 BD:1-20 | Conector para placa de circuito impreso | Conector de placa de circuito impreso, sección nominal: 2,5 mm², color: verde, corriente nominal: 12 A, tensión nominal (III/2): 320 V, superficie de contacto: Sn, tipo de conexión del contacto: Hembra, número de potenciales: 20, número de filas: 1, número de polos: 20, número de conexiones: 20, familia de artículos: FKC 2,5/..-STF, paso: 5,08 mm, tipo de conexión: Conexión por resorte push-in, dirección de conexión conductor/placa de circuito impreso: 0 °, gancho de sujeción: - Gancho de sujeción, sistema enchufable: COMBICON MSTB 2,5, bloqueo: Bloqueo por tornillo, tipo de sujeción: Sujeción aérea (tornillo), tipo de embalaje: empaquetado en caja | 1733.05 | 100 | AA | PCB Connectors (PCC) | AAC | AACFBE | 50 | 50 | NO | PC |  | 36,04 | G | 100 | 250 | 140 | MM | 4046356149723 | 85366990 | DE | EC002638 | Imagen | Catálogo
5774991 | MSTB 2,5/18-ST-5,08 BD:18-1 SO | Conector para placa de circuito impreso | Conector de placa de circuito impreso, sección nominal: 2,5 mm², color: verde, corriente nominal: 12 A, tensión nominal (III/2): 320 V, superficie de contacto: Sn, tipo de conexión del contacto: Hembra, número de potenciales: 18, número de filas: 1, número de polos: 18, número de conexiones: 18, familia de artículos: MSTB 2,5/..-ST, paso: 5,08 mm, tipo de conexión: Conexión por tornillo con cápsula de tracción, forma de sujeción de tornillos: L Ranura longitudinal, dirección de conexión conductor/placa de circuito impreso: 0 °, gancho de sujeción: - Gancho de sujeción, sistema enchufable: COMBICON MSTB 2,5, bloqueo: sin, tipo de sujeción: sin, tipo de embalaje: empaquetado en caja | 1506.5 | 100 | AA | PCB Connectors (PCC) | AAC | AACAGC | 50 | 1000 | NO | PC |  | 31,51 | G | 100 | 252 | 102 | MM | 4046356295833 | 85366990 | DE | EC002638 | Imagen | Catálogo
5775115 | MC 1,5/ 6-ST-3,81 BD:42-21 | Conector para placa de circuito impreso | Conector de placa de circuito impreso, sección nominal: 1,5 mm², color: verde, corriente nominal: 8 A, tensión nominal (III/2): 160 V, superficie de contacto: Sn, tipo de conexión del contacto: Hembra, número de potenciales: 6, número de filas: 1, número de polos: 6, número de conexiones: 6, familia de artículos: MC 1,5/..-ST, paso: 3,81 mm, tipo de conexión: Conexión por tornillo con cápsula de tracción, forma de sujeción de tornillos: L Ranura longitudinal, dirección de conexión conductor/placa de circuito impreso: 0 °, disposición de pines: Disposición de pines triple lineal, sistema enchufable: COMBICON MC 1,5, bloqueo: sin, tipo de sujeción: sin, tipo de embalaje: empaquetado en caja | 544.2 | 100 | AA | PCB Connectors (PCC) | AAB | AABABA | 50 | 50 | NO | PC |  | 4,67 | G | 63 | 78 | 115 | MM | 4046356321556 | 85366990 | DE | EC002638 | Imagen | Catálogo
5775116 | MSTB 2,5/10-ST-5,08 BD:36-1 | Conector para placa de circuito impreso | Conector de placa de circuito impreso, sección nominal: 2,5 mm², color: verde, corriente nominal: 12 A, tensión nominal (III/2): 320 V, superficie de contacto: Sn, tipo de conexión del contacto: Hembra, número de potenciales: 10, número de filas: 1, número de polos: 10, número de conexiones: 10, familia de artículos: MSTB 2,5/..-ST, paso: 5,08 mm, tipo de conexión: Conexión por tornillo con cápsula de tracción, forma de sujeción de tornillos: L Ranura longitudinal, dirección de conexión conductor/placa de circuito impreso: 0 °, gancho de sujeción: - Gancho de sujeción, sistema enchufable: COMBICON MSTB 2,5, bloqueo: sin, tipo de sujeción: sin, tipo de embalaje: empaquetado en caja | 839.5 | 100 | AA | PCB Connectors (PCC) | AAC | AACAGC | 50 | 50 | NO | PC |  | 16,96 | G | 100 | 150 | 102 | MM | 4046356321549 | 85366990 | DE | EC002638 | Imagen | Catálogo
5775117 | MSTB 2,5/ 6-ST-5,08 BD:43-+ | Conector para placa de circuito impreso | Conector de placa de circuito impreso, sección nominal: 2,5 mm², color: verde, corriente nominal: 12 A, tensión nominal (III/2): 320 V, superficie de contacto: Sn, tipo de conexión del contacto: Hembra, número de potenciales: 6, número de filas: 1, número de polos: 6, número de conexiones: 6, familia de artículos: MSTB 2,5/..-ST, paso: 5,08 mm, tipo de conexión: Conexión por tornillo con cápsula de tracción, forma de sujeción de tornillos: L Ranura longitudinal, dirección de conexión conductor/placa de circuito impreso: 0 °, gancho de sujeción: - Gancho de sujeción, sistema enchufable: COMBICON MSTB 2,5, bloqueo: sin, tipo de sujeción: sin, tipo de embalaje: empaquetado en caja | 506 | 100 | AA | PCB Connectors (PCC) | AAC | AACAGC | 50 | 50 | NO | PC |  | 10,33 | G | 98 | 90 | 102 | MM | 4046356321532 | 85366990 | DE | EC002638 | Imagen | Catálogo
5775118 | MSTB 2,5/ 4-ST-5,08 BD:30-33 | Conector para placa de circuito impreso | Conector de placa de circuito impreso, sección nominal: 2,5 mm², color: verde, corriente nominal: 12 A, tensión nominal (III/2): 320 V, superficie de contacto: Sn, tipo de conexión del contacto: Hembra, número de potenciales: 4, número de filas: 1, número de polos: 4, número de conexiones: 4, familia de artículos: MSTB 2,5/..-ST, paso: 5,08 mm, tipo de conexión: Conexión por tornillo con cápsula de tracción, forma de sujeción de tornillos: L Ranura longitudinal, dirección de conexión conductor/placa de circuito impreso: 0 °, gancho de sujeción: - Gancho de sujeción, sistema enchufable: COMBICON MSTB 2,5, bloqueo: sin, tipo de sujeción: sin, tipo de embalaje: empaquetado en caja | 339.25 | 100 | AA | PCB Connectors (PCC) | AAC | AACAGC | 50 | 50 | NO | PC |  | 6,97 | G | 66 | 92 | 103 | MM | 4046356321525 | 85366990 | DE | EC002638 | Imagen | Catálogo
5775208 | MSTBT 2,5/12-ST-5,08 BD:12-1SO | Conector para placa de circuito impreso | Conector de placa de circuito impreso, sección nominal: 2,5 mm², color: verde, corriente nominal: 12 A, tensión nominal (III/2): 320 V, superficie de contacto: Sn, tipo de conexión del contacto: Hembra, número de potenciales: 12, número de filas: 1, número de polos: 12, número de conexiones: 12, familia de artículos: MSTBT 2,5/..-ST, paso: 5,08 mm, tipo de conexión: Conexión por tornillo con cápsula de tracción, forma de sujeción de tornillos: L Ranura longitudinal, dirección de conexión conductor/placa de circuito impreso: 0 °, gancho de sujeción: - Gancho de sujeción, sistema enchufable: COMBICON MSTB 2,5, bloqueo: sin, tipo de sujeción: sin, tipo de embalaje: empaquetado en caja | 1285.7 | 100 | AA | PCB Connectors (PCC) | AAC | AACAGI | 50 | 50 | NO | PC |  | 21,09 | G | 100 | 150 | 102 | MM | 4046356454902 | 85366990 | DE | EC002638 | Imagen | Catálogo
5406489 | NS 15 UNP 150MM 2X5,5 | Carril DIN | Carril DIN, según EN 60715, material: Acero, galvanizado | 201.06 | 100 | BH | Industrial Cabinet Solutions (ICS) | BH8 | BH8421 | 100 | 1 | SÍ | PC |  | 25,00 | G | 0 | 0 | 0 |  | 4055626403199 | 72166190 | DE | EC001285 |  | Catálogo
5775248 | BCH-508HS- 3 GYCDBDNZ:132B5721 | Carcasa de base para placa de circuito impreso | Carcasa base placa de circuito impreso, sección nominal: 2,5 mm², color: gris señales, corriente nominal: 12 A, tensión nominal (III/2): 320 V, superficie de contacto: Sn, tipo de conexión del contacto: Macho, número de potenciales: 3, número de filas: 1, número de polos: 3, número de conexiones: 3, familia de artículos: BCH-H, paso: 5,08 mm, montaje: Soldadura por ola, disposición de pines: Disposición de pines lineal, longitud del pin [P]: 3,2 mm, número de pines de soldadura por potencial: 1, sistema enchufable: BASICLINE 2,5, Orientación de la cara enchufable: Estándar, bloqueo: sin, tipo de sujeción: sin, tipo de embalaje: empaquetado en caja | 110.98 | 100 | AA | PCB Connectors (PCC) | AAC | AACSQA | 100 | 100 | NO | PC |  | 1,49 | G | 0 | 0 | 0 |  | 4046356499163 | 85366930 | CN | EC002637 | Imagen | Catálogo
5775272 | BCH-508HS- 6 GY PA1,2,3,5,6 | Carcasa de base para placa de circuito impreso | Carcasa base placa de circuito impreso, sección nominal: 2,5 mm², color: gris señales, corriente nominal: 12 A, tensión nominal (III/2): 320 V, superficie de contacto: Sn, tipo de conexión del contacto: Macho, número de potenciales: 5, número de filas: 1, número de polos: 6, número de conexiones: 5, familia de artículos: BCH-HS, paso: 5,08 mm, montaje: Soldadura por ola, disposición de pines: Disposición de pines lineal, longitud del pin [P]: 3,23 mm, número de pines de soldadura por potencial: 1, sistema enchufable: BASICLINE 2,5, Orientación de la cara enchufable: Estándar, bloqueo: sin, tipo de sujeción: sin, tipo de embalaje: empaquetado en caja | 167.9 | 100 | AA | PCB Connectors (PCC) | AAC | AACSQC | 100 | 100 | NO | PC |  | 2,40 | G | 0 | 0 | 0 |  | 4046356522243 | 85366930 | CN | EC002637 | Imagen | Catálogo
5775278 | BCP-508- 2 GY BD:S+,S- | Conector para placa de circuito impreso | Conector de placa de circuito impreso, sección nominal: 2,5 mm², color: gris señales, corriente nominal: 12 A, tensión nominal (III/2): 320 V, superficie de contacto: Sn, tipo de conexión del contacto: Hembra, número de potenciales: 2, número de filas: 1, número de polos: 2, número de conexiones: 2, familia de artículos: BCP, paso: 5,08 mm, tipo de conexión: Conexión por tornillo con cápsula de tracción, forma de sujeción de tornillos: H1L Philipps-Recess con ranura longitudinal, dirección de conexión conductor/placa de circuito impreso: 0 °, gancho de sujeción: - Gancho de sujeción, sistema enchufable: BASICLINE 2,5, bloqueo: sin, tipo de sujeción: sin, tipo de embalaje: empaquetado en caja | 177.1 | 100 | AA | PCB Connectors (PCC) | AAC | AACAOA | 100 | 100 | NO | PC |  | 3,61 | G | 0 | 0 | 0 |  | 4046356524643 | 85366990 | CN | EC002638 | Imagen | Catálogo
5775279 | BCP-508- 3 GY BD:NC,C,NO | Conector para placa de circuito impreso | Conector de placa de circuito impreso, sección nominal: 2,5 mm², color: gris señales, corriente nominal: 12 A, tensión nominal (III/2): 320 V, superficie de contacto: Sn, tipo de conexión del contacto: Hembra, número de potenciales: 3, número de filas: 1, número de polos: 3, número de conexiones: 3, familia de artículos: BCP, paso: 5,08 mm, tipo de conexión: Conexión por tornillo con cápsula de tracción, forma de sujeción de tornillos: H1L Philipps-Recess con ranura longitudinal, dirección de conexión conductor/placa de circuito impreso: 0 °, gancho de sujeción: - Gancho de sujeción, sistema enchufable: BASICLINE 2,5, bloqueo: sin, tipo de sujeción: sin, tipo de embalaje: empaquetado en caja | 262.78 | 100 | AA | PCB Connectors (PCC) | AAC | AACAOA | 100 | 100 | NO | PC |  | 5,15 | G | 0 | 0 | 0 |  | 4046356524650 | 85366990 | CN | EC002638 | Imagen | Catálogo
5775280 | BCP-508- 4 GY BD:D1,D0 | Conector para placa de circuito impreso | Conector de placa de circuito impreso, sección nominal: 2,5 mm², color: gris señales, corriente nominal: 12 A, tensión nominal (III/2): 320 V, superficie de contacto: Sn, tipo de conexión del contacto: Hembra, número de potenciales: 4, número de filas: 1, número de polos: 4, número de conexiones: 4, familia de artículos: BCP, paso: 5,08 mm, tipo de conexión: Conexión por tornillo con cápsula de tracción, forma de sujeción de tornillos: H1L Philipps-Recess con ranura longitudinal, dirección de conexión conductor/placa de circuito impreso: 0 °, gancho de sujeción: - Gancho de sujeción, sistema enchufable: BASICLINE 2,5, bloqueo: sin, tipo de sujeción: sin, tipo de embalaje: empaquetado en caja | 348.45 | 100 | AA | PCB Connectors (PCC) | AAC | AACAOA | 100 | 100 | NO | PC |  | 6,93 | G | 50 | 220 | 110 | MM | 4046356524667 | 85366990 | CN | EC002638 | Imagen | Catálogo
5775281 | BCP-508- 6 GY PA1,2,3,5,6BD:NC | Conector para placa de circuito impreso | Conector de placa de circuito impreso, sección nominal: 2,5 mm², color: gris señales, corriente nominal: 12 A, tensión nominal (III/2): 320 V, superficie de contacto: Sn, tipo de conexión del contacto: Hembra, número de potenciales: 5, número de filas: 1, número de polos: 6, número de conexiones: 5, familia de artículos: BCP, paso: 5,08 mm, tipo de conexión: Conexión por tornillo con cápsula de tracción, forma de sujeción de tornillos: H1L Philipps-Recess con ranura longitudinal, dirección de conexión conductor/placa de circuito impreso: 0 °, gancho de sujeción: - Gancho de sujeción, sistema enchufable: BASICLINE 2,5, bloqueo: sin, tipo de sujeción: sin, tipo de embalaje: empaquetado en caja | 519.8 | 100 | AA | PCB Connectors (PCC) | AAC | AACAOA | 100 | 100 | NO | PC |  | 9,16 | G | 0 | 0 | 0 |  | 4046356524773 | 85366990 | CN | EC002638 | Imagen | Catálogo
5775283 | GMSTB 2,5/ 3-ST-7,62 BD:HV1 | Conector para placa de circuito impreso | Conector de placa de circuito impreso, sección nominal: 2,5 mm², color: verde, corriente nominal: 12 A, tensión nominal (III/2): 630 V, superficie de contacto: Sn, tipo de conexión del contacto: Hembra, número de potenciales: 3, número de filas: 1, número de polos: 3, número de conexiones: 3, familia de artículos: GMSTB 2,5/..-ST, paso: 7,62 mm, tipo de conexión: Conexión por tornillo con cápsula de tracción, forma de sujeción de tornillos: L Ranura longitudinal, dirección de conexión conductor/placa de circuito impreso: 0 °, gancho de sujeción: - Gancho de sujeción, sistema enchufable: COMBICON MSTB 2,5, bloqueo: sin, tipo de sujeción: sin, tipo de embalaje: empaquetado en caja | 379.21 | 100 | AA | PCB Connectors (PCC) | AAC | AACAIB | 50 | 50 | NO | PC |  | 5,88 | G | 66 | 92 | 103 | MM | 4046356524797 | 85366990 | DE | EC002638 | Imagen | Catálogo
5775284 | GMSTB 2,5/ 2-ST-7,62 BD:AUX | Conector para placa de circuito impreso | Conector de placa de circuito impreso, sección nominal: 2,5 mm², color: verde, corriente nominal: 12 A, tensión nominal (III/2): 630 V, superficie de contacto: Sn, tipo de conexión del contacto: Hembra, número de potenciales: 2, número de filas: 1, número de polos: 2, número de conexiones: 2, familia de artículos: GMSTB 2,5/..-ST, paso: 7,62 mm, tipo de conexión: Conexión por tornillo con cápsula de tracción, forma de sujeción de tornillos: L Ranura longitudinal, dirección de conexión conductor/placa de circuito impreso: 0 °, gancho de sujeción: - Gancho de sujeción, sistema enchufable: COMBICON MSTB 2,5, bloqueo: sin, tipo de sujeción: sin, tipo de embalaje: empaquetado en caja | 254.73 | 100 | AA | PCB Connectors (PCC) | AAC | AACAIB | 50 | 50 | NO | PC |  | 4,08 | G | 66 | 92 | 103 | MM | 4046356524803 | 85366990 | DE | EC002638 | Imagen | Catálogo
5775288 | UC-WMTB (52X30) | Marcador de cables | Marcador de cables, Estera, blanco, sin rotular, rotulable con: BLUEMARK E.CARD, BLUEMARK ID COLOR, BLUEMARK ID, BLUEMARK CLED, PLOTMARK, CMS-P1-PLOTTER, clase de montaje: Montaje con sujetacables, diámetro de cable: &gt; 7 mm, Número de índices individuales: 3, altura del campo de texto: 30 mm, anchura del campo de texto: 52 mm | 307.3 | 100 | BG | Marking and Installation (MI) | BG2 | BG2317 | 2 | 10 | NO | PC |  | 27,80 | G | 125 | 79 | 51 | MM | 4046356561785 | 39269097 | CN | EC001530 | Imagen | Catálogo
1786957 | EV-T2G4CC-DC40A-10M6,0ESBK11 | Cable de carga DC | CHARX connect compact, CCS tipo 2, Cable de carga DC, 40 A permanente, 1000 V DC, con conector de carga para vehículos y extremo del cable abierto, cable: 10 m, negro, recto, con contacto PP conectado, con sensores de temperatura analógicos, Logotipo de PHOENIX CONTACT, IEC 62196-3, para la carga con corriente continua (DC) de vehículos eléctricos (EV) | 509.26 | 1 | XW | E-Mobility | XWB | XWBMBA | 1 | 1 | NO | PC |  | 3.313,00 | G | 0 | 0 | 0 |  | 4067923405240 | 85444290 | DE | EC002897 | Imagen | Catálogo
5775289 | UC-WMTB (52X50) | Marcador de cables | Marcador de cables, Estera, blanco, sin rotular, rotulable con: BLUEMARK E.CARD, BLUEMARK ID COLOR, BLUEMARK ID, BLUEMARK CLED, PLOTMARK, CMS-P1-PLOTTER, clase de montaje: Montaje con sujetacables, diámetro de cable: &gt; 7 mm, Número de índices individuales: 2, altura del campo de texto: 50 mm, anchura del campo de texto: 52 mm | 307.3 | 100 | BG | Marking and Installation (MI) | BG2 | BG2317 | 10 | 10 | NO | PC |  | 14,83 | G | 61 | 139 | 85 | MM | 4046356561792 | 39269097 | PL | EC001530 | Imagen | Catálogo
5775304 | MSTBV 2,5/ 5-GF-5,08 PA 1,3,5 | Carcasa de base para placa de circuito impreso | Carcasa base placa de circuito impreso, sección nominal: 2,5 mm², color: verde, corriente nominal: 12 A, tensión nominal (III/2): 320 V, superficie de contacto: Sn, tipo de conexión del contacto: Macho, número de potenciales: 3, número de filas: 1, número de polos: 5, número de conexiones: 3, familia de artículos: MSTBV 2,5/..-GF, paso: 5,08 mm, montaje: Soldadura por ola, disposición de pines: Disposición de pines lineal, longitud del pin [P]: 3,9 mm, número de pines de soldadura por potencial: 1, sistema enchufable: COMBICON MSTB 2,5, Orientación de la cara enchufable: Estándar, bloqueo: Bloqueo por tornillo, tipo de sujeción: Sujeción aérea (rosca), tipo de embalaje: empaquetado en caja | 282.33 | 100 | AA | PCB Connectors (PCC) | AAC | AACSMD | 50 | 50 | NO | PC |  | 3,35 | G | 92 | 78 | 114 | MM | 4046356534673 | 85366930 | DE | EC002637 | Imagen | Catálogo
5775314 | BCH-508HS- 7 GY PA 1,3,5,7 | Carcasa de base para placa de circuito impreso | Carcasa base placa de circuito impreso, sección nominal: 2,5 mm², color: gris señales, corriente nominal: 12 A, tensión nominal (III/2): 320 V, superficie de contacto: Sn, tipo de conexión del contacto: Macho, número de potenciales: 4, número de filas: 1, número de polos: 4, número de conexiones: 4, familia de artículos: BCH-HS, paso: 5,08 mm, montaje: Soldadura por ola, disposición de pines: Disposición de pines lineal, longitud del pin [P]: 3,23 mm, número de pines de soldadura por potencial: 1, sistema enchufable: BASICLINE 2,5, Orientación de la cara enchufable: Estándar, bloqueo: sin, tipo de sujeción: sin, tipo de embalaje: empaquetado en caja | 194.93 | 100 | AA | PCB Connectors (PCC) | AAC | AACSQC | 100 | 100 | NO | PC |  | 2,09 | G | 0 | 0 | 0 |  | 4046356544269 | 85366930 | CN | EC002637 | Imagen | Catálogo
5775315 | BCP-508- 7 GY PA 1,3,5,7 | Conector para placa de circuito impreso | Conector de placa de circuito impreso, sección nominal: 2,5 mm², color: gris señales, corriente nominal: 12 A, tensión nominal (III/2): 320 V, superficie de contacto: Sn, tipo de conexión del contacto: Hembra, número de potenciales: 4, número de filas: 1, número de polos: 4, número de conexiones: 4, familia de artículos: BCP, paso: 5,08 mm, tipo de conexión: Conexión por tornillo con cápsula de tracción, forma de sujeción de tornillos: H1L Philipps-Recess con ranura longitudinal, dirección de conexión conductor/placa de circuito impreso: 0 °, gancho de sujeción: - Gancho de sujeción, sistema enchufable: BASICLINE 2,5, bloqueo: sin, tipo de sujeción: sin, tipo de embalaje: empaquetado en caja | 549.13 | 100 | AA | PCB Connectors (PCC) | AAC | AACAOA | 100 | 100 | NO | PC |  | 11,92 | G | 0 | 0 | 0 |  | 4046356544276 | 85366990 | CN | EC002638 | Imagen | Catálogo
5880026 | FKC 2,5/ 5-STF-5,08 AU BS:DN | Conector para placa de circuito impreso | Conector de placa de circuito impreso, sección nominal: 2,5 mm², color: verde, corriente nominal: 12 A, tensión nominal (III/2): 320 V, superficie de contacto: Au, tipo de conexión del contacto: Hembra, número de potenciales: 5, número de filas: 1, número de polos: 5, número de conexiones: 5, familia de artículos: FKC 2,5/..-STF, paso: 5,08 mm, tipo de conexión: Conexión por resorte push-in, dirección de conexión conductor/placa de circuito impreso: 0 °, gancho de sujeción: - Gancho de sujeción, sistema enchufable: COMBICON MSTB 2,5, bloqueo: Bloqueo por tornillo, tipo de sujeción: Sujeción aérea (tornillo), tipo de embalaje: empaquetado en caja | 1031.1 | 100 | AA | PCB Connectors (PCC) | AAC | AACFBE | 50 | 1000 | NO | PC |  | 10,03 | G | 80 | 120 | 140 | MM | 4046356121590 | 85366990 | DE | EC002638 | Imagen | Catálogo
7005107 | MKDS 1,5/ 2-5,08 BD:SH,CH | Borna para placa de circuito impreso | Terminal de tarjetas de circuitos impresos, corriente nominal: 17,5 A, tensión nominal (III/2): 400 V, sección nominal: 1,5 mm², número de potenciales: 2, número de filas: 1, número de polos por fila: 2, familia de artículos: MKDS 1,5, paso: 5,08 mm, tipo de conexión: Conexión por tornillo con cápsula de tracción, forma de sujeción de tornillos: L Ranura longitudinal, montaje: Soldadura por ola, dirección de conexión conductor/placa de circuito impreso: 0 °, color: verde, Disposición de pines: Disposición de pines lineal, Longitud del pin [P]: 3,5 mm, número de pines de soldadura por potencial: 1, tipo de embalaje: empaquetado en caja | 109.43 | 100 | AA | PCB Connectors (PCC) | AAL | AALFGG | 50 | 50 | NO | PC |  | 2,98 | G | 30 | 55 | 108 | MM | 4046356889155 | 85369010 | DE | EC002643 | Imagen | Catálogo
8190566 | UCT-PMP (90X38) BU CUS | Rótulo insertable | Rótulo insertable, Estera, azul, rotulado según las indicaciones del cliente, clase de montaje: encajar en soporte para señalización, Número de índices individuales: 1, altura del campo de texto: 38 mm, anchura del campo de texto: 90 mm | 1837.7 | 100 | BG | Marking and Installation (MI) | BG8 | BG8148 | 1 | 1 | SÍ | PC | F | 9,99 | G | 0 | 0 | 0 | MM | 4046356933513 | 49119900 | PL | EC001288 | Imagen | Catálogo
8190708 | UCT-PMP (90X38) YE CUS | Rótulo insertable | Rótulo insertable, Estera, amarillo, rotulado según las indicaciones del cliente, clase de montaje: encajar en soporte para señalización, Número de índices individuales: 1, altura del campo de texto: 38 mm, anchura del campo de texto: 90 mm | 1705.12 | 100 | BG | Marking and Installation (MI) | BG8 | BG8148 | 1 | 1 | SÍ | PC | F | 99,99 | G | 0 | 0 | 0 | MM | 4046356966696 | 49119900 | PL | EC001288 | Imagen | Catálogo
8191012 | UCT1U-TM 5 CUS | Marcador para bornes | Marcadores para bornes, para rotulación de los bornes de las empresas Weidmüller, Conta Clip y Klemsan, 72 unidades, pie desplazado, rotulables: a modo de esteras, rotulados según especificaciones del cliente, color: blanco | 1747.23 | 100 | BG | Marking and Installation (MI) | BG8 | BG8118 | 1 | 1 | SÍ | PC | F | 19,00 | G | 0 | 0 | 0 |  | 4055626011103 | 49119900 | PL | EC000761 | Imagen | Catálogo
8191129 | EML (15X6)R CUS | Etiqueta | Etiqueta, Rollo, disponible: por líneas, blanco, rotulado, clase de montaje: pegado, altura del campo de texto: 6 mm, anchura del campo de texto: 15 mm | 415.88 | 100 | BG | Marking and Installation (MI) | BG8 | BG8141 | 1 | 1 | NO | PC | F | 1,99 | G | 0 | 0 | 0 | MM | 4055626017020 | 49119900 | PL | EC001288 | Imagen | Catálogo
8191197 | WMTB HF (40X12)R RD CUS | Marcador de cables | Marcador de cables, disponible: por líneas, rojo, rotulado según las indicaciones del cliente, clase de montaje: Montaje con sujetacables, diámetro de cable: ≥ 6 mm, altura del campo de texto: 12 mm, anchura del campo de texto: 40 mm | 1162.52 | 100 | BG | Marking and Installation (MI) | BG8 | BG8131 | 1 | 1 | SÍ | PC | F | 1,70 | G | 0 | 0 | 0 | MM | 4055626024318 | 49119900 | PL | EC001530 | Imagen | Catálogo
8191198 | WMTB HF (55X15)R RD CUS | Marcador de cables | Marcador de cables, disponible: por líneas, rojo, rotulado según las indicaciones del cliente, clase de montaje: Montaje con sujetacables, diámetro de cable: ≥ 6 mm, altura del campo de texto: 15 mm, anchura del campo de texto: 55 mm | 1394.76 | 100 | BG | Marking and Installation (MI) | BG8 | BG8131 | 1 | 1 | SÍ | PC | F | 1,32 | G | 0 | 0 | 0 | MM | 4055626024295 | 49119900 | PL | EC001530 | Imagen | Catálogo
8191199 | WMTB HF (55X25)R RD CUS | Marcador de cables | Marcador de cables, disponible: por líneas, rojo, rotulado según las indicaciones del cliente, clase de montaje: Montaje con sujetacables, diámetro de cable: ≥ 6 mm, altura del campo de texto: 25 mm, anchura del campo de texto: 55 mm | 1586.11 | 100 | BG | Marking and Installation (MI) | BG8 | BG8131 | 1 | 1 | SÍ | PC | F | 99,99 | G | 0 | 0 | 0 | MM | 4055626024325 | 49119900 | PL | EC001530 | Imagen | Catálogo
8191307 | TOOL-KIT STANDARD EMPTY CUS | Set de herramientas | Estuche de herramientas, sin equipar, etiqueta rotulable impresa en tamaño de tarjeta de visita según deseos del cliente | 44.82 | 1 | BH | Industrial Cabinet Solutions (ICS) | BH3 | BH35VV | 1 | 1 | SÍ | PC | F | 419,78 | G | 70 | 315 | 165 | MM | 4055626039831 | 42029180 | PL | EC000181 | Imagen | Catálogo
8191308 | TOOL-BAG EMPTY CUS | Maletín de herramientas, sin equipar | Bolsa de herramientas, sin equipar, con compartimento para documentos y PC portátil, etiqueta rotulable impresa en tamaño de tarjeta de visita según deseos del cliente | 251.62 | 1 | BH | Industrial Cabinet Solutions (ICS) | BH3 | BH35VV | 1 | 1 | SÍ | PC | F | 2,59 | KG | 180 | 450 | 390 | MM | 4055626039848 | 42029298 | PL | EC000181 | Imagen | Catálogo
8191309 | TOOL-WRAP EMPTY CUS | Maletín de herramientas, sin equipar | Bolsa enrollable de herramientas, sin equipar, etiqueta rotulable impresa en tamaño de tarjeta de visita según deseos del cliente | 60.69 | 1 | BH | Industrial Cabinet Solutions (ICS) | BH3 | BH35VV | 1 | 1 | SÍ | PC | F | 795,00 | G | 75 | 355 | 230 | MM | 4055626039855 | 42029298 | PL | EC000181 | Imagen | Catálogo
8191310 | TOOL-CARRIER EMPTY CUS | Maletín de herramientas, sin equipar | Bolsa de herramientas, sin equipar, etiqueta rotulable impresa en tamaño de tarjeta de visita según deseos del cliente | 106.66 | 1 | BH | Industrial Cabinet Solutions (ICS) | BH3 | BH35VV | 1 | 1 | SÍ | PC | F | 907,90 | G | 0 | 0 | 0 |  | 4055626039862 | 42029298 | PL | EC000181 | Imagen | Catálogo
8191311 | TOOL-BELTPOUCH EMPTY CUS | Maletín de herramientas, sin equipar | Bolsa de cinturón de herramientas, sin equipar, etiqueta rotulable impresa en tamaño de tarjeta de visita según deseos del cliente | 69.02 | 1 | BH | Industrial Cabinet Solutions (ICS) | BH3 | BH35VV | 1 | 1 | SÍ | PC | F | 452,70 | G | 300 | 260 | 110 | MM | 4055626039879 | 42029298 | PL | EC000181 | Imagen | Catálogo
8191312 | TOOL-CASE EMPTY CUS | Maleta para herramientas | Maletín de herramientas, sin equipar, con opción de cierre, con lengüetas de goma para fijar la herramienta, etiqueta rotulable impresa en tamaño de tarjeta de visita según deseos del cliente | 268.09 | 1 | BH | Industrial Cabinet Solutions (ICS) | BH3 | BH35VV | 1 | 1 | SÍ | PC | F | 3.650,00 | G | 280 | 510 | 280 | MM | 4055626039886 | 42029900 | PL | EC000181 | Imagen | Catálogo
8191371 | EML-RS (45,7X45,7)R CUS | Etiqueta | Etiqueta, blanco, rotulado según las indicaciones del cliente, clase de montaje: adherir, introducir, altura del campo de texto: 45,7 mm, anchura del campo de texto: 45,7 mm | 717.96 | 100 | BG | Marking and Installation (MI) | BG8 | BG8141 | 1 | 1 | NO | PC | F | 99,99 | G | 0 | 0 | 0 | MM | 4055626048536 | 49119900 | PL | EC001288 | Imagen | Catálogo
8191372 | EML-RS (45,7X45,7)R SR CUS | Etiqueta | Etiqueta, plata, rotulado según las indicaciones del cliente, clase de montaje: adherir, introducir, altura del campo de texto: 45,7 mm, anchura del campo de texto: 45,7 mm | 717.96 | 100 | BG | Marking and Installation (MI) | BG8 | BG8141 | 1 | 1 | NO | PC | F | 2,10 | G | 0 | 0 | 0 | MM | 4055626048529 | 49119900 | PL | EC001288 | Imagen | Catálogo
8191573 | ZB 8,3 CUS | Tira de cinta Zack | Tira de cinta Zack, Tiras, blanco, rotulado según las indicaciones del cliente, clase de montaje: encajar en ranura para índice alta, para ancho de borne: 8,3 mm, altura del campo de texto: 8,3 mm, anchura del campo de texto: 10,5 mm | 724.03 | 100 | BG | Marking and Installation (MI) | BG8 | BG8112 | 1 | 10 | SÍ | PC | F | 2,04 | G | 5 | 90 | 136 | MM | 4055626071701 | 49119900 | PL | EC000761 | Imagen | Catálogo
8191575 | ZBF 6/9,2 S8 CUS | Tira de cinta Zack | Tira de cinta Zack, Tiras, blanco, rotulado, clase de montaje: encajar en ranura para índice plana, para ancho de borne: 6,2 mm, altura del campo de texto: 10,5 mm, anchura del campo de texto: 6,15 mm | 696.66 | 100 | BG | Marking and Installation (MI) | BG8 | BG8112 | 1 | 10 | SÍ | PC | F | 0,66 | G | 0 | 0 | 0 | MM | 4055626072227 | 49119900 | PL | EC000761 | Imagen | Catálogo
8191836 | UCT-EM (20X7) YE CUS | Rótulo para encajar | Rótulo para encajar, Estera, amarillo, rotulado según las indicaciones del cliente, clase de montaje: encajar en soporte para señalización, Número de índices individuales: 24, altura del campo de texto: 7 mm, anchura del campo de texto: 20 mm | 1741.2 | 100 | BG | Marking and Installation (MI) | BG8 | BG8148 | 1 | 1 | SÍ | PC | F | 9,99 | G | 0 | 0 | 0 |  | 4055626113777 | 49119900 | PL | EC001288 | Imagen | Catálogo
8191837 | UCT-EM (10X8) YE CUS | Rótulo para encajar | Rótulo para encajar, Estera, amarillo, rotulado según las indicaciones del cliente, clase de montaje: encajar en soporte para señalización, Número de índices individuales: 36, altura del campo de texto: 8 mm, anchura del campo de texto: 10 mm | 2056.52 | 100 | BG | Marking and Installation (MI) | BG8 | BG8148 | 1 | 1 | SÍ | PC | F | 9,99 | G | 0 | 0 | 0 |  | 4055626113784 | 49119900 | PL | EC001288 | Imagen | Catálogo
8191838 | UCT-EM (10X7) YE CUS | Rótulo para encajar | Rótulo para encajar, Estera, amarillo, rotulado según las indicaciones del cliente, clase de montaje: encajar en soporte para señalización, Número de índices individuales: 36, altura del campo de texto: 7 mm, anchura del campo de texto: 10 mm | 1801.52 | 100 | BG | Marking and Installation (MI) | BG8 | BG8148 | 1 | 1 | SÍ | PC | F | 9,99 | G | 0 | 0 | 0 |  | 4055626113791 | 49119900 | PL | EC001288 | Imagen | Catálogo
8191966 | UCTU-TM (3,5X7) CUS | Marcador para bornes | Marcador para bornes, Estera, blanco, rotulado, clase de montaje: encajar en ranura para índice alta, para ancho de borne: 3,5 mm, altura del campo de texto: 7 mm, anchura del campo de texto: 3,5 mm | 1672.99 | 100 | BG | Marking and Installation (MI) | BG8 | BG8118 | 1 | 1 | SÍ | PC | F | 10,00 | G | 0 | 0 | 0 |  | 4055626119403 | 49119900 | PL | EC000761 | Imagen | Catálogo
8193994 | EMT (23X109)R CUS | Rótulo insertable | Rótulo insertable, para identificar sistemas de control Siemens S7-1500, blanco, rotulado según las indicaciones del cliente, clase de montaje: introducir, altura del campo de texto: 109 mm, anchura del campo de texto: 23 mm | 813.81 | 100 | BG | Marking and Installation (MI) | BG8 | BG8131 | 1 | 1 | NO | PC | F | 2,60 | G | 0 | 0 | 0 |  | 4055626292236 | 49119900 | PL | EC001288 | Imagen | Catálogo
8193995 | EMT (23X109)R GY CUS | Rótulo insertable | Rótulo insertable, para identificar sistemas de control Siemens S7-1500, gris, rotulado según las indicaciones del cliente, clase de montaje: introducir, altura del campo de texto: 109 mm, anchura del campo de texto: 23 mm | 871.21 | 100 | BG | Marking and Installation (MI) | BG8 | BG8131 | 1 | 1 | NO | PC | F | 3,30 | G | 0 | 0 | 0 |  | 4055626292243 | 49119900 | PL | EC001288 | Imagen | Catálogo
8193996 | EMT (23X109)R TQ CUS | Rótulo insertable | Rótulo insertable, para identificar sistemas de control Siemens S7-1500, turquesa, rotulado según las indicaciones del cliente, clase de montaje: introducir, altura del campo de texto: 109 mm, anchura del campo de texto: 23 mm | 871.21 | 100 | BG | Marking and Installation (MI) | BG8 | BG8131 | 1 | 1 | NO | PC | F | 1,10 | G | 0 | 0 | 0 |  | 4055626292250 | 49119900 | PL | EC001288 | Imagen | Catálogo
8193997 | EMT (23X109)R YE CUS | Rótulo insertable | Rótulo insertable, para identificar sistemas de control Siemens S7-1500, amarillo, rotulado según las indicaciones del cliente, clase de montaje: introducir, altura del campo de texto: 109 mm, anchura del campo de texto: 23 mm | 871.21 | 100 | BG | Marking and Installation (MI) | BG8 | BG8131 | 1 | 1 | NO | PC | F | 7,72 | G | 0 | 0 | 0 |  | 4055626292267 | 49119900 | PL | EC001288 | Imagen | Catálogo
8194745 | WMS-2 HF 25,4 (EX40)RL BU CUS | Manguito termorretráctil | Manguito termorretráctil, azul, rotulable con: THERMOMARK ROLL, THERMOMARK ROLL X1, THERMOMARK X1.2, THERMOMARK W, rango de diámetro de cable: 12,7 ... 25,4 mm: personalizado, clase de montaje: deslizamiento, altura del campo de texto: 80000 mm, anchura del campo de texto: 40 mm | 6.69 | 1 | BG | Marking and Installation (MI) | BG8 | BG8126 | 1 | 1 | SÍ | PC | F | 10,57 | G | 0 | 0 | 0 |  | 4055626323275 | 49119900 | PL | EC001530 | Imagen | Catálogo
8194756 | WMS-2 HF 38,1 (EX60)RL BU CUS | Manguito termorretráctil | Manguito termorretráctil, azul, rotulable con: THERMOMARK ROLL, THERMOMARK ROLL X1, THERMOMARK X1.2, THERMOMARK W, rango de diámetro de cable: 19,1 ... 38,1 mm: personalizado, clase de montaje: deslizamiento, altura del campo de texto: 80000 mm, anchura del campo de texto: 60 mm | 7.02 | 1 | BG | Marking and Installation (MI) | BG8 | BG8126 | 1 | 1 | SÍ | PC | F | 17,45 | G | 0 | 0 | 0 |  | 4055626323046 | 49119900 | PL | EC001530 | Imagen | Catálogo
8196456 | WMS-2 HF 19,1 (EX30)RL BU CUS | Manguito termorretráctil | Manguito termorretráctil, azul, rotulable con: THERMOMARK ROLL, THERMOMARK ROLL X1, THERMOMARK X1.2, THERMOMARK W, rango de diámetro de cable: 9,5 ... 19,1 mm: personalizado, cortado, clase de montaje: deslizamiento, altura del campo de texto: 80000 mm, anchura del campo de texto: 30 mm | 6.15 | 1 | BG | Marking and Installation (MI) | BG8 | BG8126 | 1 | 1 | SÍ | PC | F | 5,78 | G | 2 | 144 | 34 | MM | 4055626381169 | 49119900 | PL | EC001530 | Imagen | Catálogo
8199180 | WMS-2 HF 6,4 (EX10)R BU CUS | Manguito termorretráctil | Manguito termorretráctil, azul: personalizado, clase de montaje: deslizamiento, altura del campo de texto: 80000 mm, anchura del campo de texto: 10 mm | 5.91 | 1 | BG | Marking and Installation (MI) | BG8 | BG8126 | 1 | 1 | SÍ | PC | F | 9,99 | G | 0 | 0 | 0 |  | 4055626436746 | 49119900 | PL | EC001530 | Imagen | Catálogo
8199181 | WMS-2 HF 12,7 (EX20)RL BU CUS | Manguito termorretráctil | Manguito termorretráctil, azul: personalizado, clase de montaje: deslizamiento, altura del campo de texto: 80000 mm, anchura del campo de texto: 20 mm | 6.01 | 1 | BG | Marking and Installation (MI) | BG8 | BG8126 | 1 | 1 | SÍ | PC | F | 9,99 | G | 0 | 0 | 0 |  | 4055626436753 | 49119900 | PL | EC001530 | Imagen | Catálogo
8199182 | LS-EMLP (180X180) WH CUS | Marcador de aparatos | Marcador de aparatos, hoja, blanco, rotulado según las indicaciones del cliente, clase de montaje: pegado, altura del campo de texto: 180 mm, anchura del campo de texto: 180 mm | 107.59 | 1 | BG | Marking and Installation (MI) | BG8 | BG814D | 1 | 1 | NO | PC | F | 40,58 | G | 10 | 190 | 190 | MM | 4055626436760 | 49119900 | PL | EC001288 | Imagen | Catálogo
8199183 | LS-EMLP (180X180) SR CUS | Marcador de aparatos | Marcador de aparatos, hoja, plata, rotulado según las indicaciones del cliente, clase de montaje: pegado, altura del campo de texto: 180 mm, anchura del campo de texto: 180 mm | 107.59 | 1 | BG | Marking and Installation (MI) | BG8 | BG814D | 1 | 1 | NO | PC | F | 52,60 | G | 0 | 0 | 0 |  | 4055626436777 | 49119900 | PL | EC001288 | Imagen | Catálogo
8199184 | LS-EMLP (180X180) YE CUS | Marcador de aparatos | Marcador de aparatos, hoja, amarillo, rotulado según las indicaciones del cliente, clase de montaje: pegado, altura del campo de texto: 180 mm, anchura del campo de texto: 180 mm | 107.59 | 1 | BG | Marking and Installation (MI) | BG8 | BG814D | 1 | 1 | NO | PC | F | 40,58 | G | 0 | 0 | 0 |  | 4055626436784 | 49119900 | PL | EC001288 | Imagen | Catálogo
8199986 | SK 2,8 REEL P5,2 WH CUS | Tarjeta de tiras | Tarjeta de tiras, disponible: por tarjeta, blanco, rotulado según las indicaciones del cliente, clase de montaje: pegado, para ancho de borne: 5,2 mm | 574.46 | 100 | BG | Marking and Installation (MI) | BG8 | BG8113 | 1 | 1 | NO | PC | F | 0,51 | G | 0 | 0 | 0 |  | 4055626460642 | 49119900 | PL | EC000761 | Imagen | Catálogo
8199987 | SK 2,8 REEL P4,15 WH CUS | Tarjeta de tiras | Tarjeta de tiras, disponible: por tarjeta, blanco, rotulado según las indicaciones del cliente, clase de montaje: pegado, para ancho de borne: 4,15 mm | 574.46 | 100 | BG | Marking and Installation (MI) | BG8 | BG8113 | 1 | 1 | NO | PC | F | 4,10 | G | 0 | 0 | 0 |  | 4055626460659 | 49119900 | PL | EC000761 | Imagen | Catálogo
8199989 | SK 3,8 REEL P5,2 WH CUS | Tarjeta de tiras | Tarjeta de tiras, disponible: por tarjeta, blanco, rotulado según las indicaciones del cliente, clase de montaje: pegado, para ancho de borne: 5,2 mm | 574.4 | 100 | BG | Marking and Installation (MI) | BG8 | BG8113 | 1 | 1 | NO | PC | F | 0,88 | G | 0 | 0 | 0 |  | 4055626460673 | 49119900 | PL | EC000761 | Imagen | Catálogo
5406501 | AP 3 89MM 2X5MM | Perfil cobertor | Perfil cobertor | 334.62 | 100 | BH | Industrial Cabinet Solutions (ICS) | BH8 | BH8412 | 1 | 1 | SÍ | PC |  | 77,00 | G | 0 | 0 | 0 |  | 4055626444697 | 39162000 | DE | EC004592 |  | Catálogo
5406506 | NS 35/ 7,5 UNP 175MM 2X15X6,4 | Carril simétrico sin perforar | Carril simétrico sin perforar | 341.76 | 100 | BH | Industrial Cabinet Solutions (ICS) | BH8 | BH8422 | 20 | 20 | NO | PC |  | 30,00 | G | 0 | 0 | 0 |  | 4055626450094 | 72166190 | DE | EC001285 |  | Catálogo
5406508 | NS 35/ 7,5 UNP 185MM 3X4,5 | Carril simétrico sin perforar | Carril simétrico sin perforar | 261.33 | 100 | BH | Industrial Cabinet Solutions (ICS) | BH8 | BH8422 | 20 | 20 | NO | PC |  | 67,00 | G | 0 | 0 | 0 |  | 4055626461854 | 76042990 | AT | EC001285 |  | Catálogo
5406509 | NS 35/15 AL UNP 476MM 3X7 | Carril simétrico sin perforar | Carril simétrico sin perforar | 960.37 | 100 | BH | Industrial Cabinet Solutions (ICS) | BH8 | BH8422 | 100 | 100 | NO | PC |  | 81,00 | G | 0 | 0 | 0 |  | 4055626461021 | 76042990 | AT | EC001285 |  | Catálogo
1681682 | SFP100-MM-2 | Transceptor | Transceptor | 249.8162 | 1 | DN | Automation Infrastructure (AI) | DNN | DNN612 | 1 | 1 | NO | PC |  | 48,60 | G | 0 | 0 | 0 |  | 4067923235977 | 85176200 | CA | EC000310 |  | Catálogo
1571603 | SFP-SGMII-TX | Transceptor | Transceptor | 488.7762 | 1 | DN | Automation Infrastructure (AI) | DNN | DNN623 | 1 | 1 | NO | PC |  | 250,00 | G | 0 | 0 | 0 |  | 4067923060708 | 85176200 | TW | EC000310 |  | Catálogo
1836483 | CBL-DHYBRID-UPP-MC-PANEL-BPC | Conjunto de aparamenta | Conjunto de aparamenta | Consultar | 1 | DT | Vertical Market Management (VMM) | DTH | DTHAAX | 1 | 15 | NO | PC | F | 65,00 | KG | 0 | 0 | 0 |  | 4067923478701 | 85371098 | 0 | EC012357 |  | Catálogo
1845997 | SOL-SC-18ST-L-1-30F-11321-MXS | Caja de conexión de generadores | Caja de conexión de generadores | 2472.5047 | 1 | DT | Vertical Market Management (VMM) | DTH | DTHAAX | 1 | 67 | NO | PC | F | 30,00 | KG | 0 | 0 | 0 |  | 4067923495111 | 85372091 | 0 | EC003857 |  | Catálogo
1835853 | SOL-SC-1ST-0-DC-1MPPT-1030CB32 | Caja de conexión de generadores | Caja de conexión de generadores | 299.4004 | 1 | DT | Vertical Market Management (VMM) | DTH | DTHAAX | 1 | 2 | SÍ | PC | F | 2,50 | KG | 0 | 0 | 0 |  | 4067923477452 | 85371098 | 0 | EC003857 |  | Catálogo
1845540 | SOL-SC-1ST-1-DC-12MPPT-3006UD | Caja de conexión de generadores | Caja de conexión de generadores | 2795.7187 | 1 | DT | Vertical Market Management (VMM) | DTH | DTHAAX | 1 | 25 | NO | PC | F | 20,00 | KG | 0 | 0 | 0 |  | 4067923492585 | 85372091 | 0 | 0 |  | Catálogo
1837084 | SOL-SC-8ST-1-30F-00003131-NI | Caja de conexión de generadores | Caja de conexión de generadores | 2174.3506 | 1 | DT | Vertical Market Management (VMM) | DTH | DTHAAX | 1 | 3 | NO | PC | F | 30,00 | KG | 0 | 0 | 0 |  | 4067923479234 | 85372091 | 0 | 0 |  | Catálogo
1844747 | WIL-IDS-SHM-HUB-BOX-V2 | Conjunto de aparamenta | Conjunto de aparamenta | Consultar | 1 | DT | Vertical Market Management (VMM) | DTH | DTHABX | 1 | 1 | NO | PC | F | 11,00 | KG | 0 | 0 | 0 |  | 4067923491373 | 85371098 | 0 | 0 |  | Catálogo
1833183 | CBL-COLLECTOR-ELECTROLYZER | Conjunto de aparamenta | Conjunto de aparamenta | Consultar | 1 | DT | Vertical Market Management (VMM) | DTH | DTHACX | 1 | 1 | NO | PC | F | 50,00 | KG | 0 | 0 | 0 |  | 4067923471283 | 85371098 | DE | 0 |  | Catálogo
1831994 | CBL-PLC-48DIDO-8RTD-TP | Conjunto de aparamenta | Conjunto de aparamenta | Consultar | 1 | DT | Vertical Market Management (VMM) | DTH | DTHACX | 1 | 1 | SÍ | PC | F | 10,00 | KG | 0 | 0 | 0 |  | 4067923470576 | 85371098 | 0 | 0 |  | Catálogo
1836634 | CBL-RM-BOXEN-NORDHAUSEN-ACOS | Conjunto de aparamenta | Conjunto de aparamenta | 3899.7757 | 1 | DT | Vertical Market Management (VMM) | DTH | DTHACX | 1 | 5 | NO | PC | F | 30,00 | KG | 0 | 0 | 0 |  | 4067923478046 | 85371098 | 0 | EC012357 |  | Catálogo
1801814 | CBL-FERNWIRKSCHRANK-KA | Conjunto de aparamenta | Conjunto de aparamenta | 3063.2921 | 1 | DT | Vertical Market Management (VMM) | DTH | DTHADX | 1 | 1 | SÍ | PC | F | 40,00 | KG | 0 | 0 | 0 |  | 4067923423596 | 85371091 | 0 | EC012357 |  | Catálogo
1831800 | CBL-KVT-004-EEM-771-ROG | Conjunto de aparamenta | Conjunto de aparamenta | 5058.0622 | 1 | DT | Vertical Market Management (VMM) | DTH | DTHADX | 1 | 1 | NO | PC | F | 15,00 | KG | 0 | 0 | 0 |  | 4067923470415 | 85371098 | 0 | EC012357 |  | Catálogo
1793589 | TAB-G1-S3-F01-R01-P09-M1-W2-K0 | Conjunto de aparamenta | Conjunto de aparamenta | Consultar | 1 | DT | Vertical Market Management (VMM) | DTH | DTHADX | 1 | 1 | SÍ | PC | F | 110,00 | KG | 0 | 0 | 0 |  | 4067923414778 | 85371098 | 0 | EC012357 |  | Catálogo
1791300 | TAB-G1-S5-F01-R00-P00-M1-W8-K0 | Conjunto de aparamenta | Conjunto de aparamenta | Consultar | 1 | DT | Vertical Market Management (VMM) | DTH | DTHADX | 1 | 1 | NO | PC | F | 110,00 | KG | 0 | 0 | 0 |  | 4067923412125 | 85371098 | DE | EC012357 |  | Catálogo
1162682 | CBL-REPSOL-CR-IIOT | Conjunto de aparamenta | Conjunto de aparamenta | Consultar | 1 | DT | Vertical Market Management (VMM) | DTH | DTHBCX | 1 | 1 | SÍ | PC | F | 190,00 | KG | 0 | 0 | 0 |  | 4063151173463 | 85176100 | DE | 0 |  | Catálogo
1650448 | CBL-REPSOL-GW-NEW-1B-IIOT-EX | Conjunto de aparamenta | Conjunto de aparamenta | Consultar | 1 | DT | Vertical Market Management (VMM) | DTH | DTHBCX | 1 | 1 | SÍ | PC | F | 25,00 | KG | 0 | 0 | 0 |  | 4067923182998 | 85176100 | DE | EC012357 |  | Catálogo
1215084 | CBL-REPSOL-MA-IIOT-EX | Conjunto de aparamenta | Conjunto de aparamenta | Consultar | 1 | DT | Vertical Market Management (VMM) | DTH | DTHBCX | 1 | 1 | SÍ | PC | F | 23,00 | KG | 0 | 0 | 0 |  | 4063151295301 | 85176100 | DE | 0 |  | Catálogo
1791132 | CBL-NE-VR-DE-ZH | Conjunto de aparamenta | Conjunto de aparamenta | Consultar | 1 | DT | Vertical Market Management (VMM) | DTH | DTHBDX | 1 | 1 | SÍ | PC | F | 260,00 | KG | 0 | 0 | 0 |  | 4067923410879 | 0 | DE | EC012357 |  | Catálogo
1830387 | WIL-LCU-MK5A-STANDARD | Conjunto de aparamenta | Conjunto de aparamenta | 1631.4788 | 1 | DT | Vertical Market Management (VMM) | DTH | DTHCAX | 1 | 25 | SÍ | PC | F | 15,00 | KG | 0 | 0 | 0 |  | 4067923466876 | 85371098 | 0 | 0 |  | Catálogo
1096110 | CBL-BSB-TOOLBOX-SET-6SQMM | Conjunto de aparamenta | Conjunto de aparamenta | 1663.37 | 1 | DT | Vertical Market Management (VMM) | DTH | DTHCDA | 1 | 1 | NO | PC | F | 15.000,00 | G | 0 | 0 | 0 |  | 4055626925356 | 85371098 | DE | EC012357 |  | Catálogo
1825562 | CBL-TLA-DALI-BOX-3-UL | Conjunto de aparamenta | Conjunto de aparamenta | Consultar | 1 | DT | Vertical Market Management (VMM) | DTH | DTHCDA | 1 | 1 | NO | PC | F | 8,00 | KG | 0 | 0 | 0 |  | 4067923460133 | 85371098 | 0 | 0 |  | Catálogo
2403502 | TSL-SC-RTL-BTS/D0S011 | Conjunto de aparamenta | Conjunto de aparamenta | Consultar | 1 | DT | Vertical Market Management (VMM) | DTH | DTHCDA | 1 | 1 | SÍ | PC | F | 35,00 | KG | 0 | 0 | 0 |  | 4055626345116 | 85371098 | DE | EC012357 |  | Catálogo
2403503 | TSL-SC-RTL-BTS/D1S011 | Conjunto de aparamenta | Conjunto de aparamenta | Consultar | 1 | DT | Vertical Market Management (VMM) | DTH | DTHCDA | 1 | 1 | SÍ | PC | F | 35,00 | KG | 0 | 0 | 0 |  | 4055626345109 | 85371098 | DE | EC012357 |  | Catálogo
2403505 | TSL-SC-RTL-BTS/D1S021 | Conjunto de aparamenta | Conjunto de aparamenta | Consultar | 1 | DT | Vertical Market Management (VMM) | DTH | DTHCDA | 1 | 1 | SÍ | PC | F | 45,00 | KG | 0 | 0 | 0 |  | 4055626353593 | 85371098 | DE | EC012357 |  | Catálogo
1058185 | CBL-BOSCH-MGUARD-BOX-1SW-2TX | Conjunto de aparamenta | Solución de armario de control con router de seguridad. Para la supervisión y la habilitación de servicio de redes VPN. Con luces LED para la señalización y hembras de conexión en la carcasa. Opcional: control remoto/acceso remoto mediante la conexión de equipos externos. | 3152.31 | 1 | DT | Vertical Market Management (VMM) | DTH | DTHDAX | 1 | 1 | SÍ | PC |  | 15,00 | KG | 0 | 0 | 0 |  | 4055626704005 | 85371098 | DE | EC012357 |  | Catálogo
1785223 | SOL-RPL-A-F-1500V-15A | Fusible | Tipo de fusible: gPV 10,3x85 mm, tensión nominal: 1500 V DC, corriente nominal: 15 A, pieza de recambio para cajas de strings de Phoenix Contact | 16.26 | 1 | DT | Vertical Market Management (VMM) | DTH | DTHTXB | 44 | 44 | SÍ | PC |  | 620,00 | G | 0 | 0 | 0 |  | 4067923402577 | 85351000 | CN | EC002704 |  | Catálogo
1785234 | SOL-RPL-A-F-1500V-16A | Fusible | Tipo de fusible: gPV 10,3 x 85 mm, tensión nominal: 1500 V DC, corriente nominal: 16 A, pieza de recambio para cajas de strings de Phoenix Contact | 16.26 | 1 | DT | Vertical Market Management (VMM) | DTH | DTHTXB | 44 | 44 | SÍ | PC |  | 620,00 | G | 0 | 0 | 0 |  | 4067923402324 | 85351000 | CN | 0 |  | Catálogo
1785238 | SOL-RPL-A-F-1500V-20A | Fusible | Tipo de fusible: gPV 10,3 x 85 mm, tensión nominal: 1500 V DC, corriente nominal: 20 A, pieza de recambio para cajas de strings de Phoenix Contact | 16.26 | 1 | DT | Vertical Market Management (VMM) | DTH | DTHTXB | 44 | 44 | SÍ | PC |  | 620,00 | G | 0 | 0 | 0 |  | 4067923402638 | 85351000 | CN | 0 |  | Catálogo
1785239 | SOL-RPL-A-F-1500V-25A | Fusible | Tipo de fusible: gPV 10,3 x 85 mm, tensión nominal: 1500 V DC, corriente nominal: 25 A, pieza de recambio para cajas de strings de Phoenix Contact | 16.26 | 1 | DT | Vertical Market Management (VMM) | DTH | DTHTXB | 44 | 44 | SÍ | PC |  | 620,00 | G | 0 | 0 | 0 |  | 4067923402645 | 85351000 | CN | 0 |  | Catálogo
1785241 | SOL-RPL-A-F-1500V-30A | Fusible | Tipo de fusible: gPV 10,3 x 85 mm, tensión nominal: 1500 V DC, corriente nominal: 30 A, pieza de recambio para cajas de strings de Phoenix Contact | 16.26 | 1 | DT | Vertical Market Management (VMM) | DTH | DTHTXB | 44 | 44 | SÍ | PC |  | 620,00 | G | 0 | 0 | 0 |  | 4067923402720 | 85351000 | CN | 0 |  | Catálogo
1674652 | CHARX ST2C-DC150-10,0MCS00P1 | Cable de carga DC | CHARX connect standard, CCS tipo 2, Cable de carga DC, 150 A permanente, 1000 V DC, con conector de carga para vehículos y extremo del cable abierto, cable: 10 m, negro, recto, Compatible con tecnología de medición de cuatro conductores, con sensores de temperatura analógicos, con marco de la cara enchufable sustituible, con contactos de potencia DC sustituibles, con contacto PP conectado, Logotipo de PHOENIX CONTACT, IEC 62196-3, para la carga con corriente continua (DC) de vehículos eléctricos (EV) | 1245.17 | 1 | XW | E-Mobility | XWB | XWBMHD | 1 | 1 | NO | PC |  | 14.800,00 | G | 0 | 0 | 0 |  | 4067923224186 | 0 | CN | EC002897 | Imagen | Catálogo
1674657 | CHARX ST2C-DC150-5,0MCS00P1 | Cable de carga DC | CHARX connect standard, CCS tipo 2, Cable de carga DC, 150 A permanente, 1000 V DC, con conector de carga para vehículos y extremo del cable abierto, cable: 5 m, negro, recto, Compatible con tecnología de medición de cuatro conductores, con sensores de temperatura analógicos, con marco de la cara enchufable sustituible, con contactos de potencia DC sustituibles, con contacto PP conectado, Logotipo de PHOENIX CONTACT, IEC 62196-3, para la carga con corriente continua (DC) de vehículos eléctricos (EV) | 1034.59 | 1 | XW | E-Mobility | XWB | XWBMHD | 1 | 1 | NO | PC |  | 8.400,00 | G | 0 | 0 | 0 |  | 4067923225558 | 85444290 | CN | EC002897 | Imagen | Catálogo
1739073 | CHARX ST2C-DC150-5,5MCS00P1 | Cable de carga DC | CHARX connect standard, CCS tipo 2, Cable de carga DC, 150 A permanente, 1000 V DC, con conector de carga para vehículos y extremo del cable abierto, cable: 5,5 m, negro, recto, Compatible con tecnología de medición de cuatro conductores, con sensores de temperatura analógicos, con marco de la cara enchufable sustituible, con contactos de potencia DC sustituibles, con contacto PP conectado, Logotipo de PHOENIX CONTACT, IEC 62196-3, para la carga con corriente continua (DC) de vehículos eléctricos (EV) | 1054.35 | 1 | XW | E-Mobility | XWB | XWBMHD | 1 | 1 | NO | PC |  | 8.974,00 | G |  |  |  |  | 4067923302907 | 85444290 | CN | EC002897 |  | Catálogo
1674656 | CHARX ST2C-DC150-6,0MCS00P1 | Cable de carga DC | CHARX connect standard, CCS tipo 2, Cable de carga DC, 150 A permanente, 1000 V DC, con conector de carga para vehículos y extremo del cable abierto, cable: 6 m, negro, recto, Compatible con tecnología de medición de cuatro conductores, con sensores de temperatura analógicos, con marco de la cara enchufable sustituible, con contactos de potencia DC sustituibles, con contacto PP conectado, Logotipo de PHOENIX CONTACT, IEC 62196-3, para la carga con corriente continua (DC) de vehículos eléctricos (EV) | 1074.37 | 1 | XW | E-Mobility | XWB | XWBMHD | 1 | 1 | NO | PC |  | 9.600,00 | G | 0 | 0 | 0 |  | 4067923225367 | 85444290 | CN | EC002897 | Imagen | Catálogo
1674654 | CHARX ST2C-DC150-7,0MCS00P1 | Cable de carga DC | CHARX connect standard, CCS tipo 2, Cable de carga DC, 150 A permanente, 1000 V DC, con conector de carga para vehículos y extremo del cable abierto, cable: 7 m, negro, recto, Compatible con tecnología de medición de cuatro conductores, con sensores de temperatura analógicos, con marco de la cara enchufable sustituible, con contactos de potencia DC sustituibles, con contacto PP conectado, Logotipo de PHOENIX CONTACT, IEC 62196-3, para la carga con corriente continua (DC) de vehículos eléctricos (EV) | 1115.34 | 1 | XW | E-Mobility | XWB | XWBMHD | 1 | 1 | NO | PC |  | 10.900,00 | G | 0 | 0 | 0 |  | 4067923224759 | 85444290 | CN | EC002897 | Imagen | Catálogo
1739103 | CHARX ST2C-DC150-7,5MCS00P1 | Cable de carga DC | CHARX connect standard, CCS tipo 2, Cable de carga DC, 150 A permanente, 1000 V DC, con conector de carga para vehículos y extremo del cable abierto, cable: 7,5 m, negro, recto, Compatible con tecnología de medición de cuatro conductores, con sensores de temperatura analógicos, con marco de la cara enchufable sustituible, con contactos de potencia DC sustituibles, con contacto PP conectado, Logotipo de PHOENIX CONTACT, IEC 62196-3, para la carga con corriente continua (DC) de vehículos eléctricos (EV) | 1136.24 | 1 | XW | E-Mobility | XWB | XWBMHD | 1 | 1 | NO | PC |  | 11.534,00 | G |  |  |  |  | 4067923303119 | 85444290 | CN | EC002897 |  | Catálogo
1674653 | CHARX ST2C-DC150-8,0MCS00P1 | Cable de carga DC | CHARX connect standard, CCS tipo 2, Cable de carga DC, 150 A permanente, 1000 V DC, con conector de carga para vehículos y extremo del cable abierto, cable: 8 m, negro, recto, Compatible con tecnología de medición de cuatro conductores, con sensores de temperatura analógicos, con marco de la cara enchufable sustituible, con contactos de potencia DC sustituibles, con contacto PP conectado, Logotipo de PHOENIX CONTACT, IEC 62196-3, para la carga con corriente continua (DC) de vehículos eléctricos (EV) | 1157.46 | 1 | XW | E-Mobility | XWB | XWBMHD | 1 | 1 | NO | PC |  | 12.200,00 | G | 0 | 0 | 0 |  | 4067923225350 | 0 | CN | EC002897 | Imagen | Catálogo
1674646 | CHARX ST2C-DC200-10,0MCS00P1 | Cable de carga DC | CHARX connect standard, CCS tipo 2, Cable de carga DC, 200 A permanente, 1000 V DC, con conector de carga para vehículos y extremo del cable abierto, cable: 10 m, negro, recto, Compatible con tecnología de medición de cuatro conductores, con sensores de temperatura analógicos, con marco de la cara enchufable sustituible, con contactos de potencia DC sustituibles, con contacto PP conectado, Logotipo de PHOENIX CONTACT, IEC 62196-3, para la carga con corriente continua (DC) de vehículos eléctricos (EV) | 1566.55 | 1 | XW | E-Mobility | XWB | XWBMHE | 1 | 1 | NO | PC |  | 20.000,00 | G | 0 | 0 | 0 |  | 4067923224476 | 85444290 | CN | EC002897 | Imagen | Catálogo
1674651 | CHARX ST2C-DC200-4,5MCS00P1 | Cable de carga DC | CHARX connect standard, CCS tipo 2, Cable de carga DC, 200 A permanente, 1000 V DC, con conector de carga para vehículos y extremo del cable abierto, cable: 4,5 m, negro, recto, Compatible con tecnología de medición de cuatro conductores, con sensores de temperatura analógicos, con marco de la cara enchufable sustituible, con contactos de potencia DC sustituibles, con contacto PP conectado, Logotipo de PHOENIX CONTACT, IEC 62196-3, para la carga con corriente continua (DC) de vehículos eléctricos (EV) | 1239.5 | 1 | XW | E-Mobility | XWB | XWBMHE | 1 | 1 | NO | PC |  | 10.290,00 | G | 0 | 0 | 0 |  | 4067923225244 | 0 | CN | EC002897 | Imagen | Catálogo
1674650 | CHARX ST2C-DC200-5,0MCS00P1 | Cable de carga DC | CHARX connect standard, CCS tipo 2, Cable de carga DC, 200 A permanente, 1000 V DC, con conector de carga para vehículos y extremo del cable abierto, cable: 5 m, negro, recto, Compatible con tecnología de medición de cuatro conductores, con sensores de temperatura analógicos, con marco de la cara enchufable sustituible, con contactos de potencia DC sustituibles, con contacto PP conectado, Logotipo de PHOENIX CONTACT, IEC 62196-3, para la carga con corriente continua (DC) de vehículos eléctricos (EV) | 1267.19 | 1 | XW | E-Mobility | XWB | XWBMHE | 1 | 1 | NO | PC |  | 11.200,00 | G | 0 | 0 | 0 |  | 4067923225718 | 85444290 | CN | EC002897 | Imagen | Catálogo
1739076 | CHARX ST2C-DC200-5,5MCS00P1 | Cable de carga DC | CHARX connect standard, CCS tipo 2, Cable de carga DC, 200 A permanente, 1000 V DC, con conector de carga para vehículos y extremo del cable abierto, cable: 5,5 m, negro, recto, Compatible con tecnología de medición de cuatro conductores, con sensores de temperatura analógicos, con marco de la cara enchufable sustituible, con contactos de potencia DC sustituibles, con contacto PP conectado, Logotipo de PHOENIX CONTACT, IEC 62196-3, para la carga con corriente continua (DC) de vehículos eléctricos (EV) | 1295.29 | 1 | XW | E-Mobility | XWB | XWBMHE | 1 | 1 | NO | PC |  | 12.050,00 | G |  |  |  |  | 4067923301290 | 85444290 | CN | EC002897 |  | Catálogo
1674649 | CHARX ST2C-DC200-6,0MCS00P1 | Cable de carga DC | CHARX connect standard, CCS tipo 2, Cable de carga DC, 200 A permanente, 1000 V DC, con conector de carga para vehículos y extremo del cable abierto, cable: 6 m, negro, recto, Compatible con tecnología de medición de cuatro conductores, con sensores de temperatura analógicos, con marco de la cara enchufable sustituible, con contactos de potencia DC sustituibles, con contacto PP conectado, Logotipo de PHOENIX CONTACT, IEC 62196-3, para la carga con corriente continua (DC) de vehículos eléctricos (EV) | 1323.79 | 1 | XW | E-Mobility | XWB | XWBMHE | 1 | 1 | NO | PC |  | 13.000,00 | G | 0 | 0 | 0 |  | 4067923224940 | 85444290 | CN | EC002897 | Imagen | Catálogo
1674648 | CHARX ST2C-DC200-7,0MCS00P1 | Cable de carga DC | CHARX connect standard, CCS tipo 2, Cable de carga DC, 200 A permanente, 1000 V DC, con conector de carga para vehículos y extremo del cable abierto, cable: 7 m, negro, recto, Compatible con tecnología de medición de cuatro conductores, con sensores de temperatura analógicos, con marco de la cara enchufable sustituible, con contactos de potencia DC sustituibles, con contacto PP conectado, Logotipo de PHOENIX CONTACT, IEC 62196-3, para la carga con corriente continua (DC) de vehículos eléctricos (EV) | 1382.02 | 1 | XW | E-Mobility | XWB | XWBMHE | 1 | 1 | NO | PC |  | 14.700,00 | G | 0 | 0 | 0 |  | 4067923225541 | 85444290 | CN | EC002897 | Imagen | Catálogo
1739099 | CHARX ST2C-DC200-7,5MCS00P1 | Cable de carga DC | CHARX connect standard, CCS tipo 2, Cable de carga DC, 200 A permanente, 1000 V DC, con conector de carga para vehículos y extremo del cable abierto, cable: 7,5 m, negro, recto, Compatible con tecnología de medición de cuatro conductores, con sensores de temperatura analógicos, con marco de la cara enchufable sustituible, con contactos de potencia DC sustituibles, con contacto PP conectado, Logotipo de PHOENIX CONTACT, IEC 62196-3, para la carga con corriente continua (DC) de vehículos eléctricos (EV) | 1411.76 | 1 | XW | E-Mobility | XWB | XWBMHE | 1 | 1 | NO | PC |  | 15.580,00 | G |  |  |  |  | 4067923303201 | 85444290 | CN | EC002897 |  | Catálogo
1674647 | CHARX ST2C-DC200-8,0MCS00P1 | Cable de carga DC | CHARX connect standard, CCS tipo 2, Cable de carga DC, 200 A permanente, 1000 V DC, con conector de carga para vehículos y extremo del cable abierto, cable: 8 m, negro, recto, Compatible con tecnología de medición de cuatro conductores, con sensores de temperatura analógicos, con marco de la cara enchufable sustituible, con contactos de potencia DC sustituibles, con contacto PP conectado, Logotipo de PHOENIX CONTACT, IEC 62196-3, para la carga con corriente continua (DC) de vehículos eléctricos (EV) | 1441.89 | 1 | XW | E-Mobility | XWB | XWBMHE | 1 | 1 | NO | PC |  | 16.500,00 | G | 0 | 0 | 0 |  | 4067923225534 | 0 | CN | EC002897 | Imagen | Catálogo
1674640 | CHARX ST2C-DC250-10,0MCS00P1 | Cable de carga DC | CHARX connect standard, CCS tipo 2, Cable de carga DC, 250 A permanente, 1000 V DC, con conector de carga para vehículos y extremo del cable abierto, cable: 10 m, negro, recto, Compatible con tecnología de medición de cuatro conductores, con sensores de temperatura analógicos, con marco de la cara enchufable sustituible, con contactos de potencia DC sustituibles, con contacto PP conectado, Logotipo de PHOENIX CONTACT, IEC 62196-3, para la carga con corriente continua (DC) de vehículos eléctricos (EV) | 1932.32 | 1 | XW | E-Mobility | XWB | XWBMHF | 1 | 1 | NO | PC |  | 23.900,00 | G | 0 | 0 | 0 |  | 4067923225619 | 85444290 | CN | EC002897 | Imagen | Catálogo
1674645 | CHARX ST2C-DC250-5,0MCS00P1 | Cable de carga DC | CHARX connect standard, CCS tipo 2, Cable de carga DC, 250 A permanente, 1000 V DC, con conector de carga para vehículos y extremo del cable abierto, cable: 5 m, negro, recto, Compatible con tecnología de medición de cuatro conductores, con sensores de temperatura analógicos, con marco de la cara enchufable sustituible, con contactos de potencia DC sustituibles, con contacto PP conectado, Logotipo de PHOENIX CONTACT, IEC 62196-3, para la carga con corriente continua (DC) de vehículos eléctricos (EV) | 1554.39 | 1 | XW | E-Mobility | XWB | XWBMHF | 1 | 1 | NO | PC |  | 13.200,00 | G | 0 | 0 | 0 |  | 4067923225459 | 85444290 | CN | EC002897 | Imagen | Catálogo
1674644 | CHARX ST2C-DC250-6,0MCS00P1 | Cable de carga DC | CHARX connect standard, CCS tipo 2, Cable de carga DC, 250 A permanente, 1000 V DC, con conector de carga para vehículos y extremo del cable abierto, cable: 6 m, negro, recto, Compatible con tecnología de medición de cuatro conductores, con sensores de temperatura analógicos, con marco de la cara enchufable sustituible, con contactos de potencia DC sustituibles, con contacto PP conectado, Logotipo de PHOENIX CONTACT, IEC 62196-3, para la carga con corriente continua (DC) de vehículos eléctricos (EV) | 1625.89 | 1 | XW | E-Mobility | XWB | XWBMHF | 1 | 1 | NO | PC |  | 15.400,00 | G | 0 | 0 | 0 |  | 4067923225626 | 85444290 | CN | EC002897 | Imagen | Catálogo
1674643 | CHARX ST2C-DC250-7,0MCS00P1 | Cable de carga DC | CHARX connect standard, CCS tipo 2, Cable de carga DC, 250 A permanente, 1000 V DC, con conector de carga para vehículos y extremo del cable abierto, cable: 7 m, negro, recto, Compatible con tecnología de medición de cuatro conductores, con sensores de temperatura analógicos, con marco de la cara enchufable sustituible, con contactos de potencia DC sustituibles, con contacto PP conectado, Logotipo de PHOENIX CONTACT, IEC 62196-3, para la carga con corriente continua (DC) de vehículos eléctricos (EV) | 1699.44 | 1 | XW | E-Mobility | XWB | XWBMHF | 1 | 1 | NO | PC |  | 17.500,00 | G | 0 | 0 | 0 |  | 4067923224933 | 85444290 | CN | EC002897 | Imagen | Catálogo
1739086 | CHARX ST2C-DC250-7,5MCS00P1 | Cable de carga DC | CHARX connect standard, CCS tipo 2, Cable de carga DC, 250 A permanente, 1000 V DC, con conector de carga para vehículos y extremo del cable abierto, cable: 7,5 m, negro, recto, Compatible con tecnología de medición de cuatro conductores, con sensores de temperatura analógicos, con marco de la cara enchufable sustituible, con contactos de potencia DC sustituibles, con contacto PP conectado, Logotipo de PHOENIX CONTACT, IEC 62196-3, para la carga con corriente continua (DC) de vehículos eléctricos (EV) | 1736.98 | 1 | XW | E-Mobility | XWB | XWBMHF | 1 | 1 | NO | PC |  | 18.550,00 | G |  |  |  |  | 4067923302778 | 85444290 | CN | EC002897 |  | Catálogo
1674641 | CHARX ST2C-DC250-8,0MCS00P1 | Cable de carga DC | CHARX connect standard, CCS tipo 2, Cable de carga DC, 250 A permanente, 1000 V DC, con conector de carga para vehículos y extremo del cable abierto, cable: 8 m, negro, recto, Compatible con tecnología de medición de cuatro conductores, con sensores de temperatura analógicos, con marco de la cara enchufable sustituible, con contactos de potencia DC sustituibles, con contacto PP conectado, Logotipo de PHOENIX CONTACT, IEC 62196-3, para la carga con corriente continua (DC) de vehículos eléctricos (EV) | 1775.04 | 1 | XW | E-Mobility | XWB | XWBMHF | 1 | 1 | NO | PC |  | 19.700,00 | G | 0 | 0 | 0 |  | 4067923225442 | 85444290 | CN | EC002897 | Imagen | Catálogo
1785246 | SOL-RPL-A-F-1500V-32A | Fusible | Fusible | 16.26 | 1 | DT | Vertical Market Management (VMM) | DTH | DTHTXB | 44 | 44 | SÍ | PC |  | 620,00 | G | 0 | 0 | 0 |  | 4067923403000 | 85351000 | CN | 0 |  | Catálogo
1785247 | SOL-RPL-A-FH-1500V-32A | Soporte para fusibles | Portafusibles para fusible de tipo gPV 10,3x85 mm, solo adecuado para los tipos de fusibles en el accesorio, pieza de recambio para cajas de strings de Phoenix Contact | 13.7 | 1 | DT | Vertical Market Management (VMM) | DTH | DTHTXB | 5 | 1 | SÍ | PC |  | 1,00 | KG | 0 | 0 | 0 |  | 4067923402836 | 85354000 | DE | EC000899 |  | Catálogo
1755397 | CHARX SGBC-DC125-4,5MCS00P | Cable de carga DC | CHARX connect standard, GB/T, Cable de carga DC, 125 A permanente, 1000 V DC, con conector de carga para vehículos y extremo del cable abierto, cable: 4,5 m, recto, con capuchón, con sensores de temperatura analógicos, Logotipo de PHOENIX CONTACT, GB/T 20234.1-2015, GB/T 20234.3-2015, para la carga con corriente continua (DC) de vehículos eléctricos (EV) | 961.4 | 1 | XW | E-Mobility | XWB | XWBMIC | 1 | 1 | NO | PC |  | 14.250,00 | G |  |  |  |  | 4067923322295 | 85444290 | CN | EC002897 |  | Catálogo
1681725 | CHARX SGBC-DC125-5,0MCS00P | Cable de carga DC | CHARX connect standard, GB/T, Cable de carga DC, 125 A permanente, 1000 V DC, con conector de carga para vehículos y extremo del cable abierto, cable: 5 m, recto, con capuchón, con sensores de temperatura analógicos, Logotipo de PHOENIX CONTACT, GB/T 20234.1-2015, GB/T 20234.3-2015, para la carga con corriente continua (DC) de vehículos eléctricos (EV) | 984.33 | 1 | XW | E-Mobility | XWB | XWBMIC | 1 | 1 | NO | PC |  | 15.450,00 | G | 0 | 0 | 0 |  | 4067923236448 | 85444290 | CN | EC002897 | Imagen | Catálogo
1755401 | CHARX SGBC-DC125-5,5MCS00P | Cable de carga DC | CHARX connect standard, GB/T, Cable de carga DC, 125 A permanente, 1000 V DC, con conector de carga para vehículos y extremo del cable abierto, cable: 5,5 m, recto, con capuchón, con sensores de temperatura analógicos, Logotipo de PHOENIX CONTACT, GB/T 20234.1-2015, GB/T 20234.3-2015, para la carga con corriente continua (DC) de vehículos eléctricos (EV) | 1007.57 | 1 | XW | E-Mobility | XWB | XWBMIC | 1 | 1 | NO | PC |  | 16.650,00 | G |  |  |  |  | 4067923322639 | 85444290 | CN | EC002897 |  | Catálogo
1755403 | CHARX SGBC-DC125-6,0MCS00P | Cable de carga DC | CHARX connect standard, GB/T, Cable de carga DC, 125 A permanente, 1000 V DC, con conector de carga para vehículos y extremo del cable abierto, cable: 6 m, recto, con capuchón, con sensores de temperatura analógicos, Logotipo de PHOENIX CONTACT, GB/T 20234.1-2015, GB/T 20234.3-2015, para la carga con corriente continua (DC) de vehículos eléctricos (EV) | 1031.17 | 1 | XW | E-Mobility | XWB | XWBMIC | 1 | 1 | NO | PC |  | 17.850,00 | G |  |  |  |  | 4067923322912 | 85444290 | CN | EC002897 |  | Catálogo
1755405 | CHARX SGBC-DC125-6,5MCS00P | Cable de carga DC | CHARX connect standard, GB/T, Cable de carga DC, 125 A permanente, 1000 V DC, con conector de carga para vehículos y extremo del cable abierto, cable: 6,5 m, recto, con capuchón, con sensores de temperatura analógicos, Logotipo de PHOENIX CONTACT, GB/T 20234.1-2015, GB/T 20234.3-2015, para la carga con corriente continua (DC) de vehículos eléctricos (EV) | 1055.09 | 1 | XW | E-Mobility | XWB | XWBMIC | 1 | 1 | NO | PC |  | 19.050,00 | G |  |  |  |  | 4067923322929 | 85444290 | CN | EC002897 |  | Catálogo
1755411 | CHARX SGBC-DC125-7,0MCS00P | Cable de carga DC | CHARX connect standard, GB/T, Cable de carga DC, 125 A permanente, 1000 V DC, con conector de carga para vehículos y extremo del cable abierto, cable: 7 m, recto, con capuchón, con sensores de temperatura analógicos, Logotipo de PHOENIX CONTACT, GB/T 20234.1-2015, GB/T 20234.3-2015, para la carga con corriente continua (DC) de vehículos eléctricos (EV) | 1079.35 | 1 | XW | E-Mobility | XWB | XWBMIC | 1 | 1 | NO | PC |  | 20.250,00 | G |  |  |  |  | 4067923321694 | 85444290 | CN | EC002897 |  | Catálogo
1755416 | CHARX SGBC-DC125-7,5MCS00P | Cable de carga DC | CHARX connect standard, GB/T, Cable de carga DC, 125 A permanente, 1000 V DC, con conector de carga para vehículos y extremo del cable abierto, cable: 7,5 m, recto, con capuchón, con sensores de temperatura analógicos, Logotipo de PHOENIX CONTACT, GB/T 20234.1-2015, GB/T 20234.3-2015, para la carga con corriente continua (DC) de vehículos eléctricos (EV) | 1103.98 | 1 | XW | E-Mobility | XWB | XWBMIC | 1 | 1 | NO | PC |  | 21.450,00 | G |  |  |  |  | 4067923322592 | 85444290 | CN | EC002897 |  | Catálogo
1755418 | CHARX SGBC-DC125-8,0MCS00P | Cable de carga DC | CHARX connect standard, GB/T, Cable de carga DC, 125 A permanente, 1000 V DC, con conector de carga para vehículos y extremo del cable abierto, cable: 8 m, recto, con capuchón, con sensores de temperatura analógicos, Logotipo de PHOENIX CONTACT, GB/T 20234.1-2015, GB/T 20234.3-2015, para la carga con corriente continua (DC) de vehículos eléctricos (EV) | 1128.87 | 1 | XW | E-Mobility | XWB | XWBMIC | 1 | 1 | NO | PC |  | 22.650,00 | G |  |  |  |  | 4067923322370 | 85444290 | CN | EC002897 |  | Catálogo
1755439 | CHARX SGBC-DC250-4,5MCS00P | Cable de carga DC | CHARX connect standard, GB/T, Cable de carga DC, 250 A permanente, 1000 V DC, con conector de carga para vehículos y extremo del cable abierto, cable: 4,5 m, recto, con capuchón, con sensores de temperatura analógicos, Logotipo de PHOENIX CONTACT, GB/T 20234.1-2015, GB/T 20234.3-2015, para la carga con corriente continua (DC) de vehículos eléctricos (EV) | 1242.68 | 1 | XW | E-Mobility | XWB | XWBMIF | 1 | 1 | NO | PC |  | 10.450,00 | G |  |  |  |  | 4067923321397 | 85444290 | CN | EC002897 |  | Catálogo
1584654 | CHARX SGBC-DC250-5,0MCS00P | Cable de carga DC | CHARX connect standard, GB/T, Cable de carga DC, 250 A permanente, 1000 V DC, con conector de carga para vehículos y extremo del cable abierto, cable: 5 m, recto, con capuchón, con sensores de temperatura analógicos, Logotipo de PHOENIX CONTACT, GB/T 20234.1-2015, GB/T 20234.3-2015, para la carga con corriente continua (DC) de vehículos eléctricos (EV) | 1283.55 | 1 | XW | E-Mobility | XWB | XWBMIF | 1 | 1 | NO | PC |  | 11.250,00 | G | 0 | 0 | 0 |  | 4067923139138 | 85444290 | CN | EC002897 | Imagen | Catálogo
1755441 | CHARX SGBC-DC250-5,5MCS00P | Cable de carga DC | CHARX connect standard, GB/T, Cable de carga DC, 250 A permanente, 1000 V DC, con conector de carga para vehículos y extremo del cable abierto, cable: 5,5 m, recto, con capuchón, con sensores de temperatura analógicos, Logotipo de PHOENIX CONTACT, GB/T 20234.1-2015, GB/T 20234.3-2015, para la carga con corriente continua (DC) de vehículos eléctricos (EV) | 1325 | 1 | XW | E-Mobility | XWB | XWBMIF | 1 | 1 | NO | PC |  | 12.050,00 | G |  |  |  |  | 4067923322813 | 85444290 | CN | EC002897 |  | Catálogo
1755443 | CHARX SGBC-DC250-6,0MCS00P | Cable de carga DC | CHARX connect standard, GB/T, Cable de carga DC, 250 A permanente, 1000 V DC, con conector de carga para vehículos y extremo del cable abierto, cable: 6 m, recto, con capuchón, con sensores de temperatura analógicos, Logotipo de PHOENIX CONTACT, GB/T 20234.1-2015, GB/T 20234.3-2015, para la carga con corriente continua (DC) de vehículos eléctricos (EV) | 1367.01 | 1 | XW | E-Mobility | XWB | XWBMIF | 1 | 1 | NO | PC |  | 12.850,00 | G | 0 | 0 | 0 |  | 4067923322943 | 85444290 | CN | EC002897 | Imagen | Catálogo
1755497 | CHARX SGBC-DC250-6,5MCS00P | Cable de carga DC | CHARX connect standard, GB/T, Cable de carga DC, 250 A permanente, 1000 V DC, con conector de carga para vehículos y extremo del cable abierto, cable: 6,5 m, recto, con capuchón, con sensores de temperatura analógicos, Logotipo de PHOENIX CONTACT, GB/T 20234.1-2015, GB/T 20234.3-2015, para la carga con corriente continua (DC) de vehículos eléctricos (EV) | 1409.65 | 1 | XW | E-Mobility | XWB | XWBMIF | 1 | 1 | NO | PC |  | 13.650,00 | G |  |  |  |  | 4067923323117 | 85444290 | CN | EC002897 |  | Catálogo
1584643 | CHARX SGBC-DC250-7,0MCS00P | Cable de carga DC | CHARX connect standard, GB/T, Cable de carga DC, 250 A permanente, 1000 V DC, con conector de carga para vehículos y extremo del cable abierto, cable: 7 m, recto, con capuchón, con sensores de temperatura analógicos, Logotipo de PHOENIX CONTACT, GB/T 20234.1-2015, GB/T 20234.3-2015, para la carga con corriente continua (DC) de vehículos eléctricos (EV) | 1452.89 | 1 | XW | E-Mobility | XWB | XWBMIF | 1 | 1 | NO | PC |  | 14.450,00 | G | 0 | 0 | 0 |  | 4067923123878 | 85444290 | CN | EC002897 | Imagen | Catálogo
1755501 | CHARX SGBC-DC250-7,5MCS00P | Cable de carga DC | CHARX connect standard, GB/T, Cable de carga DC, 250 A permanente, 1000 V DC, con conector de carga para vehículos y extremo del cable abierto, cable: 7,5 m, recto, con capuchón, con sensores de temperatura analógicos, Logotipo de PHOENIX CONTACT, GB/T 20234.1-2015, GB/T 20234.3-2015, para la carga con corriente continua (DC) de vehículos eléctricos (EV) | 1496.73 | 1 | XW | E-Mobility | XWB | XWBMIF | 1 | 1 | NO | PC |  | 15.250,00 | G |  |  |  |  | 4067923321960 | 85444290 | CN | EC002897 |  | Catálogo
1584638 | CHARX SGBC-DC250-8,0MCS00P | Cable de carga DC | CHARX connect standard, GB/T, Cable de carga DC, 250 A permanente, 1000 V DC, con conector de carga para vehículos y extremo del cable abierto, cable: 8 m, recto, con capuchón, con sensores de temperatura analógicos, Logotipo de PHOENIX CONTACT, GB/T 20234.1-2015, GB/T 20234.3-2015, para la carga con corriente continua (DC) de vehículos eléctricos (EV) | 1541.11 | 1 | XW | E-Mobility | XWB | XWBMIF | 1 | 1 | NO | PC |  | 16.050,00 | G | 0 | 0 | 0 |  | 4067923122857 | 85444290 | CN | EC002897 | Imagen | Catálogo
1809112 | SOL-RPL-DC-ISO-S7-400A | Seccionador de carga | Seccionador de carga | 280.19 | 1 | DT | Vertical Market Management (VMM) | DTH | DTHTXB | 1 | 1 | NO | PC |  | 1,00 | KG | 0 | 0 | 0 |  | 4067923435681 | 85353010 | DE | EC000216 |  | Catálogo
1785248 | SOL-RPL-KS-MON-12X25A | Módulo de supervisión de strings fotovoltaico | Módulo de monitorización de strings fotovoltaicos para instalaciones fotovoltaicas, 12x mediciones de corriente de hasta 25 A por cada sensor Hall, medición de tensión, 2x entradas digitales, 1x entrada analógica (Pt 100), sensor de temperatura integrado, comunicación RS-485, pieza de recambio para cajas de strings de Phoenix Contact | 620.62 | 1 | DT | Vertical Market Management (VMM) | DTH | DTHTXB | 1 | 1 | SÍ | PC | F | 1,00 | KG | 0 | 0 | 0 |  | 4067923402270 | 90308900 | DE | EC001604 |  | Catálogo
1785249 | SOL-RPL-KS-MON-16X25A | Módulo de supervisión de strings fotovoltaico | Módulo de monitorización de strings fotovoltaicos para instalaciones fotovoltaicas, 16 mediciones de corriente de hasta 25 A por cada sensor Hall, medición de tensión, 2 entradas digitales, 1 entrada analógica (Pt 100), sensor de temperatura integrado, comunicación RS-485, pieza de recambio para cajas de strings de Phoenix Contact | 774.14 | 1 | DT | Vertical Market Management (VMM) | DTH | DTHTXB | 1 | 1 | SÍ | PC |  | 1,00 | KG | 0 | 0 | 0 |  | 4067923402447 | 90308900 | IT | EC001604 |  | Catálogo
1785253 | SOL-RPL-KS-MON-20X25A | Módulo de supervisión de strings fotovoltaico | Módulo de monitorización de strings fotovoltaicos para instalaciones fotovoltaicas, 20 mediciones de corriente de hasta 25 A por cada sensor Hall, medición de tensión, 2 entradas digitales, 1 entrada analógica (Pt 100), sensor de temperatura integrado, comunicación RS-485, pieza de recambio para cajas de strings de Phoenix Contact | 927.66 | 1 | DT | Vertical Market Management (VMM) | DTH | DTHTXB | 1 | 1 | SÍ | PC |  | 1,00 | KG | 0 | 0 | 0 |  | 4067923401976 | 90308900 | IT | EC001604 |  | Catálogo
1785255 | SOL-RPL-KS-MON-24X25A | Módulo de supervisión de strings fotovoltaico | Módulo de monitorización de strings fotovoltaicos para instalaciones fotovoltaicas, 24 mediciones de corriente de hasta 25 A por cada sensor Hall, medición de tensión, 2 entradas digitales, 1 entrada analógica (Pt 100), sensor de temperatura integrado, comunicación RS-485, pieza de recambio para cajas de strings de Phoenix Contact | 1081.18 | 1 | DT | Vertical Market Management (VMM) | DTH | DTHTXB | 1 | 1 | SÍ | PC |  | 1,00 | KG | 0 | 0 | 0 |  | 4067923403017 | 90308900 | IT | EC001604 |  | Catálogo
1785258 | SOL-RPL-KS-RS485-RES-120OHM | Resistencia de cierre | Resistencia de cierre de 120 Ω, para sistema de bus RS-485, accesorio para cajas de strings de Phoenix Contact | 3.03 | 1 | DT | Vertical Market Management (VMM) | DTH | DTHTXB | 2 | 1 | SÍ | PC | F | 0,70 | G | 0 | 0 | 0 |  | 4067923403024 | 90308900 | CZ | 0 |  | Catálogo
5101823 | PCC COMPACT LEITERPLATTENKLEMMEN | Placa de circuito impreso | Placa de circuito impreso | 38.79 | 1 | XF | MarCom | XF1 | XF11A1 | 1 | 1 | SÍ | PC |  | 75,00 | G | 36 | 107 | 90 | MM | 4017918917364 | 85369010 | DE | EC001045 |  | Catálogo
5043855 | PCC COMPACT STECKVERBINDER | Placa de circuito impreso | Placa de circuito impreso | 38.79 | 1 | XF | MarCom | XF1 | XF11A1 | 1 | 1 | SÍ | PC |  | 95,00 | G | 29 | 118 | 109 | MM | 4046356289917 | 85366990 | QU | EC001045 |  | Catálogo
2309903 | SBS DE PI PLUGGABLE | Cuadro indicador | Cuadro indicador pequeño, alemán, IF PI Pluggable | 557.88 | 1 | XF | MarCom | XF1 | XF11K1 | 1 | 1 | SÍ | PC |  | 550,00 | G | 0 | 0 | 0 |  | 4046356145121 | 90230080 | DE | EC001045 |  | Catálogo
1836478 | CHARX ET2C-3AC32-4,0MEH00P | Cables de carga AC | CHARX connect eco, Tipo 2, Cable de carga AC, 32 A permanente, 480 V AC, con conector de carga para vehículos y extremo del cable abierto, cable: 4 m, negro, en espiral, con capuchón, Logotipo de PHOENIX CONTACT, IEC 62196-2, para cargar vehículos eléctricos (EV) con corriente alterna (AC) | 254.16 | 1 | XW | E-Mobility | XWB | XWBEBA | 40 | 80 | NO | PC |  | n.a. | G | 0 | 0 | 0 |  | 4067923478299 | 85444290 | PL | EC002897 |  | Catálogo
5521856 | FLKM I/O-G4 | Módulo optoacoplador | Módulo optoacoplador | 100.59 | 1 | DK | Interface Components (IF) | DK6 | DK61Y2 | 1 | 1 | SÍ | PC | F | 500,00 | G | 25 | 80 | 40 | MM | 4046356076227 | 85364190 | US | EC002055 |  | Catálogo
5525946 | UMK-RJ 45/10 | Módulo pasivo | Módulo VARIOFACE para conectores RJ45 | 40.66 | 1 | DK | Interface Components (IF) | DK2 | DK2B83 | 1 | 1 | SÍ | PC | F | 50,30 | G | 40 | 145 | 100 | MM | 4046356687942 | 85366990 | US | EC002780 |  | Catálogo
5604052 | 4 MSTBT PLUGS W/TECA&KEYS KIT | Juego de conectores enchufables | Set de conectores enchufables, superficie de contacto: Estaño, familia de artículos: SET | 3021.44 | 100 | AA | PCB Connectors (PCC) | AAH | AAHGAD | 50 | 50 | NO | PC |  | 29,87 | G | 187 | 271 | 115 | MM | 4046356499972 | 85366990 | DE | EC002943 |  | Catálogo
0825654:0 | SD-WMS 3 (NU)R YE:0 | Manguito de identificación de conductores | Manguito de identificación de conductores, rotulación con el número: 0, amarillo, clase de montaje: ensartar | 7.48 | 100 | BG | Marking and Installation (MI) | BG2 | BG2221 | 500 | 500 | NO | PC |  | 0,10 | G |  |  |  |  | 4046356418546 | 49119900 | SE | EC001530 |  | Catálogo
0825654:1 | SD-WMS 3 (NU)R YE:1 | Manguito de identificación de conductores | Manguito de identificación de conductores, rotulación con el número: 1, amarillo, clase de montaje: ensartar | 7.48 | 100 | BG | Marking and Installation (MI) | BG2 | BG2221 | 500 | 500 | NO | PC |  | 0,09 | G |  |  |  |  | 4046356418553 | 49119900 | SE | EC001530 |  | Catálogo
0825654:2 | SD-WMS 3 (NU)R YE:2 | Manguito de identificación de conductores | Manguito de identificación de conductores, rotulación con el número: 2, amarillo, clase de montaje: ensartar | 7.48 | 100 | BG | Marking and Installation (MI) | BG2 | BG2221 | 500 | 500 | NO | PC |  | 0,10 | G |  |  |  |  | 4046356418560 | 49119900 | SE | EC001530 |  | Catálogo
0825654:3 | SD-WMS 3 (NU)R YE:3 | Manguito de identificación de conductores | Manguito de identificación de conductores, rotulación con el número: 3, amarillo, clase de montaje: ensartar | 7.48 | 100 | BG | Marking and Installation (MI) | BG2 | BG2221 | 500 | 500 | NO | PC |  | 0,10 | G |  |  |  |  | 4046356419376 | 49119900 | SE | EC001530 |  | Catálogo
0825654:4 | SD-WMS 3 (NU)R YE:4 | Manguito de identificación de conductores | Manguito de identificación de conductores, rotulación con el número: 4, amarillo, clase de montaje: ensartar | 7.48 | 100 | BG | Marking and Installation (MI) | BG2 | BG2221 | 500 | 500 | NO | PC |  | 0,10 | G |  |  |  |  | 4046356419383 | 49119900 | SE | EC001530 |  | Catálogo
0825654:5 | SD-WMS 3 (NU)R YE:5 | Manguito de identificación de conductores | Manguito de identificación de conductores, rotulación con el número: 5, amarillo, clase de montaje: ensartar | 7.48 | 100 | BG | Marking and Installation (MI) | BG2 | BG2221 | 500 | 500 | NO | PC | F | 0,10 | G |  |  |  |  | 4046356419390 | 49119900 | SE | EC001530 |  | Catálogo
0825654:6 | SD-WMS 3 (NU)R YE:6 | Manguito de identificación de conductores | Manguito de identificación de conductores, rotulación con el número: 6, amarillo, clase de montaje: ensartar | 7.48 | 100 | BG | Marking and Installation (MI) | BG2 | BG2221 | 500 | 500 | NO | PC |  | 0,10 | G |  |  |  |  | 4046356419406 | 49119900 | SE | EC001530 |  | Catálogo
0825654:7 | SD-WMS 3 (NU)R YE:7 | Manguito de identificación de conductores | Manguito de identificación de conductores, rotulación con el número: 7, amarillo, clase de montaje: ensartar | 7.48 | 100 | BG | Marking and Installation (MI) | BG2 | BG2221 | 500 | 500 | NO | PC |  | 0,09 | G |  |  |  |  | 4046356419413 | 49119900 | SE | EC001530 |  | Catálogo
0825654:8 | SD-WMS 3 (NU)R YE:8 | Manguito de identificación de conductores | Manguito de identificación de conductores, rotulación con el número: 8, amarillo, clase de montaje: ensartar | 7.48 | 100 | BG | Marking and Installation (MI) | BG2 | BG2221 | 500 | 500 | NO | PC |  | 0,10 | G |  |  |  |  | 4046356419420 | 49119900 | SE | EC001530 |  | Catálogo
0825654:9 | SD-WMS 3 (NU)R YE:9 | Manguito de identificación de conductores | Manguito de identificación de conductores, rotulación con el número: 9, amarillo, clase de montaje: ensartar | 7.48 | 100 | BG | Marking and Installation (MI) | BG2 | BG2221 | 500 | 500 | NO | PC |  | 0,10 | G |  |  |  |  | 4046356419437 | 49119900 | SE | EC001530 |  | Catálogo
0825667:A | SD-WMS 3 (CH)R YE:A | Manguito de identificación de conductores | Manguito de identificación de conductores, rotulación con la letra mayúscula: A, amarillo, clase de montaje: ensartar | 7.48 | 100 | BG | Marking and Installation (MI) | BG2 | BG2221 | 500 | 500 | NO | PC | F | 0,10 | G |  |  |  |  | 4046356419444 | 49119900 | SE | EC001530 |  | Catálogo
0825667:B | SD-WMS 3 (CH)R YE:B | Manguito de identificación de conductores | Manguito de identificación de conductores, rotulación con la letra mayúscula: B, amarillo, clase de montaje: ensartar | 7.48 | 100 | BG | Marking and Installation (MI) | BG2 | BG2221 | 500 | 500 | NO | PC | F | 0,06 | G |  |  |  |  | 4046356419451 | 49119900 | SE | EC001530 |  | Catálogo
0825667:C | SD-WMS 3 (CH)R YE:C | Manguito de identificación de conductores | Manguito de identificación de conductores, rotulación con la letra mayúscula: C, amarillo, clase de montaje: ensartar | 7.48 | 100 | BG | Marking and Installation (MI) | BG2 | BG2221 | 500 | 500 | NO | PC | F | 0,06 | G |  |  |  |  | 4046356419468 | 49119900 | SE | EC001530 |  | Catálogo
0825667:D | SD-WMS 3 (CH)R YE:D | Manguito de identificación de conductores | Manguito de identificación de conductores, rotulación con la letra mayúscula: D, amarillo, clase de montaje: ensartar | 7.48 | 100 | BG | Marking and Installation (MI) | BG2 | BG2221 | 500 | 500 | NO | PC |  | 0,10 | G |  |  |  |  | 4046356419475 | 49119900 | SE | EC001530 |  | Catálogo
0825667:E | SD-WMS 3 (CH)R YE:E | Manguito de identificación de conductores | Manguito de identificación de conductores, rotulación con la letra mayúscula: E, amarillo, clase de montaje: ensartar | 7.48 | 100 | BG | Marking and Installation (MI) | BG2 | BG2221 | 500 | 500 | NO | PC |  | 0,06 | G |  |  |  |  | 4046356419482 | 49119900 | SE | EC001530 |  | Catálogo
0825667:F | SD-WMS 3 (CH)R YE:F | Manguito de identificación de conductores | Manguito de identificación de conductores, rotulación con la letra mayúscula: F, amarillo, clase de montaje: ensartar | 7.48 | 100 | BG | Marking and Installation (MI) | BG2 | BG2221 | 500 | 500 | NO | PC |  | 0,06 | G |  |  |  |  | 4046356419499 | 49119900 | SE | EC001530 |  | Catálogo
0825667:G | SD-WMS 3 (CH)R YE:G | Manguito de identificación de conductores | Manguito de identificación de conductores, rotulación con la letra mayúscula: G, amarillo, clase de montaje: ensartar | 7.48 | 100 | BG | Marking and Installation (MI) | BG2 | BG2221 | 500 | 500 | NO | PC | F | 0,06 | G |  |  |  |  | 4046356419505 | 49119900 | SE | EC001530 |  | Catálogo
0825667:H | SD-WMS 3 (CH)R YE:H | Manguito de identificación de conductores | Manguito de identificación de conductores, rotulación con la letra mayúscula: H, amarillo, clase de montaje: ensartar | 7.48 | 100 | BG | Marking and Installation (MI) | BG2 | BG2221 | 500 | 500 | NO | PC |  | 0,06 | G |  |  |  |  | 4046356419512 | 49119900 | SE | EC001530 |  | Catálogo
0825667:I | SD-WMS 3 (CH)R YE:I | Manguito de identificación de conductores | Manguito de identificación de conductores, rotulación con la letra mayúscula: I, amarillo, clase de montaje: ensartar | 7.48 | 100 | BG | Marking and Installation (MI) | BG2 | BG2221 | 500 | 500 | NO | PC |  | 0,10 | G |  |  |  |  | 4046356419529 | 49119900 | SE | EC001530 |  | Catálogo
0825667:J | SD-WMS 3 (CH)R YE:J | Manguito de identificación de conductores | Manguito de identificación de conductores, rotulación con la letra mayúscula: J, amarillo, clase de montaje: ensartar | 7.48 | 100 | BG | Marking and Installation (MI) | BG2 | BG2221 | 500 | 500 | NO | PC |  | 0,06 | G |  |  |  |  | 4046356419536 | 49119900 | SE | EC001530 |  | Catálogo
0825667:K | SD-WMS 3 (CH)R YE:K | Manguito de identificación de conductores | Manguito de identificación de conductores, rotulación con la letra mayúscula: K, amarillo, clase de montaje: ensartar | 7.48 | 100 | BG | Marking and Installation (MI) | BG2 | BG2221 | 500 | 500 | NO | PC |  | 0,06 | G |  |  |  |  | 4046356419543 | 49119900 | SE | EC001530 |  | Catálogo
0825667:L | SD-WMS 3 (CH)R YE:L | Manguito de identificación de conductores | Manguito de identificación de conductores, rotulación con la letra mayúscula: L, amarillo, clase de montaje: ensartar | 7.48 | 100 | BG | Marking and Installation (MI) | BG2 | BG2221 | 500 | 500 | NO | PC |  | 0,06 | G |  |  |  |  | 4046356419550 | 49119900 | SE | EC001530 |  | Catálogo
0825667:M | SD-WMS 3 (CH)R YE:M | Manguito de identificación de conductores | Manguito de identificación de conductores, rotulación con la letra mayúscula: M, amarillo, clase de montaje: ensartar | 7.48 | 100 | BG | Marking and Installation (MI) | BG2 | BG2221 | 500 | 500 | NO | PC | F | 0,09 | G |  |  |  |  | 4046356419567 | 49119900 | SE | EC001530 |  | Catálogo
0825667:N | SD-WMS 3 (CH)R YE:N | Manguito de identificación de conductores | Manguito de identificación de conductores, rotulación con la letra mayúscula: N, amarillo, clase de montaje: ensartar | 7.48 | 100 | BG | Marking and Installation (MI) | BG2 | BG2221 | 500 | 500 | NO | PC | F | 0,06 | G |  |  |  |  | 4046356419574 | 49119900 | SE | EC001530 |  | Catálogo
0825667:O | SD-WMS 3 (CH)R YE:O | Manguito de identificación de conductores | Manguito de identificación de conductores, rotulación con la letra mayúscula: O, amarillo, clase de montaje: ensartar | 7.48 | 100 | BG | Marking and Installation (MI) | BG2 | BG2221 | 500 | 500 | NO | PC |  | 0,06 | G |  |  |  |  | 4046356419581 | 49119900 | SE | EC001530 |  | Catálogo
0825667:P | SD-WMS 3 (CH)R YE:P | Manguito de identificación de conductores | Manguito de identificación de conductores, rotulación con la letra mayúscula: P, amarillo, clase de montaje: ensartar | 7.48 | 100 | BG | Marking and Installation (MI) | BG2 | BG2221 | 500 | 500 | NO | PC |  | 0,06 | G |  |  |  |  | 4046356419598 | 49119900 | SE | EC001530 |  | Catálogo
0825667:Q | SD-WMS 3 (CH)R YE:Q | Manguito de identificación de conductores | Manguito de identificación de conductores, rotulación con la letra mayúscula: Q, amarillo, clase de montaje: ensartar | 7.48 | 100 | BG | Marking and Installation (MI) | BG2 | BG2221 | 500 | 500 | NO | PC |  | 0,06 | G |  |  |  |  | 4046356419604 | 49119900 | SE | EC001530 |  | Catálogo
0825667:R | SD-WMS 3 (CH)R YE:R | Manguito de identificación de conductores | Manguito de identificación de conductores, rotulación con la letra mayúscula: R, amarillo, clase de montaje: ensartar | 7.48 | 100 | BG | Marking and Installation (MI) | BG2 | BG2221 | 500 | 500 | NO | PC |  | 0,06 | G |  |  |  |  | 4046356419611 | 49119900 | SE | EC001530 |  | Catálogo
0825667:S | SD-WMS 3 (CH)R YE:S | Manguito de identificación de conductores | Manguito de identificación de conductores, rotulación con la letra mayúscula: S, amarillo, clase de montaje: ensartar | 7.48 | 100 | BG | Marking and Installation (MI) | BG2 | BG2221 | 500 | 500 | NO | PC |  | 0,06 | G |  |  |  |  | 4046356419628 | 49119900 | SE | EC001530 |  | Catálogo
0825667:T | SD-WMS 3 (CH)R YE:T | Manguito de identificación de conductores | Manguito de identificación de conductores, rotulación con la letra mayúscula: T, amarillo, clase de montaje: ensartar | 7.48 | 100 | BG | Marking and Installation (MI) | BG2 | BG2221 | 500 | 500 | NO | PC |  | 0,06 | G |  |  |  |  | 4046356419635 | 49119900 | SE | EC001530 |  | Catálogo
0825667:U | SD-WMS 3 (CH)R YE:U | Manguito de identificación de conductores | Manguito de identificación de conductores, rotulación con la letra mayúscula: U, amarillo, clase de montaje: ensartar | 7.48 | 100 | BG | Marking and Installation (MI) | BG2 | BG2221 | 500 | 500 | NO | PC |  | 0,06 | G |  |  |  |  | 4046356419642 | 49119900 | SE | EC001530 |  | Catálogo
0825667:V | SD-WMS 3 (CH)R YE:V | Manguito de identificación de conductores | Manguito de identificación de conductores, rotulación con la letra mayúscula: V, amarillo, clase de montaje: ensartar | 7.48 | 100 | BG | Marking and Installation (MI) | BG2 | BG2221 | 500 | 500 | NO | PC |  | 0,06 | G |  |  |  |  | 4046356419659 | 49119900 | SE | EC001530 |  | Catálogo
1550141 | CHARX T1HCI-DUST-COVER-SET | Tapa de protección | CHARX connect universal, AC tipo 2, Tapa de protección, Accesorios, Montaje insertado, carcasa: negro, para entrada de vehículo | 27.59 | 1 | XW | E-Mobility | XWC | XWCAFM | 1 | 1 | NO | PC |  | 60,50 | G | 0 | 0 | 0 |  | 4067923025080 | 39269097 | DE | EC002884 | Imagen | Catálogo
1550144 | CHARX T2HCI-DUST-COVER-SET | Tapa de protección | CHARX connect universal, AC tipo 2, Tapa de protección, Accesorios, Montaje insertado, carcasa: negro, para entrada de vehículo | 27.59 | 1 | XW | E-Mobility | XWC | XWCAFM | 1 | 1 | NO | PC |  | 52,90 | G | 0 | 0 | 0 |  | 4067923026032 | 39269097 | PL | EC002884 | Imagen | Catálogo
0825667:W | SD-WMS 3 (CH)R YE:W | Manguito de identificación de conductores | Manguito de identificación de conductores, rotulación con la letra mayúscula: W, amarillo, clase de montaje: ensartar | 7.48 | 100 | BG | Marking and Installation (MI) | BG2 | BG2221 | 500 | 500 | NO | PC |  | 0,06 | G |  |  |  |  | 4046356419666 | 49119900 | SE | EC001530 |  | Catálogo
0825667:X | SD-WMS 3 (CH)R YE:X | Manguito de identificación de conductores | Manguito de identificación de conductores, rotulación con la letra mayúscula: X, amarillo, clase de montaje: ensartar | 7.48 | 100 | BG | Marking and Installation (MI) | BG2 | BG2221 | 500 | 500 | NO | PC |  | 0,06 | G |  |  |  |  | 4046356419673 | 49119900 | SE | EC001530 |  | Catálogo
0825667:Y | SD-WMS 3 (CH)R YE:Y | Manguito de identificación de conductores | Manguito de identificación de conductores, rotulación con la letra mayúscula: Y, amarillo, clase de montaje: ensartar | 7.48 | 100 | BG | Marking and Installation (MI) | BG2 | BG2221 | 500 | 500 | NO | PC |  | 0,06 | G |  |  |  |  | 4046356419680 | 49119900 | SE | EC001530 |  | Catálogo
0825667:Z | SD-WMS 3 (CH)R YE:Z | Manguito de identificación de conductores | Manguito de identificación de conductores, rotulación longitudinal con la letra mayúscula: Z, amarillo, clase de montaje: ensartar | 7.48 | 100 | BG | Marking and Installation (MI) | BG2 | BG2221 | 500 | 500 | NO | PC |  | 0,06 | G |  |  |  |  | 4046356419697 | 49119900 | SE | EC001530 |  | Catálogo
0825670:- | SD-WMS 3 (SY)R YE:- | Manguito de identificación de conductores | Manguito de identificación de conductores, rotulación con el símbolo: -, amarillo, clase de montaje: ensartar | 7.48 | 100 | BG | Marking and Installation (MI) | BG2 | BG2221 | 500 | 500 | NO | PC |  | 0,06 | G |  |  |  |  | 4046356419710 | 49119900 | SE | EC001530 |  | Catálogo
0825670:. | SD-WMS 3 (SY)R YE:. | Manguito de identificación de conductores | Manguito de identificación de conductores, rotulación con el símbolo: ., amarillo, clase de montaje: ensartar | 7.48 | 100 | BG | Marking and Installation (MI) | BG2 | BG2221 | 500 | 500 | NO | PC |  | 0,06 | G |  |  |  |  | 4046356419734 | 49119900 | SE | EC001530 |  | Catálogo
0825670:/ | SD-WMS 3 (SY)R YE:/ | Manguito de identificación de conductores | Manguito de identificación de conductores, rotulación con el símbolo: /, amarillo, clase de montaje: ensartar | 7.48 | 100 | BG | Marking and Installation (MI) | BG2 | BG2221 | 500 | 500 | NO | PC |  | 0,06 | G |  |  |  |  | 4046356419741 | 49119900 | SE | EC001530 |  | Catálogo
5605459 | FRONT-MSTB 2,5/4-STFEH-5,08T | Conector para placa de circuito impreso | Conector de placa de circuito impreso, color: negro, número de polos: 4, familia de artículos: FRONT-MSTB 2,5/..-STEH, paso: 5,08 mm | 1349.81 | 100 | AA | PCB Connectors (PCC) | AAC | AACABC | 50 | 50 | NO | PC |  | 14,21 | G | 53 | 192 | 125 | MM | 4046356489119 | 85366990 | US | EC002638 |  | Catálogo
0825670:GND | SD-WMS 3 (SY)R YE:GND | Manguito de identificación de conductores | Manguito de identificación de conductores, rotulación con el símbolo: GND, amarillo, clase de montaje: ensartar | 7.48 | 100 | BG | Marking and Installation (MI) | BG2 | BG2221 | 500 | 500 | NO | PC |  | 0,06 | G |  |  |  |  | 4046356419703 | 49119900 | SE | EC001530 |  | Catálogo
0825942:0 | SD-WMS 5 (NU)R YE:0 | Manguito de identificación de conductores | Manguito de identificación de conductores, rotulación con el número: 0, superficie útil: 3,2 x 2,6 mm, amarillo, clase de montaje: ensartar | 7.48 | 100 | BG | Marking and Installation (MI) | BG2 | BG2221 | 500 | 500 | NO | PC | F | 0,11 | G |  |  |  |  | 4046356422444 | 49119900 | SE | EC001530 |  | Catálogo
0825942:1 | SD-WMS 5 (NU)R YE:1 | Manguito de identificación de conductores | Manguito de identificación de conductores, rotulación con el número: 1, superficie útil: 3,2 x 2,6 mm, amarillo, clase de montaje: ensartar | 7.48 | 100 | BG | Marking and Installation (MI) | BG2 | BG2221 | 500 | 500 | NO | PC |  | 0,11 | G |  |  |  |  | 4046356422451 | 49119900 | SE | EC001530 |  | Catálogo
0825942:2 | SD-WMS 5 (NU)R YE:2 | Manguito de identificación de conductores | Manguito de identificación de conductores, rotulación con el número: 2, superficie útil: 3,2 x 2,6 mm, amarillo, clase de montaje: ensartar | 7.48 | 100 | BG | Marking and Installation (MI) | BG2 | BG2221 | 500 | 500 | NO | PC |  | 0,11 | G |  |  |  |  | 4046356422468 | 49119900 | SE | EC001530 |  | Catálogo
0825942:3 | SD-WMS 5 (NU)R YE:3 | Manguito de identificación de conductores | Manguito de identificación de conductores, rotulación con el número: 3, superficie útil: 3,2 x 2,6 mm, amarillo, clase de montaje: ensartar | 7.48 | 100 | BG | Marking and Installation (MI) | BG2 | BG2221 | 500 | 500 | NO | PC |  | 0,11 | G |  |  |  |  | 4046356422673 | 49119900 | SE | EC001530 |  | Catálogo
0825942:4 | SD-WMS 5 (NU)R YE:4 | Manguito de identificación de conductores | Manguito de identificación de conductores, rotulación con el número: 4, superficie útil: 3,2 x 2,6 mm, amarillo, clase de montaje: ensartar | 7.48 | 100 | BG | Marking and Installation (MI) | BG2 | BG2221 | 500 | 500 | NO | PC | F | 0,11 | G |  |  |  |  | 4046356422680 | 49119900 | SE | EC001530 |  | Catálogo
0825942:5 | SD-WMS 5 (NU)R YE:5 | Manguito de identificación de conductores | Manguito de identificación de conductores, rotulación con el número: 5, superficie útil: 3,2 x 2,6 mm, amarillo, clase de montaje: ensartar | 7.48 | 100 | BG | Marking and Installation (MI) | BG2 | BG2221 | 500 | 500 | NO | PC | F | 0,11 | G |  |  |  |  | 4046356422697 | 49119900 | SE | EC001530 |  | Catálogo
0825942:6 | SD-WMS 5 (NU)R YE:6 | Manguito de identificación de conductores | Manguito de identificación de conductores, rotulación con el número: 6, superficie útil: 3,2 x 2,6 mm, amarillo, clase de montaje: ensartar | 7.48 | 100 | BG | Marking and Installation (MI) | BG2 | BG2221 | 500 | 500 | NO | PC | F | 0,11 | G |  |  |  |  | 4046356422703 | 49119900 | SE | EC001530 |  | Catálogo
0825942:7 | SD-WMS 5 (NU)R YE:7 | Manguito de identificación de conductores | Manguito de identificación de conductores, rotulación con el número: 7, superficie útil: 3,2 x 2,6 mm, amarillo, clase de montaje: ensartar | 7.48 | 100 | BG | Marking and Installation (MI) | BG2 | BG2221 | 500 | 500 | NO | PC |  | 0,11 | G |  |  |  |  | 4046356422710 | 49119900 | SE | EC001530 |  | Catálogo
0825942:8 | SD-WMS 5 (NU)R YE:8 | Manguito de identificación de conductores | Manguito de identificación de conductores, rotulación con el número: 8, superficie útil: 3,2 x 2,6 mm, amarillo, clase de montaje: ensartar | 7.48 | 100 | BG | Marking and Installation (MI) | BG2 | BG2221 | 500 | 500 | NO | PC |  | 0,11 | G |  |  |  |  | 4046356422727 | 49119900 | SE | EC001530 |  | Catálogo
0825942:9 | SD-WMS 5 (NU)R YE:9 | Manguito de identificación de conductores | Manguito de identificación de conductores, rotulación con el número: 9, superficie útil: 3,2 x 2,6 mm, amarillo, clase de montaje: ensartar | 7.48 | 100 | BG | Marking and Installation (MI) | BG2 | BG2221 | 500 | 500 | NO | PC |  | 0,11 | G |  |  |  |  | 4046356422734 | 49119900 | SE | EC001530 |  | Catálogo
0825955:A | SD-WMS 5 (CH)R YE:A | Manguito de identificación de conductores | Manguito de identificación de conductores, rotulación con la letra mayúscula: A, superficie útil: 3,2 x 2,6 mm, amarillo, clase de montaje: ensartar | 7.48 | 100 | BG | Marking and Installation (MI) | BG2 | BG2221 | 500 | 500 | NO | PC |  | 0,11 | G |  |  |  |  | 4046356422741 | 49119900 | SE | EC001530 |  | Catálogo
0825955:B | SD-WMS 5 (CH)R YE:B | Manguito de identificación de conductores | Manguito de identificación de conductores, rotulación con la letra mayúscula: B, superficie útil: 3,2 x 2,6 mm, amarillo, clase de montaje: ensartar | 7.48 | 100 | BG | Marking and Installation (MI) | BG2 | BG2221 | 500 | 500 | NO | PC |  | 0,08 | G |  |  |  |  | 4046356422758 | 49119900 | SE | EC001530 |  | Catálogo
0825955:C | SD-WMS 5 (CH)R YE:C | Manguito de identificación de conductores | Manguito de identificación de conductores, rotulación con la letra mayúscula: C, superficie útil: 3,2 x 2,6 mm, amarillo, clase de montaje: ensartar | 7.48 | 100 | BG | Marking and Installation (MI) | BG2 | BG2221 | 500 | 500 | NO | PC |  | 0,08 | G |  |  |  |  | 4046356422765 | 49119900 | SE | EC001530 |  | Catálogo
0825955:D | SD-WMS 5 (CH)R YE:D | Manguito de identificación de conductores | Manguito de identificación de conductores, rotulación con la letra mayúscula: D, superficie útil: 3,2 x 2,6 mm, amarillo, clase de montaje: ensartar | 7.48 | 100 | BG | Marking and Installation (MI) | BG2 | BG2221 | 500 | 500 | NO | PC |  | 0,11 | G |  |  |  |  | 4046356422772 | 49119900 | SE | EC001530 |  | Catálogo
0825955:E | SD-WMS 5 (CH)R YE:E | Manguito de identificación de conductores | Manguito de identificación de conductores, rotulación con la letra mayúscula: E, superficie útil: 3,2 x 2,6 mm, amarillo, clase de montaje: ensartar | 7.48 | 100 | BG | Marking and Installation (MI) | BG2 | BG2221 | 500 | 500 | NO | PC |  | 0,08 | G |  |  |  |  | 4046356422789 | 49119900 | SE | EC001530 |  | Catálogo
0825955:F | SD-WMS 5 (CH)R YE:F | Manguito de identificación de conductores | Manguito de identificación de conductores, rotulación con la letra mayúscula: F, superficie útil: 3,2 x 2,6 mm, amarillo, clase de montaje: ensartar | 7.48 | 100 | BG | Marking and Installation (MI) | BG2 | BG2221 | 500 | 500 | NO | PC |  | 0,08 | G |  |  |  |  | 4046356422796 | 49119900 | SE | EC001530 |  | Catálogo
0825955:G | SD-WMS 5 (CH)R YE:G | Manguito de identificación de conductores | Manguito de identificación de conductores, rotulación con la letra mayúscula: G, superficie útil: 3,2 x 2,6 mm, amarillo, clase de montaje: ensartar | 7.48 | 100 | BG | Marking and Installation (MI) | BG2 | BG2221 | 500 | 500 | NO | PC |  | 0,08 | G |  |  |  |  | 4046356422802 | 49119900 | SE | EC001530 |  | Catálogo
0825955:H | SD-WMS 5 (CH)R YE:H | Manguito de identificación de conductores | Manguito de identificación de conductores, rotulación con la letra mayúscula: H, superficie útil: 3,2 x 2,6 mm, amarillo, clase de montaje: ensartar | 7.48 | 100 | BG | Marking and Installation (MI) | BG2 | BG2221 | 500 | 500 | NO | PC |  | 0,08 | G |  |  |  |  | 4046356422819 | 49119900 | SE | EC001530 |  | Catálogo
0825955:I | SD-WMS 5 (CH)R YE:I | Manguito de identificación de conductores | Manguito de identificación de conductores, rotulación con la letra mayúscula: I, superficie útil: 3,2 x 2,6 mm, amarillo, clase de montaje: ensartar | 7.48 | 100 | BG | Marking and Installation (MI) | BG2 | BG2221 | 500 | 500 | NO | PC |  | 0,08 | G |  |  |  |  | 4046356422826 | 49119900 | SE | EC001530 |  | Catálogo
0825955:J | SD-WMS 5 (CH)R YE:J | Manguito de identificación de conductores | Manguito de identificación de conductores, rotulación con la letra mayúscula: J, superficie útil: 3,2 x 2,6 mm, amarillo, clase de montaje: ensartar | 7.48 | 100 | BG | Marking and Installation (MI) | BG2 | BG2221 | 500 | 500 | NO | PC |  | 0,08 | G |  |  |  |  | 4046356422833 | 49119900 | SE | EC001530 |  | Catálogo
0825955:K | SD-WMS 5 (CH)R YE:K | Manguito de identificación de conductores | Manguito de identificación de conductores, rotulación con la letra mayúscula: K, superficie útil: 3,2 x 2,6 mm, amarillo, clase de montaje: ensartar | 7.48 | 100 | BG | Marking and Installation (MI) | BG2 | BG2221 | 500 | 500 | NO | PC |  | 0,08 | G |  |  |  |  | 4046356422840 | 49119900 | SE | EC001530 |  | Catálogo
0825955:L | SD-WMS 5 (CH)R YE:L | Manguito de identificación de conductores | Manguito de identificación de conductores, rotulación con la letra mayúscula: L, superficie útil: 3,2 x 2,6 mm, amarillo, clase de montaje: ensartar | 7.48 | 100 | BG | Marking and Installation (MI) | BG2 | BG2221 | 500 | 500 | NO | PC | F | 0,11 | G |  |  |  |  | 4046356422857 | 49119900 | SE | EC001530 |  | Catálogo
0825955:M | SD-WMS 5 (CH)R YE:M | Manguito de identificación de conductores | Manguito de identificación de conductores, rotulación con la letra mayúscula: M, superficie útil: 3,2 x 2,6 mm, amarillo, clase de montaje: ensartar | 7.48 | 100 | BG | Marking and Installation (MI) | BG2 | BG2221 | 500 | 500 | NO | PC |  | 0,08 | G |  |  |  |  | 4046356422864 | 49119900 | SE | EC001530 |  | Catálogo
0825955:N | SD-WMS 5 (CH)R YE:N | Manguito de identificación de conductores | Manguito de identificación de conductores, rotulación con la letra mayúscula: N, superficie útil: 3,2 x 2,6 mm, amarillo, clase de montaje: ensartar | 7.48 | 100 | BG | Marking and Installation (MI) | BG2 | BG2221 | 500 | 500 | NO | PC | F | 0,11 | G |  |  |  |  | 4046356422871 | 49119900 | SE | EC001530 |  | Catálogo
0825955:O | SD-WMS 5 (CH)R YE:O | Manguito de identificación de conductores | Manguito de identificación de conductores, rotulación con la letra mayúscula: O, superficie útil: 3,2 x 2,6 mm, amarillo, clase de montaje: ensartar | 7.48 | 100 | BG | Marking and Installation (MI) | BG2 | BG2221 | 500 | 500 | NO | PC |  | 0,08 | G |  |  |  |  | 4046356422888 | 49119900 | SE | EC001530 |  | Catálogo
0825955:P | SD-WMS 5 (CH)R YE:P | Manguito de identificación de conductores | Manguito de identificación de conductores, rotulación con la letra mayúscula: P, superficie útil: 3,2 x 2,6 mm, amarillo, clase de montaje: ensartar | 7.48 | 100 | BG | Marking and Installation (MI) | BG2 | BG2221 | 500 | 500 | NO | PC |  | 0,08 | G |  |  |  |  | 4046356422895 | 49119900 | SE | EC001530 |  | Catálogo
0825955:Q | SD-WMS 5 (CH)R YE:Q | Manguito de identificación de conductores | Manguito de identificación de conductores, rotulación con la letra mayúscula: Q, superficie útil: 3,2 x 2,6 mm, amarillo, clase de montaje: ensartar | 7.48 | 100 | BG | Marking and Installation (MI) | BG2 | BG2221 | 500 | 500 | NO | PC |  | 0,08 | G |  |  |  |  | 4046356422901 | 49119900 | SE | EC001530 |  | Catálogo
0825955:R | SD-WMS 5 (CH)R YE:R | Manguito de identificación de conductores | Manguito de identificación de conductores, rotulación con la letra mayúscula: R, superficie útil: 3,2 x 2,6 mm, amarillo, clase de montaje: ensartar | 7.48 | 100 | BG | Marking and Installation (MI) | BG2 | BG2221 | 500 | 500 | NO | PC |  | 0,08 | G |  |  |  |  | 4046356422918 | 49119900 | SE | EC001530 |  | Catálogo
0825955:S | SD-WMS 5 (CH)R YE:S | Manguito de identificación de conductores | Manguito de identificación de conductores, rotulación con la letra mayúscula: S, superficie útil: 3,2 x 2,6 mm, amarillo, clase de montaje: ensartar | 7.48 | 100 | BG | Marking and Installation (MI) | BG2 | BG2221 | 500 | 500 | NO | PC |  | 0,08 | G |  |  |  |  | 4046356422925 | 49119900 | SE | EC001530 |  | Catálogo
0825955:T | SD-WMS 5 (CH)R YE:T | Manguito de identificación de conductores | Manguito de identificación de conductores, rotulación con la letra mayúscula: T, superficie útil: 3,2 x 2,6 mm, amarillo, clase de montaje: ensartar | 7.48 | 100 | BG | Marking and Installation (MI) | BG2 | BG2221 | 500 | 500 | NO | PC |  | 0,08 | G |  |  |  |  | 4046356422932 | 49119900 | SE | EC001530 |  | Catálogo
0825955:U | SD-WMS 5 (CH)R YE:U | Manguito de identificación de conductores | Manguito de identificación de conductores, rotulación con la letra mayúscula: U, superficie útil: 3,2 x 2,6 mm, amarillo, clase de montaje: ensartar | 7.48 | 100 | BG | Marking and Installation (MI) | BG2 | BG2221 | 500 | 500 | NO | PC |  | 0,08 | G |  |  |  |  | 4046356422949 | 49119900 | SE | EC001530 |  | Catálogo
0825955:V | SD-WMS 5 (CH)R YE:V | Manguito de identificación de conductores | Manguito de identificación de conductores, rotulación con la letra mayúscula: V, superficie útil: 3,2 x 2,6 mm, amarillo, clase de montaje: ensartar | 7.48 | 100 | BG | Marking and Installation (MI) | BG2 | BG2221 | 500 | 500 | NO | PC | F | 0,08 | G |  |  |  |  | 4046356422956 | 49119900 | SE | EC001530 |  | Catálogo
0825955:W | SD-WMS 5 (CH)R YE:W | Manguito de identificación de conductores | Manguito de identificación de conductores, rotulación con la letra mayúscula: W, superficie útil: 3,2 x 2,6 mm, amarillo, clase de montaje: ensartar | 7.48 | 100 | BG | Marking and Installation (MI) | BG2 | BG2221 | 500 | 500 | NO | PC |  | 0,08 | G |  |  |  |  | 4046356422963 | 49119900 | SE | EC001530 |  | Catálogo
0825955:X | SD-WMS 5 (CH)R YE:X | Material de rotulación | Manguito de identificación de conductores, rotulación con la letra mayúscula: X, superficie útil: 3,2 x 2,6 mm, amarillo, clase de montaje: ensartar | 7.48 | 100 | BG | Marking and Installation (MI) | BG2 | BG2221 | 500 | 500 | NO | PC |  | 0,11 | G |  |  |  |  | 4046356422970 | 49119900 | SE | EC001530 |  | Catálogo
0825955:Y | SD-WMS 5 (CH)R YE:Y | Material de rotulación | Manguito de identificación de conductores, rotulación con la letra mayúscula: Y, superficie útil: 3,2 x 2,6 mm, amarillo, clase de montaje: ensartar | 7.48 | 100 | BG | Marking and Installation (MI) | BG2 | BG2221 | 500 | 500 | NO | PC |  | 0,08 | G |  |  |  |  | 4046356422987 | 49119900 | SE | EC001530 |  | Catálogo
0825955:Z | SD-WMS 5 (CH)R YE:Z | Material de rotulación | Manguito de identificación de conductores, rotulación con la letra mayúscula: Z, superficie útil: 3,2 x 2,6 mm, amarillo, clase de montaje: ensartar | 7.48 | 100 | BG | Marking and Installation (MI) | BG2 | BG2221 | 500 | 500 | NO | PC |  | 0,08 | G |  |  |  |  | 4046356422994 | 49119900 | SE | EC001530 |  | Catálogo
0825968:- | SD-WMS 5 (SY)R YE:- | Manguito de identificación de conductores | Manguito de identificación de conductores, rotulación con el símbolo: -, superficie útil: 3,2 x 2,6 mm, amarillo, clase de montaje: ensartar | 7.48 | 100 | BG | Marking and Installation (MI) | BG2 | BG2221 | 500 | 500 | NO | PC | F | 0,11 | G |  |  |  |  | 4046356423014 | 49119900 | SE | EC001530 |  | Catálogo
0825968:. | SD-WMS 5 (SY)R YE:. | Manguito de identificación de conductores | Manguito de identificación de conductores, rotulación con el símbolo: ., superficie útil: 3,2 x 2,6 mm, amarillo, clase de montaje: ensartar | 7.48 | 100 | BG | Marking and Installation (MI) | BG2 | BG2221 | 500 | 500 | NO | PC | F | 0,08 | G |  |  |  |  | 4046356423038 | 49119900 | SE | EC001530 |  | Catálogo
0825968:/ | SD-WMS 5 (SY)R YE:/ | Manguito de identificación de conductores | Manguito de identificación de conductores, rotulación con el símbolo: /, superficie útil: 3,2 x 2,6 mm, amarillo, clase de montaje: ensartar | 7.48 | 100 | BG | Marking and Installation (MI) | BG2 | BG2221 | 500 | 500 | NO | PC | F | 0,08 | G |  |  |  |  | 4046356423045 | 49119900 | SE | EC001530 |  | Catálogo
5605866 | FBS EXTRATION TOOL | Herramienta | Herramienta | 11.11 | 1 | BH | Industrial Cabinet Solutions (ICS) | BH3 | BH3171 | 200 | 200 | NO | PC |  | 13,95 | G | 120 | 160 | 160 | MM | 4055626379388 | 82055980 | US | EC004592 |  | Catálogo
0825968:GND | SD-WMS 5 (SY)R YE:GND | Manguito de identificación de conductores | Manguito de identificación de conductores, rotulación con el símbolo: GND, superficie útil: 3,2 x 2,6 mm, amarillo, clase de montaje: ensartar | 7.48 | 100 | BG | Marking and Installation (MI) | BG2 | BG2221 | 500 | 500 | NO | PC |  | 0,08 | G |  |  |  |  | 4046356423007 | 49119900 | SE | EC001530 |  | Catálogo
0826242:0 | SD-WMS 10 (NU)R YE:0 | Manguito de identificación de conductores | Manguito de identificación de conductores, rotulación con el número: 0, superficie útil: 6,6 x 4,3 mm, amarillo, ¡las dimensiones del artículo de sustitución difieren del artículo predecesor!, clase de montaje: ensartar | 8.34 | 100 | BG | Marking and Installation (MI) | BG2 | BG2221 | 250 | 250 | NO | PC |  | 0,31 | G |  |  |  |  | 4046356425315 | 49119900 | SE | EC001530 |  | Catálogo
0826242:1 | SD-WMS 10 (NU)R YE:1 | Manguito de identificación de conductores | Manguito de identificación de conductores, rotulación con el número: 1, superficie útil: 6,6 x 4,3 mm, amarillo, ¡las dimensiones del artículo de sustitución difieren del artículo predecesor!, clase de montaje: ensartar | 8.34 | 100 | BG | Marking and Installation (MI) | BG2 | BG2221 | 250 | 250 | NO | PC |  | 0,29 | G |  |  |  |  | 4046356425322 | 49119900 | SE | EC001530 |  | Catálogo
1767998 | CHARX T2HCI12-3AC32-5,0M2 | Entrada de carga para vehículos | CHARX connect universal, AC tipo 2, Entrada de carga para vehículos, 32 A , 480 V AC, Conductores individuales, longitud: 5 m, actuador de bloqueo: 12 V, 4 polos, Montaje en la pared delantera y en la trasera, M6, carcasa: negro, para cargar vehículos eléctricos (EV) con corriente alterna (AC), IEC 62196-2, Para los contactos AC se incluye un capuchón en el volumen de suministro. | 679.78 | 1 | XW | E-Mobility | XWC | XWCAIC | 1 | 1 | NO | PC |  | 3.370,00 | G | 0 | 0 | 0 |  | 4067923376847 | 85444290 | DE | EC002898 | Imagen | Catálogo
0826242:2 | SD-WMS 10 (NU)R YE:2 | Manguito de identificación de conductores | Manguito de identificación de conductores, rotulación con el número: 2, superficie útil: 6,6 x 4,3 mm, amarillo, ¡las dimensiones del artículo de sustitución difieren del artículo predecesor!, clase de montaje: ensartar | 8.34 | 100 | BG | Marking and Installation (MI) | BG2 | BG2221 | 250 | 250 | NO | PC |  | 0,29 | G |  |  |  |  | 4046356425339 | 49119900 | SE | EC001530 |  | Catálogo
0826242:3 | SD-WMS 10 (NU)R YE:3 | Manguito de identificación de conductores | Manguito de identificación de conductores, rotulación con el número: 3, superficie útil: 6,6 x 4,3 mm, amarillo, ¡las dimensiones del artículo de sustitución difieren del artículo predecesor!, clase de montaje: ensartar | 8.34 | 100 | BG | Marking and Installation (MI) | BG2 | BG2221 | 250 | 250 | NO | PC |  | 0,29 | G |  |  |  |  | 4046356425346 | 49119900 | SE | EC001530 |  | Catálogo
0826242:4 | SD-WMS 10 (NU)R YE:4 | Manguito de identificación de conductores | Manguito de identificación de conductores, rotulación con el número: 4, superficie útil: 6,6 x 4,3 mm, amarillo, ¡las dimensiones del artículo de sustitución difieren del artículo predecesor!, clase de montaje: ensartar | 8.34 | 100 | BG | Marking and Installation (MI) | BG2 | BG2221 | 250 | 250 | NO | PC |  | 0,29 | G |  |  |  |  | 4046356425353 | 49119900 | SE | EC001530 |  | Catálogo
0826242:5 | SD-WMS 10 (NU)R YE:5 | Manguito de identificación de conductores | Manguito de identificación de conductores, rotulación con el número: 5, superficie útil: 6,6 x 4,3 mm, amarillo, ¡las dimensiones del artículo de sustitución difieren del artículo predecesor!, clase de montaje: ensartar | 8.34 | 100 | BG | Marking and Installation (MI) | BG2 | BG2221 | 250 | 250 | NO | PC |  | 0,29 | G |  |  |  |  | 4046356425360 | 49119900 | SE | EC001530 |  | Catálogo
0826242:6 | SD-WMS 10 (NU)R YE:6 | Manguito de identificación de conductores | Manguito de identificación de conductores, rotulación con el número: 6, superficie útil: 6,6 x 4,3 mm, amarillo, ¡las dimensiones del artículo de sustitución difieren del artículo predecesor!, clase de montaje: ensartar | 8.34 | 100 | BG | Marking and Installation (MI) | BG2 | BG2221 | 250 | 250 | NO | PC |  | 0,29 | G |  |  |  |  | 4046356425377 | 49119900 | SE | EC001530 |  | Catálogo
0826242:7 | SD-WMS 10 (NU)R YE:7 | Manguito de identificación de conductores | Manguito de identificación de conductores, rotulación con el número: 7, superficie útil: 6,6 x 4,3 mm, amarillo, ¡las dimensiones del artículo de sustitución difieren del artículo predecesor!, clase de montaje: ensartar | 8.34 | 100 | BG | Marking and Installation (MI) | BG2 | BG2221 | 250 | 250 | NO | PC |  | 0,29 | G |  |  |  |  | 4046356425384 | 49119900 | SE | EC001530 |  | Catálogo
0826242:8 | SD-WMS 10 (NU)R YE:8 | Manguito de identificación de conductores | Manguito de identificación de conductores, rotulación con el número: 8, superficie útil: 6,6 x 4,3 mm, amarillo, ¡las dimensiones del artículo de sustitución difieren del artículo predecesor!, clase de montaje: ensartar | 8.34 | 100 | BG | Marking and Installation (MI) | BG2 | BG2221 | 250 | 250 | NO | PC |  | 0,24 | G |  |  |  |  | 4046356425391 | 49119900 | SE | EC001530 |  | Catálogo
0826242:9 | SD-WMS 10 (NU)R YE:9 | Manguito de identificación de conductores | Manguito de identificación de conductores, rotulación con el número: 9, superficie útil: 6,6 x 4,3 mm, amarillo, ¡las dimensiones del artículo de sustitución difieren del artículo predecesor!, clase de montaje: ensartar | 8.34 | 100 | BG | Marking and Installation (MI) | BG2 | BG2221 | 250 | 250 | NO | PC |  | 0,29 | G |  |  |  |  | 4046356425407 | 49119900 | SE | EC001530 |  | Catálogo
0826255:A | SD-WMS 10 (CH)R YE:A | Manguito de identificación de conductores | Manguito de identificación de conductores, rotulación con la letra mayúscula: A, superficie útil: 6,6 x 4,3 mm, amarillo, clase de montaje: ensartar | 8.34 | 100 | BG | Marking and Installation (MI) | BG2 | BG2221 | 250 | 250 | NO | PC | F | 0,30 | G |  |  |  |  | 4046356425414 | 49119900 | SE | EC001530 |  | Catálogo
0826255:B | SD-WMS 10 (CH)R YE:B | Manguito de identificación de conductores | Manguito de identificación de conductores, rotulación con la letra mayúscula: B, superficie útil: 6,6 x 4,3 mm, amarillo, clase de montaje: ensartar | 8.34 | 100 | BG | Marking and Installation (MI) | BG2 | BG2221 | 250 | 250 | NO | PC | F | 0,29 | G |  |  |  |  | 4046356425421 | 49119900 | SE | EC001530 |  | Catálogo
0826255:C | SD-WMS 10 (CH)R YE:C | Manguito de identificación de conductores | Manguito de identificación de conductores, rotulación con la letra mayúscula: C, superficie útil: 6,6 x 4,3 mm, amarillo, clase de montaje: ensartar | 8.34 | 100 | BG | Marking and Installation (MI) | BG2 | BG2221 | 250 | 250 | NO | PC |  | 0,24 | G |  |  |  |  | 4046356425438 | 49119900 | SE | EC001530 |  | Catálogo
0826255:D | SD-WMS 10 (CH)R YE:D | Manguito de identificación de conductores | Manguito de identificación de conductores, rotulación con la letra mayúscula: D, superficie útil: 6,6 x 4,3 mm, amarillo, clase de montaje: ensartar | 8.34 | 100 | BG | Marking and Installation (MI) | BG2 | BG2221 | 250 | 250 | NO | PC |  | 0,24 | G |  |  |  |  | 4046356425445 | 49119900 | SE | EC001530 |  | Catálogo
0826255:E | SD-WMS 10 (CH)R YE:E | Manguito de identificación de conductores | Manguito de identificación de conductores, rotulación con la letra mayúscula: E, superficie útil: 6,6 x 4,3 mm, amarillo, clase de montaje: ensartar | 8.34 | 100 | BG | Marking and Installation (MI) | BG2 | BG2221 | 250 | 250 | NO | PC |  | 0,24 | G |  |  |  |  | 4046356425452 | 49119900 | SE | EC001530 |  | Catálogo
0826255:F | SD-WMS 10 (CH)R YE:F | Manguito de identificación de conductores | Manguito de identificación de conductores, rotulación con la letra mayúscula: F, superficie útil: 6,6 x 4,3 mm, amarillo, clase de montaje: ensartar | 8.34 | 100 | BG | Marking and Installation (MI) | BG2 | BG2221 | 250 | 250 | NO | PC |  | 0,31 | G |  |  |  |  | 4046356425469 | 49119900 | SE | EC001530 |  | Catálogo
0826255:G | SD-WMS 10 (CH)R YE:G | Manguito de identificación de conductores | Manguito de identificación de conductores, rotulación con la letra mayúscula: G, superficie útil: 6,6 x 4,3 mm, amarillo, clase de montaje: ensartar | 8.34 | 100 | BG | Marking and Installation (MI) | BG2 | BG2221 | 250 | 250 | NO | PC |  | 0,31 | G |  |  |  |  | 4046356425476 | 49119900 | SE | EC001530 |  | Catálogo
0826255:H | SD-WMS 10 (CH)R YE:H | Manguito de identificación de conductores | Manguito de identificación de conductores, rotulación con la letra mayúscula: H, superficie útil: 6,6 x 4,3 mm, amarillo, clase de montaje: ensartar | 8.34 | 100 | BG | Marking and Installation (MI) | BG2 | BG2221 | 250 | 250 | NO | PC |  | 0,30 | G |  |  |  |  | 4046356425483 | 49119900 | SE | EC001530 |  | Catálogo
0826255:I | SD-WMS 10 (CH)R YE:I | Manguito de identificación de conductores | Manguito de identificación de conductores, rotulación con la letra mayúscula: I, superficie útil: 6,6 x 4,3 mm, amarillo, clase de montaje: ensartar | 8.34 | 100 | BG | Marking and Installation (MI) | BG2 | BG2221 | 250 | 250 | NO | PC |  | 0,24 | G |  |  |  |  | 4046356425490 | 49119900 | SE | EC001530 |  | Catálogo
0826255:J | SD-WMS 10 (CH)R YE:J | Manguito de identificación de conductores | Manguito de identificación de conductores, rotulación con la letra mayúscula: J, superficie útil: 6,6 x 4,3 mm, amarillo, clase de montaje: ensartar | 8.34 | 100 | BG | Marking and Installation (MI) | BG2 | BG2221 | 250 | 250 | NO | PC |  | 0,24 | G |  |  |  |  | 4046356425506 | 49119900 | SE | EC001530 |  | Catálogo
0826255:K | SD-WMS 10 (CH)R YE:K | Manguito de identificación de conductores | Manguito de identificación de conductores, rotulación con la letra mayúscula: K, superficie útil: 6,6 x 4,3 mm, amarillo, clase de montaje: ensartar | 8.34 | 100 | BG | Marking and Installation (MI) | BG2 | BG2221 | 250 | 250 | NO | PC |  | 0,24 | G |  |  |  |  | 4046356425513 | 49119900 | SE | EC001530 |  | Catálogo
0826255:L | SD-WMS 10 (CH)R YE:L | Manguito de identificación de conductores | Manguito de identificación de conductores, rotulación con la letra mayúscula: L, superficie útil: 6,6 x 4,3 mm, amarillo, clase de montaje: ensartar | 8.34 | 100 | BG | Marking and Installation (MI) | BG2 | BG2221 | 250 | 250 | NO | PC |  | 0,24 | G |  |  |  |  | 4046356425520 | 49119900 | SE | EC001530 |  | Catálogo
0826255:M | SD-WMS 10 (CH)R YE:M | Manguito de identificación de conductores | Manguito de identificación de conductores, rotulación con la letra mayúscula: M, superficie útil: 6,6 x 4,3 mm, amarillo, clase de montaje: ensartar | 8.34 | 100 | BG | Marking and Installation (MI) | BG2 | BG2221 | 250 | 250 | NO | PC |  | 0,24 | G |  |  |  |  | 4046356425537 | 49119900 | SE | EC001530 |  | Catálogo
0826255:N | SD-WMS 10 (CH)R YE:N | Manguito de identificación de conductores | Manguito de identificación de conductores, rotulación con la letra mayúscula: N, superficie útil: 6,6 x 4,3 mm, amarillo, clase de montaje: ensartar | 8.34 | 100 | BG | Marking and Installation (MI) | BG2 | BG2221 | 250 | 250 | NO | PC |  | 0,29 | G |  |  |  |  | 4046356425544 | 49119900 | SE | EC001530 |  | Catálogo
0826255:O | SD-WMS 10 (CH)R YE:O | Manguito de identificación de conductores | Manguito de identificación de conductores, rotulación con la letra mayúscula: O, superficie útil: 6,6 x 4,3 mm, amarillo, clase de montaje: ensartar | 8.34 | 100 | BG | Marking and Installation (MI) | BG2 | BG2221 | 250 | 250 | NO | PC |  | 0,24 | G |  |  |  |  | 4046356425551 | 49119900 | SE | EC001530 |  | Catálogo
0826255:P | SD-WMS 10 (CH)R YE:P | Manguito de identificación de conductores | Manguito de identificación de conductores, rotulación con la letra mayúscula: P, superficie útil: 6,6 x 4,3 mm, amarillo, clase de montaje: ensartar | 8.34 | 100 | BG | Marking and Installation (MI) | BG2 | BG2221 | 250 | 250 | NO | PC | F | 0,24 | G |  |  |  |  | 4046356425568 | 49119900 | SE | EC001530 |  | Catálogo
0826255:Q | SD-WMS 10 (CH)R YE:Q | Manguito de identificación de conductores | Manguito de identificación de conductores, rotulación con la letra mayúscula: Q, superficie útil: 6,6 x 4,3 mm, amarillo, clase de montaje: ensartar | 8.34 | 100 | BG | Marking and Installation (MI) | BG2 | BG2221 | 250 | 250 | NO | PC |  | 0,30 | G |  |  |  |  | 4046356425575 | 49119900 | SE | EC001530 |  | Catálogo
0826255:R | SD-WMS 10 (CH)R YE:R | Manguito de identificación de conductores | Manguito de identificación de conductores, rotulación con la letra mayúscula: R, superficie útil: 6,6 x 4,3 mm, amarillo, clase de montaje: ensartar | 8.34 | 100 | BG | Marking and Installation (MI) | BG2 | BG2221 | 250 | 250 | NO | PC |  | 0,24 | G |  |  |  |  | 4046356425582 | 49119900 | SE | EC001530 |  | Catálogo
0826255:S | SD-WMS 10 (CH)R YE:S | Manguito de identificación de conductores | Manguito de identificación de conductores, rotulación con la letra mayúscula: S, superficie útil: 6,6 x 4,3 mm, amarillo, clase de montaje: ensartar | 8.34 | 100 | BG | Marking and Installation (MI) | BG2 | BG2221 | 250 | 250 | NO | PC |  | 0,24 | G |  |  |  |  | 4046356425599 | 49119900 | SE | EC001530 |  | Catálogo
0826255:T | SD-WMS 10 (CH)R YE:T | Manguito de identificación de conductores | Manguito de identificación de conductores, rotulación con la letra mayúscula: T, superficie útil: 6,6 x 4,3 mm, amarillo, clase de montaje: ensartar | 8.34 | 100 | BG | Marking and Installation (MI) | BG2 | BG2221 | 250 | 250 | NO | PC |  | 0,24 | G |  |  |  |  | 4046356425605 | 49119900 | SE | EC001530 |  | Catálogo
0826255:U | SD-WMS 10 (CH)R YE:U | Manguito de identificación de conductores | Manguito de identificación de conductores, rotulación con la letra mayúscula: U, superficie útil: 6,6 x 4,3 mm, amarillo, clase de montaje: ensartar | 8.34 | 100 | BG | Marking and Installation (MI) | BG2 | BG2221 | 250 | 250 | NO | PC | F | 0,30 | G |  |  |  |  | 4046356425612 | 49119900 | SE | EC001530 |  | Catálogo
0826255:V | SD-WMS 10 (CH)R YE:V | Manguito de identificación de conductores | Manguito de identificación de conductores, rotulación con la letra mayúscula: V, superficie útil: 6,6 x 4,3 mm, amarillo, clase de montaje: ensartar | 8.34 | 100 | BG | Marking and Installation (MI) | BG2 | BG2221 | 250 | 250 | NO | PC |  | 0,30 | G |  |  |  |  | 4046356425629 | 49119900 | SE | EC001530 |  | Catálogo
0826255:W | SD-WMS 10 (CH)R YE:W | Manguito de identificación de conductores | Manguito de identificación de conductores, rotulación con la letra mayúscula: W, superficie útil: 6,6 x 4,3 mm, amarillo, clase de montaje: ensartar | 8.34 | 100 | BG | Marking and Installation (MI) | BG2 | BG2221 | 250 | 250 | NO | PC |  | 0,30 | G |  |  |  |  | 4046356425636 | 49119900 | SE | EC001530 |  | Catálogo
0826255:X | SD-WMS 10 (CH)R YE:X | Manguito de identificación de conductores | Manguito de identificación de conductores, rotulación con la letra mayúscula: X, superficie útil: 6,6 x 4,3 mm, amarillo, clase de montaje: ensartar | 8.34 | 100 | BG | Marking and Installation (MI) | BG2 | BG2221 | 250 | 250 | NO | PC |  | 0,23 | G |  |  |  |  | 4046356425643 | 49119900 | SE | EC001530 |  | Catálogo
0826255:Y | SD-WMS 10 (CH)R YE:Y | Manguito de identificación de conductores | Manguito de identificación de conductores, rotulación con la letra mayúscula: Y, superficie útil: 6,6 x 4,3 mm, amarillo, clase de montaje: ensartar | 8.34 | 100 | BG | Marking and Installation (MI) | BG2 | BG2221 | 250 | 250 | NO | PC |  | 0,29 | G |  |  |  |  | 4046356425650 | 49119900 | SE | EC001530 |  | Catálogo
0826255:Z | SD-WMS 10 (CH)R YE:Z | Manguito de identificación de conductores | Manguito de identificación de conductores, rotulación con la letra mayúscula: Z, superficie útil: 6,6 x 4,3 mm, amarillo, clase de montaje: ensartar | 8.34 | 100 | BG | Marking and Installation (MI) | BG2 | BG2221 | 250 | 250 | NO | PC |  | 0,30 | G |  |  |  |  | 4046356425667 | 49119900 | SE | EC001530 |  | Catálogo
0826268:- | SD-WMS 10 (SY)R YE:- | Manguito de identificación de conductores | Manguito de identificación de conductores, rotulación con el símbolo: -, superficie útil: 6,6 x 4,3 mm, amarillo, ¡las dimensiones del artículo de sustitución difieren del artículo predecesor!, clase de montaje: ensartar | 8.34 | 100 | BG | Marking and Installation (MI) | BG2 | BG2221 | 250 | 250 | NO | PC |  | 0,28 | G |  |  |  |  | 4046356425681 | 49119900 | SE | EC001530 |  | Catálogo
0826268:. | SD-WMS 10 (SY)R YE:. | Manguito de identificación de conductores | Manguito de identificación de conductores, rotulación con el símbolo: Símbolos, amarillo, clase de montaje: ensartar | 8.34 | 100 | BG | Marking and Installation (MI) | BG2 | BG2221 | 250 | 250 | NO | PC |  | 0,24 | G |  |  |  |  | 4046356425704 | 49119900 | SE | EC001530 |  | Catálogo
0826268:/ | SD-WMS 10 (SY)R YE:/ | Manguito de identificación de conductores | Manguito de identificación de conductores, rotulación con el símbolo: /, superficie útil: 6,6 x 4,3 mm, amarillo, ¡las dimensiones del artículo de sustitución difieren del artículo predecesor!, clase de montaje: ensartar | 8.34 | 100 | BG | Marking and Installation (MI) | BG2 | BG2221 | 250 | 250 | NO | PC |  | 0,30 | G |  |  |  |  | 4046356425711 | 49119900 | SE | EC001530 |  | Catálogo
5733071 | UM-32R-G24/21/PLC/F-SO1844 | Módulo activo | Módulo activo | 297.3713 | 1 | DK | Interface Components (IF) | DK2 | DK2D91 | 1 | 1 | SÍ | PC |  | 1,30 | KG | 106 | 365 | 140 | MM | 4046356060622 | 85364190 | FR | EC002780 |  | Catálogo
0826268:GND | SD-WMS 10 (SY)R YE:GND | Manguito de identificación de conductores | Manguito de identificación de conductores, rotulación con el símbolo: GND, superficie útil: 6,6 x 4,3 mm, amarillo, ¡las dimensiones del artículo de sustitución difieren del artículo predecesor!, clase de montaje: ensartar | 8.34 | 100 | BG | Marking and Installation (MI) | BG2 | BG2221 | 250 | 250 | NO | PC |  | 0,30 | G |  |  |  |  | 4046356425674 | 49119900 | SE | EC001530 |  | Catálogo
0826352:0 | SD-WMS 16 (NU) YE:0 | Manguito de identificación de conductores | Manguito de identificación de conductores, rotulación con el número: Dígitos, superficie útil: 6,2 x 4 mm, amarillo, clase de montaje: ensartar | 19 | 100 | BG | Marking and Installation (MI) | BG2 | BG2221 | 20 | 20 | NO | PC | F | 0,80 | G |  |  |  |  | 4046356425841 | 49119900 | SE | EC001530 |  | Catálogo
0826352:1 | SD-WMS 16 (NU) YE:1 | Manguito de identificación de conductores | Manguito de identificación de conductores, rotulación con el número: Dígitos, superficie útil: 6,2 x 4 mm, amarillo, clase de montaje: ensartar | 19 | 100 | BG | Marking and Installation (MI) | BG2 | BG2221 | 20 | 20 | NO | PC |  | 0,83 | G |  |  |  |  | 4046356425858 | 49119900 | SE | EC001530 |  | Catálogo
0826352:2 | SD-WMS 16 (NU) YE:2 | Manguito de identificación de conductores | Manguito de identificación de conductores, rotulación con el número: Dígitos, superficie útil: 6,2 x 4 mm, amarillo, clase de montaje: ensartar | 19 | 100 | BG | Marking and Installation (MI) | BG2 | BG2221 | 20 | 20 | NO | PC |  | 0,83 | G |  |  |  |  | 4046356425865 | 49119900 | SE | EC001530 |  | Catálogo
0826352:3 | SD-WMS 16 (NU) YE:3 | Manguito de identificación de conductores | Manguito de identificación de conductores, rotulación con el número: Dígitos, superficie útil: 6,2 x 4 mm, amarillo, clase de montaje: ensartar | 19 | 100 | BG | Marking and Installation (MI) | BG2 | BG2221 | 20 | 20 | NO | PC |  | 0,79 | G |  |  |  |  | 4046356425872 | 49119900 | SE | EC001530 |  | Catálogo
0826352:4 | SD-WMS 16 (NU) YE:4 | Manguito de identificación de conductores | Manguito de identificación de conductores, rotulación con el número: Dígitos, superficie útil: 6,2 x 4 mm, amarillo, clase de montaje: ensartar | 19 | 100 | BG | Marking and Installation (MI) | BG2 | BG2221 | 20 | 20 | NO | PC | F | 0,77 | G |  |  |  |  | 4046356425889 | 49119900 | SE | EC001530 |  | Catálogo
0826352:5 | SD-WMS 16 (NU) YE:5 | Manguito de identificación de conductores | Manguito de identificación de conductores, rotulación con el número: Dígitos, superficie útil: 6,2 x 4 mm, amarillo, clase de montaje: ensartar | 19 | 100 | BG | Marking and Installation (MI) | BG2 | BG2221 | 20 | 20 | NO | PC |  | 0,81 | G |  |  |  |  | 4046356425896 | 49119900 | SE | EC001530 |  | Catálogo
0826352:6 | SD-WMS 16 (NU) YE:6 | Manguito de identificación de conductores | Manguito de identificación de conductores, rotulación con el número: Dígitos, superficie útil: 6,2 x 4 mm, amarillo, clase de montaje: ensartar | 19 | 100 | BG | Marking and Installation (MI) | BG2 | BG2221 | 20 | 20 | NO | PC | F | 0,80 | G |  |  |  |  | 4046356425902 | 49119900 | SE | EC001530 |  | Catálogo
0826352:7 | SD-WMS 16 (NU) YE:7 | Manguito de identificación de conductores | Manguito de identificación de conductores, rotulación con el número: Dígitos, superficie útil: 6,2 x 4 mm, amarillo, clase de montaje: ensartar | 19 | 100 | BG | Marking and Installation (MI) | BG2 | BG2221 | 20 | 20 | NO | PC |  | 0,80 | G |  |  |  |  | 4046356425919 | 49119900 | SE | EC001530 |  | Catálogo
0826352:8 | SD-WMS 16 (NU) YE:8 | Manguito de identificación de conductores | Manguito de identificación de conductores, rotulación con el número: Dígitos, superficie útil: 6,2 x 4 mm, amarillo, clase de montaje: ensartar | 19 | 100 | BG | Marking and Installation (MI) | BG2 | BG2221 | 20 | 20 | NO | PC | F | 0,79 | G |  |  |  |  | 4046356425926 | 49119900 | SE | EC001530 |  | Catálogo
0826352:9 | SD-WMS 16 (NU) YE:9 | Manguito de identificación de conductores | Manguito de identificación de conductores, rotulación con el número: Dígitos, superficie útil: 6,2 x 4 mm, amarillo, clase de montaje: ensartar | 19 | 100 | BG | Marking and Installation (MI) | BG2 | BG2221 | 20 | 20 | NO | PC | F | 0,79 | G |  |  |  |  | 4046356425933 | 49119900 | SE | EC001530 |  | Catálogo
0826365:A | SD-WMS 16 (CH) YE:A | Manguito de identificación de conductores | Manguito de identificación de conductores, rotulación con la letra mayúscula: A, superficie útil: 6,2 x 4 mm, amarillo, clase de montaje: ensartar | 19 | 100 | BG | Marking and Installation (MI) | BG2 | BG2221 | 20 | 20 | NO | PC |  | 1,26 | G |  |  |  |  | 4046356425940 | 49119900 | SE | EC001530 |  | Catálogo
1776783 | CHARX T2HBI24-3A32DC375-4,0C2 | Entrada de carga para vehículos | CHARX connect universal, AC/DC CCS Typ 2, Entrada de carga para vehículos, &gt; 500 A en Boost mode, 325 A permanente, 1000 V DC, 32 A , 480 V AC, Conductores individuales, longitud: 4 m, actuador de bloqueo: 24 V, 4 polos, Montaje en la pared delantera y en la trasera, M6, carcasa: negro, para cargar con corriente alterna (AC) y con corriente continua (DC), IEC 62196-1, IEC 62196-2, Para los contactos DC y AC se incluye un capuchón en el volumen de suministro. | 1718.01 | 1 | XW | E-Mobility | XWC | XWCAID | 1 | 1 | NO | PC |  | n.a. | G |  |  |  |  | 4067923390485 | 85444290 | PL | EC002898 |  | Catálogo
0826365:B | SD-WMS 16 (CH) YE:B | Manguito de identificación de conductores | Manguito de identificación de conductores, rotulación con la letra mayúscula: B, superficie útil: 6,2 x 4 mm, amarillo, clase de montaje: ensartar | 19 | 100 | BG | Marking and Installation (MI) | BG2 | BG2221 | 20 | 20 | NO | PC |  | 1,26 | G |  |  |  |  | 4046356425957 | 49119900 | SE | EC001530 |  | Catálogo
0826365:C | SD-WMS 16 (CH) YE:C | Manguito de identificación de conductores | Manguito de identificación de conductores, rotulación con la letra mayúscula: C, superficie útil: 6,2 x 4 mm, amarillo, clase de montaje: ensartar | 19 | 100 | BG | Marking and Installation (MI) | BG2 | BG2221 | 20 | 20 | NO | PC |  | 1,26 | G |  |  |  |  | 4046356425964 | 49119900 | SE | EC001530 |  | Catálogo
0826365:D | SD-WMS 16 (CH) YE:D | Manguito de identificación de conductores | Manguito de identificación de conductores, rotulación con la letra mayúscula: D, superficie útil: 6,2 x 4 mm, amarillo, clase de montaje: ensartar | 19 | 100 | BG | Marking and Installation (MI) | BG2 | BG2221 | 20 | 20 | NO | PC |  | 1,26 | G |  |  |  |  | 4046356425971 | 49119900 | SE | EC001530 |  | Catálogo
0826365:E | SD-WMS 16 (CH) YE:E | Manguito de identificación de conductores | Manguito de identificación de conductores, rotulación con la letra mayúscula: E, superficie útil: 6,2 x 4 mm, amarillo, clase de montaje: ensartar | 19 | 100 | BG | Marking and Installation (MI) | BG2 | BG2221 | 20 | 20 | NO | PC |  | 1,26 | G |  |  |  |  | 4046356425988 | 49119900 | SE | EC001530 |  | Catálogo
0826365:F | SD-WMS 16 (CH) YE:F | Manguito de identificación de conductores | Manguito de identificación de conductores, rotulación con la letra mayúscula: F, superficie útil: 6,2 x 4 mm, amarillo, clase de montaje: ensartar | 19 | 100 | BG | Marking and Installation (MI) | BG2 | BG2221 | 20 | 20 | NO | PC |  | 1,26 | G |  |  |  |  | 4046356425995 | 49119900 | SE | EC001530 |  | Catálogo
0826365:G | SD-WMS 16 (CH) YE:G | Manguito de identificación de conductores | Manguito de identificación de conductores, rotulación con la letra mayúscula: G, superficie útil: 6,2 x 4 mm, amarillo, clase de montaje: ensartar | 19 | 100 | BG | Marking and Installation (MI) | BG2 | BG2221 | 20 | 20 | NO | PC |  | 1,26 | G |  |  |  |  | 4046356426008 | 49119900 | SE | EC001530 |  | Catálogo
0826365:H | SD-WMS 16 (CH) YE:H | Manguito de identificación de conductores | Manguito de identificación de conductores, rotulación con la letra mayúscula: H, superficie útil: 6,2 x 4 mm, amarillo, clase de montaje: ensartar | 19 | 100 | BG | Marking and Installation (MI) | BG2 | BG2221 | 20 | 20 | NO | PC |  | 1,26 | G |  |  |  |  | 4046356426015 | 49119900 | SE | EC001530 |  | Catálogo
0826365:I | SD-WMS 16 (CH) YE:I | Manguito de identificación de conductores | Manguito de identificación de conductores, rotulación con la letra mayúscula: I, superficie útil: 6,2 x 4 mm, amarillo, clase de montaje: ensartar | 19 | 100 | BG | Marking and Installation (MI) | BG2 | BG2221 | 20 | 20 | NO | PC |  | 1,26 | G |  |  |  |  | 4046356426022 | 49119900 | SE | EC001530 |  | Catálogo
0826365:J | SD-WMS 16 (CH) YE:J | Manguito de identificación de conductores | Manguito de identificación de conductores, rotulación con la letra mayúscula: J, superficie útil: 6,2 x 4 mm, amarillo, clase de montaje: ensartar | 19 | 100 | BG | Marking and Installation (MI) | BG2 | BG2221 | 20 | 20 | NO | PC |  | 1,26 | G |  |  |  |  | 4046356426039 | 49119900 | SE | EC001530 |  | Catálogo
0826365:K | SD-WMS 16 (CH) YE:K | Manguito de identificación de conductores | Manguito de identificación de conductores, rotulación con la letra mayúscula: K, superficie útil: 6,2 x 4 mm, amarillo, clase de montaje: ensartar | 19 | 100 | BG | Marking and Installation (MI) | BG2 | BG2221 | 20 | 20 | NO | PC |  | 1,26 | G |  |  |  |  | 4046356426046 | 49119900 | SE | EC001530 |  | Catálogo
0826365:L | SD-WMS 16 (CH) YE:L | Manguito de identificación de conductores | Manguito de identificación de conductores, rotulación con la letra mayúscula: L, superficie útil: 6,2 x 4 mm, amarillo, clase de montaje: ensartar | 19 | 100 | BG | Marking and Installation (MI) | BG2 | BG2221 | 20 | 20 | NO | PC |  | 1,26 | G |  |  |  |  | 4046356426053 | 49119900 | SE | EC001530 |  | Catálogo
0826365:M | SD-WMS 16 (CH) YE:M | Manguito de identificación de conductores | Manguito de identificación de conductores, rotulación con la letra mayúscula: M, superficie útil: 6,2 x 4 mm, amarillo, clase de montaje: ensartar | 19 | 100 | BG | Marking and Installation (MI) | BG2 | BG2221 | 20 | 20 | NO | PC |  | 1,26 | G |  |  |  |  | 4046356426060 | 49119900 | SE | EC001530 |  | Catálogo
0826365:N | SD-WMS 16 (CH) YE:N | Manguito de identificación de conductores | Manguito de identificación de conductores, rotulación con la letra mayúscula: N, superficie útil: 6,2 x 4 mm, amarillo, clase de montaje: ensartar | 19 | 100 | BG | Marking and Installation (MI) | BG2 | BG2221 | 20 | 20 | NO | PC |  | 1,26 | G |  |  |  |  | 4046356435826 | 49119900 | SE | EC001530 |  | Catálogo
0826365:O | SD-WMS 16 (CH) YE:O | Manguito de identificación de conductores | Manguito de identificación de conductores, rotulación con la letra mayúscula: O, superficie útil: 6,2 x 4 mm, amarillo, clase de montaje: ensartar | 19 | 100 | BG | Marking and Installation (MI) | BG2 | BG2221 | 20 | 20 | NO | PC |  | 1,26 | G |  |  |  |  | 4046356426077 | 49119900 | SE | EC001530 |  | Catálogo
0826365:P | SD-WMS 16 (CH) YE:P | Manguito de identificación de conductores | Manguito de identificación de conductores, rotulación con la letra mayúscula: P, superficie útil: 6,2 x 4 mm, amarillo, clase de montaje: ensartar | 19 | 100 | BG | Marking and Installation (MI) | BG2 | BG2221 | 20 | 20 | NO | PC |  | 1,26 | G |  |  |  |  | 4046356426084 | 49119900 | SE | EC001530 |  | Catálogo
0826365:Q | SD-WMS 16 (CH) YE:Q | Manguito de identificación de conductores | Manguito de identificación de conductores, rotulación con la letra mayúscula: Q, superficie útil: 6,2 x 4 mm, amarillo, clase de montaje: ensartar | 19 | 100 | BG | Marking and Installation (MI) | BG2 | BG2221 | 20 | 20 | NO | PC |  | 1,26 | G |  |  |  |  | 4046356426091 | 49119900 | SE | EC001530 |  | Catálogo
0826365:R | SD-WMS 16 (CH) YE:R | Manguito de identificación de conductores | Manguito de identificación de conductores, rotulación con la letra mayúscula: R, superficie útil: 6,2 x 4 mm, amarillo, clase de montaje: ensartar | 19 | 100 | BG | Marking and Installation (MI) | BG2 | BG2221 | 20 | 20 | NO | PC |  | 0,95 | G |  |  |  |  | 4046356426107 | 49119900 | SE | EC001530 |  | Catálogo
0826365:S | SD-WMS 16 (CH) YE:S | Manguito de identificación de conductores | Manguito de identificación de conductores, rotulación con la letra mayúscula: S, superficie útil: 6,2 x 4 mm, amarillo, clase de montaje: ensartar | 19 | 100 | BG | Marking and Installation (MI) | BG2 | BG2221 | 20 | 20 | NO | PC |  | 0,95 | G |  |  |  |  | 4046356426114 | 49119900 | SE | EC001530 |  | Catálogo
0826365:T | SD-WMS 16 (CH) YE:T | Manguito de identificación de conductores | Manguito de identificación de conductores, rotulación con la letra mayúscula: T, superficie útil: 6,2 x 4 mm, amarillo, clase de montaje: ensartar | 19 | 100 | BG | Marking and Installation (MI) | BG2 | BG2221 | 20 | 20 | NO | PC |  | 0,73 | G |  |  |  |  | 4046356426121 | 49119900 | SE | EC001530 |  | Catálogo
0826365:U | SD-WMS 16 (CH) YE:U | Manguito de identificación de conductores | Manguito de identificación de conductores, rotulación con la letra mayúscula: U, superficie útil: 6,2 x 4 mm, amarillo, clase de montaje: ensartar | 19 | 100 | BG | Marking and Installation (MI) | BG2 | BG2221 | 20 | 20 | NO | PC |  | 0,95 | G |  |  |  |  | 4046356426138 | 49119900 | SE | EC001530 |  | Catálogo
0826365:V | SD-WMS 16 (CH) YE:V | Manguito de identificación de conductores | Manguito de identificación de conductores, rotulación con la letra mayúscula: V, superficie útil: 6,2 x 4 mm, amarillo, clase de montaje: ensartar | 19 | 100 | BG | Marking and Installation (MI) | BG2 | BG2221 | 20 | 20 | NO | PC |  | 0,95 | G |  |  |  |  | 4046356426145 | 49119900 | SE | EC001530 |  | Catálogo
0826365:W | SD-WMS 16 (CH) YE:W | Manguito de identificación de conductores | Manguito de identificación de conductores, rotulación con la letra mayúscula: W, superficie útil: 6,2 x 4 mm, amarillo, clase de montaje: ensartar | 19 | 100 | BG | Marking and Installation (MI) | BG2 | BG2221 | 20 | 20 | NO | PC |  | 0,95 | G |  |  |  |  | 4046356426152 | 49119900 | SE | EC001530 |  | Catálogo
0826365:X | SD-WMS 16 (CH) YE:X | Manguito de identificación de conductores | Manguito de identificación de conductores, rotulación con la letra mayúscula: X, superficie útil: 6,2 x 4 mm, amarillo, clase de montaje: ensartar | 19 | 100 | BG | Marking and Installation (MI) | BG2 | BG2221 | 20 | 20 | NO | PC |  | 1,26 | G |  |  |  |  | 4046356426169 | 49119900 | SE | EC001530 |  | Catálogo
0826365:Y | SD-WMS 16 (CH) YE:Y | Manguito de identificación de conductores | Manguito de identificación de conductores, rotulación con la letra mayúscula: Y, superficie útil: 6,2 x 4 mm, amarillo, clase de montaje: ensartar | 19 | 100 | BG | Marking and Installation (MI) | BG2 | BG2221 | 20 | 20 | NO | PC |  | 1,26 | G |  |  |  |  | 4046356426176 | 49119900 | SE | EC001530 |  | Catálogo
0826365:Z | SD-WMS 16 (CH) YE:Z | Manguito de identificación de conductores | Manguito de identificación de conductores, rotulación con la letra mayúscula: Z, superficie útil: 6,2 x 4 mm, amarillo, clase de montaje: ensartar | 19 | 100 | BG | Marking and Installation (MI) | BG2 | BG2221 | 20 | 20 | NO | PC |  | 1,26 | G |  |  |  |  | 4046356426183 | 49119900 | SE | EC001530 |  | Catálogo
0826378:- | SD-WMS 16 (SY) YE:- | Manguito de identificación de conductores | Manguito de identificación de conductores, rotulación con el símbolo: -, superficie útil: 6,2 x 4 mm, amarillo, clase de montaje: ensartar | 19 | 100 | BG | Marking and Installation (MI) | BG2 | BG2221 | 20 | 20 | NO | PC | F | 0,78 | G |  |  |  |  | 4046356426206 | 49119900 | SE | EC001530 |  | Catálogo
0826378:. | SD-WMS 16 (SY) YE:. | Manguito de identificación de conductores | Manguito de identificación de conductores, rotulación con el símbolo: ., superficie útil: 6,2 x 4 mm, amarillo, clase de montaje: ensartar | 19 | 100 | BG | Marking and Installation (MI) | BG2 | BG2221 | 20 | 20 | NO | PC | F | 0,85 | G |  |  |  |  | 4046356426220 | 49119900 | SE | EC001530 |  | Catálogo
0826378:/ | SD-WMS 16 (SY) YE:/ | Manguito de identificación de conductores | Manguito de identificación de conductores, rotulación con el símbolo: /, superficie útil: 6,2 x 4 mm, amarillo, clase de montaje: ensartar | 19 | 100 | BG | Marking and Installation (MI) | BG2 | BG2221 | 20 | 20 | NO | PC | F | 0,87 | G |  |  |  |  | 4046356426237 | 49119900 | SE | EC001530 |  | Catálogo
5775235 | UM-ZFKDS/F/J/CS0908 | Módulo de transferencia de señales | Módulo de transferencia de señales | 84.872 | 1 | DK | Interface Components (IF) | DK2 | DK2C88 | 1 | 1 | SÍ | PC | F | 225,30 | G | 0 | 0 | 0 |  | 4055626168579 | 85369010 | CN | EC002780 |  | Catálogo
0826378:GND | SD-WMS 16 (SY) YE:GND | Manguito de identificación de conductores | Manguito de identificación de conductores, rotulación con el símbolo: GND, superficie útil: 6,2 x 4 mm, amarillo, clase de montaje: ensartar | 19 | 100 | BG | Marking and Installation (MI) | BG2 | BG2221 | 20 | 20 | NO | PC |  | 0,78 | G |  |  |  |  | 4046356426190 | 49119900 | SE | EC001530 |  | Catálogo
1722154 | CHARX EVC-100 | Control de carga del vehículo | CHARX control vehicle, Control de carga del vehículo, Parametrizable, en la carcasa, Para el control independiente del proceso de carga DC en vehículos eléctricos con entradas de carga CCS, DIN SPEC 70121, ISO 15118-2, ISO 15118-20, modo operativo: Stand-Alone | 2102.4 | 1 | XW | E-Mobility | XWC | XWCAIB | 1 | 1 | NO | PC |  | 400,00 | G | 0 | 0 | 0 |  | 4067923275720 | 85371098 | DE | EC002889 | Imagen | Catálogo

## Condiciones Generales de Venta
Condiciones Generales de Venta - Año 2026
Características de los productos
Las magnitudes o características que aparecen en los catálogos o listas de precios son orientativas, pudiendo verse modificadas si es necesario sin obligación de notificación previa. En caso de dudas consulte nuestra web / E-shop.
Precios y entregas
Los precios publicados en esta tarifa son precios en euros sin considerar el IVA. Los precios de venta serán los que hayamos ofertado por escrito o los que figuren en nuestra tarifa en vigor en el momento del suministro.
Las mercancías se suministrarán por unidades de embalaje completas.
Se entiende que los precios son para mercancías puestas en nuestros almacenes centrales en Asturias.
Indicadores de precios
Los precios que se muestran son todos brutos, pero los descuentos aplicados varían según la unidad de negocio y tipo de productos. Por favor, téngalo presente en sus cálculos.
Entregas
- Portes pagados
Se suministrarán libres de portes los pedidos de importe superior a los valores netos de referencia indicados en nuestra web para los destinos de la Península, Islas Baleares y Canarias.
- Portes debidos
Se enviarán a portes debidos los pedidos urgentes, independientemente de su importe, y todos los solicitados por un medio de transporte distinto al elegido por Phoenix Contact S.A.U.
-Incidencias en los envíos
Es imprescindible que la mercancía sea revisada y comprobada dentro de las 24 horas siguientes a la recepción del producto.
En caso de ser detectada alguna incidencia, ésta deberá ser comunicada inmediatamente a la agencia de transporte correspondiente, o a nuestro Centro de Atención al Cliente.
- Valor mínimo de pedido
Los pedidos de importe neto inferior a 100 € se incrementarán en una cantidad fija de 15 € por gastos de gestión y preparación.
- Cantidad mínima suministrable
Las cantidades solicitadas de cada artículo tienen que ser múltiplo de su embalaje salvo en
aquellos casos que es posible su apertura.
La cantidad mínima suministrable para cada artículo se indica en la tarifa general de precios y en el catálogo online de nuestra web.
- Entregas semanales
Está disponible un servicio de agrupación de pedidos y entregas semanales en la fecha acordada. Consulte las ventajas de esta opción con nuestra delegación o el Centro de Atención al Cliente.
- Descarga de la mercancía
En el caso de productos enviados mediante transportes especiales, el destinatario se responsabilizará de la descarga de la mercancía.
- Material consignado a terceros
Cuando se solicite el envío de la mercancía a un destino distinto al domicilio habitual de entrega, deberá de contar con la conformidad previa de Phoenix Contact, S.A.U. En estos casos, el cliente se responsabilizará de la recepción y comprobación de la mercancía como si se tratase en su propio domicilio.
Productos fabricados bajo pedido
En aquellos casos en que se formule un pedido de productos que deban ser fabricados exprofeso, es decir, de aquellos productos que incluyen la letra “F” en la columna “Fabricado bajo pedido” para atender estos pedidos, Phoenix Contact, S.A.U., se reserva el derecho de pedir el pago del 25% del valor del pedido a la formalización del mismo. Una vez se inicie la fabricación del producto no se admitirá la cancelación del pedido, ni su posterior devolución.
Validez de los precios
Los precios mostrados en nuestra tarifa son válidos durante la vigencia de la misma, anulando los de otras tarifas anteriores.
Las siguientes excepciones podrían motivar la modificación de los mismos:
- Errores propios de este fichero.
- Artículos que contengan metales sujetos a fluctuación de precio en los mercados internacionales.
Devoluciones
El plazo para solicitar una devolución deberá ser cómo máximo de un año desde el suministro del material.
La devolución no se aceptará sin la conformidad expresa de Phoenix Contact, S.A.U. y se remitirá siempre a nuestro almacén central, a portes pagados.
Las devoluciones por causas no imputables a Phoenix Contact, S.A.U. se depreciarán en un mínimo del 15% del neto facturado, en concepto de participación en los costes de revisión y reacondicionamiento de los productos, así como por los costes administrativos generados.
Es imprescindible que los productos a devolver se envíen con el embalaje original de suministro.
El valor neto de mercancía por cada posición de pedido ha de alcanzar un valor mínimo de 100 euros.
No se admitirán devoluciones de artículos fabricados bajo pedido, aquellos señalados con la letra “F” en la columna “Fabricado bajo pedido”.
Puede consultar la condiciones de devolución en el siguiente enlace:
Reparaciones y devoluciones ¦ Phoenix Contact
Cancelación de pedidos
En las cancelaciones de productos se aplicará una penalización que será proporcional en función del tipo de producto y el plazo previsto de entrega en ese momento. Consultar para más detalle.
En productos “específicos para cliente” o configurados, una vez se inicie la fabricación del mismo, no se admitirá cancelación.
Garantía
Los productos que se incluyen en esta tarifa tienen, en general, una garantía de dos años desde la fecha de suministro.
Este periodo de garantía puede ser superior para determinados productos y para los casos que así se acuerde con la aceptación del pedido.
Los defectos provocados por un uso, o manipulación inadecuada, no están cubiertos por esta garantía.
Para hacer efectiva esta garantía, es preciso presentar al agente comercial factura de compra, indicando el defecto de funcionamiento apreciado.
Servicio de reparaciones
En caso de daños en productos con posible reparación contacte con nuestro Centro de Atención al Cliente o consulte el siguiente enlace:
Reparaciones y devoluciones ¦ Phoenix Contact
Responsabilidad civil
La responsabilidad civil sobre nuestros productos caduca al año del suministro. Phoenix Contact, S.A.U. declina toda responsabilidad debida al uso inadecuado de sus productos.
En caso de litigio como consecuencia de una venta, ambas partes se someterán a la jurisdicción de los tribunales de Oviedo, renunciando a cualquier otro fuero que pudiera corresponderles.